1405 | 17 | 通用介入 | 血管止血装置-非侵入式 | 已申请 | C0207120730000307108 | 赣械注准20192140045 | 一次性使用动脉止血压迫带 | 一次性使用动脉止血压迫带 |  |  | 2 | 江西益康医疗器械集团有限公司 | 江西益康医疗器械集团有限公司 | 是 | 否 | 是 | XCYP30 | 机械式 |  | C02071207300003071080000001 | C0207120730000307108
1422 | 17 | 通用介入 | 血管止血装置-非侵入式 | 已申请 | C0207120730000300300 | 辽械注准20142140004 | 桡动脉压迫止血带 | 桡动脉压迫止血带 |  |  | 1 | 沈阳新智源医疗用品有限公司 | 沈阳新智源医疗用品有限公司 | 否 | 否 | 否 | VT-I | VT-I |  | C02071207300003003000000001 | C0207120730000300300
1514 | 17 | 通用介入 | 血管止血装置-非侵入式 | 已申请 | C0207120730000309124 | 京械注准20222140502 | 一次性使用桡动脉压迫止血器 | 一次性使用桡动脉压迫止血器 | 压迫头由硅胶垫、螺纹杆组成，旋拧组件由旋钮、弹簧、标示片、螺纹套组成、支撑组件由支撑板、固定板组成。 | 套 | 2 | 乐普（北京）医疗器械股份有限公司 | 乐普（北京）医疗器械股份有限公司 | 是 | 是 | 是 | LPZXQ-XL | LPZXQ-XL | 06936733778920 | C02071207300003091240000004 | C0207120730000309124 | /
1514 | 17 | 通用介入 | 血管止血装置-非侵入式 | 已申请 | C0207120730000309124 | 京械注准20222140502 | 一次性使用桡动脉压迫止血器 | 一次性使用桡动脉压迫止血器 | 压迫头由硅胶垫、螺纹杆组成，旋拧组件由旋钮、弹簧、标示片、螺纹套组成、支撑组件由支撑板、固定板组成。 | 套 | 2 | 乐普（北京）医疗器械股份有限公司 | 乐普（北京）医疗器械股份有限公司 | 是 | 是 | 是 | LPZXQ-L | LPZXQ-L | 06936733778913 | C02071207300003091240000003 | C0207120730000309124 | /
4582 | 17 | 通用介入 | 血管止血装置-非侵入式 | 已申请 | C0207120730000303526 | 苏械注准20202141602 | 一次性使用桡动脉止血器 | 一次性使用桡动脉止血器 | PC、医用硅胶、绒布 | 个 | 1 | 达信医疗科技（苏州）有限公司 | 达信医疗科技（苏州）有限公司 | 是 | 是 | 是 | AC-1-2 | AC-1-2 | 06954015100382 | C02071207300003035260000002 | C0207120730000303526
4583 | 17 | 通用介入 | 血管止血装置-非侵入式 | 已申请 | C0207120730000303526 | 苏械注准20202141576 | 一次性使用股动脉止血器 | 一次性使用股动脉止血器 | PC、医用硅胶、绒布 | 个 | 1 | 达信医疗科技（苏州）有限公司 | 达信医疗科技（苏州）有限公司 | 是 | 是 | 是 | AC-2-2 | AC-2-2 | 06954015100405 | C02071207300003035260000004 | C0207120730000303526
4593 | 17 | 通用介入 | 血管止血装置-非侵入式 | 已申请 | C0207120730000311758 | 津械注准20192140015 | 一次性使用动脉止血压迫器 | 一次性使用动脉止血压迫器 | 多种 | 套 | 2 | 安吉特（天津）科技有限公司 | 安吉特（天津）科技有限公司 | 是 | 是 | 是 | AGTYP18（大号绑带） | AGTYP18（大号绑带） | 06972157216037 | C02071207300003117580000006 | C0207120730000311758
4593 | 17 | 通用介入 | 血管止血装置-非侵入式 | 已申请 | C0207120730000311758 | 津械注准20192140015 | 一次性使用动脉止血压迫器 | 一次性使用动脉止血压迫器 | 多种 | 套 | 2 | 安吉特（天津）科技有限公司 | 安吉特（天津）科技有限公司 | 是 | 是 | 是 | AGTYP18（中号绑带） | AGTYP18（中号绑带） | 06972157216020 | C02071207300003117580000005 | C0207120730000311758
4632 | 17 | 通用介入 | 血管止血装置-非侵入式 | 已申请 | C0207120730000319689 | 粤械注准20222140446 | 桡动脉旋钮式止血带 | 桡动脉旋钮式止血带 | 固定板由聚碳酸酯（PC）制成，弹性体1、弹性体2由硅胶制成，固定带由织带制成，旋钮由聚碳酸酯（PC）制成。 | 条 | 1 | 深圳市恒实医疗科技有限公司 | 深圳市恒实医疗科技有限公司 | 是 | 是 | 否 | ZXD-X | ZXD-X |  | C02071207300003196890000001 | C0207120730000319689
4704 | 17 | 通用介入 | 血管止血装置-非侵入式 | 已申请 | C0207120730000305224 | 粤械注准20222141074 | 桡动脉止血带 | 桡动脉止血带 |  | 只 | 1 | 深圳市凯思特医疗科技股份有限公司 | 深圳市凯思特医疗科技股份有限公司 | 是 | 是 | 是 | ZXD1 | ZXD1 |  | C02071207300003052240000001 | C0207120730000305224
4716 | 17 | 通用介入 | 血管止血装置-非侵入式 | 已申请 | C0207120730000318365 | 苏械注准20222141666 | 动脉压迫止血器 | 动脉压迫止血器 |  | 个 | 1 | 南京脉创医疗科技有限公司 | 南京脉创医疗科技有限公司 | 是 | 是 | 否 | ZXQ-GD | ZXQ-GD |  | C02071207300003183650000004 | C0207120730000318365
4718 | 17 | 通用介入 | 血管止血装置-非侵入式 | 已申请 | C0207120730000318365 | 苏械注准20222141666 | 动脉压迫止血器 | 动脉压迫止血器 |  | 个 | 1 | 南京脉创医疗科技有限公司 | 南京脉创医疗科技有限公司 | 是 | 是 | 否 | ZXQ-RF | ZXQ-RF |  | C02071207300003183650000012 | C0207120730000318365
4731 | 17 | 通用介入 | 血管止血装置-非侵入式 | 已申请 | C0207120730000311940 | 琼械注准20222140036 | 桡动脉止血器 | 桡动脉止血器 | 聚碳酸酯（PC）（TPE） |  | 1 | 海南欣宜康生物科技有限公司 | 海南欣宜康生物科技有限公司 | 否 | 否 | 否 | RDZ | RDZ | 06973017430464 | C02071207300003119400000001 | C0207120730000311940
4732 | 17 | 通用介入 | 血管止血装置-非侵入式 | 已申请 | C0207120730000311940 | 琼械注准20222140037 | 桡动脉压迫止血器 | 桡动脉压迫止血器 | 聚氨酯、聚丙烯 |  | 1 | 海南欣宜康生物科技有限公司 | 海南欣宜康生物科技有限公司 | 否 | 否 | 否 | M | M | 06973017430488 | C02071207300003119400000003 | C0207120730000311940
4750 | 17 | 通用介入 | 血管止血装置-非侵入式 | 已申请 | C0207120730000311812 | 鄂械注准20152542117 | 动脉介入止血器套装 | 动脉介入止血器套装 | 壳聚糖+PVC | 套 | 1 | 武汉澳沐康医疗科技有限公司 | 武汉澳沐康医疗科技有限公司 | 是 | 是 | 否 | F1型 | F1型 |  | C02071207300003118120000004 | C0207120730000311812
4758 | 17 | 通用介入 | 血管止血装置-非侵入式 | 已申请 | C0207120730000311812 | 鄂械注准20152142117 | 动脉介入止血器套装 | 动脉介入止血器套装 |  | 套 | 1 | 武汉澳沐康医疗科技有限公司 | 武汉澳沐康医疗科技有限公司 | 是 | 是 | 否 | R1型 | R1型 |  | C02071207300003118120000005 | C0207120730000311812
4762 | 17 | 通用介入 | 血管止血装置-非侵入式 | 已申请 | C0207120730000300928 | 苏械注准20232140628 | 股动脉压迫止血器 | 股动脉压迫止血器 | 普通医用ABS、医用POM、医用级硅胶、304不锈钢 | 套 | 1 | 南京友德邦医疗科技有限公司 | 南京友德邦医疗科技有限公司 | 是 | 否 | 否 | YGDM-I 型 | YGDM-I 型 | 06935484702857 | C02071207300003009280000003 | C0207120730000300928
4811 | 17 | 通用介入 | 血管止血装置-非侵入式 | 已申请 | C1402022700001815332 | 粤械注准20212141250 | 桡动脉压迫止血带 | 桡动脉压迫止血带 | PC | PCS | 2 | 深圳市金成锐医疗科技有限公司 | 深圳市金成锐医疗科技有限公司 | 是 | 是 | 否 | 固定板长度80±5mm，固定带长度250±10mm | J-B-2 |  | C14020227000018153320000002 | C1402022700001815332
4811 | 17 | 通用介入 | 血管止血装置-非侵入式 | 已申请 | C1402022700001815332 | 粤械注准20212141250 | 桡动脉压迫止血带 | 桡动脉压迫止血带 | PC | PCS | 2 | 深圳市金成锐医疗科技有限公司 | 深圳市金成锐医疗科技有限公司 | 是 | 是 | 否 | 固定板长度80±5mm，固定带长度150±10mm | J-B-1 |  | C14020227000018153320000001 | C1402022700001815332
5103 | 17 | 通用介入 | 血管止血装置-非侵入式 | 已申请 | C0207120730000302596 | 国械注进20182142038 | 止血贴 救急絆創膏 | 止血贴 | 产品由压迫装置和固定装置组成。环氧乙烷灭菌。 压迫装置为护垫：发泡聚乙烯/纤维素纤维无纺布。 固定装置为加压板：聚丙烯。 固定带为胶带：伸缩性的聚氨酯无纺布，涂有丙烯粘合剂。 | 片 | 1 | 米琪邦株式会社 ニチバン株式会社 | 广州一欣医疗器械有限公司 | 是 | 是 | 否 | （No.120P）粘贴部40mm*120mm，护垫27mm*15mm（9mm厚），压板36mm*30mm | No.120P |  | C02071207300003025960000001 | C0207120730000302596
5108 | 17 | 通用介入 | 血管止血装置-非侵入式 | 已申请 | C1402022700001803683 | 青械注准20222140003 | 股动脉压迫止血器 | 股动脉压迫止血器 | 手动止血带上下盖、稳定板、保护盖、压力调节旋钮、压迫头采用丙烯腈-丁二烯-苯乙烯塑料制成、硅胶垫用硅橡胶制成，绑带由织带组成。 | 1/个 | 2 | 青海瑞朗医疗科技开发有限公司 | 青海瑞朗医疗科技开发有限公司 | 是 | 是 | 否 | Ⅱ型 | Ⅱ型 |  | C14020227000018036830000004 | C1402022700001803683
5108 | 17 | 通用介入 | 血管止血装置-非侵入式 | 已申请 | C1402022700001803683 | 青械注准20222140003 | 股动脉压迫止血器 | 股动脉压迫止血器 | 手动止血带上下盖、稳定板、保护盖、压力调节旋钮、压迫头采用丙烯腈-丁二烯-苯乙烯塑料制成、硅胶垫用硅橡胶制成，绑带由织带组成。 | 1/个 | 2 | 青海瑞朗医疗科技开发有限公司 | 青海瑞朗医疗科技开发有限公司 | 是 | 是 | 否 | Ⅰ型 | Ⅰ型 |  | C14020227000018036830000002 | C1402022700001803683
5111 | 17 | 通用介入 | 血管止血装置-非侵入式 | 已申请 | C0207120730000310748 | 浙械注准20172140796 | 动脉压迫止血器 | 动脉压迫止血器 | 聚碳酸酯、医用无纺布胶带、泡棉胶带 | 个 | 3 | 杭州能可爱心医疗科技有限公司 | 杭州能可爱心医疗科技有限公司 | 是 | 是 | 否 | NZ-2-2 | NZ-2-2 |  | C02071207300003107480000004 | C0207120730000310748 | 产品供经桡动脉介入手术后动脉穿刺点闭合止血时使用。
5111 | 17 | 通用介入 | 血管止血装置-非侵入式 | 已申请 | C0207120730000310748 | 浙械注准20172140796 | 动脉压迫止血器 | 动脉压迫止血器 | 聚碳酸酯、医用无纺布胶带、泡棉胶带 | 个 | 3 | 杭州能可爱心医疗科技有限公司 | 杭州能可爱心医疗科技有限公司 | 是 | 是 | 否 | NZ-1 | NZ-1 |  | C02071207300003107480000002 | C0207120730000310748 | 产品供经股动脉介入手术后动脉穿刺点闭合止血时使用。
5111 | 17 | 通用介入 | 血管止血装置-非侵入式 | 已申请 | C0207120730000310748 | 浙械注准20172140796 | 动脉压迫止血器 | 动脉压迫止血器 | 聚碳酸酯、医用无纺布胶带、泡棉胶带 | 个 | 3 | 杭州能可爱心医疗科技有限公司 | 杭州能可爱心医疗科技有限公司 | 是 | 是 | 否 | NZ-1-1 | NZ-1-1 |  | C02071207300003107480000001 | C0207120730000310748 | 产品供经股动脉介入手术后动脉穿刺点闭合止血时使用。
5112 | 17 | 通用介入 | 血管止血装置-非侵入式 | 已申请 | C1402022700001803683 | 青械注准20222140002 | 桡动脉压迫止血带 | 桡动脉压迫止血带 | 旋扭帽、止血环采用丙烯腈-丁二烯-苯乙烯塑料；硅胶垫采用硅橡胶；绑带由织带制成； | 1/个 | 3 | 青海瑞朗医疗科技开发有限公司 | 青海瑞朗医疗科技开发有限公司 | 是 | 是 | 否 | 50mm | 50mm |  | C14020227000018036830000005 | C1402022700001803683
5112 | 17 | 通用介入 | 血管止血装置-非侵入式 | 已申请 | C1402022700001803683 | 青械注准20222140002 | 桡动脉压迫止血带 | 桡动脉压迫止血带 | 旋扭帽、止血环采用丙烯腈-丁二烯-苯乙烯塑料；硅胶垫采用硅橡胶；绑带由织带制成； | 1/个 | 3 | 青海瑞朗医疗科技开发有限公司 | 青海瑞朗医疗科技开发有限公司 | 是 | 是 | 否 | 35mm | 35mm |  | C14020227000018036830000003 | C1402022700001803683
5112 | 17 | 通用介入 | 血管止血装置-非侵入式 | 已申请 | C1402022700001803683 | 青械注准20222140002 | 桡动脉压迫止血带 | 桡动脉压迫止血带 | 旋扭帽、止血环采用丙烯腈-丁二烯-苯乙烯塑料；硅胶垫采用硅橡胶；绑带由织带制成； | 1/个 | 3 | 青海瑞朗医疗科技开发有限公司 | 青海瑞朗医疗科技开发有限公司 | 是 | 是 | 否 | 20mm | 20mm |  | C14020227000018036830000001 | C1402022700001803683
5151 | 17 | 通用介入 | 血管止血装置-非侵入式 | 未申请 | 无 | 粤械注准20232140870 | [5 empty] | 深圳脉腾医学技术有限公司 | 深圳脉腾医学技术有限公司 | 是 | 是 | 是 | MTD01-R-22C MTD01-R-22S MTD01-R-25C MTD01-R-25S MTD01-R-28C MTD01-R-28S MTD01-B-25C MTD01-B-25S | MTD01-R-22C MTD01-R-22S MTD01-R-25C MTD01-R-25S MTD01-R-28C MTD01-R-28S MTD01-B-25C MTD01-B-25S
5195 | 17 | 通用介入 | 血管止血装置-非侵入式 | 已申请 | C0207120730000301210 | 赣械注准20202140313 | 一次性止血带（穿刺血管外止血封闭器） | 一次性止血带（穿刺血管外止血封闭器） |  |  | 1 | 南昌华安众辉健康科技股份有限公司 | 南昌华安众辉健康科技股份有限公司 | 是 | 是 | 否 | FD-02 | FD-02 |  | C02071207300003012100000031 | C0207120730000301210
5223 | 17 | 通用介入 | 血管止血装置-非侵入式 | 已申请 | C0207120730000301210 | 赣械注准20202140313 | 一次性止血带（穿刺血管外止血封闭器） | 一次性止血带（穿刺血管外止血封闭器） |  |  | 1 | 南昌华安众辉健康科技股份有限公司 | 南昌华安众辉健康科技股份有限公司 | 是 | 是 | 否 | FD-12 | FD-12 |  | C02071207300003012100000036 | C0207120730000301210
14 | 18 | 通用介入 | 抓捕器 | 已申请 | C0207140740000110156 | 国械注准20193030309 | 血管内异物取出装置 | 血管内异物取出装置 | 高密度聚乙烯；镍钛合金；聚四氟乙烯 | 根 | 5 | 杭州唯强医疗科技有限公司 | 杭州唯强医疗科技有限公司 | 是 | 是 | 是 | SK-30-102 | SK-30-102 | 06970726229150 | C02071407400001101560000005 | C0207140740000110156 | 抓捕导管外径6F，导管长度102cm，抓捕器长度120cm，抓捕环直径30mm，圈套环数量1个
14 | 18 | 通用介入 | 抓捕器 | 已申请 | C0207140740000110156 | 国械注准20193030309 | 血管内异物取出装置 | 血管内异物取出装置 | 高密度聚乙烯；镍钛合金；聚四氟乙烯 | 根 | 5 | 杭州唯强医疗科技有限公司 | 杭州唯强医疗科技有限公司 | 是 | 是 | 是 | SK-15-102 | SK-15-102 | 06970726229129 | C02071407400001101560000004 | C0207140740000110156 | 抓捕导管外径6F，导管长度102cm，抓捕器长度120cm，抓捕环直径15mm，圈套环数量1个
14 | 18 | 通用介入 | 抓捕器 | 已申请 | C0207140740000110156 | 国械注准20193030309 | 血管内异物取出装置 | 血管内异物取出装置 | 高密度聚乙烯；镍钛合金；聚四氟乙烯 | 根 | 5 | 杭州唯强医疗科技有限公司 | 杭州唯强医疗科技有限公司 | 是 | 是 | 是 | SK-25-102 | SK-25-102 | 06970726229143 | C02071407400001101560000003 | C0207140740000110156 | 抓捕导管外径6F，导管长度102cm，抓捕器长度120cm，抓捕环直径25mm，圈套环数量1个
14 | 18 | 通用介入 | 抓捕器 | 已申请 | C0207140740000110156 | 国械注准20193030309 | 血管内异物取出装置 | 血管内异物取出装置 | 高密度聚乙烯；镍钛合金；聚四氟乙烯 | 根 | 5 | 杭州唯强医疗科技有限公司 | 杭州唯强医疗科技有限公司 | 是 | 是 | 是 | SK-10-102 | SK-10-102 | 06970726229112 | C02071407400001101560000002 | C0207140740000110156 | 抓捕导管外径6F，导管长度102cm，抓捕器长度120cm，抓捕环直径10mm，圈套环数量1个
14 | 18 | 通用介入 | 抓捕器 | 已申请 | C0207140740000110156 | 国械注准20193030309 | 血管内异物取出装置 | 血管内异物取出装置 | 高密度聚乙烯；镍钛合金；聚四氟乙烯 | 根 | 5 | 杭州唯强医疗科技有限公司 | 杭州唯强医疗科技有限公司 | 是 | 是 | 是 | SK-20-102 | SK-20-102 | 06970726229136 | C02071407400001101560000001 | C0207140740000110156 | 抓捕导管外径6F，导管长度102cm，抓捕器长度120cm，抓捕环直径20mm，圈套环数量1个
148 | 18 | 通用介入 | 抓捕器 | 已申请 | C0207140740000103377 | 国械注准20173773365 | 管腔抓捕系统 | 管腔抓捕系统-抓捕器 |  | 套 | 12 | 先健科技（深圳）有限公司 | 先健科技（深圳）有限公司 | 是 | 是 | 是 | LT-SP-10 | LT-SP-10 | 0106938370118084 | C02071407400001033770000012 | C0207140740000103377 | 抓捕器直径范围(mm）:8至12，抓捕器长度范围（cm）:65，抓捕环直径（mm）:10，鞘管长度（cm）:50，圈套数量:1，适用科室:血管外科、心内科、心外科等
148 | 18 | 通用介入 | 抓捕器 | 已申请 | C0207140740000103377 | 国械注准20173773365 | 管腔抓捕系统 | 管腔抓捕系统-抓捕器 |  | 套 | 12 | 先健科技（深圳）有限公司 | 先健科技（深圳）有限公司 | 是 | 是 | 是 | LT-SP-25 | LT-SP-25 | 0106938370118091 | C02071407400001033770000011 | C0207140740000103377 | 抓捕器直径范围(mm）:22至28，抓捕器长度范围（cm）:65，抓捕环直径（mm）:25，鞘管长度（cm）:50，圈套数量:1，适用科室:血管外科、心内科、心外科等
148 | 18 | 通用介入 | 抓捕器 | 已申请 | C0207140740000103377 | 国械注准20173773365 | 管腔抓捕系统 | 管腔抓捕系统-抓捕器 |  | 套 | 12 | 先健科技（深圳）有限公司 | 先健科技（深圳）有限公司 | 是 | 是 | 是 | LT-SG-20 | LT-SG-20 | 0106938370118046 | C02071407400001033770000010 | C0207140740000103377 | 抓捕器直径范围(mm）:18至22，抓捕器长度范围（cm）:120，抓捕环直径（mm）:20，鞘管长度（cm）:100，圈套数量:1，适用科室:血管外科、心内科、心外科等
148 | 18 | 通用介入 | 抓捕器 | 已申请 | C0207140740000103377 | 国械注准20173773365 | 管腔抓捕系统 | 管腔抓捕系统-抓捕器 |  | 套 | 12 | 先健科技（深圳）有限公司 | 先健科技（深圳）有限公司 | 是 | 是 | 是 | LT-SG-25 | LT-SG-25 | 0106938370118053 | C02071407400001033770000009 | C0207140740000103377 | 抓捕器直径范围(mm）:22至28，抓捕器长度范围（cm）:120，抓捕环直径（mm）:25，鞘管长度（cm）:100，圈套数量:1，适用科室:血管外科、心内科、心外科等
148 | 18 | 通用介入 | 抓捕器 | 已申请 | C0207140740000103377 | 国械注准20173773365 | 管腔抓捕系统 | 管腔抓捕系统-抓捕器 |  | 套 | 12 | 先健科技（深圳）有限公司 | 先健科技（深圳）有限公司 | 是 | 是 | 是 | LT-SM-07 | LT-SM-07 | 0106938370118121 | C02071407400001033770000008 | C0207140740000103377 | 抓捕器直径范围(mm）:5至9，抓捕器长度范围（cm）:200，抓捕环直径（mm）:7，鞘管长度（cm）:175，圈套数量:1，适用科室:血管外科、心内科、心外科等
148 | 18 | 通用介入 | 抓捕器 | 已申请 | C0207140740000103377 | 国械注准20173773365 | 管腔抓捕系统 | 管腔抓捕系统-抓捕器 |  | 套 | 12 | 先健科技（深圳）有限公司 | 先健科技（深圳）有限公司 | 是 | 是 | 是 | LT-SM-02 | LT-SM-02 | 0106938370118107 | C02071407400001033770000007 | C0207140740000103377 | 抓捕器直径范围(mm）:1.5至2.5，抓捕器长度范围（cm）:200，抓捕环直径（mm）:2，鞘管长度（cm）:175，圈套数量:1，适用科室:血管外科、心内科、心外科等
148 | 18 | 通用介入 | 抓捕器 | 已申请 | C0207140740000103377 | 国械注准20173773365 | 管腔抓捕系统 | 管腔抓捕系统-抓捕器 |  | 套 | 12 | 先健科技（深圳）有限公司 | 先健科技（深圳）有限公司 | 是 | 是 | 是 | LT-SG-10 | LT-SG-10 | 0106938370118022 | C02071407400001033770000006 | C0207140740000103377 | 抓捕器直径范围(mm）:8至12，抓捕器长度范围（cm）:120，抓捕环直径（mm）:10，鞘管长度（cm）:100，圈套数量:1，适用科室:血管外科、心内科、心外科等
148 | 18 | 通用介入 | 抓捕器 | 已申请 | C0207140740000103377 | 国械注准20173773365 | 管腔抓捕系统 | 管腔抓捕系统-抓捕器 |  | 套 | 12 | 先健科技（深圳）有限公司 | 先健科技（深圳）有限公司 | 是 | 是 | 是 | LT-SG-35 | LT-SG-35 | 0106938370118077 | C02071407400001033770000005 | C0207140740000103377 | 抓捕器直径范围(mm）:32至38，抓捕器长度范围（cm）:120，抓捕环直径（mm）:35，鞘管长度（cm）:100，圈套数量:1，适用科室:血管外科、心内科、心外科等
148 | 18 | 通用介入 | 抓捕器 | 已申请 | C0207140740000103377 | 国械注准20173773365 | 管腔抓捕系统 | 管腔抓捕系统-抓捕器 |  | 套 | 12 | 先健科技（深圳）有限公司 | 先健科技（深圳）有限公司 | 是 | 是 | 是 | LT-SG-05 | LT-SG-05 | 0106938370118015 | C02071407400001033770000004 | C0207140740000103377 | 抓捕器直径范围(mm）:4至6，抓捕器长度范围（cm）:120，抓捕环直径（mm）:5，鞘管长度（cm）:100，圈套数量:1，适用科室:血管外科、心内科、心外科等
148 | 18 | 通用介入 | 抓捕器 | 已申请 | C0207140740000103377 | 国械注准20173773365 | 管腔抓捕系统 | 管腔抓捕系统-抓捕器 |  | 套 | 12 | 先健科技（深圳）有限公司 | 先健科技（深圳）有限公司 | 是 | 是 | 是 | LT-SG-15 | LT-SG-15 | 0106938370118039 | C02071407400001033770000003 | C0207140740000103377 | 抓捕器直径范围(mm）:13至17，抓捕器长度范围（cm）:120，抓捕环直径（mm）:15，鞘管长度（cm）:100，圈套数量:1，适用科室:血管外科、心内科、心外科等
148 | 18 | 通用介入 | 抓捕器 | 已申请 | C0207140740000103377 | 国械注准20173773365 | 管腔抓捕系统 | 管腔抓捕系统-抓捕器 |  | 套 | 12 | 先健科技（深圳）有限公司 | 先健科技（深圳）有限公司 | 是 | 是 | 是 | LT-SM-04 | LT-SM-04 | 0106938370118114 | C02071407400001033770000002 | C0207140740000103377 | 抓捕器直径范围(mm）:3至5，抓捕器长度范围（cm）:200，抓捕环直径（mm）:4，鞘管长度（cm）:175，圈套数量:1，适用科室:血管外科、心内科、心外科等
148 | 18 | 通用介入 | 抓捕器 | 已申请 | C0207140740000103377 | 国械注准20173773365 | 管腔抓捕系统 | 管腔抓捕系统-抓捕器 |  | 套 | 12 | 先健科技（深圳）有限公司 | 先健科技（深圳）有限公司 | 是 | 是 | 是 | LT-SG-30 | LT-SG-30 | 0106938370118060 | C02071407400001033770000001 | C0207140740000103377 | 抓捕器直径范围(mm）:27至33，抓捕器长度范围（cm）:120，抓捕环直径（mm）:30，鞘管长度（cm）:100，圈套数量:1，适用科室:血管外科、心内科、心外科等
160 | 18 | 通用介入 | 抓捕器 | 已申请 | C0207140740000106823 | 国械注进20173030400 | “鹅颈”式抓捕器套件Amplatz Goose Neck Snare Kit | “鹅颈”式抓捕器套件 | 抓捕器:镍钛合金\钨丝金环\聚四氟乙烯\粘合剂 | 个 | 9 | 医伟司安股份有限公司 ev3, Inc. | 柯惠医疗器材国际贸易（上海）有限公司 | 是 | 是 | 是 | 环直径25mm;抓捕器长度120cm;导管外径6/2.0(Fr/mm);导管有效长度102cm; | GN2500 |  | C02071407400001068230000009 | C0207140740000106823 | 抓捕器管径范围6(F），抓捕器长度范围120（cm），抓捕环直径25（mm），圈套环数量1个
160 | 18 | 通用介入 | 抓捕器 | 已申请 | C0207140740000106823 | 国械注进20173030400 | “鹅颈”式抓捕器套件Amplatz Goose Neck Snare Kit | “鹅颈”式抓捕器套件 | 抓捕器:镍钛合金\钨丝金环\聚四氟乙烯\粘合剂 | 个 | 9 | 医伟司安股份有限公司 ev3, Inc. | 柯惠医疗器材国际贸易（上海）有限公司 | 是 | 是 | 是 | 环直径35mm;抓捕器长度120cm;导管外径6/2.0(Fr/mm);导管有效长度102cm; | GN3500 |  | C02071407400001068230000008 | C0207140740000106823 | 抓捕器管径范围6(F），抓捕器长度范围120（cm），抓捕环直径35（mm），圈套环数量1个
160 | 18 | 通用介入 | 抓捕器 | 已申请 | C0207140740000106823 | 国械注进20173030400 | “鹅颈”式抓捕器套件Amplatz Goose Neck Snare Kit | “鹅颈”式抓捕器套件 | 抓捕器:镍钛合金\钨丝金环\聚四氟乙烯\粘合剂 | 个 | 9 | 医伟司安股份有限公司 ev3, Inc. | 柯惠医疗器材国际贸易（上海）有限公司 | 是 | 是 | 是 | 环直径15mm;抓捕器长度120cm;导管外径6/2.0(Fr/mm);导管有效长度102cm; | GN1500 |  | C02071407400001068230000007 | C0207140740000106823 | 抓捕器管径范围6(F），抓捕器长度范围120（cm），抓捕环直径15（mm），圈套环数量1个
160 | 18 | 通用介入 | 抓捕器 | 已申请 | C0207140740000106823 | 国械注进20173030400 | “鹅颈”式抓捕器套件Amplatz Goose Neck Snare Kit | “鹅颈”式抓捕器套件 | 抓捕器:镍钛合金\钨丝金环\聚四氟乙烯\粘合剂 | 个 | 9 | 医伟司安股份有限公司 ev3, Inc. | 柯惠医疗器材国际贸易（上海）有限公司 | 是 | 是 | 是 | 环直径20mm;抓捕器长度120cm;导管外径6/2.0(Fr/mm);导管有效长度102cm; | GN2000 |  | C02071407400001068230000006 | C0207140740000106823 | 抓捕器管径范围6(F），抓捕器长度范围120（cm），抓捕环直径20（mm），圈套环数量1个
160 | 18 | 通用介入 | 抓捕器 | 已申请 | C0207140740000106823 | 国械注进20173030400 | “鹅颈”式抓捕器套件Amplatz Goose Neck Snare Kit | “鹅颈”式抓捕器套件 | 抓捕器:镍钛合金\钨丝金环\聚四氟乙烯\粘合剂 | 个 | 9 | 医伟司安股份有限公司 ev3, Inc. | 柯惠医疗器材国际贸易（上海）有限公司 | 是 | 是 | 是 | 环直径30mm;抓捕器长度120cm;导管外径6/2.0(Fr/mm);导管有效长度102cm; | GN3000 |  | C02071407400001068230000005 | C0207140740000106823 | 抓捕器管径范围6(F），抓捕器长度范围120（cm），抓捕环直径30（mm），圈套环数量1个
160 | 18 | 通用介入 | 抓捕器 | 已申请 | C0207140740000106823 | 国械注进20173030400 | “鹅颈”式抓捕器套件Amplatz Goose Neck Snare Kit | “鹅颈”式抓捕器套件 | 抓捕器:镍钛合金\钨丝金环\聚四氟乙烯\粘合剂 | 个 | 9 | 医伟司安股份有限公司 ev3, Inc. | 柯惠医疗器材国际贸易（上海）有限公司 | 是 | 是 | 是 | 环直径10mm;抓捕器长度65cm;导管外径4/1.3(Fr/mm);导管有效长度48cm; | GN1001 |  | C02071407400001068230000004 | C0207140740000106823 | 抓捕器管径范围4(F），抓捕器长度范围65（cm），抓捕环直径10（mm），圈套环数量1个
160 | 18 | 通用介入 | 抓捕器 | 已申请 | C0207140740000106823 | 国械注进20173030400 | “鹅颈”式抓捕器套件Amplatz Goose Neck Snare Kit | “鹅颈”式抓捕器套件 | 抓捕器:镍钛合金\钨丝金环\聚四氟乙烯\粘合剂 | 个 | 9 | 医伟司安股份有限公司 ev3, Inc. | 柯惠医疗器材国际贸易（上海）有限公司 | 是 | 是 | 是 | 环直径25mm;抓捕器长度65cm;导管外径6/2.0(Fr/mm);导管有效长度48cm; | GN2501 |  | C02071407400001068230000003 | C0207140740000106823 | 抓捕器管径范围6(F），抓捕器长度范围65（cm），抓捕环直径25（mm），圈套环数量1个
160 | 18 | 通用介入 | 抓捕器 | 已申请 | C0207140740000106823 | 国械注进20173030400 | “鹅颈”式抓捕器套件Amplatz Goose Neck Snare Kit | “鹅颈”式抓捕器套件 | 抓捕器:镍钛合金\钨丝金环\聚四氟乙烯\粘合剂 | 个 | 9 | 医伟司安股份有限公司 ev3, Inc. | 柯惠医疗器材国际贸易（上海）有限公司 | 是 | 是 | 是 | 环直径5mm;抓捕器长度120cm;导管外径4/1.3(Fr/mm);导管有效长度102cm; | GN500 |  | C02071407400001068230000002 | C0207140740000106823 | 抓捕器管径范围4(F），抓捕器长度范围120（cm），抓捕环直径5（mm），圈套环数量1个
160 | 18 | 通用介入 | 抓捕器 | 已申请 | C0207140740000106823 | 国械注进20173030400 | “鹅颈”式抓捕器套件Amplatz Goose Neck Snare Kit | “鹅颈”式抓捕器套件 | 抓捕器:镍钛合金\钨丝金环\聚四氟乙烯\粘合剂 | 个 | 9 | 医伟司安股份有限公司 ev3, Inc. | 柯惠医疗器材国际贸易（上海）有限公司 | 是 | 是 | 是 | 环直径10mm;抓捕器长度120cm;导管外径4/1.3(Fr/mm);导管有效长度102cm; | GN1000 |  | C02071407400001068230000001 | C0207140740000106823 | 抓捕器管径范围4(F），抓捕器长度范围120（cm），抓捕环直径10（mm），圈套环数量1个
297 | 18 | 通用介入 | 抓捕器 | 已申请 | C0207140740000103323 | 国械注准20143032015 | 圈套器 | 圈套器 | 聚丙烯扭矩、套环、PTFE套管 | 套 | 2 | 上海形状记忆合金材料有限公司 | 上海形状记忆合金材料有限公司 | 是 | 是 | 是 | 圈套器-20 | 圈套器-20 | （01）06933052341200 | C02071407400001033230000002 | C0207140740000103323 | 抓捕器管径范围0.8±0.1(mm)，抓捕器长度范围124±6(cm)，抓捕环直径20±2 (mm)，圈套环数量1个。
297 | 18 | 通用介入 | 抓捕器 | 已申请 | C0207140740000103323 | 国械注准20143032015 | 圈套器 | 圈套器 | 聚丙烯扭矩、套环、PTFE套管 | 套 | 2 | 上海形状记忆合金材料有限公司 | 上海形状记忆合金材料有限公司 | 是 | 是 | 是 | 圈套器-15 | 圈套器-15 | （01）06933052341156 | C02071407400001033230000001 | C0207140740000103323 | 抓捕器管径范围0.8±0.1(mm)，抓捕器长度范围124±6(cm)，抓捕环直径 15±2(mm)，圈套环数量1个。
331 | 18 | 通用介入 | 抓捕器 | 已申请 | C0207140740000101653 | 国械注准20203030215 | 圈套器套装 | 圈套器套装 | 镀金钨丝 | 套 | 3 | 威海维心医疗设备有限公司 | 威海维心医疗设备有限公司 | 是 | 是 | 是 | WXSK-15 | WXSK-15 |  | C02071407400001016530000003 | C0207140740000101653 | 抓捕器管径范围6(F），抓捕器长度125（cm），抓捕环直径15（mm），圈套环数量1
331 | 18 | 通用介入 | 抓捕器 | 已申请 | C0207140740000101653 | 国械注准20203030215 | 圈套器套装 | 圈套器套装 | 镀金钨丝 | 套 | 3 | 威海维心医疗设备有限公司 | 威海维心医疗设备有限公司 | 是 | 是 | 是 | WXSK-25 | WXSK-25 |  | C02071407400001016530000002 | C0207140740000101653 | 抓捕器管径范围6(F），抓捕器长度125（cm），抓捕环直径25（mm），圈套环数量1
331 | 18 | 通用介入 | 抓捕器 | 已申请 | C0207140740000101653 | 国械注准20203030215 | 圈套器套装 | 圈套器套装 | 镀金钨丝 | 套 | 3 | 威海维心医疗设备有限公司 | 威海维心医疗设备有限公司 | 是 | 是 | 是 | WXSK-20 | WXSK-20 |  | C02071407400001016530000001 | C0207140740000101653 | 抓捕器管径范围6(F），抓捕器长度125（cm），抓捕环直径20（mm），圈套环数量1
347 | 18 | 通用介入 | 抓捕器 | 已申请 | C0207140740000100446 | 国械注准20193030956 | 圈套器套件 | 圈套器套件 | 镍钛合金、镀金钨丝、聚四氟乙烯 | 套 | 30 | 湖南埃普特医疗器械有限公司 | 湖南埃普特医疗器械有限公司 | 是 | 是 | 是 | 直径（mm）：7，长度（cm）：175，带导管 | 57071750 |  | C02071407400001004460000030 | C0207140740000100446 | 抓捕器管径范围(F）：3，抓捕器长度范围（cm）：175，抓捕环直径（mm）：7，圈套环数量:1
347 | 18 | 通用介入 | 抓捕器 | 已申请 | C0207140740000100446 | 国械注准20193030956 | 圈套器套件 | 圈套器套件 | 镍钛合金、镀金钨丝、聚四氟乙烯 | 套 | 30 | 湖南埃普特医疗器械有限公司 | 湖南埃普特医疗器械有限公司 | 是 | 是 | 是 | 直径（mm）：4，长度（cm）：200，不带导管 | 57042001 |  | C02071407400001004460000029 | C0207140740000100446 | 抓捕器管径范围(F）:－，抓捕器长度范围（cm）:200，抓捕环直径（mm）:4，圈套环数量:1
347 | 18 | 通用介入 | 抓捕器 | 已申请 | C0207140740000100446 | 国械注准20193030956 | 圈套器套件 | 圈套器套件 | 镍钛合金、镀金钨丝、聚四氟乙烯 | 套 | 30 | 湖南埃普特医疗器械有限公司 | 湖南埃普特医疗器械有限公司 | 是 | 是 | 是 | 直径（mm）：30，长度（cm）：125，带导管 | 57301250 |  | C02071407400001004460000028 | C0207140740000100446 | 抓捕器管径范围(F）:6，抓捕器长度范围（cm）:125，抓捕环直径（mm）:30，圈套环数量:1
347 | 18 | 通用介入 | 抓捕器 | 已申请 | C0207140740000100446 | 国械注准20193030956 | 圈套器套件 | 圈套器套件 | 镍钛合金、镀金钨丝、聚四氟乙烯 | 套 | 30 | 湖南埃普特医疗器械有限公司 | 湖南埃普特医疗器械有限公司 | 是 | 是 | 是 | 直径（mm）：7，长度（cm）：200，不带导管 | 57072001 |  | C02071407400001004460000027 | C0207140740000100446 | 抓捕器管径范围(F）:－，抓捕器长度范围（cm）:200，抓捕环直径（mm）:7，圈套环数量:1
347 | 18 | 通用介入 | 抓捕器 | 已申请 | C0207140740000100446 | 国械注准20193030956 | 圈套器套件 | 圈套器套件 | 镍钛合金、镀金钨丝、聚四氟乙烯 | 套 | 30 | 湖南埃普特医疗器械有限公司 | 湖南埃普特医疗器械有限公司 | 是 | 是 | 是 | 直径（mm）：15，长度（cm）：125，不带导管 | 57151251 |  | C02071407400001004460000026 | C0207140740000100446 | 抓捕器管径范围(F）:－，抓捕器长度范围（cm）:125，抓捕环直径（mm）:15，圈套环数量:1
347 | 18 | 通用介入 | 抓捕器 | 已申请 | C0207140740000100446 | 国械注准20193030956 | 圈套器套件 | 圈套器套件 | 镍钛合金、镀金钨丝、聚四氟乙烯 | 套 | 30 | 湖南埃普特医疗器械有限公司 | 湖南埃普特医疗器械有限公司 | 是 | 是 | 是 | 直径（mm）：25，长度（cm）：65，不带导管 | 57250651 |  | C02071407400001004460000025 | C0207140740000100446 | 抓捕器管径范围(F）:－，抓捕器长度范围（cm）:65，抓捕环直径（mm）:25，圈套环数量:1
347 | 18 | 通用介入 | 抓捕器 | 已申请 | C0207140740000100446 | 国械注准20193030956 | 圈套器套件 | 圈套器套件 | 镍钛合金、镀金钨丝、聚四氟乙烯 | 套 | 30 | 湖南埃普特医疗器械有限公司 | 湖南埃普特医疗器械有限公司 | 是 | 是 | 是 | 直径（mm）：10，长度（cm）：65，带导管 | 57100650 |  | C02071407400001004460000024 | C0207140740000100446 | 抓捕器管径范围(F）:4，抓捕器长度范围（cm）:65，抓捕环直径（mm）:10，圈套环数量:1
347 | 18 | 通用介入 | 抓捕器 | 已申请 | C0207140740000100446 | 国械注准20193030956 | 圈套器套件 | 圈套器套件 | 镍钛合金、镀金钨丝、聚四氟乙烯 | 套 | 30 | 湖南埃普特医疗器械有限公司 | 湖南埃普特医疗器械有限公司 | 是 | 是 | 是 | 直径（mm）：2，长度（cm）：200，不带导管 | 57022001 |  | C02071407400001004460000023 | C0207140740000100446 | 抓捕器管径范围(F）:－，抓捕器长度范围（cm）:200，抓捕环直径（mm）:2，圈套环数量:1
347 | 18 | 通用介入 | 抓捕器 | 已申请 | C0207140740000100446 | 国械注准20193030956 | 圈套器套件 | 圈套器套件 | 镍钛合金、镀金钨丝、聚四氟乙烯 | 套 | 30 | 湖南埃普特医疗器械有限公司 | 湖南埃普特医疗器械有限公司 | 是 | 是 | 是 | 直径（mm）：25，长度（cm）：125，带导管 | 57251250 |  | C02071407400001004460000022 | C0207140740000100446 | 抓捕器管径范围(F）:6，抓捕器长度范围（cm）:125，抓捕环直径（mm）:25，圈套环数量:1
347 | 18 | 通用介入 | 抓捕器 | 已申请 | C0207140740000100446 | 国械注准20193030956 | 圈套器套件 | 圈套器套件 | 镍钛合金、镀金钨丝、聚四氟乙烯 | 套 | 30 | 湖南埃普特医疗器械有限公司 | 湖南埃普特医疗器械有限公司 | 是 | 是 | 是 | 直径（mm）：20，长度（cm）：125，带导管 | 57201250 |  | C02071407400001004460000021 | C0207140740000100446 | 抓捕器管径范围(F）:6，抓捕器长度范围（cm）:125，抓捕环直径（mm）:20，圈套环数量:1
347 | 18 | 通用介入 | 抓捕器 | 已申请 | C0207140740000100446 | 国械注准20193030956 | 圈套器套件 | 圈套器套件 | 镍钛合金、镀金钨丝、聚四氟乙烯 | 套 | 30 | 湖南埃普特医疗器械有限公司 | 湖南埃普特医疗器械有限公司 | 是 | 是 | 是 | 直径（mm）：2，长度（cm）：200，带导管 | 57022000 |  | C02071407400001004460000020 | C0207140740000100446 | 抓捕器管径范围(F）：3，抓捕器长度范围（cm）：200，抓捕环直径（mm）：2，圈套环数量：1
347 | 18 | 通用介入 | 抓捕器 | 已申请 | C0207140740000100446 | 国械注准20193030956 | 圈套器套件 | 圈套器套件 | 镍钛合金、镀金钨丝、聚四氟乙烯 | 套 | 30 | 湖南埃普特医疗器械有限公司 | 湖南埃普特医疗器械有限公司 | 是 | 是 | 是 | 直径（mm）：25，长度（cm）：125，不带导管 | 57251251 |  | C02071407400001004460000019 | C0207140740000100446 | 抓捕器管径范围(F）:－，抓捕器长度范围（cm）:125，抓捕环直径（mm）:25，圈套环数量:1
347 | 18 | 通用介入 | 抓捕器 | 已申请 | C0207140740000100446 | 国械注准20193030956 | 圈套器套件 | 圈套器套件 | 镍钛合金、镀金钨丝、聚四氟乙烯 | 套 | 30 | 湖南埃普特医疗器械有限公司 | 湖南埃普特医疗器械有限公司 | 是 | 是 | 是 | 直径（mm）：20，长度（cm）：125，不带导管 | 57201251 |  | C02071407400001004460000018 | C0207140740000100446 | 抓捕器管径范围(F）:－，抓捕器长度范围（cm）:125，抓捕环直径（mm）:20，圈套环数量:1
347 | 18 | 通用介入 | 抓捕器 | 已申请 | C0207140740000100446 | 国械注准20193030956 | 圈套器套件 | 圈套器套件 | 镍钛合金、镀金钨丝、聚四氟乙烯 | 套 | 30 | 湖南埃普特医疗器械有限公司 | 湖南埃普特医疗器械有限公司 | 是 | 是 | 是 | 直径（mm）：35，长度（cm）：125，带导管 | 57351250 |  | C02071407400001004460000017 | C0207140740000100446 | 抓捕器管径范围(F）:6，抓捕器长度范围（cm）:125，抓捕环直径（mm）:35，圈套环数量:1
347 | 18 | 通用介入 | 抓捕器 | 已申请 | C0207140740000100446 | 国械注准20193030956 | 圈套器套件 | 圈套器套件 | 镍钛合金、镀金钨丝、聚四氟乙烯 | 套 | 30 | 湖南埃普特医疗器械有限公司 | 湖南埃普特医疗器械有限公司 | 是 | 是 | 是 | 直径（mm）：7，长度（cm）：200，带导管 | 57072000 |  | C02071407400001004460000016 | C0207140740000100446 | 抓捕器管径范围(F）:3，抓捕器长度范围（cm）:200，抓捕环直径（mm）:7，圈套环数量:1
347 | 18 | 通用介入 | 抓捕器 | 已申请 | C0207140740000100446 | 国械注准20193030956 | 圈套器套件 | 圈套器套件 | 镍钛合金、镀金钨丝、聚四氟乙烯 | 套 | 30 | 湖南埃普特医疗器械有限公司 | 湖南埃普特医疗器械有限公司 | 是 | 是 | 是 | 直径（mm）：2，长度（cm）：175，带导管 | 57021750 |  | C02071407400001004460000015 | C0207140740000100446 | 抓捕器管径范围(F）：3，抓捕器长度范围（cm）：175，抓捕环直径（mm）：2，圈套环数量：1
347 | 18 | 通用介入 | 抓捕器 | 已申请 | C0207140740000100446 | 国械注准20193030956 | 圈套器套件 | 圈套器套件 | 镍钛合金、镀金钨丝、聚四氟乙烯 | 套 | 30 | 湖南埃普特医疗器械有限公司 | 湖南埃普特医疗器械有限公司 | 是 | 是 | 是 | 直径（mm）：10，长度（cm）：125，带导管 | 57101250 |  | C02071407400001004460000014 | C0207140740000100446 | 抓捕器管径范围(F）:4，抓捕器长度范围（cm）:125，抓捕环直径（mm）:10，圈套环数量:1
347 | 18 | 通用介入 | 抓捕器 | 已申请 | C0207140740000100446 | 国械注准20193030956 | 圈套器套件 | 圈套器套件 | 镍钛合金、镀金钨丝、聚四氟乙烯 | 套 | 30 | 湖南埃普特医疗器械有限公司 | 湖南埃普特医疗器械有限公司 | 是 | 是 | 是 | 直径（mm）：10，长度（cm）：125，不带导管 | 57101251 |  | C02071407400001004460000013 | C0207140740000100446 | 抓捕器管径范围(F）:－，抓捕器长度范围（cm）:125，抓捕环直径（mm）:10，圈套环数量:1
347 | 18 | 通用介入 | 抓捕器 | 已申请 | C0207140740000100446 | 国械注准20193030956 | 圈套器套件 | 圈套器套件 | 镍钛合金、镀金钨丝、聚四氟乙烯 | 套 | 30 | 湖南埃普特医疗器械有限公司 | 湖南埃普特医疗器械有限公司 | 是 | 是 | 是 | 直径（mm）：5，长度（cm）：125，带导管 | 57051250 |  | C02071407400001004460000012 | C0207140740000100446 | 抓捕器管径范围(F）:4，抓捕器长度范围（cm）:125，抓捕环直径（mm）:5，圈套环数量:1
347 | 18 | 通用介入 | 抓捕器 | 已申请 | C0207140740000100446 | 国械注准20193030956 | 圈套器套件 | 圈套器套件 | 镍钛合金、镀金钨丝、聚四氟乙烯 | 套 | 30 | 湖南埃普特医疗器械有限公司 | 湖南埃普特医疗器械有限公司 | 是 | 是 | 是 | 直径（mm）：5，长度（cm）：125，不带导管 | 57051251 |  | C02071407400001004460000011 | C0207140740000100446 | 抓捕器管径范围(F）:－，抓捕器长度范围（cm）:125，抓捕环直径（mm）:5，圈套环数量:1
347 | 18 | 通用介入 | 抓捕器 | 已申请 | C0207140740000100446 | 国械注准20193030956 | 圈套器套件 | 圈套器套件 | 镍钛合金、镀金钨丝、聚四氟乙烯 | 套 | 30 | 湖南埃普特医疗器械有限公司 | 湖南埃普特医疗器械有限公司 | 是 | 是 | 是 | 直径（mm）：4，长度（cm）：175，带导管 | 57041750 |  | C02071407400001004460000010 | C0207140740000100446 | 抓捕器管径范围(F）：3，抓捕器长度范围（cm）：175，抓捕环直径（mm）：4，圈套环数量：1
347 | 18 | 通用介入 | 抓捕器 | 已申请 | C0207140740000100446 | 国械注准20193030956 | 圈套器套件 | 圈套器套件 | 镍钛合金、镀金钨丝、聚四氟乙烯 | 套 | 30 | 湖南埃普特医疗器械有限公司 | 湖南埃普特医疗器械有限公司 | 是 | 是 | 是 | 直径（mm）：2，长度（cm）：175，不带导管 | 57021751 |  | C02071407400001004460000009 | C0207140740000100446 | 抓捕器管径范围(F）:－，抓捕器长度范围（cm）:175，抓捕环直径（mm）:2，圈套环数量1
347 | 18 | 通用介入 | 抓捕器 | 已申请 | C0207140740000100446 | 国械注准20193030956 | 圈套器套件 | 圈套器套件 | 镍钛合金、镀金钨丝、聚四氟乙烯 | 套 | 30 | 湖南埃普特医疗器械有限公司 | 湖南埃普特医疗器械有限公司 | 是 | 是 | 是 | 直径（mm）：4，长度（cm）：175，不带导管 | 57041751 |  | C02071407400001004460000008 | C0207140740000100446 | 抓捕器管径范围(F）:－，抓捕器长度范围（cm）:175，抓捕环直径（mm）:4，圈套环数量:1
347 | 18 | 通用介入 | 抓捕器 | 已申请 | C0207140740000100446 | 国械注准20193030956 | 圈套器套件 | 圈套器套件 | 镍钛合金、镀金钨丝、聚四氟乙烯 | 套 | 30 | 湖南埃普特医疗器械有限公司 | 湖南埃普特医疗器械有限公司 | 是 | 是 | 是 | 直径（mm）：4，长度（cm）：200，带导管 | 57042000 |  | C02071407400001004460000007 | C0207140740000100446 | 抓捕器管径范围(F）：3，抓捕器长度范围（cm）:200，抓捕环直径（mm）：4，圈套环数量：1
347 | 18 | 通用介入 | 抓捕器 | 已申请 | C0207140740000100446 | 国械注准20193030956 | 圈套器套件 | 圈套器套件 | 镍钛合金、镀金钨丝、聚四氟乙烯 | 套 | 30 | 湖南埃普特医疗器械有限公司 | 湖南埃普特医疗器械有限公司 | 是 | 是 | 是 | 直径（mm）：7，长度（cm）：175，不带导管 | 57071751 |  | C02071407400001004460000006 | C0207140740000100446 | 抓捕器管径范围(F）:－，抓捕器长度范围（cm）:175，抓捕环直径（mm）:7，圈套环数量:1
347 | 18 | 通用介入 | 抓捕器 | 已申请 | C0207140740000100446 | 国械注准20193030956 | 圈套器套件 | 圈套器套件 | 镍钛合金、镀金钨丝、聚四氟乙烯 | 套 | 30 | 湖南埃普特医疗器械有限公司 | 湖南埃普特医疗器械有限公司 | 是 | 是 | 是 | 直径（mm）：30，长度（cm）：125，不带导管 | 57301251 |  | C02071407400001004460000005 | C0207140740000100446 | 抓捕器管径范围(F）:－，抓捕器长度范围（cm）:125，抓捕环直径（mm）:30，圈套环数量:1
347 | 18 | 通用介入 | 抓捕器 | 已申请 | C0207140740000100446 | 国械注准20193030956 | 圈套器套件 | 圈套器套件 | 镍钛合金、镀金钨丝、聚四氟乙烯 | 套 | 30 | 湖南埃普特医疗器械有限公司 | 湖南埃普特医疗器械有限公司 | 是 | 是 | 是 | 直径（mm）：15，长度（cm）：125，带导管 | 57151250 |  | C02071407400001004460000004 | C0207140740000100446 | 抓捕器管径范围(F）:6，抓捕器长度范围（cm）:125，抓捕环直径（mm）:15，圈套环数量:1
347 | 18 | 通用介入 | 抓捕器 | 已申请 | C0207140740000100446 | 国械注准20193030956 | 圈套器套件 | 圈套器套件 | 镍钛合金、镀金钨丝、聚四氟乙烯 | 套 | 30 | 湖南埃普特医疗器械有限公司 | 湖南埃普特医疗器械有限公司 | 是 | 是 | 是 | 直径（mm）：10，长度（cm）：65，不带导管 | 57100651 |  | C02071407400001004460000003 | C0207140740000100446 | 抓捕器管径范围(F）:－，抓捕器长度范围（cm）:65，抓捕环直径（mm）:10，圈套环数量:1
347 | 18 | 通用介入 | 抓捕器 | 已申请 | C0207140740000100446 | 国械注准20193030956 | 圈套器套件 | 圈套器套件 | 镍钛合金、镀金钨丝、聚四氟乙烯 | 套 | 30 | 湖南埃普特医疗器械有限公司 | 湖南埃普特医疗器械有限公司 | 是 | 是 | 是 | 直径（mm）：25，长度（cm）：65，带导管 | 57250650 |  | C02071407400001004460000002 | C0207140740000100446 | 抓捕器管径范围(F）:6，抓捕器长度范围（cm）:65，抓捕环直径（mm）:25，圈套环数量:1
347 | 18 | 通用介入 | 抓捕器 | 已申请 | C0207140740000100446 | 国械注准20193030956 | 圈套器套件 | 圈套器套件 | 镍钛合金、镀金钨丝、聚四氟乙烯 | 套 | 30 | 湖南埃普特医疗器械有限公司 | 湖南埃普特医疗器械有限公司 | 是 | 是 | 是 | 直径（mm）：35，长度（cm）：125，不带导管 | 57351251 |  | C02071407400001004460000001 | C0207140740000100446 | 抓捕器管径范围(F）:－，抓捕器长度范围（cm）:125，抓捕环直径（mm）:35，圈套环数量:1
391 | 18 | 通用介入 | 抓捕器 | 已申请 | C0207140740000204744 | 国械注进20193030284 | 异物抓捕器EN Snare Endovascular Snare System | 异物抓捕器 | 镍钛合金、高密度聚乙烯等 | 套 | 1 | 美国麦瑞通医疗设备有限公司Merit Medical Systems，Inc. | 麦瑞通医疗器械（北京）有限公司 | 是 | 是 | 是 | EN2006015 | EN2006015 | 0100884450033197 | C02071407400002047440000011 | C0207140740000204744 | 抓捕器管径：6F,抓捕器长度：120cm,抓捕环直径：9-15mm,圈套环数量：3
847 | 18 | 通用介入 | 抓捕器 | 已申请 | C0207140740000200206 | 国械注进20183770229 | 血管内异物圈套器 Vascular Snare Kit | 血管内异物圈套器 |  | 套 | 7 | 爱琅医疗器械公司Argon Medical Devices Inc. | 爱琅（上海）医疗器械有限公司 | 是 | 是 | 是 | （45mm*7Fr）27-45mm直径*120cm圈套，7F*100cm导管 | 382007045 |  | C02071407400002002060000003 | C0207140740000200206 | 抓捕器管径范围7F, 抓捕器长度范围120cm,抓捕环直径 45mm,圈套环数量 3
847 | 18 | 通用介入 | 抓捕器 | 已申请 | C0207140740000200206 | 国械注进20183770229 | 血管内异物圈套器 Vascular Snare Kit | 血管内异物圈套器 |  | 套 | 7 | 爱琅医疗器械公司Argon Medical Devices Inc. | 爱琅（上海）医疗器械有限公司 | 是 | 是 | 是 | （30mm*7Fr）18-30mm直径*120cm圈套，7F*100cm导管 | 382007030 |  | C02071407400002002060000007 | C0207140740000200206 | 抓捕器管径范围7F, 抓捕器长度范围120cm,抓捕环直径 30mm, 圈套环数量3
847 | 18 | 通用介入 | 抓捕器 | 已申请 | C0207140740000200206 | 国械注进20183770229 | 血管内异物圈套器 Vascular Snare Kit | 血管内异物圈套器 |  | 套 | 7 | 爱琅医疗器械公司Argon Medical Devices Inc. | 爱琅（上海）医疗器械有限公司 | 是 | 是 | 是 | （20mm*6Fr）12-20mm直径*120cm圈套，6F*100cm导管 | 382006020 |  | C02071407400002002060000006 | C0207140740000200206 | 抓捕器管径范围6F,抓捕器长度范围 120cm, 抓捕环直径 20mm, 圈套环数量3
847 | 18 | 通用介入 | 抓捕器 | 已申请 | C0207140740000200206 | 国械注进20183770229 | 血管内异物圈套器 Vascular Snare Kit | 血管内异物圈套器 |  | 套 | 7 | 爱琅医疗器械公司Argon Medical Devices Inc. | 爱琅（上海）医疗器械有限公司 | 是 | 是 | 是 | （15mm*6Fr）9-15mm直径*120cm圈套，6F*100cm导管 | 382006015 |  | C02071407400002002060000005 | C0207140740000200206 | 抓捕器管径范围6F,抓捕器长度范围 120cm,抓捕环直径 15mm, 圈套环数量3
847 | 18 | 通用介入 | 抓捕器 | 已申请 | C0207140740000200206 | 国械注进20183770229 | 血管内异物圈套器 Vascular Snare Kit | 血管内异物圈套器 |  | 套 | 7 | 爱琅医疗器械公司Argon Medical Devices Inc. | 爱琅（上海）医疗器械有限公司 | 是 | 是 | 是 | （10mm*6Fr）6-10mm直径*120cm圈套，6F*100cm导管 | 382006010 |  | C02071407400002002060000002 | C0207140740000200206 | 抓捕器管径范围6F, 抓捕器长度范围120cm,抓捕环直径 10mm,圈套环数量 3
847 | 18 | 通用介入 | 抓捕器 | 已申请 | C0207140740000200206 | 国械注进20183770229 | 血管内异物圈套器 Vascular Snare Kit | 血管内异物圈套器 |  | 套 | 7 | 爱琅医疗器械公司Argon Medical Devices Inc. | 爱琅（上海）医疗器械有限公司 | 是 | 是 | 是 | （8mm*3.2Fr）4-8mm直径*175cm圈套，3.2F*150cm导管 | 381003008 |  | C02071407400002002060000001 | C0207140740000200206 | 抓捕器管径范围3.2F, 抓捕器长度范围175cm,抓捕环直径 8mm,圈套环数量 3
847 | 18 | 通用介入 | 抓捕器 | 已申请 | C0207140740000200206 | 国械注进20183770229 | 血管内异物圈套器 Vascular Snare Kit | 血管内异物圈套器 |  | 套 | 7 | 爱琅医疗器械公司Argon Medical Devices Inc. | 爱琅（上海）医疗器械有限公司 | 是 | 是 | 是 | （4mm*3.2Fr）2-4mm直径*175cm圈套，3.2F*150cm导管 | 381003004 |  | C02071407400002002060000004 | C0207140740000200206 | 抓捕器管径范围3.2F, 抓捕器长度范围175cm, 抓捕环直径4mm, 圈套环数量3
921 | 18 | 通用介入 | 抓捕器 | 已申请 | C0207140740000104697 | 国械注准20213030439 | 抓捕器 | 抓捕器 | 镍钛合金 | 套 | 27 | 归创通桥医疗科技股份有限公司 | 归创通桥医疗科技股份有限公司 | 是 | 是 | 是 | Snare15-6F-700 | Snare15-6F-700 | 06974042975876 | C02071407400001046970000027 | C0207140740000104697 | 抓捕器管径范围(F）：6F，抓捕器长度范围（cm）:70，抓捕环直径（mm）:15，圈套环数量:1
921 | 18 | 通用介入 | 抓捕器 | 已申请 | C0207140740000104697 | 国械注准20213030439 | 抓捕器 | 抓捕器 | 镍钛合金 | 套 | 27 | 归创通桥医疗科技股份有限公司 | 归创通桥医疗科技股份有限公司 | 是 | 是 | 是 | Snare05-4F-1000 | Snare05-4F-1000 | 06974042975821 | C02071407400001046970000026 | C0207140740000104697 | 抓捕器管径范围(F）：4F，抓捕器长度范围（cm）：100，抓捕环直径（mm）:5，圈套环数量:1
921 | 18 | 通用介入 | 抓捕器 | 已申请 | C0207140740000104697 | 国械注准20213030439 | 抓捕器 | 抓捕器 | 镍钛合金 | 套 | 27 | 归创通桥医疗科技股份有限公司 | 归创通桥医疗科技股份有限公司 | 是 | 是 | 是 | Snare30-6F-1000 | Snare30-6F-1000 | 06974042976002 | C02071407400001046970000025 | C0207140740000104697 | 抓捕器管径范围(F）：6F，抓捕器长度范围（cm）:100，抓捕环直径（mm）:30，圈套环数量:1
921 | 18 | 通用介入 | 抓捕器 | 已申请 | C0207140740000104697 | 国械注准20213030439 | 抓捕器 | 抓捕器 | 镍钛合金 | 套 | 27 | 归创通桥医疗科技股份有限公司 | 归创通桥医疗科技股份有限公司 | 是 | 是 | 是 | Snare20-6F-500 | Snare20-6F-500 | 06974042975890 | C02071407400001046970000024 | C0207140740000104697 | 抓捕器管径范围(F）：6F，抓捕器长度范围（cm）:50，抓捕环直径（mm）:20，圈套环数量:1
921 | 18 | 通用介入 | 抓捕器 | 已申请 | C0207140740000104697 | 国械注准20213030439 | 抓捕器 | 抓捕器 | 镍钛合金 | 套 | 27 | 归创通桥医疗科技股份有限公司 | 归创通桥医疗科技股份有限公司 | 是 | 是 | 是 | Snare25-6F-700 | Snare25-6F-700 | 06974042975968 | C02071407400001046970000023 | C0207140740000104697 | 抓捕器管径范围(F）：6F，抓捕器长度范围（cm）:70，抓捕环直径（mm）:25，圈套环数量:1
921 | 18 | 通用介入 | 抓捕器 | 已申请 | C0207140740000104697 | 国械注准20213030439 | 抓捕器 | 抓捕器 | 镍钛合金 | 套 | 27 | 归创通桥医疗科技股份有限公司 | 归创通桥医疗科技股份有限公司 | 是 | 是 | 是 | Snare35-6F-1000 | Snare35-6F-1000 | 06974042976033 | C02071407400001046970000022 | C0207140740000104697 | 抓捕器管径范围(F）：6F，抓捕器长度范围（cm）:100，抓捕环直径（mm）:35，圈套环数量:1
921 | 18 | 通用介入 | 抓捕器 | 已申请 | C0207140740000104697 | 国械注准20213030439 | 抓捕器 | 抓捕器 | 镍钛合金 | 套 | 27 | 归创通桥医疗科技股份有限公司 | 归创通桥医疗科技股份有限公司 | 是 | 是 | 是 | Snare40-6F-700 | Snare40-6F-700 | 06974042976057 | C02071407400001046970000021 | C0207140740000104697 | 抓捕器管径范围(F）：6F，抓捕器长度范围（cm）:70，抓捕环直径（mm）:40，圈套环数量:1
921 | 18 | 通用介入 | 抓捕器 | 已申请 | C0207140740000104697 | 国械注准20213030439 | 抓捕器 | 抓捕器 | 镍钛合金 | 套 | 27 | 归创通桥医疗科技股份有限公司 | 归创通桥医疗科技股份有限公司 | 是 | 是 | 是 | Snare20-6F-700 | Snare20-6F-700 | 06974042975906 | C02071407400001046970000020 | C0207140740000104697 | 抓捕器管径范围(F）：6F，抓捕器长度范围（cm）:70，抓捕环直径（mm）:20，圈套环数量:1
921 | 18 | 通用介入 | 抓捕器 | 已申请 | C0207140740000104697 | 国械注准20213030439 | 抓捕器 | 抓捕器 | 镍钛合金 | 套 | 27 | 归创通桥医疗科技股份有限公司 | 归创通桥医疗科技股份有限公司 | 是 | 是 | 是 | Snare20-6F-1000 | Snare20-6F-1000 | 06974042975913 | C02071407400001046970000019 | C0207140740000104697 | 抓捕器管径范围(F）：6F，抓捕器长度范围（cm）：100，抓捕环直径（mm）:20，圈套环数量:1
921 | 18 | 通用介入 | 抓捕器 | 已申请 | C0207140740000104697 | 国械注准20213030439 | 抓捕器 | 抓捕器 | 镍钛合金 | 套 | 27 | 归创通桥医疗科技股份有限公司 | 归创通桥医疗科技股份有限公司 | 是 | 是 | 是 | Snare25-6F-500 | Snare25-6F-500 | 06974042975951 | C02071407400001046970000018 | C0207140740000104697 | 抓捕器管径范围(F）：6F，抓捕器长度范围（cm）:50，抓捕环直径（mm）:25，圈套环数量:1
921 | 18 | 通用介入 | 抓捕器 | 已申请 | C0207140740000104697 | 国械注准20213030439 | 抓捕器 | 抓捕器 | 镍钛合金 | 套 | 27 | 归创通桥医疗科技股份有限公司 | 归创通桥医疗科技股份有限公司 | 是 | 是 | 是 | Snare22-6F-500 | Snare22-6F-500 | 06974042975920 | C02071407400001046970000017 | C0207140740000104697 | 抓捕器管径范围(F）：6F，抓捕器长度范围（cm）:50，抓捕环直径（mm）:22，圈套环数量:1
921 | 18 | 通用介入 | 抓捕器 | 已申请 | C0207140740000104697 | 国械注准20213030439 | 抓捕器 | 抓捕器 | 镍钛合金 | 套 | 27 | 归创通桥医疗科技股份有限公司 | 归创通桥医疗科技股份有限公司 | 是 | 是 | 是 | Snare15-6F-1000 | Snare15-6F-1000 | 06974042975883 | C02071407400001046970000016 | C0207140740000104697 | 抓捕器管径范围(F）：6F，抓捕器长度范围（cm）:100，抓捕环直径（mm）:15，圈套环数量:1
921 | 18 | 通用介入 | 抓捕器 | 已申请 | C0207140740000104697 | 国械注准20213030439 | 抓捕器 | 抓捕器 | 镍钛合金 | 套 | 27 | 归创通桥医疗科技股份有限公司 | 归创通桥医疗科技股份有限公司 | 是 | 是 | 是 | Snare10-4F-500 | Snare10-4F-500 | 06974042975838 | C02071407400001046970000015 | C0207140740000104697 | 抓捕器管径范围(F）：4F，抓捕器长度范围（cm）:50，抓捕环直径（mm）:10，圈套环数量:1
921 | 18 | 通用介入 | 抓捕器 | 已申请 | C0207140740000104697 | 国械注准20213030439 | 抓捕器 | 抓捕器 | 镍钛合金 | 套 | 27 | 归创通桥医疗科技股份有限公司 | 归创通桥医疗科技股份有限公司 | 是 | 是 | 是 | Snare40-6F-500 | Snare40-6F-500 | 06974042976040 | C02071407400001046970000014 | C0207140740000104697 | 抓捕器管径范围(F）：6F，抓捕器长度范围（cm）：50，抓捕环直径（mm）:40，圈套环数量:1
921 | 18 | 通用介入 | 抓捕器 | 已申请 | C0207140740000104697 | 国械注准20213030439 | 抓捕器 | 抓捕器 | 镍钛合金 | 套 | 27 | 归创通桥医疗科技股份有限公司 | 归创通桥医疗科技股份有限公司 | 是 | 是 | 是 | Snare35-6F-700 | Snare35-6F-700 | 06974042976026 | C02071407400001046970000013 | C0207140740000104697 | 抓捕器管径范围(F）：6F，抓捕器长度范围（cm）:70，抓捕环直径（mm）:35，圈套环数量:1
921 | 18 | 通用介入 | 抓捕器 | 已申请 | C0207140740000104697 | 国械注准20213030439 | 抓捕器 | 抓捕器 | 镍钛合金 | 套 | 27 | 归创通桥医疗科技股份有限公司 | 归创通桥医疗科技股份有限公司 | 是 | 是 | 是 | Snare30-6F-700 | Snare30-6F-700 | 06974042975999 | C02071407400001046970000012 | C0207140740000104697 | 抓捕器管径范围(F）：6F，抓捕器长度范围（cm）:70，抓捕环直径（mm）:30，圈套环数量:1
921 | 18 | 通用介入 | 抓捕器 | 已申请 | C0207140740000104697 | 国械注准20213030439 | 抓捕器 | 抓捕器 | 镍钛合金 | 套 | 27 | 归创通桥医疗科技股份有限公司 | 归创通桥医疗科技股份有限公司 | 是 | 是 | 是 | Snare10-4F-700 | Snare10-4F-700 | 06974042975845 | C02071407400001046970000011 | C0207140740000104697 | 抓捕器管径范围(F）：4F，抓捕器长度范围（cm）:70，抓捕环直径（mm）:10，圈套环数量:1
921 | 18 | 通用介入 | 抓捕器 | 已申请 | C0207140740000104697 | 国械注准20213030439 | 抓捕器 | 抓捕器 | 镍钛合金 | 套 | 27 | 归创通桥医疗科技股份有限公司 | 归创通桥医疗科技股份有限公司 | 是 | 是 | 是 | Snare25-6F-1000 | Snare25-6F-1000 | 06974042975975 | C02071407400001046970000010 | C0207140740000104697 | 抓捕器管径范围(F）：6F，抓捕器长度范围（cm）：100，抓捕环直径（mm）:25，圈套环数量:1
921 | 18 | 通用介入 | 抓捕器 | 已申请 | C0207140740000104697 | 国械注准20213030439 | 抓捕器 | 抓捕器 | 镍钛合金 | 套 | 27 | 归创通桥医疗科技股份有限公司 | 归创通桥医疗科技股份有限公司 | 是 | 是 | 是 | Snare22-6F-1000 | Snare22-6F-1000 | 06974042975944 | C02071407400001046970000009 | C0207140740000104697 | 抓捕器管径范围(F）：6F，抓捕器长度范围（cm）:100，抓捕环直径（mm）:22，圈套环数量:1
921 | 18 | 通用介入 | 抓捕器 | 已申请 | C0207140740000104697 | 国械注准20213030439 | 抓捕器 | 抓捕器 | 镍钛合金 | 套 | 27 | 归创通桥医疗科技股份有限公司 | 归创通桥医疗科技股份有限公司 | 是 | 是 | 是 | Snare10-4F-1000 | Snare10-4F-1000 | 06974042975852 | C02071407400001046970000008 | C0207140740000104697 | 抓捕器管径范围(F）：4F，抓捕器长度范围（cm）：100，抓捕环直径（mm）:10，圈套环数量:1
921 | 18 | 通用介入 | 抓捕器 | 已申请 | C0207140740000104697 | 国械注准20213030439 | 抓捕器 | 抓捕器 | 镍钛合金 | 套 | 27 | 归创通桥医疗科技股份有限公司 | 归创通桥医疗科技股份有限公司 | 是 | 是 | 是 | Snare22-6F-700 | Snare22-6F-700 | 06974042975937 | C02071407400001046970000007 | C0207140740000104697 | 抓捕器管径范围(F）：6F，抓捕器长度范围（cm）：70，抓捕环直径（mm）:22，圈套环数量:1
921 | 18 | 通用介入 | 抓捕器 | 已申请 | C0207140740000104697 | 国械注准20213030439 | 抓捕器 | 抓捕器 | 镍钛合金 | 套 | 27 | 归创通桥医疗科技股份有限公司 | 归创通桥医疗科技股份有限公司 | 是 | 是 | 是 | Snare15-6F-500 | Snare15-6F-500 | 06974042975869 | C02071407400001046970000006 | C0207140740000104697 | 抓捕器管径范围(F）：6F，抓捕器长度范围（cm）：50，抓捕环直径（mm）:15，圈套环数量:1
921 | 18 | 通用介入 | 抓捕器 | 已申请 | C0207140740000104697 | 国械注准20213030439 | 抓捕器 | 抓捕器 | 镍钛合金 | 套 | 27 | 归创通桥医疗科技股份有限公司 | 归创通桥医疗科技股份有限公司 | 是 | 是 | 是 | Snare35-6F-500 | Snare35-6F-500 | 06974042976019 | C02071407400001046970000005 | C0207140740000104697 | 抓捕器管径范围(F）：6F，抓捕器长度范围（cm）：50，抓捕环直径（mm）:35，圈套环数量:1
921 | 18 | 通用介入 | 抓捕器 | 已申请 | C0207140740000104697 | 国械注准20213030439 | 抓捕器 | 抓捕器 | 镍钛合金 | 套 | 27 | 归创通桥医疗科技股份有限公司 | 归创通桥医疗科技股份有限公司 | 是 | 是 | 是 | Snare30-6F-500 | Snare30-6F-500 | 06974042975982 | C02071407400001046970000004 | C0207140740000104697 | 抓捕器管径范围(F）：6F，抓捕器长度范围（cm）：50，抓捕环直径（mm）:30，圈套环数量:1
921 | 18 | 通用介入 | 抓捕器 | 已申请 | C0207140740000104697 | 国械注准20213030439 | 抓捕器 | 抓捕器 | 镍钛合金 | 套 | 27 | 归创通桥医疗科技股份有限公司 | 归创通桥医疗科技股份有限公司 | 是 | 是 | 是 | Snare05-4F-700 | Snare05-4F-700 | 06974042975814 | C02071407400001046970000003 | C0207140740000104697 | 抓捕器管径范围(F）：4F，抓捕器长度范围（cm）:70，抓捕环直径（mm）:5，圈套环数量:1
921 | 18 | 通用介入 | 抓捕器 | 已申请 | C0207140740000104697 | 国械注准20213030439 | 抓捕器 | 抓捕器 | 镍钛合金 | 套 | 27 | 归创通桥医疗科技股份有限公司 | 归创通桥医疗科技股份有限公司 | 是 | 是 | 是 | Snare05-4F-500 | Snare05-4F-500 | 06974042975807 | C02071407400001046970000002 | C0207140740000104697 | 抓捕器管径范围(F）：4F，抓捕器长度范围（cm）:50，抓捕环直径（mm）:5，圈套环数量:1
921 | 18 | 通用介入 | 抓捕器 | 已申请 | C0207140740000104697 | 国械注准20213030439 | 抓捕器 | 抓捕器 | 镍钛合金 | 套 | 27 | 归创通桥医疗科技股份有限公司 | 归创通桥医疗科技股份有限公司 | 是 | 是 | 是 | Snare40-6F-1000 | Snare40-6F-1000 | 06974042976064 | C02071407400001046970000001 | C0207140740000104697 | 抓捕器管径范围(F）：6F，抓捕器长度范围（cm）:100，抓捕环直径（mm）:40，圈套环数量:1
1325 | 18 | 通用介入 | 抓捕器 | 已申请 | C0207140740000107761 | 国械注准20193030793 | 血管内异物取出装置 | 血管内异物取出装置 | 高密度聚乙烯、镍钛合金，钨金 | 套 | 1 | 苏州天鸿盛捷医疗器械有限公司 | 苏州天鸿盛捷医疗器械有限公司 | 是 | 是 | 是 | 6Fr*20mm | VM-SN-Q-20 |  | C02071407400001077610000005 | C0207140740000107761 | 捕器管径范围 6F 抓捕器长度范围（导管长度） =78cm 抓捕环直径 20mm圈套环数量=1
1424 | 18 | 通用介入 | 抓捕器 | 已申请 | C0207140740000107674 | 国械注准20193030353 | 圈套器系统 | 圈套器系统 | 镍钛合金 | 条 | 3 | 广州启骏生物科技有限公司 | 广州启骏生物科技有限公司 | 是 | 是 | 是 | SD15 | SD15 |  | C02071407400001076740000003 | C0207140740000107674 | 抓捕器管径长度120cm,抓捕器长度100cm,抓捕环直径15mm, 圈套环数1环
1424 | 18 | 通用介入 | 抓捕器 | 已申请 | C0207140740000107674 | 国械注准20193030353 | 圈套器系统 | 圈套器系统 | 镍钛合金 | 条 | 3 | 广州启骏生物科技有限公司 | 广州启骏生物科技有限公司 | 是 | 是 | 是 | SD25 | SD25 |  | C02071407400001076740000002 | C0207140740000107674 | 抓捕器管径长度120cm,抓捕器长度100cm,抓捕环直径25mm, 圈套环数1环
1424 | 18 | 通用介入 | 抓捕器 | 已申请 | C0207140740000107674 | 国械注准20193030353 | 圈套器系统 | 圈套器系统 | 镍钛合金 | 条 | 3 | 广州启骏生物科技有限公司 | 广州启骏生物科技有限公司 | 是 | 是 | 是 | SD20 | SD20 |  | C02071407400001076740000001 | C0207140740000107674 | 抓捕器管径长度120cm,抓捕器长度100cm,抓捕环直径20mm, 圈套环数1环
1536 | 18 | 通用介入 | 抓捕器 | 已申请 | C0207140740000200446 | 国械注准20223031649 | 血管内异物抓捕器 | 血管内异物抓捕器 | 镍钛合金 | 套 | 2 | 湖南埃普特医疗器械有限公司 | 湖南埃普特医疗器械有限公司 | 是 | 是 | 是 | 110501900 | 110501900 |  | C02071407400002004460000002 | C0207140740000200446 | 抓捕器管径范围(F）：2.7，抓捕器长度范围（cm）：190，抓捕网篮直径（mm）：5，圈套环数量：/（网篮状）
1536 | 18 | 通用介入 | 抓捕器 | 已申请 | C0207140740000200446 | 国械注准20223031649 | 血管内异物抓捕器 | 血管内异物抓捕器 | 镍钛合金 | 套 | 2 | 湖南埃普特医疗器械有限公司 | 湖南埃普特医疗器械有限公司 | 是 | 是 | 是 | 110301900 | 110301900 |  | C02071407400002004460000001 | C0207140740000200446 | 抓捕器管径范围(F）：2.7，抓捕器长度范围（cm）：190，抓捕网篮直径（mm）：3，圈套环数量：/（网篮状）
1545 | 18 | 通用介入 | 抓捕器 | 已申请 | C0207140740000100984 | 国械注准20223030127 | 抓捕器 | 抓捕器 | 镍钛合金丝 | 个 | 2 | 徐州亚太科技有限公司 | 徐州亚太科技有限公司 | 是 | 是 | 是 | YTZB-20 | YTZB-20 | （01）06938978500786 | C02071407400001009840000002 | C0207140740000100984 | 抓捕器管径范围(F）：6F及以上；抓捕器长度范围（cm）：126±2；抓捕环直径（mm）：20±2；圈套环数量：1
1545 | 18 | 通用介入 | 抓捕器 | 已申请 | C0207140740000100984 | 国械注准20223030127 | 抓捕器 | 抓捕器 | 镍钛合金丝 | 个 | 2 | 徐州亚太科技有限公司 | 徐州亚太科技有限公司 | 是 | 是 | 是 | YTZB-15 | YTZB-15 | （01）06938978500779 | C02071407400001009840000001 | C0207140740000100984 | 抓捕器管径范围(F）：6F及以上；抓捕器长度范围（cm）：126±2；抓捕环直径（mm）：15±2；圈套环数量：1
22 | 19 | 通用介入 | 三联三通 | 已申请 | C0207160540000011081 | 国械注准20193140007 | 一次性使用三联三通 | 一次性使用三联三通 | 聚碳酸酯（PC）、聚乙烯（PE） | 个 | 1 | 荆州市益海科技有限公司 | 荆州市益海科技有限公司 | 是 | 是 | 否 | YY 0585.2-3SM-P | YY 0585.2-3SM-P |  | C02071605400000110810000001 | C0207160540000011081 | 材质：聚碳酸酯（PC）、聚乙烯（PE） 耐压值：30psi
26 | 19 | 通用介入 | 三联三通 | 已申请 | C0207160540000009222 | 国械注准20153030121 | 一次性使用三通旋塞 | 一次性使用三通旋塞 | 旋转接头由聚碳酸酯（PC）和硅橡胶制造，阀旋钮由聚甲醛（POM)材料制造，阀体由聚碳酸酯(PC)材料制造 | 个 | 1 | 上海康德莱医疗器械股份有限公司 | 上海康德莱医疗器械股份有限公司 | 是 | 是 | 是 | 三连三通 | 三连三通 | 6950900921513 | C02071605400000092220000001 | C0207160540000009222 | 材质:旋转接头由聚碳酸酯（PC）和硅橡胶制造，阀旋钮由聚甲醛（POM)材料制造，阀体由聚碳酸酯(PC)材料制造。耐压值（psi）:367.4
35 | 19 | 通用介入 | 三联三通 | 已申请 | C0207160540000004566 | 国械注准20223140047 | 一次性使用连通板 | 一次性使用连通板 |  |  | 1 | 深圳库珀医疗股份有限公司 | 深圳库珀医疗股份有限公司 | 是 | 是 | 是 | YY 0582.2-SM-P | YY 0582.2-SM-P |  | C02071605400000045660000001 | C0207160540000004566 | 材质：PC、POM、PE、硅胶。 耐压值：300psi。
36 | 19 | 通用介入 | 三联三通 | 已申请 | C0207160540000004566 | 国械注准20223140047 | 一次性使用连通板 | 一次性使用连通板 |  |  | 1 | 深圳库珀医疗股份有限公司 | 深圳库珀医疗股份有限公司 | 是 | 是 | 是 | YY 0585.2-2SM-P | YY 0585.2-2SM-P |  | C02071605400000045660000002 | C0207160540000004566 | 材质：PC、POM、PE、硅胶。 耐压值：300psi。
37 | 19 | 通用介入 | 三联三通 | 已申请 | C0207160540000004566 | 国械注准20223140047 | 一次性使用连通板 | 一次性使用连通板 |  |  | 1 | 深圳库珀医疗股份有限公司 | 深圳库珀医疗股份有限公司 | 是 | 是 | 是 | YY 0585.2-3SM-P | YY 0585.2-3SM-P |  | C02071605400000045660000003 | C0207160540000004566 | 材质：PC、POM、PE、硅胶。 耐压值：300psi。
80 | 19 | 通用介入 | 三联三通 | 已申请 | C0207160540000005967 | 国械注进20173030699 | 一次性使用冠状动脉注射器及附件coronary control syringe & accessories | 一次性使用冠状动脉注射器及附件-一次性使用多阀三通开关 | 聚碳酸酯 | 件 | 1 | 欧威医疗器械公司Allwell Medical Corp. | 北京凯亿久技术开发有限公司 | 是 | 是 | 是 | 3400kPa | 503HN-R/A | （01）06954067300037 | C02071605400000059670000001 | C0207160540000005967 | 材质为聚碳酸酯，缩醛共聚物，耐压值为500psi
84 | 19 | 通用介入 | 三联三通 | 已申请 | C0207160540000005967 | 国械注进20173030699 | 一次性使用冠状动脉注射器及附件coronary control syringe & accessories | 一次性使用冠状动脉注射器及附件-一次性使用多阀三通开关 | 聚碳酸酯 | 件 | 1 | 欧威医疗器械公司Allwell Medical Corp. | 北京凯亿久技术开发有限公司 | 是 | 是 | 是 | 3400kPa | 503HN-RX/A | （01）06954067300044 | C02071605400000059670000002 | C0207160540000005967 | 材质为聚碳酸酯，缩醛共聚物，聚氯乙烯，耐压值为500psi
93 | 19 | 通用介入 | 三联三通 | 已申请 | C0207160540000000423 | 国械注准20183660271 | 连通板 | 连通板 | 聚碳酸酯、聚乙烯、硅胶、医用硅油润滑剂和UV胶粘合剂 | 个 | 6 | 深圳市顺美医疗股份有限公司 | 深圳市顺美医疗股份有限公司 | 是 | 是 | 是 | MD-R-Ⅱ | MD-R-Ⅱ | 6956014492611 | C02071605400000004230000005 | C0207160540000000423 | 材质：PC、PE、硅胶，耐压值：500psi
93 | 19 | 通用介入 | 三联三通 | 已申请 | C0207160540000000423 | 国械注准20183660271 | 连通板 | 连通板 | 聚碳酸酯、聚乙烯、硅胶、医用硅油润滑剂和UV胶粘合剂 | 个 | 6 | 深圳市顺美医疗股份有限公司 | 深圳市顺美医疗股份有限公司 | 是 | 是 | 是 | MD-L-I | MD-L-I | 6956014493687 | C02071605400000004230000001 | C0207160540000000423 | 材质：PC、PE、硅胶，耐压值：500psi
93 | 19 | 通用介入 | 三联三通 | 已申请 | C0207160540000000423 | 国械注准20183660271 | 连通板 | 连通板 | 聚碳酸酯、聚乙烯、硅胶、医用硅油润滑剂和UV胶粘合剂 | 个 | 6 | 深圳市顺美医疗股份有限公司 | 深圳市顺美医疗股份有限公司 | 是 | 是 | 是 | MD-R-Ⅲ | MD-R-Ⅲ | 6956014493694 | C02071605400000004230000006 | C0207160540000000423 | 材质：PC、PE、硅胶，耐压值：500psi
93 | 19 | 通用介入 | 三联三通 | 已申请 | C0207160540000000423 | 国械注准20183660271 | 连通板 | 连通板 | 聚碳酸酯、聚乙烯、硅胶、医用硅油润滑剂和UV胶粘合剂 | 个 | 6 | 深圳市顺美医疗股份有限公司 | 深圳市顺美医疗股份有限公司 | 是 | 是 | 是 | MD-R-I | MD-R-I | 6956014493670 | C02071605400000004230000004 | C0207160540000000423 | 材质：PC、PE、硅胶，耐压值：500psi
93 | 19 | 通用介入 | 三联三通 | 已申请 | C0207160540000000423 | 国械注准20183660271 | 连通板 | 连通板 | 聚碳酸酯、聚乙烯、硅胶、医用硅油润滑剂和UV胶粘合剂 | 个 | 6 | 深圳市顺美医疗股份有限公司 | 深圳市顺美医疗股份有限公司 | 是 | 是 | 是 | MD-L-Ⅱ | MD-L-Ⅱ | 6956014492628 | C02071605400000004230000002 | C0207160540000000423 | 材质：PC、PE、硅胶，耐压值：500psi
93 | 19 | 通用介入 | 三联三通 | 已申请 | C0207160540000000423 | 国械注准20183660271 | 连通板 | 连通板 | 聚碳酸酯、聚乙烯、硅胶、医用硅油润滑剂和UV胶粘合剂 | 个 | 6 | 深圳市顺美医疗股份有限公司 | 深圳市顺美医疗股份有限公司 | 是 | 是 | 是 | MD-L-Ⅲ | MD-L-Ⅲ | 6956014493632 | C02071605400000004230000003 | C0207160540000000423 | 材质：PC、PE、硅胶，耐压值：500psi
110 | 19 | 通用介入 | 三联三通 | 已申请 | C0207160540000003073 | 国械注准20173661452 | 一次性使用多联三通 | 一次性使用多联三通 | 高分子材料 | 个 | 1 | 天津索玛科技有限公司 | 天津索玛科技有限公司 | 是 | 是 | 是 | SMDL3 | SMDL3 | 06970962640085 | C02071605400000030730000001 | C0207160540000003073 | 材质：旋转鲁尔接头和主体材料：聚碳酸酯；旋阀材料：聚甲醛；密封“O”型圈材料：医用硅胶；延长管材料：聚氨酯；硅油：聚二甲基硅氧烷；光敏胶：紫外光固化型丙烯酸树脂。耐压值：300psi
113 | 19 | 通用介入 | 三联三通 | 已申请 | C0207160540000003073 | 国械注准20173661452 | 一次性使用多联三通 | 一次性使用多联三通 | 高分子材料 | 个 | 1 | 天津索玛科技有限公司 | 天津索玛科技有限公司 | 是 | 是 | 是 | SMDL3-W | SMDL3-W | 06970962640092 | C02071605400000030730000002 | C0207160540000003073 | 材质：旋转鲁尔接头和主体材料：聚碳酸酯；旋阀材料：聚甲醛；密封“O”型圈材料：医用硅胶；延长管材料：聚氨酯；硅油：聚二甲基硅氧烷；光敏胶：紫外光固化型丙烯酸树脂。耐压值：300psi
136 | 19 | 通用介入 | 三联三通 | 已申请 | C0207160540000011758 | 国械注准20213030631 | 一次性使用介入配件 | 一次性使用介入配件(多联三通) | 聚碳酸酯、硅胶、聚氨酯 | 套 | 2 | 安吉特（天津）科技有限公司 | 安吉特（天津）科技有限公司 | 是 | 是 | 是 | D3W30 | D3W30 |  | C02071605400000117580000002 | C0207160540000011758 | 材质：聚碳酸酯、聚氯乙烯，耐压值：290PSI
136 | 19 | 通用介入 | 三联三通 | 已申请 | C0207160540000011758 | 国械注准20213030631 | 一次性使用介入配件 | 一次性使用介入配件(多联三通) | 聚碳酸酯、硅胶、聚氨酯 | 套 | 2 | 安吉特（天津）科技有限公司 | 安吉特（天津）科技有限公司 | 是 | 是 | 是 | D3 | D3 |  | C02071605400000117580000001 | C0207160540000011758 | 材质：聚碳酸酯、聚氯乙烯，耐压值：290PSI
158 | 19 | 通用介入 | 三联三通 | 已申请 | C0207160540000002638 | 国械注准20173143290 | 连通板 | 连通板 | Tyvek、PVC | 个 | 1 | 柏为（武汉）医疗科技股份有限公司 | 柏为（武汉）医疗科技股份有限公司 | 是 | 是 | 是 | TS-01 | TS-01 | 06931520000093 | C02071605400000026380000001 | C0207160540000002638 | 1、材质：产品的主管、支管、6%鲁尔外圆锥锁定接头采用的是聚碳酸酯（PC），旋转开关和保护帽采用的是聚乙烯（PE）。 2、耐压值：300kpa
167 | 19 | 通用介入 | 三联三通 | 已申请 | C0207160540000009222 | 国械注准20193031843 | 一次性使用介入手术器械包 | 一次性使用介入手术器械包-三通旋塞 | 产品由医用PC、PE阀芯、旋转接头构成 | 个 | 1 | 上海康德莱医疗器械股份有限公司 | 上海康德莱医疗器械股份有限公司 | 是 | 是 | 是 | KDL-YX-017-02 | KDL-YX-017-02 | 6950900905063 | C02071605400000092220000005 | C0207160540000009222 | 材质:旋转接头由聚碳酸酯（PC）和硅橡胶制造，阀旋钮由聚甲醛（POM)材料制造，阀体由聚碳酸酯(PC)材料制造。耐压值（psi）:367.4
181 | 19 | 通用介入 | 三联三通 | 已申请 | C1423142290000006596 | 国械注准20153141942 | 一次性无菌旋塞 | 一次性无菌旋塞 | 聚碳酸酯（PC）、聚氨酯（PU），聚乙烯（PE） | 个 | 4 | 广东百合医疗科技股份有限公司 | 广东百合医疗科技股份有限公司 | 是 | 是 | 否 | 三连板，旋芯颜色为红色 | FS-5001 |  | C14231422900000065960000053 | C1423142290000006596 | 材质：聚碳酸酯（PC）、聚氨酯（PU），聚乙烯（PE），耐压值（psi）：43.5psi
181 | 19 | 通用介入 | 三联三通 | 已申请 | C1423142290000006596 | 国械注准20153141942 | 一次性无菌旋塞 | 一次性无菌旋塞 | 聚碳酸酯（PC）、聚氨酯（PU），聚乙烯（PE） | 个 | 4 | 广东百合医疗科技股份有限公司 | 广东百合医疗科技股份有限公司 | 是 | 是 | 否 | 三连板，旋芯颜色为混色（红色、蓝色、白色） | FS-5004 |  | C14231422900000065960000052 | C1423142290000006596 | 材质：聚碳酸酯（PC）、聚氨酯（PU），聚乙烯（PE），耐压值（psi）：43.5psi
181 | 19 | 通用介入 | 三联三通 | 已申请 | C1423142290000006596 | 国械注准20153141942 | 一次性无菌旋塞 | 一次性无菌旋塞 | 聚碳酸酯（PC）、聚氨酯（PU），聚乙烯（PE） | 个 | 4 | 广东百合医疗科技股份有限公司 | 广东百合医疗科技股份有限公司 | 是 | 是 | 否 | 三连板，旋芯颜色为白色 | FS-5003 |  | C14231422900000065960000051 | C1423142290000006596 | 材质：聚碳酸酯（PC）、聚氨酯（PU），聚乙烯（PE），耐压值（psi）：43.5psi
181 | 19 | 通用介入 | 三联三通 | 已申请 | C1423142290000006596 | 国械注准20153141942 | 一次性无菌旋塞 | 一次性无菌旋塞 | 聚碳酸酯（PC）、聚氨酯（PU），聚乙烯（PE） | 个 | 4 | 广东百合医疗科技股份有限公司 | 广东百合医疗科技股份有限公司 | 是 | 是 | 否 | 三连板，旋芯颜色为蓝色 | FS-5002 |  | C14231422900000065960000050 | C1423142290000006596 | 材质：聚碳酸酯（PC）、聚氨酯（PU），聚乙烯（PE），耐压值（psi）：43.5psi
207 | 19 | 通用介入 | 三联三通 | 已申请 | C0207160540000010495 | 国械注准20143142378 | 一次性使用三联三通 | 一次性使用三联三通 | 锁定接头、主体阀座采用聚碳酸酯（PC）制成，保护帽采用聚碳酸酯（PC）或聚丙烯（PP)制成,手柄阀由聚乙烯（PE）制成，单向阀接头由聚碳酸酯（PC）和硅胶制成。产品经环氧乙烷灭菌，一次性使用。 | 个 | 1 | 深圳市益心达医学新技术有限公司 | 深圳市益心达医学新技术有限公司 | 是 | 是 | 否 | YY 0585.2-3SM-P | YY 0585.2-3SM-P |  | C02071605400000104950000001 | C0207160540000010495 | 材质:聚碳酸酯（PC）、聚丙烯（PP)、聚乙烯（PE）、硅胶。 耐压值：30psi
263 | 19 | 通用介入 | 三联三通 | 已申请 | C1402020000000007203 | 国械注准20203140347 | 连通板 | 连通板 |  | 个 | 1 | 威海洁瑞医用制品有限公司 | 威海洁瑞医用制品有限公司 | 是 | 是 | 否 | 多联开关YY0585.2-3SM-P | 三联阀体 |  | C14020200000000072030000002 | C1402020000000007203 | 材质：PE\PP\PC，耐压值（psi）：220psi
265 | 19 | 通用介入 | 三联三通 | 已申请 | C0207160540000001219 | 国械注准20183660180 | 连通板 | 连通板 | 聚碳酸酯 | 个 | 1 | 深圳市业聚实业有限公司 | 深圳市业聚实业有限公司 | 是 | 是 | 否 | 73M-MLL30-2-1 | 73M-MLL30-2-1 | 06970411501660 | C02071605400000012190000001 | C0207160540000001219 | 材质：PC+HDPE，耐压值（psi）：500PSI
340 | 19 | 通用介入 | 三联三通 | 已申请 | C0207160540000009124 | 国械注准20153030332 | 一次性使用介入配件 | 一次性使用介入配件 | 主要选用医用聚碳酸脂、硅橡胶、聚氯乙烯、聚甲醛、聚氨酯、聚乙烯、黄铜和不锈钢材料组成。 | 套 | 8 | 乐普（北京）医疗器械股份有限公司 | 乐普（北京）医疗器械股份有限公司 | 是 | 是 | 是 | LPJD3-JG30 | LPJD3-JG30 | 06936733719350 | C02071605400000091240000010 | C0207160540000009124 | 材质：主要选用医用聚碳酸脂、硅橡胶、聚氯乙烯、聚甲醛、聚氨酯、聚乙烯、黄铜和不锈钢材料组成。耐压值：最大承受压力290（psi）
340 | 19 | 通用介入 | 三联三通 | 已申请 | C0207160540000009124 | 国械注准20153030332 | 一次性使用介入配件 | 一次性使用介入配件 | 主要选用医用聚碳酸脂、硅橡胶、聚氯乙烯、聚甲醛、聚氨酯、聚乙烯、黄铜和不锈钢材料组成。 | 套 | 8 | 乐普（北京）医疗器械股份有限公司 | 乐普（北京）医疗器械股份有限公司 | 是 | 是 | 是 | LPJD4 | LPJD4 | 06936733770986 | C02071605400000091240000013 | C0207160540000009124 | 材质：主要选用医用聚碳酸脂、硅橡胶、聚氯乙烯、聚甲醛、聚氨酯、聚乙烯、黄铜和不锈钢材料组成。耐压值：最大承受压力290（psi）
340 | 19 | 通用介入 | 三联三通 | 已申请 | C0207160540000009124 | 国械注准20153030332 | 一次性使用介入配件 | 一次性使用介入配件 | 主要选用医用聚碳酸脂、硅橡胶、聚氯乙烯、聚甲醛、聚氨酯、聚乙烯、黄铜和不锈钢材料组成。 | 套 | 8 | 乐普（北京）医疗器械股份有限公司 | 乐普（北京）医疗器械股份有限公司 | 是 | 是 | 是 | LPJD3 | LPJD3 | 06936733770016 | C02071605400000091240000007 | C0207160540000009124 | 材质：主要选用医用聚碳酸脂、硅橡胶、聚氯乙烯、聚甲醛、聚氨酯、聚乙烯、黄铜和不锈钢材料组成。耐压值：最大承受压力290（psi）
340 | 19 | 通用介入 | 三联三通 | 已申请 | C0207160540000009124 | 国械注准20153030332 | 一次性使用介入配件 | 一次性使用介入配件 | 主要选用医用聚碳酸脂、硅橡胶、聚氯乙烯、聚甲醛、聚氨酯、聚乙烯、黄铜和不锈钢材料组成。 | 套 | 8 | 乐普（北京）医疗器械股份有限公司 | 乐普（北京）医疗器械股份有限公司 | 是 | 是 | 是 | LPJD3-JG15 | LPJD3-JG15 | 06936733719343 | C02071605400000091240000009 | C0207160540000009124 | 材质：主要选用医用聚碳酸脂、硅橡胶、聚氯乙烯、聚甲醛、聚氨酯、聚乙烯、黄铜和不锈钢材料组成。耐压值：最大承受压力290（psi）
340 | 19 | 通用介入 | 三联三通 | 已申请 | C0207160540000009124 | 国械注准20153030332 | 一次性使用介入配件 | 一次性使用介入配件 | 主要选用医用聚碳酸脂、硅橡胶、聚氯乙烯、聚甲醛、聚氨酯、聚乙烯、黄铜和不锈钢材料组成。 | 套 | 8 | 乐普（北京）医疗器械股份有限公司 | 乐普（北京）医疗器械股份有限公司 | 是 | 是 | 是 | LPJD3-JG60 | LPJD3-JG60 | 06936733719367 | C02071605400000091240000011 | C0207160540000009124 | 材质：主要选用医用聚碳酸脂、硅橡胶、聚氯乙烯、聚甲醛、聚氨酯、聚乙烯、黄铜和不锈钢材料组成。耐压值：最大承受压力290（psi）
340 | 19 | 通用介入 | 三联三通 | 已申请 | C0207160540000009124 | 国械注准20153030332 | 一次性使用介入配件 | 一次性使用介入配件 | 主要选用医用聚碳酸脂、硅橡胶、聚氯乙烯、聚甲醛、聚氨酯、聚乙烯、黄铜和不锈钢材料组成。 | 套 | 8 | 乐普（北京）医疗器械股份有限公司 | 乐普（北京）医疗器械股份有限公司 | 是 | 是 | 是 | LPJD3-JG120 | LPJD3-JG120 | 06936733719381 | C02071605400000091240000008 | C0207160540000009124 | 材质：主要选用医用聚碳酸脂、硅橡胶、聚氯乙烯、聚甲醛、聚氨酯、聚乙烯、黄铜和不锈钢材料组成。耐压值：最大承受压力290（psi）
340 | 19 | 通用介入 | 三联三通 | 已申请 | C0207160540000009124 | 国械注准20153030332 | 一次性使用介入配件 | 一次性使用介入配件 | 主要选用医用聚碳酸脂、硅橡胶、聚氯乙烯、聚甲醛、聚氨酯、聚乙烯、黄铜和不锈钢材料组成。 | 套 | 8 | 乐普（北京）医疗器械股份有限公司 | 乐普（北京）医疗器械股份有限公司 | 是 | 是 | 是 | LPJD2 | LPJD2 | 06936733770993 | C02071605400000091240000001 | C0207160540000009124 | 材质：主要选用医用聚碳酸脂、硅橡胶、聚氯乙烯、聚甲醛、聚氨酯、聚乙烯、黄铜和不锈钢材料组成。耐压值：最大承受压力290（psi）
340 | 19 | 通用介入 | 三联三通 | 已申请 | C0207160540000009124 | 国械注准20153030332 | 一次性使用介入配件 | 一次性使用介入配件 | 主要选用医用聚碳酸脂、硅橡胶、聚氯乙烯、聚甲醛、聚氨酯、聚乙烯、黄铜和不锈钢材料组成。 | 套 | 8 | 乐普（北京）医疗器械股份有限公司 | 乐普（北京）医疗器械股份有限公司 | 是 | 是 | 是 | LPJD3-JG90 | LPJD3-JG90 | 06936733719374 | C02071605400000091240000012 | C0207160540000009124 | 材质：主要选用医用聚碳酸脂、硅橡胶、聚氯乙烯、聚甲醛、聚氨酯、聚乙烯、黄铜和不锈钢材料组成。耐压值：最大承受压力290（psi）
371 | 19 | 通用介入 | 三联三通 | 已申请 | C0207160540000005708 | 国械注准20153032216 | 一次性使用血管内导管附件 | 一次性使用血管内导管附件 | 聚碳酸脂,聚氯乙烯 | 个 | 1 | 上海微创医疗器械（集团）有限公司 | 上海微创医疗器械（集团）有限公司 | 是 | 是 | 否 | 通用无规格型号 | 通用无规格型号 | （01）06942180307200 | C02071605400000057080000002 | C0207160540000005708 | 材质:pc（聚碳酸酯） 耐压值（psi）:367（25atm）
373 | 19 | 通用介入 | 三联三通 | 已申请 | C0207160540000010494 | 国械注准20173140861 | 连通板 | 连通板 | 聚碳酸酯、聚甲醛 | 个 | 2 | 龙脉医疗器械（北京）有限公司 | 龙脉医疗器械（北京）有限公司 | 是 | 是 | 否 | DP-T-3-300 | DP-T-3-300 | （01）06948164701293 | C02071605400000104940000002 | C0207160540000010494 | 材质：聚碳酸酯（PC）、聚氯乙烯（PVC）、乙酰柠檬酸三丁酯(ATBC)、UV 光固化胶、特卫强+聚乙烯/聚对苯二甲酸乙二醇酯复合膜(TYVEK+PE/PET 复合膜)； 耐压值（psi）：300psi
373 | 19 | 通用介入 | 三联三通 | 已申请 | C0207160540000010494 | 国械注准20173140861 | 连通板 | 连通板 | 聚碳酸酯、聚甲醛 | 个 | 2 | 龙脉医疗器械（北京）有限公司 | 龙脉医疗器械（北京）有限公司 | 是 | 是 | 否 | DP-T-3 | DP-T-3 | （01）06948164701163 | C02071605400000104940000001 | C0207160540000010494 | 材质：聚碳酸酯（PC）、聚氯乙烯（PVC）、乙酰柠檬酸三丁酯(ATBC)、UV 光固化胶、特卫强+聚乙烯/聚对苯二甲酸乙二醇酯复合膜(TYVEK+PE/PET 复合膜)； 耐压值（psi）：500psi
393 | 19 | 通用介入 | 三联三通 | 已申请 | C0207160540000004744 | 国械注进20153030718 | 一次性使用连通板Merit Manifolds | 一次性使用连通板 | 聚碳酸脂、陶瓷 | 个 | 4 | 美国麦瑞通医疗设备有限公司MERIT MEDICAL SYSTEMS,INC. | 麦瑞通医疗器械（北京）有限公司 | 是 | 是 | 是 | 描述 Manifolds,200PSI | 203LHN-R | 0100884450034330 | C02071605400000047440000029 | C0207160540000004744 | 材质：连通板体（聚碳酸酯）、手柄（乙缩醛）、旋转体连接器接头（共聚酯）、止回阀门（聚碳酸酯） 耐压值（psi）：200 PSI
393 | 19 | 通用介入 | 三联三通 | 已申请 | C0207160540000004744 | 国械注进20153030718 | 一次性使用连通板Merit Manifolds | 一次性使用连通板 | 聚碳酸脂、陶瓷 | 个 | 4 | 美国麦瑞通医疗设备有限公司MERIT MEDICAL SYSTEMS,INC. | 麦瑞通医疗器械（北京）有限公司 | 是 | 是 | 是 | 描述Manifolds, 500 PSI | 503LHN-R | 0100884450034125 | C02071605400000047440000074 | C0207160540000004744 | 材质：连通板体（聚碳酸酯）、手柄（乙缩醛）、旋转体连接器接头（共聚酯）、止回阀门（聚碳酸酯） 耐压值（psi）：500 PSI
393 | 19 | 通用介入 | 三联三通 | 已申请 | C0207160540000004744 | 国械注进20153030718 | 一次性使用连通板Merit Manifolds | 一次性使用连通板 | 聚碳酸脂、陶瓷 | 个 | 4 | 美国麦瑞通医疗设备有限公司MERIT MEDICAL SYSTEMS,INC. | 麦瑞通医疗器械（北京）有限公司 | 是 | 是 | 是 | 描述Manifolds, 500 PSI | 503HN-RX | 0100884450026823 | C02071605400000047440000072 | C0207160540000004744 | 材质：连通板体（聚碳酸酯）、手柄（乙缩醛）、旋转体连接器接头（共聚酯）、止回阀门（聚碳酸酯） 耐压值（psi）：500 PSI
393 | 19 | 通用介入 | 三联三通 | 已申请 | C0207160540000004744 | 国械注进20153030718 | 一次性使用连通板Merit Manifolds | 一次性使用连通板 | 聚碳酸脂、陶瓷 | 个 | 4 | 美国麦瑞通医疗设备有限公司MERIT MEDICAL SYSTEMS,INC. | 麦瑞通医疗器械（北京）有限公司 | 是 | 是 | 是 | 描述Manifolds, 500 PSI | 503HN-R | 0100884450018965 | C02071605400000047440000071 | C0207160540000004744 | 材质：连通板体（聚碳酸酯）、手柄（乙缩醛）、旋转体连接器接头（共聚酯）、止回阀门（聚碳酸酯） 耐压值（psi）：500 PSI
394 | 19 | 通用介入 | 三联三通 | 已申请 | C0207160540000004744 | 国械注进20183660275 | 连通板Manifold | 连通板 | 聚碳酸酯、乙缩醛、共聚酯、聚碳酸酯、聚氯乙烯含柠檬酸脂 | 个 | 4 | 美国麦瑞通医疗设备有限公司Merit Medical Systems，Inc. | 麦瑞通医疗器械（北京）有限公司 | 是 | 是 | 是 | 端口数量3 长度14.10 宽度3.62端口间距 3.68 描述Manifolds,200PSI | 203LHN-R |  | C02071605400000047440000213 | C0207160540000004744 | 材质：连通板体（聚碳酸酯）、手柄（乙缩醛）、旋转体连接器接头（共聚酯）、止回阀门（聚碳酸酯） 耐压值（psi）：200 PSI
394 | 19 | 通用介入 | 三联三通 | 已申请 | C0207160540000004744 | 国械注进20183660275 | 连通板Manifold | 连通板 | 聚碳酸酯、乙缩醛、共聚酯、聚碳酸酯、聚氯乙烯含柠檬酸脂 | 个 | 4 | 美国麦瑞通医疗设备有限公司Merit Medical Systems，Inc. | 麦瑞通医疗器械（北京）有限公司 | 是 | 是 | 是 | 端口数量3 长度14.10 宽度3.62 端口间距 3.68 描述Manifolds, 500 PSI | 503LHN-R |  | C02071605400000047440000199 | C0207160540000004744 | 材质：连通板体（聚碳酸酯）、手柄（乙缩醛）、旋转体连接器接头（共聚酯）、止回阀门（聚碳酸酯） 耐压值（psi）：500 PSI
394 | 19 | 通用介入 | 三联三通 | 已申请 | C0207160540000004744 | 国械注进20183660275 | 连通板Manifold | 连通板 | 聚碳酸酯、乙缩醛、共聚酯、聚碳酸酯、聚氯乙烯含柠檬酸脂 | 个 | 4 | 美国麦瑞通医疗设备有限公司Merit Medical Systems，Inc. | 麦瑞通医疗器械（北京）有限公司 | 是 | 是 | 是 | 端口数量3 长度27.33 宽度3.62 端口间距 3.68 描述Manifolds, 500 PSI | 503HN-RX |  | C02071605400000047440000214 | C0207160540000004744 | 材质：连通板体（聚碳酸酯）、手柄（乙缩醛）、旋转体连接器接头（共聚酯）、止回阀门（聚碳酸酯）、延长管（聚氯乙烯含柠檬酸酯） 耐压值（psi）：500 PSI
394 | 19 | 通用介入 | 三联三通 | 已申请 | C0207160540000004744 | 国械注进20183660275 | 连通板Manifold | 连通板 | 聚碳酸酯、乙缩醛、共聚酯、聚碳酸酯、聚氯乙烯含柠檬酸脂 | 个 | 4 | 美国麦瑞通医疗设备有限公司Merit Medical Systems，Inc. | 麦瑞通医疗器械（北京）有限公司 | 是 | 是 | 是 | 端口数量3 长度14.10 宽度 3.62 端口间距3.68 描述Manifolds, 500 PSI | 503HN-R |  | C02071605400000047440000189 | C0207160540000004744 | 材质：连通板体（聚碳酸酯）、手柄（乙缩醛）、旋转体连接器接头（共聚酯）、止回阀门（聚碳酸酯）、延长管（聚氯乙烯含柠檬酸酯） 耐压值（psi）：500 PSI
468 | 19 | 通用介入 | 三联三通 | 已申请 | C0207160540000001554 | 国械注准20163140506 | 连通板 | 连通板 | PC、PVC、POM、硅橡胶 | 个 | 6 | 北京迪玛克医药科技有限公司 | 北京迪玛克医药科技有限公司 | 是 | 是 | 是 | DMK-T-W1 | DMK-T-W1 | 06943718202103 | C02071605400000015540000012 | C0207160540000001554 | 材质：该产品由基座、开关、内/外圆锥锁定接头、及延长管等组成。基座、内/外圆锥锁定接头的材料为聚碳酸酯，开关的材料为聚甲醛，延长管的材料为聚氯乙烯 耐压值（psi）：500psi
468 | 19 | 通用介入 | 三联三通 | 已申请 | C0207160540000001554 | 国械注准20163140506 | 连通板 | 连通板 | PC、PVC、POM、硅橡胶 | 个 | 6 | 北京迪玛克医药科技有限公司 | 北京迪玛克医药科技有限公司 | 是 | 是 | 是 | DMK-T-01 | DMK-T-01 | 06943718202073 | C02071605400000015540000011 | C0207160540000001554 | 材质：该产品由基座、开关、内/外圆锥锁定接头、及延长管等组成。基座、内/外圆锥锁定接头的材料为聚碳酸酯，开关的材料为聚甲醛，延长管的材料为聚氯乙烯 耐压值（psi）：500psi
468 | 19 | 通用介入 | 三联三通 | 已申请 | C0207160540000001554 | 国械注准20163140506 | 连通板 | 连通板 | PC、PVC、POM、硅橡胶 | 个 | 6 | 北京迪玛克医药科技有限公司 | 北京迪玛克医药科技有限公司 | 是 | 是 | 是 | DMK-T-W2 | DMK-T-W2 | 06943718202059 | C02071605400000015540000010 | C0207160540000001554 | 材质：该产品由基座、开关、内/外圆锥锁定接头、及延长管等组成。基座、内/外圆锥锁定接头的材料为聚碳酸酯，开关的材料为聚甲醛，延长管的材料为聚氯乙烯 耐压值（psi）：500psi
468 | 19 | 通用介入 | 三联三通 | 已申请 | C0207160540000001554 | 国械注准20163140506 | 连通板 | 连通板 | PC、PVC、POM、硅橡胶 | 个 | 6 | 北京迪玛克医药科技有限公司 | 北京迪玛克医药科技有限公司 | 是 | 是 | 是 | DMK-T-W3 | DMK-T-W3 | 06943718202066 | C02071605400000015540000009 | C0207160540000001554 | 材质：该产品由基座、开关、内/外圆锥锁定接头、及延长管等组成。基座、内/外圆锥锁定接头的材料为聚碳酸酯，开关的材料为聚甲醛，延长管的材料为聚氯乙烯 耐压值（psi）：500psi
468 | 19 | 通用介入 | 三联三通 | 已申请 | C0207160540000001554 | 国械注准20163140506 | 连通板 | 连通板 | PC、PVC、POM、硅橡胶 | 个 | 6 | 北京迪玛克医药科技有限公司 | 北京迪玛克医药科技有限公司 | 是 | 是 | 是 | DMK-T-02 | DMK-T-02 | 06943718202028 | C02071605400000015540000008 | C0207160540000001554 | 材质：该产品由基座、开关、内/外圆锥锁定接头、及延长管等组成。基座、内/外圆锥锁定接头的材料为聚碳酸酯，开关的材料为聚甲醛，延长管的材料为聚氯乙烯 耐压值（psi）：500psi
468 | 19 | 通用介入 | 三联三通 | 已申请 | C0207160540000001554 | 国械注准20163140506 | 连通板 | 连通板 | PC、PVC、POM、硅橡胶 | 个 | 6 | 北京迪玛克医药科技有限公司 | 北京迪玛克医药科技有限公司 | 是 | 是 | 是 | DMK-T-03 | DMK-T-03 | 06943718202035 | C02071605400000015540000007 | C0207160540000001554 | 材质：该产品由基座、开关、内/外圆锥锁定接头、及延长管等组成。基座、内/外圆锥锁定接头的材料为聚碳酸酯，开关的材料为聚甲醛，延长管的材料为聚氯乙烯 耐压值（psi）：500psi
603 | 19 | 通用介入 | 三联三通 | 已申请 | C0207160540000001742 | 国械注准20183660006 | 一次性使用无菌连通板 | 一次性使用无菌连通板 | 聚碳酸酯（PC），硅橡胶，苯乙烯-丁二烯-丙烯腈共聚物（ABS） | 个 | 3 | 恒壹（北京）医疗科技有限公司 | 恒壹（北京）医疗科技有限公司 | 是 | 是 | 是 | HY-500-F1 | HY-500-F1 | (01)6970196465614 | C02071605400000017420000001 | C0207160540000001742 | 材质：聚碳酸脂（PC）、硅橡胶、苯乙烯-丁二烯-丙烯腈共聚物（ABS）：耐压值：500psi
603 | 19 | 通用介入 | 三联三通 | 已申请 | C0207160540000001742 | 国械注准20183660006 | 一次性使用无菌连通板 | 一次性使用无菌连通板 | 聚碳酸酯（PC），硅橡胶，苯乙烯-丁二烯-丙烯腈共聚物（ABS） | 个 | 3 | 恒壹（北京）医疗科技有限公司 | 恒壹（北京）医疗科技有限公司 | 是 | 是 | 是 | HY-500-N3 | HY-500-N3 | (01)6970196465638 | C02071605400000017420000003 | C0207160540000001742 | 材质：聚碳酸脂（PC）、硅橡胶、苯乙烯-丁二烯-丙烯腈共聚物（ABS）：耐压值：500psi
603 | 19 | 通用介入 | 三联三通 | 已申请 | C0207160540000001742 | 国械注准20183660006 | 一次性使用无菌连通板 | 一次性使用无菌连通板 | 聚碳酸酯（PC），硅橡胶，苯乙烯-丁二烯-丙烯腈共聚物（ABS） | 个 | 3 | 恒壹（北京）医疗科技有限公司 | 恒壹（北京）医疗科技有限公司 | 是 | 是 | 是 | HY-500-N2 | HY-500-N2 | (01)6970196465621 | C02071605400000017420000002 | C0207160540000001742 | 材质：聚碳酸脂（PC）、硅橡胶、苯乙烯-丁二烯-丙烯腈共聚物（ABS）：耐压值：500psi
634 | 19 | 通用介入 | 三联三通 | 已申请 | C0207160540000004740 | 国械注准20193140918 | 连通板 | 连通板 |  |  | 1 | 河南驼人贝斯特医疗器械有限公司 | 河南驼人贝斯特医疗器械有限公司 | 是 | 是 | 是 | 三通 | 三通 |  | C02071605400000047400000001 | C0207160540000004740 | 材质：连接主板和圆锥锁定接头采用聚碳酸酯（PC）制成，开关采用聚甲醛（POM）制成，锁紧帽和接头保护帽采用聚乙烯（PE）制成；耐压值（psi）：500PSI±50PSI.
701 | 19 | 通用介入 | 三联三通 | 已申请 | C0207160540000009479 | 国械注准20163142177 | 一次性使用旋塞 | 一次性使用旋塞 | 医用高分子 | 个 | 1 | 佛山特种医用导管有限责任公司 | 佛山特种医用导管有限责任公司 | 是 | 是 | 否 | 三联 | 三联 | MA.156.M0.100440.02XKSL63 | C02071605400000094790000006 | C0207160540000009479 | 材质：聚碳酸酯，耐压值（20psi）
1146 | 19 | 通用介入 | 三联三通 | 已申请 | C0207160540000002834 | 国械注进20193142171 | 三连三通旋塞Angiographic Manifolds | 三连三通旋塞 | 聚碳酸酯、高密度聚乙烯和树脂 | 个 | 1 | B. Braun Melsungen AG 贝朗梅尔松根股份有限公司 | 贝朗医疗（上海）国际贸易有限公司 | 是 | 是 | 是 | 5012813 | 5012813 |  | C02071605400000028340000001 | C0207160540000002834 | 材质：聚碳酸酯、高密度聚乙烯和树脂；耐压值：35巴（=507.6 psi）
1171 | 19 | 通用介入 | 三联三通 | 已申请 | C0207160540000004983 | 国械注准20173140827 | 连通板 | 连通板 | PC等医用级材料 | 个 | 8 | 深圳安特医疗股份有限公司 | 深圳安特医疗股份有限公司 | 是 | 是 | 是 | MD-M-2 | MD-M-2 |  | C02071605400000049830000006 | C0207160540000004983 | 材质：PE、PC、硅胶，耐压值：≥500psi
1171 | 19 | 通用介入 | 三联三通 | 已申请 | C0207160540000004983 | 国械注准20173140827 | 连通板 | 连通板 | PC等医用级材料 | 个 | 8 | 深圳安特医疗股份有限公司 | 深圳安特医疗股份有限公司 | 是 | 是 | 是 | MD-M-4 | MD-M-4 |  | C02071605400000049830000008 | C0207160540000004983 | 材质：PE、PC、硅胶，耐压值：≥500psi
1171 | 19 | 通用介入 | 三联三通 | 已申请 | C0207160540000004983 | 国械注准20173140827 | 连通板 | 连通板 | PC等医用级材料 | 个 | 8 | 深圳安特医疗股份有限公司 | 深圳安特医疗股份有限公司 | 是 | 是 | 是 | MD-L-4 | MD-L-4 |  | C02071605400000049830000004 | C0207160540000004983 | 材质：PE、PC、硅胶，耐压值：≥300psi
1171 | 19 | 通用介入 | 三联三通 | 已申请 | C0207160540000004983 | 国械注准20173140827 | 连通板 | 连通板 | PC等医用级材料 | 个 | 8 | 深圳安特医疗股份有限公司 | 深圳安特医疗股份有限公司 | 是 | 是 | 是 | MD-L-3 | MD-L-3 |  | C02071605400000049830000003 | C0207160540000004983 | 材质：PE、PC、硅胶，耐压值：≥300psi
1171 | 19 | 通用介入 | 三联三通 | 已申请 | C0207160540000004983 | 国械注准20173140827 | 连通板 | 连通板 | PC等医用级材料 | 个 | 8 | 深圳安特医疗股份有限公司 | 深圳安特医疗股份有限公司 | 是 | 是 | 是 | MD-L-1 | MD-L-1 |  | C02071605400000049830000001 | C0207160540000004983 | 材质：PE、PC、硅胶，耐压值：≥300psi
1171 | 19 | 通用介入 | 三联三通 | 已申请 | C0207160540000004983 | 国械注准20173140827 | 连通板 | 连通板 | PC等医用级材料 | 个 | 8 | 深圳安特医疗股份有限公司 | 深圳安特医疗股份有限公司 | 是 | 是 | 是 | MD-L-2 | MD-L-2 |  | C02071605400000049830000002 | C0207160540000004983 | 材质：PE、PC、硅胶，耐压值：≥300psi
1171 | 19 | 通用介入 | 三联三通 | 已申请 | C0207160540000004983 | 国械注准20173140827 | 连通板 | 连通板 | PC等医用级材料 | 个 | 8 | 深圳安特医疗股份有限公司 | 深圳安特医疗股份有限公司 | 是 | 是 | 是 | MD-M-1 | MD-M-1 |  | C02071605400000049830000005 | C0207160540000004983 | 材质：PE、PC、硅胶，耐压值：≥500psi
1171 | 19 | 通用介入 | 三联三通 | 已申请 | C0207160540000004983 | 国械注准20173140827 | 连通板 | 连通板 | PC等医用级材料 | 个 | 8 | 深圳安特医疗股份有限公司 | 深圳安特医疗股份有限公司 | 是 | 是 | 是 | MD-M-3 | MD-M-3 |  | C02071605400000049830000007 | C0207160540000004983 | 材质：PE、PC、硅胶，耐压值：≥500psi
1321 | 19 | 通用介入 | 三联三通 | 已申请 | C0207160540000011610 | 国械注进20173146130 | 高压三通旋塞Manifolds | 高压三通旋塞 | 聚碳酸酯、乙缩醛。 | 套 | 1 | Smiths Medical ASD,Inc.史密斯医疗ASD有限公司 | 史密斯医疗器械（上海）有限公司 | 是 | 是 | 是 | 550PSI三联高压三通旋塞 | MX1323MR |  | C02071605400000116100000004 | C0207160540000011610 | 耐压力550PSI 材质：聚碳酸酯、乙缩醛,丁基合成橡胶，低密度聚乙烯。
1357 | 19 | 通用介入 | 三联三通 | 已申请 | C1423142290000002556 | 国械注准20173143006 | 一次性使用三通阀 | 一次性使用三通阀 | 聚碳酸酯 | 只 | 1 | 浙江苏嘉医疗器械股份有限公司 | 浙江苏嘉医疗器械股份有限公司 | 是 | 是 | 否 | ST II3 | ST II3 |  | C14231422900000025560000019 | C1423142290000002556 | 材质：聚碳酸脂；耐压值（psi）：200Kpa
1400 | 19 | 通用介入 | 三联三通 | 已申请 | C0207160540000007108 | 国械注准20193140172 | 连通板 | 连通板 |  |  | 5 | 江西益康医疗器械集团有限公司 | 江西益康医疗器械集团有限公司 | 是 | 是 | 否 | LTB-5 | LTB-5 |  | C02071605400000071080000005 | C0207160540000007108 | 材料组成：外鲁尔接头：聚碳酸(PC)、主体：聚碳酸 (PC)、旋塞：聚乙烯 (PE)、“0”型圈：合成橡胶 耐压值：200psi
1400 | 19 | 通用介入 | 三联三通 | 已申请 | C0207160540000007108 | 国械注准20193140172 | 连通板 | 连通板 |  |  | 5 | 江西益康医疗器械集团有限公司 | 江西益康医疗器械集团有限公司 | 是 | 是 | 否 | LTB-4 | LTB-4 |  | C02071605400000071080000004 | C0207160540000007108 | 材料组成：外鲁尔接头：聚碳酸(PC)、主体：聚碳酸 (PC)、旋塞：聚乙烯 (PE)、“0”型圈：合成橡胶 耐压值：200psi
1400 | 19 | 通用介入 | 三联三通 | 已申请 | C0207160540000007108 | 国械注准20193140172 | 连通板 | 连通板 |  |  | 5 | 江西益康医疗器械集团有限公司 | 江西益康医疗器械集团有限公司 | 是 | 是 | 否 | LTB-3 | LTB-3 |  | C02071605400000071080000003 | C0207160540000007108 | 材料组成：外鲁尔接头：聚碳酸(PC)、主体：聚碳酸 (PC)、旋塞：聚乙烯 (PE)、“0”型圈：合成橡胶 耐压值：200psi
1400 | 19 | 通用介入 | 三联三通 | 已申请 | C0207160540000007108 | 国械注准20193140172 | 连通板 | 连通板 |  |  | 5 | 江西益康医疗器械集团有限公司 | 江西益康医疗器械集团有限公司 | 是 | 是 | 否 | LTB-2 | LTB-2 |  | C02071605400000071080000002 | C0207160540000007108 | 材料组成：外鲁尔接头：聚碳酸(PC)、主体：聚碳酸 (PC)、旋塞：聚乙烯 (PE)、“0”型圈：合成橡胶 耐压值：200psi
1400 | 19 | 通用介入 | 三联三通 | 已申请 | C0207160540000007108 | 国械注准20193140172 | 连通板 | 连通板 |  |  | 5 | 江西益康医疗器械集团有限公司 | 江西益康医疗器械集团有限公司 | 是 | 是 | 否 | LTB-1 | LTB-1 |  | C02071605400000071080000001 | C0207160540000007108 | 材料组成：外鲁尔接头：聚碳酸(PC)、主体：聚碳酸 (PC)、旋塞：聚乙烯 (PE)、“0”型圈：合成橡胶 耐压值：200psi
1443 | 19 | 通用介入 | 三联三通 | 已申请 | C0207160540000000300 | 国械注准20143032317 | PTCA配件 | PTCA配件 | PP | 支 | 2 | 沈阳新智源医疗用品有限公司 | 沈阳新智源医疗用品有限公司 | 是 | 是 | 否 | （三连三通板）500PSI | 500PSI |  | C02071605400000003000000002 | C0207160540000000300 | 材质：聚碳酸酯、聚甲醛，耐压值：500PSI
1443 | 19 | 通用介入 | 三联三通 | 已申请 | C0207160540000000300 | 国械注准20143032317 | PTCA配件 | PTCA配件 | PP | 支 | 2 | 沈阳新智源医疗用品有限公司 | 沈阳新智源医疗用品有限公司 | 是 | 是 | 否 | （三连三通板）300PSI | 300PSI |  | C02071605400000003000000001 | C0207160540000000300 | 材质：聚碳酸酯、聚甲醛，耐压值：300PSI
1460 | 19 | 通用介入 | 三联三通 | 已申请 | C0207160540000017158 | 国械注准20233140154 | 一次性使用连通板 | 一次性使用连通板 | 聚碳酸酯、聚甲醛、聚乙烯 | 个 | 6 | 湖南博润医疗器械有限公司 | 湖南博润医疗器械有限公司 | 是 | 是 | 是 | OFF型手柄 | BR-MF2-OFF |  | C02071605400000171580000006 | C0207160540000017158 | 材质：聚碳酸酯、聚甲醛、聚乙烯；耐压：300psi
1460 | 19 | 通用介入 | 三联三通 | 已申请 | C0207160540000017158 | 国械注准20233140154 | 一次性使用连通板 | 一次性使用连通板 | 聚碳酸酯、聚甲醛、聚乙烯 | 个 | 6 | 湖南博润医疗器械有限公司 | 湖南博润医疗器械有限公司 | 是 | 是 | 是 | OFF型手柄 | BR-MF1-OFF |  | C02071605400000171580000005 | C0207160540000017158 | 材质：聚碳酸酯、聚甲醛、聚乙烯；耐压：300psi
1460 | 19 | 通用介入 | 三联三通 | 已申请 | C0207160540000017158 | 国械注准20233140154 | 一次性使用连通板 | 一次性使用连通板 | 聚碳酸酯、聚甲醛、聚乙烯 | 个 | 6 | 湖南博润医疗器械有限公司 | 湖南博润医疗器械有限公司 | 是 | 是 | 是 | ON型手柄 | BR-MF3 |  | C02071605400000171580000004 | C0207160540000017158 | 材质：聚碳酸酯、聚甲醛、聚乙烯；耐压：300psi
1460 | 19 | 通用介入 | 三联三通 | 已申请 | C0207160540000017158 | 国械注准20233140154 | 一次性使用连通板 | 一次性使用连通板 | 聚碳酸酯、聚甲醛、聚乙烯 | 个 | 6 | 湖南博润医疗器械有限公司 | 湖南博润医疗器械有限公司 | 是 | 是 | 是 | ON型手柄 | BR-MF2 |  | C02071605400000171580000003 | C0207160540000017158 | 材质：聚碳酸酯、聚甲醛、聚乙烯；耐压：300psi
1460 | 19 | 通用介入 | 三联三通 | 已申请 | C0207160540000017158 | 国械注准20233140154 | 一次性使用连通板 | 一次性使用连通板 | 聚碳酸酯、聚甲醛、聚乙烯 | 个 | 6 | 湖南博润医疗器械有限公司 | 湖南博润医疗器械有限公司 | 是 | 是 | 是 | ON型手柄 | BR-MF1 |  | C02071605400000171580000002 | C0207160540000017158 | 材质：聚碳酸酯、聚甲醛、聚乙烯；耐压：300psi
1460 | 19 | 通用介入 | 三联三通 | 已申请 | C0207160540000017158 | 国械注准20233140154 | 一次性使用连通板 | 一次性使用连通板 | 聚碳酸酯、聚甲醛、聚乙烯 | 个 | 6 | 湖南博润医疗器械有限公司 | 湖南博润医疗器械有限公司 | 是 | 是 | 是 | OFF型手柄 | BR-MF3-OFF |  | C02071605400000171580000001 | C0207160540000017158 | 材质：聚碳酸酯、聚甲醛、聚乙烯；耐压：300psi
5027 | 19 | 通用介入 | 三联三通 | 已申请 | C0207160540000011241 | 国械注准20233140276 | 一次性使用连通板 | 一次性使用连通板 | PP | 支 | 6 | 深圳市保安医疗用品有限公司 | 深圳市保安医疗用品有限公司 | 是 | 是 | 是 | LT-C-02 | LT-C-02 |  | C02071605400000112410000006 | C0207160540000011241 | 适用于血管介入手术操作中作为连接通路，建立多通道，提供药液或造影剂注射使用。产品最高耐受压力值为500psi。
5027 | 19 | 通用介入 | 三联三通 | 已申请 | C0207160540000011241 | 国械注准20233140276 | 一次性使用连通板 | 一次性使用连通板 | PP | 支 | 6 | 深圳市保安医疗用品有限公司 | 深圳市保安医疗用品有限公司 | 是 | 是 | 是 | LT-C-01 | LT-C-01 |  | C02071605400000112410000005 | C0207160540000011241 | 适用于血管介入手术操作中作为连接通路，建立多通道，提供药液或造影剂注射使用。产品最高耐受压力值为500psi。
5027 | 19 | 通用介入 | 三联三通 | 已申请 | C0207160540000011241 | 国械注准20233140276 | 一次性使用连通板 | 一次性使用连通板 | PP | 支 | 6 | 深圳市保安医疗用品有限公司 | 深圳市保安医疗用品有限公司 | 是 | 是 | 是 | LT-B-02 | LT-B-02 |  | C02071605400000112410000004 | C0207160540000011241 | 适用于血管介入手术操作中作为连接通路，建立多通道，提供药液或造影剂注射使用。产品最高耐受压力值为500psi。
5027 | 19 | 通用介入 | 三联三通 | 已申请 | C0207160540000011241 | 国械注准20233140276 | 一次性使用连通板 | 一次性使用连通板 | PP | 支 | 6 | 深圳市保安医疗用品有限公司 | 深圳市保安医疗用品有限公司 | 是 | 是 | 是 | LT-B-01 | LT-B-01 |  | C02071605400000112410000003 | C0207160540000011241 | 适用于血管介入手术操作中作为连接通路，建立多通道，提供药液或造影剂注射使用。产品最高耐受压力值为500psi。
5027 | 19 | 通用介入 | 三联三通 | 已申请 | C0207160540000011241 | 国械注准20233140276 | 一次性使用连通板 | 一次性使用连通板 | PP | 支 | 6 | 深圳市保安医疗用品有限公司 | 深圳市保安医疗用品有限公司 | 是 | 是 | 是 | LT-A-02 | LT-A-02 |  | C02071605400000112410000002 | C0207160540000011241 | 适用于血管介入手术操作中作为连接通路，建立多通道，提供药液或造影剂注射使用。产品最高耐受压力值为500psi。
5027 | 19 | 通用介入 | 三联三通 | 已申请 | C0207160540000011241 | 国械注准20233140276 | 一次性使用连通板 | 一次性使用连通板 | PP | 支 | 6 | 深圳市保安医疗用品有限公司 | 深圳市保安医疗用品有限公司 | 是 | 是 | 是 | LT-A-01 | LT-A-01 |  | C02071605400000112410000001 | C0207160540000011241 | 适用于血管介入手术操作中作为连接通路，建立多通道，提供药液或造影剂注射使用。产品最高耐受压力值为500psi。
16 | 20 | 通用介入 | 环形注射器 | 已申请 | C0207170540000000423 | 国械注准20183030538 | 一次性使用环柄注射器 | 一次性使用环柄注射器 | PC、PE、ABS | 个 | 2 | 深圳市顺美医疗股份有限公司 | 深圳市顺美医疗股份有限公司 | 是 | 是 | 是 | TR-10 | TR-10 | 6956014401620 | C02071705400000004230000001 | C0207170540000000423 | 材质：PC、PE、ABS，容积范围：10（ml）
16 | 20 | 通用介入 | 环形注射器 | 已申请 | C0207170540000000423 | 国械注准20183030538 | 一次性使用环柄注射器 | 一次性使用环柄注射器 | PC、PE、ABS | 个 | 2 | 深圳市顺美医疗股份有限公司 | 深圳市顺美医疗股份有限公司 | 是 | 是 | 是 | TR-12 | TR-12 | 6956014401613 | C02071705400000004230000002 | C0207170540000000423 | 材质：PC、PE、ABS，容积范围：12（ml）
27 | 20 | 通用介入 | 环形注射器 | 已申请 | C0207170540000009222 | 国械注准20153030120 | 一次性使用造影剂推入器 | 一次性使用造影剂推入器 | 胶塞由天然橡胶制造，芯杆盖由聚乙烯（PE)材料制造，手柄和芯杆由丙烯晴-丁二烯-苯乙烯共聚物（ABS）材料制造，套筒由聚碳酸酯（PC)材料制造，旋转接头由聚碳酸酯（PC）和硅橡胶材料制造 | 个 | 3 | 上海康德莱医疗器械股份有限公司 | 上海康德莱医疗器械股份有限公司 | 是 | 是 | 是 | 20ml | 旋转接头 | 6950900921490 | C02071705400000092220000003 | C0207170540000009222 | 材质：胶塞由天然橡胶制造，芯杆盖由聚乙烯（PE)材料制造，手柄和芯杆由丙烯晴-丁二烯-苯乙烯共聚物（ABS）材料制造，套筒由聚碳酸酯（PC)材料制造，旋转接头由聚碳酸酯（PC）和硅橡胶材料制造。容积范围（20ml）
27 | 20 | 通用介入 | 环形注射器 | 已申请 | C0207170540000009222 | 国械注准20153030120 | 一次性使用造影剂推入器 | 一次性使用造影剂推入器 | 胶塞由天然橡胶制造，芯杆盖由聚乙烯（PE)材料制造，手柄和芯杆由丙烯晴-丁二烯-苯乙烯共聚物（ABS）材料制造，套筒由聚碳酸酯（PC)材料制造，旋转接头由聚碳酸酯（PC）和硅橡胶材料制造 | 个 | 3 | 上海康德莱医疗器械股份有限公司 | 上海康德莱医疗器械股份有限公司 | 是 | 是 | 是 | 12ml | 旋转接头 | 6950900921476 | C02071705400000092220000002 | C0207170540000009222 | 材质：胶塞由天然橡胶制造，芯杆盖由聚乙烯（PE)材料制造，手柄和芯杆由丙烯晴-丁二烯-苯乙烯共聚物（ABS）材料制造，套筒由聚碳酸酯（PC)材料制造，旋转接头由聚碳酸酯（PC）和硅橡胶材料制造。容积范围（12ml）
27 | 20 | 通用介入 | 环形注射器 | 已申请 | C0207170540000009222 | 国械注准20153030120 | 一次性使用造影剂推入器 | 一次性使用造影剂推入器 | 胶塞由天然橡胶制造，芯杆盖由聚乙烯（PE)材料制造，手柄和芯杆由丙烯晴-丁二烯-苯乙烯共聚物（ABS）材料制造，套筒由聚碳酸酯（PC)材料制造，旋转接头由聚碳酸酯（PC）和硅橡胶材料制造 | 个 | 3 | 上海康德莱医疗器械股份有限公司 | 上海康德莱医疗器械股份有限公司 | 是 | 是 | 是 | 10ml | 旋转接头 | 6950900921452 | C02071705400000092220000001 | C0207170540000009222 | 材质：胶塞由天然橡胶制造，芯杆盖由聚乙烯（PE)材料制造，手柄和芯杆由丙烯晴-丁二烯-苯乙烯共聚物（ABS）材料制造，套筒由聚碳酸酯（PC)材料制造，旋转接头由聚碳酸酯（PC）和硅橡胶材料制造。容积范围（10ml）
39 | 20 | 通用介入 | 环形注射器 | 已申请 | C0207170540000004566 | 国械注准20213030803 | 一次性使用环柄注射器 | 一次性使用环柄注射器 | ABS、PE、PC、硅橡胶 | 套 | 1 | 深圳库珀医疗股份有限公司 | 深圳库珀医疗股份有限公司 | 是 | 是 | 否 | DCS10 | DCS10 |  | C02071705400000045660000001 | C0207170540000004566 | 材质：ABS、PE、PC、硅橡胶。 容积范围：0~10mL。
40 | 20 | 通用介入 | 环形注射器 | 已申请 | C0207170540000004566 | 国械注准20213030803 | 一次性使用环柄注射器 | 一次性使用环柄注射器 | ABS、PE、PC、硅橡胶 | 套 | 1 | 深圳库珀医疗股份有限公司 | 深圳库珀医疗股份有限公司 | 是 | 是 | 否 | DCS12 | DCS12 |  | C02071705400000045660000002 | C0207170540000004566 | 材质：ABS、PE、PC、硅橡胶。 容积范围：0~12mL。
85 | 20 | 通用介入 | 环形注射器 | 已申请 | C0207170540000003073 | 国械注准20173150916 | 一次性使用环柄注射器 | 一次性使用环柄注射器 | 高分子材料 | 个 | 1 | 天津索玛科技有限公司 | 天津索玛科技有限公司 | 是 | 是 | 是 | SMHB12 | SMHB12 | 06970962640023 | C02071705400000030730000002 | C0207170540000003073 | 材质：鲁尔锥接头和外套材料：聚碳酸酯；手柄和芯杆材料：ABS；卡圈材料：聚乙烯；活塞和密封“O”型圈材料：医用硅胶。容积范围：12ml
88 | 20 | 通用介入 | 环形注射器 | 已申请 | C0207170540000005967 | 国械注进20173030699 | 一次性使用冠状动脉注射器及附件coronary control syringe & accessories | 一次性使用冠状动脉注射器及附件-一次性使用冠状动脉注射器 | 聚碳酸酯 | 件 | 1 | 欧威医疗器械公司Allwell Medical Corp. | 北京凯亿久技术开发有限公司 | 是 | 是 | 是 | 12ml | CCS600/A | (01)06954067300051 | C02071705400000059670000001 | C0207170540000005967 | 材质为聚碳酸酯，ABS，高密度聚乙烯，硅橡胶，容积为12ml
95 | 20 | 通用介入 | 环形注射器 | 已申请 | C0207170540000017158 | 国械注准20223030414 | 一次性使用环柄注射器 | 一次性使用环柄注射器 |  |  | 2 | 湖南博润医疗器械有限公司 | 湖南博润医疗器械有限公司 | 是 | 是 | 是 | BR-DCS12 | BR-DCS12 |  | C02071705400000171580000004 | C0207170540000017158 | 材质：ABS/PE/PC,容量：12ml
95 | 20 | 通用介入 | 环形注射器 | 已申请 | C0207170540000017158 | 国械注准20223030414 | 一次性使用环柄注射器 | 一次性使用环柄注射器 |  |  | 2 | 湖南博润医疗器械有限公司 | 湖南博润医疗器械有限公司 | 是 | 是 | 是 | BR-DCS10 | BR-DCS10 |  | C02071705400000171580000003 | C0207170540000017158 | 材质：ABS/PE/PC,容量：10ml
140 | 20 | 通用介入 | 环形注射器 | 已申请 | C0207170540000011758 | 国械注准20213030631 | 一次性使用介入配件 | 一次性使用介入配件(环柄注射器) | 聚碳酸酯、硅胶、ABS树脂、聚氨酯、聚氯乙烯 | 套 | 1 | 安吉特（天津）科技有限公司 | 安吉特（天津）科技有限公司 | 是 | 是 | 是 | H12 | H12 |  | C02071705400000117580000001 | C0207170540000011758 | 材质：聚碳酸酯、硅胶、ABS树脂、聚氨酯、聚氯乙烯，容积范围：12ml
190 | 20 | 通用介入 | 环形注射器 | 已申请 | C0207170540000009222 | 国械注准20193031843 | 一次性使用介入手术器械包 | 一次性使用介入手术器械包-造影剂推入器 | 产品由医用PC、不含乳胶胶塞、旋转接头构成 | 个 | 1 | 上海康德莱医疗器械股份有限公司 | 上海康德莱医疗器械股份有限公司 | 是 | 是 | 是 | 12ml | KDL-YX-018-02 | 6950900905094 | C02071705400000092220000005 | C0207170540000009222 | 材质：胶塞由天然橡胶制造，芯杆盖由聚乙烯（PE)材料制造，手柄和芯杆由丙烯晴-丁二烯-苯乙烯共聚物（ABS）材料制造，套筒由聚碳酸酯（PC)材料制造，旋转接头由聚碳酸酯（PC）和硅橡胶材料制造。容积范围（12ml）
212 | 20 | 通用介入 | 环形注射器 | 已申请 | C0207170540000010495 | 国械注准20153030919 | 一次性使用造影剂推注器 | 一次性使用造影剂推注器 | 锁定接头及外套由聚碳酸酯（PC）制成，推杆由苯乙烯-丁二烯-丙烯腈共聚物（ABS）制成，活塞采用硅橡胶制成。 | 支 | 4 | 深圳市益心达医学新技术有限公司 | 深圳市益心达医学新技术有限公司 | 是 | 是 | 否 | SCW-CCS-012P | SCW-CCS-012P |  | C02071705400000104950000004 | C0207170540000010495 | 材质:聚碳酸酯（PC）、苯乙烯-丁二烯-丙烯腈共聚物（ABS） 容积范围（ml）：3ml/6ml/10ml/12ml
212 | 20 | 通用介入 | 环形注射器 | 已申请 | C0207170540000010495 | 国械注准20153030919 | 一次性使用造影剂推注器 | 一次性使用造影剂推注器 | 锁定接头及外套由聚碳酸酯（PC）制成，推杆由苯乙烯-丁二烯-丙烯腈共聚物（ABS）制成，活塞采用硅橡胶制成。 | 支 | 4 | 深圳市益心达医学新技术有限公司 | 深圳市益心达医学新技术有限公司 | 是 | 是 | 否 | SCW-CCS-010P | SCW-CCS-010P |  | C02071705400000104950000003 | C0207170540000010495 | 材质:聚碳酸酯（PC）、苯乙烯-丁二烯-丙烯腈共聚物（ABS） 容积范围（ml）：3ml/6ml/10ml/12ml
212 | 20 | 通用介入 | 环形注射器 | 已申请 | C0207170540000010495 | 国械注准20153030919 | 一次性使用造影剂推注器 | 一次性使用造影剂推注器 | 锁定接头及外套由聚碳酸酯（PC）制成，推杆由苯乙烯-丁二烯-丙烯腈共聚物（ABS）制成，活塞采用硅橡胶制成。 | 支 | 4 | 深圳市益心达医学新技术有限公司 | 深圳市益心达医学新技术有限公司 | 是 | 是 | 否 | SCW-CCS-006P | SCW-CCS-006P |  | C02071705400000104950000002 | C0207170540000010495 | 材质:聚碳酸酯（PC）、苯乙烯-丁二烯-丙烯腈共聚物（ABS） 容积范围（ml）：3ml/6ml/10ml/12ml
212 | 20 | 通用介入 | 环形注射器 | 已申请 | C0207170540000010495 | 国械注准20153030919 | 一次性使用造影剂推注器 | 一次性使用造影剂推注器 | 锁定接头及外套由聚碳酸酯（PC）制成，推杆由苯乙烯-丁二烯-丙烯腈共聚物（ABS）制成，活塞采用硅橡胶制成。 | 支 | 4 | 深圳市益心达医学新技术有限公司 | 深圳市益心达医学新技术有限公司 | 是 | 是 | 否 | SCW-CCS-003P | SCW-CCS-003P |  | C02071705400000104950000001 | C0207170540000010495 | 材质:聚碳酸酯（PC）、苯乙烯-丁二烯-丙烯腈共聚物（ABS） 容积范围（ml）：3ml/6ml/10ml/12ml
249 | 20 | 通用介入 | 环形注射器 | 已申请 | C0207170540000009124 | 国械注准20173030037 | 一次性使用环柄注射器 | 一次性使用环柄注射器 | 组成材料为聚碳酸酯、ABS聚合物、硅胶及聚乙烯。 | 套 | 2 | 乐普（北京）医疗器械股份有限公司 | 乐普（北京）医疗器械股份有限公司 | 是 | 是 | 是 | LPHB110 | LPHB110 | 06936733796016 | C02071705400000091240000001 | C0207170540000009124 | 材质：组成材料为聚碳酸酯、ABS聚合物、硅胶及聚乙烯。容积范围（ml）：10
249 | 20 | 通用介入 | 环形注射器 | 已申请 | C0207170540000009124 | 国械注准20173030037 | 一次性使用环柄注射器 | 一次性使用环柄注射器 | 组成材料为聚碳酸酯、ABS聚合物、硅胶及聚乙烯。 | 套 | 2 | 乐普（北京）医疗器械股份有限公司 | 乐普（北京）医疗器械股份有限公司 | 是 | 是 | 是 | LPHB112 | LPHB112 | 06936733796009 | C02071705400000091240000002 | C0207170540000009124 | 材质：组成材料为聚碳酸酯、ABS聚合物、硅胶及聚乙烯。容积范围（ml）：12
258 | 20 | 通用介入 | 环形注射器 | 已申请 | C0207170540000007187 | 国械注准20173030848 | 一次性使用环柄注射器 | 一次性使用环柄注射器 | PETG、丙烯腈-丁二烯-苯乙烯共聚物、聚乙烯等 | 支 | 1 | 山东威高集团医用高分子制品股份有限公司 | 山东威高集团医用高分子制品股份有限公司 | 是 | 是 | 否 | 10ml | / |  | C02071705400000071870000001 | C0207170540000007187 | 材质：PETG\硅橡胶\天然橡胶\丙烯腈-丁二烯-苯乙烯共聚物\聚乙烯\聚二甲基硅氧烷\UV光固化胶,容积范围：10ml。
266 | 20 | 通用介入 | 环形注射器 | 已申请 | C0207170540000001219 | 国械注准20183150147 | 环柄注射器 | 环柄注射器 | 聚碳酸酯 | 支 | 1 | 深圳市业聚实业有限公司 | 深圳市业聚实业有限公司 | 是 | 是 | 否 | 7CS-MLL3R10-2-1 | 7CS-MLL3R10-2-1 | 06970411501301 | C02071705400000012190000001 | C0207170540000001219 | 材质：PC+ABS+硅胶，耐压值（psi）：1000psi，容积范围（ml）10ml
338 | 20 | 通用介入 | 环形注射器 | 已申请 | C0207170540000001554 | 国械注准20163030450 | 推注器 | 推注器 | 聚碳酸酯、ABS、硅橡胶、异戊胶 | 个 | 4 | 北京迪玛克医药科技有限公司 | 北京迪玛克医药科技有限公司 | 是 | 是 | 是 | DMK-Z-Ⅱ10 | DMK-Z-Ⅱ10 | 06943718201014 | C02071705400000015540000006 | C0207170540000001554 | 材质：无菌初包装采用PA/PE膜+涂胶特卫强2FS 容积范围（ml）：10ml(二环)
338 | 20 | 通用介入 | 环形注射器 | 已申请 | C0207170540000001554 | 国械注准20163030450 | 推注器 | 推注器 | 聚碳酸酯、ABS、硅橡胶、异戊胶 | 个 | 4 | 北京迪玛克医药科技有限公司 | 北京迪玛克医药科技有限公司 | 是 | 是 | 是 | DMK-Z-Ⅱ12 | DMK-Z-Ⅱ12 | 06943718201021 | C02071705400000015540000005 | C0207170540000001554 | 材质：无菌初包装采用PA/PE膜+涂胶特卫强2FS 容积范围（ml）：12ml(二环)
338 | 20 | 通用介入 | 环形注射器 | 已申请 | C0207170540000001554 | 国械注准20163030450 | 推注器 | 推注器 | 聚碳酸酯、ABS、硅橡胶、异戊胶 | 个 | 4 | 北京迪玛克医药科技有限公司 | 北京迪玛克医药科技有限公司 | 是 | 是 | 是 | DMK-Z-Ⅲ10 | DMK-Z-Ⅲ10 | 06943718201038 | C02071705400000015540000008 | C0207170540000001554 | 材质：无菌初包装采用PA/PE膜+涂胶特卫强2FS 容积范围（ml）：10ml(三环)
338 | 20 | 通用介入 | 环形注射器 | 已申请 | C0207170540000001554 | 国械注准20163030450 | 推注器 | 推注器 | 聚碳酸酯、ABS、硅橡胶、异戊胶 | 个 | 4 | 北京迪玛克医药科技有限公司 | 北京迪玛克医药科技有限公司 | 是 | 是 | 是 | DMK-Z-Ⅲ12 | DMK-Z-Ⅲ12 | 06943718201045 | C02071705400000015540000007 | C0207170540000001554 | 材质：无菌初包装采用PA/PE膜+涂胶特卫强2FS 容积范围（ml）：12ml(三环)
345 | 20 | 通用介入 | 环形注射器 | 已申请 | C0207170540000010494 | 国械注准20153030979 | 指环推注器 | 指环推注器 | 聚碳酸脂，丙烯腈、丁二烯和苯乙烯树脂,聚乙烯 | 支 | 1 | 龙脉医疗器械（北京）有限公司 | 龙脉医疗器械（北京）有限公司 | 是 | 是 | 否 | DP-N-12 | DP-N-12 | （01）06948164701064 | C02071705400000104940000002 | C0207170540000010494 | 材质：聚碳酸脂，丙烯腈、丁二烯和苯乙烯树脂、聚乙烯 容积范围（ml）:12毫升
395 | 20 | 通用介入 | 环形注射器 | 已申请 | C0207170540000004744 | 国械注进20193142070 | 一次性使用冠状动脉造影注射器Coronary Control Syringes | 一次性使用冠状动脉造影注射器 | 聚碳酸酯、丙烯腈-丁二烯-苯乙烯、硅橡胶等 | 支 | 3 | 美国麦瑞通医疗设备有限公司Merit Medical Systems, Inc. | 麦瑞通医疗器械（北京）有限公司 | 是 | 是 | 是 | 10ml 注射器，带环形手柄，环形固定栓，旋转鲁尔接头 | CCS800 | 0100884450011836 | C02071705400000047440000200 | C0207170540000004744 | 材质：注射筒（聚碳酸酯）、芯杆（丙烯腈-丁二烯-苯乙烯）、活塞（硅橡胶）、O型环（硅橡胶）、固定体帽（聚乙烯）、固定鲁尔接头（聚碳酸酯）或旋转鲁尔接头（聚碳酸酯）、紧锁环（丙烯腈-丁二烯-苯乙烯） 容积范围（ml）：10 ML
395 | 20 | 通用介入 | 环形注射器 | 已申请 | C0207170540000004744 | 国械注进20193142070 | 一次性使用冠状动脉造影注射器Coronary Control Syringes | 一次性使用冠状动脉造影注射器 | 聚碳酸酯、丙烯腈-丁二烯-苯乙烯、硅橡胶等 | 支 | 3 | 美国麦瑞通医疗设备有限公司Merit Medical Systems, Inc. | 麦瑞通医疗器械（北京）有限公司 | 是 | 是 | 是 | 12ml 注射器，带环形手柄，环形固定栓，旋转鲁尔接头 | CCS600 | 0100884450011874 | C02071705400000047440000207 | C0207170540000004744 | 材质：注射筒（聚碳酸酯）、芯杆（丙烯腈-丁二烯-苯乙烯）、活塞（硅橡胶）、O型环（硅橡胶）、固定体帽（聚乙烯）、固定鲁尔接头（聚碳酸酯）或旋转鲁尔接头（聚碳酸酯）、紧锁环（丙烯腈-丁二烯-苯乙烯） 容积范围（ml）：12 ML
395 | 20 | 通用介入 | 环形注射器 | 已申请 | C0207170540000004744 | 国械注进20193142070 | 一次性使用冠状动脉造影注射器Coronary Control Syringes | 一次性使用冠状动脉造影注射器 | 聚碳酸酯、丙烯腈-丁二烯-苯乙烯、硅橡胶等 | 支 | 3 | 美国麦瑞通医疗设备有限公司Merit Medical Systems, Inc. | 麦瑞通医疗器械（北京）有限公司 | 是 | 是 | 是 | 12ml注射器，带环形手柄，环形锁定栓，旋转鲁尔接头 | CCS100 | 0100884450011850 | C02071705400000047440000212 | C0207170540000004744 | 材质：注射筒（聚碳酸酯）、芯杆（丙烯腈-丁二烯-苯乙烯）、活塞（硅橡胶）、O型环（硅橡胶）、固定体帽（聚乙烯）、固定鲁尔接头（聚碳酸酯）或旋转鲁尔接头（聚碳酸酯）、紧锁环（丙烯腈-丁二烯-苯乙烯） 容积范围（ml）：12 ML
612 | 20 | 通用介入 | 环形注射器 | 已申请 | C0207170540000001742 | 国械注准20183150016 | 一次性使用环柄注射器 | 一次性使用环柄注射器 | 聚碳酸酯，硅橡胶，ABS | 个 | 2 | 恒壹（北京）医疗科技有限公司 | 恒壹（北京）医疗科技有限公司 | 是 | 是 | 是 | HY-XO-12 | HY-XO-12 | (01)6970196466246 | C02071705400000017420000002 | C0207170540000001742 | 材质：聚碳酸酯、硅橡胶、ABS；容积范围：12ml
612 | 20 | 通用介入 | 环形注射器 | 已申请 | C0207170540000001742 | 国械注准20183150016 | 一次性使用环柄注射器 | 一次性使用环柄注射器 | 聚碳酸酯，硅橡胶，ABS | 个 | 2 | 恒壹（北京）医疗科技有限公司 | 恒壹（北京）医疗科技有限公司 | 是 | 是 | 是 | HY-XO-10 | HY-XO-10 | (01)6970196466222 | C02071705400000017420000001 | C0207170540000001742 | 材质：聚碳酸酯、硅橡胶、ABS；容积范围：10ml
635 | 20 | 通用介入 | 环形注射器 | 已申请 | C0207170540000004740 | 国械注准20203030413 | 一次性使用环柄注射器 | 一次性使用环柄注射器 |  |  | 2 | 河南驼人贝斯特医疗器械有限公司 | 河南驼人贝斯特医疗器械有限公司 | 是 | 是 | 是 | 10mL | 10ml |  | C02071705400000047400000001 | C0207170540000004740 | 材质：6%外圆锥接头、外套、环柄由聚碳酸脂（PC）制成，芯杆和手柄由丙烯腈一丁二烯-苯乙烯共聚物（ABS）制成。 容积范围（ml）：10ml
635 | 20 | 通用介入 | 环形注射器 | 已申请 | C0207170540000004740 | 国械注准20203030413 | 一次性使用环柄注射器 | 一次性使用环柄注射器 |  |  | 2 | 河南驼人贝斯特医疗器械有限公司 | 河南驼人贝斯特医疗器械有限公司 | 是 | 是 | 是 | 12mL | 12mL |  | C02071705400000047400000002 | C0207170540000004740 | 材质：6%外圆锥接头、外套、环柄由聚碳酸脂（PC）制成，芯杆和手柄由丙烯腈一丁二烯-苯乙烯共聚物（ABS）制成。 容积范围（ml）：12ml
1172 | 20 | 通用介入 | 环形注射器 | 已申请 | C0207170540000004983 | 国械注准20173030826 | 一次性使用环柄注射器 | 一次性使用环柄注射器 | PET等医用级材料 | 个 | 4 | 深圳安特医疗股份有限公司 | 深圳安特医疗股份有限公司 | 是 | 是 | 是 | 12ml | 12ml |  | C02071705400000049830000002 | C0207170540000004983 | 材质：ABS、PE、PC、Si.Rb，容积范围（12ml）
1172 | 20 | 通用介入 | 环形注射器 | 已申请 | C0207170540000004983 | 国械注准20173030826 | 一次性使用环柄注射器 | 一次性使用环柄注射器 | PET等医用级材料 | 个 | 4 | 深圳安特医疗股份有限公司 | 深圳安特医疗股份有限公司 | 是 | 是 | 是 | 10ml | 10ml |  | C02071705400000049830000001 | C0207170540000004983 | 材质：ABS、PE、PC、Si.Rb，容积范围（10ml）
1172 | 20 | 通用介入 | 环形注射器 | 已申请 | C0207170540000004983 | 国械注准20173030826 | 一次性使用环柄注射器 | 一次性使用环柄注射器 | PET等医用级材料 | 个 | 4 | 深圳安特医疗股份有限公司 | 深圳安特医疗股份有限公司 | 是 | 是 | 是 | 3ml | 3ml |  | C02071705400000049830000006 | C0207170540000004983 | 材质：ABS、PE、PC、Si.Rb，容积范围（3ml）
1172 | 20 | 通用介入 | 环形注射器 | 已申请 | C0207170540000004983 | 国械注准20173030826 | 一次性使用环柄注射器 | 一次性使用环柄注射器 | PET等医用级材料 | 个 | 4 | 深圳安特医疗股份有限公司 | 深圳安特医疗股份有限公司 | 是 | 是 | 是 | 1ml | 1ml |  | C02071705400000049830000003 | C0207170540000004983 | 材质：ABS、PE、PC、Si.Rb，容积范围（1ml）
1381 | 20 | 通用介入 | 环形注射器 | 已申请 | C0207170540000002638 | 国械注准20173033289 | 一次性使用环柄注射器 | 一次性使用环柄注射器 | Tyvek、PVC | 个 | 1 | 柏为(武汉)医疗科技股份有限公司 | 柏为(武汉)医疗科技股份有限公司 | 是 | 是 | 是 | CS-12 | CS-12 | 06931520000086 | C02071705400000026380000001 | C0207170540000002638 | 1、材质：产品外套、6%（鲁尔）外圆锥锁定接头采用的是聚碳酸酯（PC），芯杆、按手、外套卷边采用的是聚乙烯（PE），活塞采用的是丁基合成橡胶、密封圈采用的是硅橡胶。 2、容积范围：12ml
1401 | 20 | 通用介入 | 环形注射器 | 已申请 | C0207170540000007108 | 国械注准20193140196 | 一次性使用环柄注射器 | 一次性使用环柄注射器 |  |  | 2 | 江西益康医疗器械集团有限公司 | 江西益康医疗器械集团有限公司 | 是 | 是 | 是 | HSHB-12 | 12ml |  | C02071705400000071080000002 | C0207170540000007108 | 材料组成：外圆锥接头：聚碳酸(PC)、“0”型：合成橡胶、外套：聚碳酸(PC)、活塞：天然橡胶、卡圈：聚氯乙烯 (PVC增塑剂为DEHP)、芯杆：ABS、芯杆手柄：ABS、润滑剂：二甲基硅油、容积范围（ml）：12ml
1401 | 20 | 通用介入 | 环形注射器 | 已申请 | C0207170540000007108 | 国械注准20193140196 | 一次性使用环柄注射器 | 一次性使用环柄注射器 |  |  | 2 | 江西益康医疗器械集团有限公司 | 江西益康医疗器械集团有限公司 | 是 | 是 | 是 | HSHB-10 | 10ml |  | C02071705400000071080000001 | C0207170540000007108 | 材料组成：外圆锥接头：聚碳酸(PC)、“0”型：合成橡胶、外套：聚碳酸(PC)、活塞：天然橡胶、卡圈：聚氯乙烯 (PVC增塑剂为DEHP)、芯杆：ABS、芯杆手柄：ABS、润滑剂：二甲基硅油、容积范围（ml）：10ml
1446 | 20 | 通用介入 | 环形注射器 | 已申请 | C0207170540000000300 | 国械注准20143032317 | PTCA配件 | PTCA配件 | PP | 支 | 1 | 沈阳新智源医疗用品有限公司 | 沈阳新智源医疗用品有限公司 | 是 | 是 | 否 | （环柄注射器）12ML | 12ML |  | C02071705400000003000000001 | C0207170540000000300 | 材质：苯乙烯共聚物、聚碳酸酯、天然橡胶，容积范围：12ml
4813 | 20 | 通用介入 | 环形注射器 | 未申请 | 无 | 国械注准20233030733 | 一次性使用环柄注射器 | 一次性使用环柄注射器 | 聚碳酸酯、硅橡胶 | 支 |  | 山东安得医疗用品股份有限公司 | 山东安得医疗用品股份有限公司 | 是 | 是 | 是 | AS08、AS10、AS12、AF08、AF10、AF12 | AS08、AS10、AS12、AF08、AF10、AF12 |  |  |  | AS08（聚碳酸酯、硅橡胶，8ml）、AS10（聚碳酸酯、硅橡胶，10ml）、AS12（聚碳酸酯、硅橡胶，12ml）、AF08（聚碳酸酯、硅橡胶，8ml）、AF10（聚碳酸酯、硅橡胶，10ml）、AF12（聚碳酸酯、硅橡胶，12ml）
20 | 21 | 通用介入 | Y接头 | 已申请 | C0207180540000007816 | 国械注准20193030164 | 带止血阀的Y型连接阀套件 | 带止血阀的Y型连接阀套件 | 由聚碳酸酯、聚酰胺、硅胶、聚丙烯、黄铜、不锈钢组成 | 套 | 2 | 迪泰医学科技（苏州）有限公司 | 迪泰医学科技（苏州）有限公司 | 是 | 是 | 是 | AutoSeal-Ⅱ，包含Y型连接器 | AutoSeal-Ⅱ | 06941358008512 | C02071805400000078160000002 | C0207180540000007816 | Y型连接阀匹配器械外径：≤2.54mm；由聚碳酸酯、聚酰胺、硅胶组成，最大注射压力300psi，按压式。
20 | 21 | 通用介入 | Y接头 | 已申请 | C0207180540000007816 | 国械注准20193030164 | 带止血阀的Y型连接阀套件 | 带止血阀的Y型连接阀套件 | 由聚碳酸酯、聚酰胺、硅胶、聚丙烯、黄铜、不锈钢组成 | 套 | 2 | 迪泰医学科技（苏州）有限公司 | 迪泰医学科技（苏州）有限公司 | 是 | 是 | 是 | AutoSeal-Ⅰ，包含Y型连接器、导丝扭转器、导丝导引针 | AutoSeal-Ⅰ | 06941358008505 | C02071805400000078160000001 | C0207180540000007816 | Y型连接阀匹配器械外径：≤2.54mm；适配导丝范围：0.25-0.46mm；导丝导引针：20G/100mm；由聚碳酸酯、聚酰胺、硅胶、聚丙烯、黄铜、不锈钢组成，最大注射压力300psi，按压式。
42 | 21 | 通用介入 | Y接头 | 已申请 | C0207180540000004566 | 国械注准20223030051 | 一次性使用Y型连接器 | 一次性使用Y型连接器 |  | 套 | 1 | 深圳库珀医疗股份有限公司 | 深圳库珀医疗股份有限公司 | 是 | 是 | 是 | HV1 | HV1 |  | C02071805400000045660000001 | C0207180540000004566 | 长度范围：8cm，材质：PC、ABS、PP，耐压值：29.4psi，作用方式：旋钮式。
44 | 21 | 通用介入 | Y接头 | 已申请 | C0207180540000004566 | 国械注准20223030051 | 一次性使用Y型连接器 | 一次性使用Y型连接器 |  | 套 | 1 | 深圳库珀医疗股份有限公司 | 深圳库珀医疗股份有限公司 | 是 | 是 | 是 | HV2 | HV2 |  | C02071805400000045660000002 | C0207180540000004566 | 长度范围：8cm，材质：PC、ABS、PP，耐压值：29.4psi，作用方式：旋钮式（带三通）。
46 | 21 | 通用介入 | Y接头 | 已申请 | C0207180540000004566 | 国械注准20223030051 | 一次性使用Y型连接器 | 一次性使用Y型连接器 |  | 套 | 1 | 深圳库珀医疗股份有限公司 | 深圳库珀医疗股份有限公司 | 是 | 是 | 是 | HV3 | HV3 |  | C02071805400000045660000003 | C0207180540000004566 | 长度范围：8cm，材质：PC、ABS、PP，耐压值：29.4psi，作用方式：按压式。
48 | 21 | 通用介入 | Y接头 | 已申请 | C0207180540000004566 | 国械注准20223030051 | 一次性使用Y型连接器 | 一次性使用Y型连接器 |  | 套 | 1 | 深圳库珀医疗股份有限公司 | 深圳库珀医疗股份有限公司 | 是 | 是 | 是 | HV4 | HV4 |  | C02071805400000045660000004 | C0207180540000004566 | 长度范围：8cm，材质：PC、ABS、PP，耐压值：29.4psi，作用方式：按压式（带三通）。
49 | 21 | 通用介入 | Y接头 | 已申请 | C0207180540000011081 | 国械注准20223030124 | 一次性使用Y型连接阀 | 一次性使用Y型连接阀 | 聚碳酸酯（PC）、硅橡胶、聚丙烯（PP）、奥氏体不锈钢（牌号：06Cr19Ni10） | 套 | 2 | 荆州市益海科技有限公司 | 荆州市益海科技有限公司 | 是 | 是 | 是 | YH-HV-2 | YH-HV-2 |  | C02071805400000110810000002 | C0207180540000011081 | 长度范围：7.9cm, 材质：聚碳酸酯（PC）、硅橡胶、聚丙烯（PP）、奥氏体不锈钢（牌号：06Cr19Ni10） 耐压值：30psi 作用方式:按压式
49 | 21 | 通用介入 | Y接头 | 已申请 | C0207180540000011081 | 国械注准20223030124 | 一次性使用Y型连接阀 | 一次性使用Y型连接阀 | 聚碳酸酯（PC）、硅橡胶、聚丙烯（PP）、奥氏体不锈钢（牌号：06Cr19Ni10） | 套 | 2 | 荆州市益海科技有限公司 | 荆州市益海科技有限公司 | 是 | 是 | 是 | YH-HV-1 | YH-HV-1 |  | C02071805400000110810000001 | C0207180540000011081 | 长度范围：7.9cm, 材质：聚碳酸酯（PC）、硅橡胶、聚丙烯（PP）、奥氏体不锈钢（牌号：06Cr19Ni10） 耐压值：30psi 作用方式:旋钮式
99 | 21 | 通用介入 | Y接头 | 已申请 | C0207180540000000423 | 国械注准20183770172 | 一次性使用Y型连接阀套装 | 一次性使用Y型连接阀套装 | PC、ABS | 套 | 1 | 深圳市顺美医疗股份有限公司 | 深圳市顺美医疗股份有限公司 | 是 | 是 | 是 | HV | HV | 6956014461044 | C02071805400000004230000001 | C0207180540000000423 | 长度范围:72cm，材质:PC、PP、ABS，耐压值：500kpa，作用方式:旋钮式
111 | 21 | 通用介入 | Y接头 | 已申请 | C0207180540000000423 | 国械注准20213030882 | 一次性使用Y型连接阀套装 | 一次性使用Y型连接阀套装 | PC、PP、ABS、硅胶 | 套 | 1 | 深圳市顺美医疗股份有限公司 | 深圳市顺美医疗股份有限公司 | 是 | 是 | 是 | HV-03 | HV-03 |  | C02071805400000004230000002 | C0207180540000000423 | 长度范围:83cm，材质:PC、PP、ABS，耐压值：500kpa，作用方式:旋钮式加按压式
154 | 21 | 通用介入 | Y接头 | 已申请 | C0207180540000011758 | 国械注准20203030003 | 一次性使用Y型阀组件 | 一次性使用Y型阀组件 | 多种 | 套 | 2 | 安吉特（天津）科技有限公司 | 安吉特（天津）科技有限公司 | 是 | 是 | 是 | AGTYF-2 | AGTYF-2 |  | C02071805400000117580000002 | C0207180540000011758 | 长度范围：9.8cm，材质聚碳酸酯PC，耐压值290psi，作用方式：按压式。
154 | 21 | 通用介入 | Y接头 | 已申请 | C0207180540000011758 | 国械注准20203030003 | 一次性使用Y型阀组件 | 一次性使用Y型阀组件 | 多种 | 套 | 2 | 安吉特（天津）科技有限公司 | 安吉特（天津）科技有限公司 | 是 | 是 | 是 | AGTYF-1 | AGTYF-1 |  | C02071805400000117580000001 | C0207180540000011758 | 长度范围：9.8cm，材质聚碳酸酯PC，耐压值290psi，作用方式：按压式。
193 | 21 | 通用介入 | Y接头 | 已申请 | C0207180540000009222 | 国械注准20193031843 | 一次性使用介入手术器械包 | 一次性使用介入手术器械包-Y型连接器套装 | 产品由医用PC、硅橡胶等，由医用止血阀、导丝扭转器、导丝导插管构成。 | 套 | 1 | 上海康德莱医疗器械股份有限公司 | 上海康德莱医疗器械股份有限公司 | 是 | 是 | 是 | YCK111 | KDL-YX-029-01 | 6950900905407 | C02071805400000092220000004 | C0207180540000009222 | 长度范围（cm)：10。材质：旋盖：聚碳酸酯（PC），阀体：聚碳酸酯（PC），旋转接头：聚碳酸酯（PC）、硅橡胶，管体:医用不锈钢,保护套:聚丙烯（PP）,夹子:丙烯腈-丁二烯-苯乙烯共聚物（ABS）.。耐压值（psi）：7.35。作用方式：旋钮式。
268 | 21 | 通用介入 | Y接头 | 已申请 | C0207180540000009124 | 国械注准20153030332 | 一次性使用介入配件 | 一次性使用介入配件 | 主要选用医用聚碳酸脂、硅橡胶、聚氯乙烯、聚甲醛、聚氨酯、聚乙烯、黄铜和不锈钢材料组成。 | 套 | 13 | 乐普（北京）医疗器械股份有限公司 | 乐普（北京）医疗器械股份有限公司 | 是 | 是 | 是 | LPJYR-JG30 | LPJYR-JG30 | 06936733719459 | C02071805400000091240000010 | C0207180540000009124 | 导丝护管使用长度(cm)：10cm。材质：主要选用医用聚碳酸脂、硅橡胶、聚氯乙烯、聚甲醛、聚氨酯、聚乙烯、黄铜和不锈钢材料组成。耐压值：最大承受压力290（psi）。作用方式（按压式或旋钮式）：旋钮式。
268 | 21 | 通用介入 | Y接头 | 已申请 | C0207180540000009124 | 国械注准20153030332 | 一次性使用介入配件 | 一次性使用介入配件 | 主要选用医用聚碳酸脂、硅橡胶、聚氯乙烯、聚甲醛、聚氨酯、聚乙烯、黄铜和不锈钢材料组成。 | 套 | 13 | 乐普（北京）医疗器械股份有限公司 | 乐普（北京）医疗器械股份有限公司 | 是 | 是 | 是 | LPJYP-JG15 | LPJYP-JG15 | 06936733719497 | C02071805400000091240000003 | C0207180540000009124 | 导丝护管使用长度(cm)：10cm。材质：主要选用医用聚碳酸脂、硅橡胶、聚氯乙烯、聚甲醛、聚氨酯、聚乙烯、黄铜和不锈钢材料组成。耐压值：最大承受压力290（psi）。作用方式（按压式或旋钮式）：推拉式（按压式）。
268 | 21 | 通用介入 | Y接头 | 已申请 | C0207180540000009124 | 国械注准20153030332 | 一次性使用介入配件 | 一次性使用介入配件 | 主要选用医用聚碳酸脂、硅橡胶、聚氯乙烯、聚甲醛、聚氨酯、聚乙烯、黄铜和不锈钢材料组成。 | 套 | 13 | 乐普（北京）医疗器械股份有限公司 | 乐普（北京）医疗器械股份有限公司 | 是 | 是 | 是 | LPJYR-JG15 | LPJYR-JG15 | 06936733719442 | C02071805400000091240000009 | C0207180540000009124 | 导丝护管使用长度(cm)：10cm。材质：主要选用医用聚碳酸脂、硅橡胶、聚氯乙烯、聚甲醛、聚氨酯、聚乙烯、黄铜和不锈钢材料组成。耐压值：最大承受压力290（psi）。作用方式（按压式或旋钮式）：旋钮式。
268 | 21 | 通用介入 | Y接头 | 已申请 | C0207180540000009124 | 国械注准20153030332 | 一次性使用介入配件 | 一次性使用介入配件 | 主要选用医用聚碳酸脂、硅橡胶、聚氯乙烯、聚甲醛、聚氨酯、聚乙烯、黄铜和不锈钢材料组成。 | 套 | 13 | 乐普（北京）医疗器械股份有限公司 | 乐普（北京）医疗器械股份有限公司 | 是 | 是 | 是 | LPJYP-JG60 | LPJYP-JG60 | 06936733719510 | C02071805400000091240000005 | C0207180540000009124 | 导丝护管使用长度(cm)：10cm。材质：主要选用医用聚碳酸脂、硅橡胶、聚氯乙烯、聚甲醛、聚氨酯、聚乙烯、黄铜和不锈钢材料组成。耐压值：最大承受压力290（psi）。作用方式（按压式或旋钮式）：推拉式（按压式）。
268 | 21 | 通用介入 | Y接头 | 已申请 | C0207180540000009124 | 国械注准20153030332 | 一次性使用介入配件 | 一次性使用介入配件 | 主要选用医用聚碳酸脂、硅橡胶、聚氯乙烯、聚甲醛、聚氨酯、聚乙烯、黄铜和不锈钢材料组成。 | 套 | 13 | 乐普（北京）医疗器械股份有限公司 | 乐普（北京）医疗器械股份有限公司 | 是 | 是 | 是 | LPJYR | LPJYR | 06936733712252 | C02071805400000091240000007 | C0207180540000009124 | 导丝护管使用长度(cm)：10cm。材质：主要选用医用聚碳酸脂、硅橡胶、聚氯乙烯、聚甲醛、聚氨酯、聚乙烯、黄铜和不锈钢材料组成。耐压值：最大承受压力290（psi）。作用方式（按压式或旋钮式）：旋钮式。
268 | 21 | 通用介入 | Y接头 | 已申请 | C0207180540000009124 | 国械注准20153030332 | 一次性使用介入配件 | 一次性使用介入配件 | 主要选用医用聚碳酸脂、硅橡胶、聚氯乙烯、聚甲醛、聚氨酯、聚乙烯、黄铜和不锈钢材料组成。 | 套 | 13 | 乐普（北京）医疗器械股份有限公司 | 乐普（北京）医疗器械股份有限公司 | 是 | 是 | 是 | LPJYP-JG30 | LPJYP-JG30 | 06936733719503 | C02071805400000091240000004 | C0207180540000009124 | 导丝护管使用长度(cm)：10cm。材质：主要选用医用聚碳酸脂、硅橡胶、聚氯乙烯、聚甲醛、聚氨酯、聚乙烯、黄铜和不锈钢材料组成。耐压值：最大承受压力290（psi）。作用方式（按压式或旋钮式）：推拉式（按压式）。
268 | 21 | 通用介入 | Y接头 | 已申请 | C0207180540000009124 | 国械注准20153030332 | 一次性使用介入配件 | 一次性使用介入配件 | 主要选用医用聚碳酸脂、硅橡胶、聚氯乙烯、聚甲醛、聚氨酯、聚乙烯、黄铜和不锈钢材料组成。 | 套 | 13 | 乐普（北京）医疗器械股份有限公司 | 乐普（北京）医疗器械股份有限公司 | 是 | 是 | 是 | LPJYR-JG60 | LPJYR-JG60 | 06936733719466 | C02071805400000091240000011 | C0207180540000009124 | 导丝护管使用长度(cm)：10cm。材质：主要选用医用聚碳酸脂、硅橡胶、聚氯乙烯、聚甲醛、聚氨酯、聚乙烯、黄铜和不锈钢材料组成。耐压值：最大承受压力290（psi）。作用方式（按压式或旋钮式）：旋钮式。
268 | 21 | 通用介入 | Y接头 | 已申请 | C0207180540000009124 | 国械注准20153030332 | 一次性使用介入配件 | 一次性使用介入配件 | 主要选用医用聚碳酸脂、硅橡胶、聚氯乙烯、聚甲醛、聚氨酯、聚乙烯、黄铜和不锈钢材料组成。 | 套 | 13 | 乐普（北京）医疗器械股份有限公司 | 乐普（北京）医疗器械股份有限公司 | 是 | 是 | 是 | LPJYR-JG120 | LPJYR-JG120 | 06936733719480 | C02071805400000091240000008 | C0207180540000009124 | 导丝护管使用长度(cm)：10cm。材质：主要选用医用聚碳酸脂、硅橡胶、聚氯乙烯、聚甲醛、聚氨酯、聚乙烯、黄铜和不锈钢材料组成。耐压值：最大承受压力290（psi）。作用方式（按压式或旋钮式）：旋钮式。
268 | 21 | 通用介入 | Y接头 | 已申请 | C0207180540000009124 | 国械注准20153030332 | 一次性使用介入配件 | 一次性使用介入配件 | 主要选用医用聚碳酸脂、硅橡胶、聚氯乙烯、聚甲醛、聚氨酯、聚乙烯、黄铜和不锈钢材料组成。 | 套 | 13 | 乐普（北京）医疗器械股份有限公司 | 乐普（北京）医疗器械股份有限公司 | 是 | 是 | 是 | LPJYP-JG90 | LPJYP-JG90 | 06936733719527 | C02071805400000091240000006 | C0207180540000009124 | 导丝护管使用长度(cm)：10cm。材质：主要选用医用聚碳酸脂、硅橡胶、聚氯乙烯、聚甲醛、聚氨酯、聚乙烯、黄铜和不锈钢材料组成。耐压值：最大承受压力290（psi）。作用方式（按压式或旋钮式）：推拉式（按压式）。
268 | 21 | 通用介入 | Y接头 | 已申请 | C0207180540000009124 | 国械注准20153030332 | 一次性使用介入配件 | 一次性使用介入配件 | 主要选用医用聚碳酸脂、硅橡胶、聚氯乙烯、聚甲醛、聚氨酯、聚乙烯、黄铜和不锈钢材料组成。 | 套 | 13 | 乐普（北京）医疗器械股份有限公司 | 乐普（北京）医疗器械股份有限公司 | 是 | 是 | 是 | LPJYP-JG120 | LPJYP-JG120 | 06936733719534 | C02071805400000091240000002 | C0207180540000009124 | 导丝护管使用长度(cm)：10cm。材质：主要选用医用聚碳酸脂、硅橡胶、聚氯乙烯、聚甲醛、聚氨酯、聚乙烯、黄铜和不锈钢材料组成。耐压值：最大承受压力290（psi）。作用方式（按压式或旋钮式）：推拉式（按压式）。
268 | 21 | 通用介入 | Y接头 | 已申请 | C0207180540000009124 | 国械注准20153030332 | 一次性使用介入配件 | 一次性使用介入配件 | 主要选用医用聚碳酸脂、硅橡胶、聚氯乙烯、聚甲醛、聚氨酯、聚乙烯、黄铜和不锈钢材料组成。 | 套 | 13 | 乐普（北京）医疗器械股份有限公司 | 乐普（北京）医疗器械股份有限公司 | 是 | 是 | 是 | LPJYR-JG90 | LPJYR-JG90 | 06936733719473 | C02071805400000091240000012 | C0207180540000009124 | 导丝护管使用长度(cm)：10cm。材质：主要选用医用聚碳酸脂、硅橡胶、聚氯乙烯、聚甲醛、聚氨酯、聚乙烯、黄铜和不锈钢材料组成。耐压值：最大承受压力290（psi）。作用方式（按压式或旋钮式）：旋钮式。
268 | 21 | 通用介入 | Y接头 | 已申请 | C0207180540000009124 | 国械注准20153030332 | 一次性使用介入配件 | 一次性使用介入配件 | 主要选用医用聚碳酸脂、硅橡胶、聚氯乙烯、聚甲醛、聚氨酯、聚乙烯、黄铜和不锈钢材料组成。 | 套 | 13 | 乐普（北京）医疗器械股份有限公司 | 乐普（北京）医疗器械股份有限公司 | 是 | 是 | 是 | LPJYP | LPJYP | 06936733712269 | C02071805400000091240000001 | C0207180540000009124 | 导丝护管使用长度(cm)：10cm。材质：主要选用医用聚碳酸脂、硅橡胶、聚氯乙烯、聚甲醛、聚氨酯、聚乙烯、黄铜和不锈钢材料组成。耐压值：最大承受压力290（psi）。作用方式（按压式或旋钮式）：推拉式（按压式）。
268 | 21 | 通用介入 | Y接头 | 已申请 | C0207180540000009124 | 国械注准20153030332 | 一次性使用介入配件 | 一次性使用介入配件 | 主要选用医用聚碳酸脂、硅橡胶、聚氯乙烯、聚甲醛、聚氨酯、聚乙烯、黄铜和不锈钢材料组成。 | 套 | 13 | 乐普（北京）医疗器械股份有限公司 | 乐普（北京）医疗器械股份有限公司 | 是 | 是 | 是 | LPJYC | LPJYC | 06936733744628 | C02071805400000091240000013 | C0207180540000009124 | 导丝护管使用长度(cm)：10cm。材质：主要选用医用聚碳酸脂、硅橡胶、聚氯乙烯、聚甲醛、聚氨酯、聚乙烯、黄铜和不锈钢材料组成。耐压值：最大承受压力290（psi）。作用方式（按压式或旋钮式）：按压式。
292 | 21 | 通用介入 | Y接头 | 已申请 | C0207180540000001554 | 国械注准20163030724 | Y接头组件 | Y接头组件 | PC、PP、不锈钢、聚丙烯(PBT) | 套 | 1 | 北京迪玛克医药科技有限公司 | 北京迪玛克医药科技有限公司 | 是 | 是 | 是 | DMK-Y | DMK-Y | 06943718204015 | C02071805400000015540000014 | C0207180540000001554 | 长度范围: 手柄L1=23.9mm±0.5mm 锁紧器L2=21.5mm±0.5mm 主干通管L3=40.5mm±0.5mm 导入器护套L4=105mm(±5%) 导入器最小内径d≧0.51mm 导入器外径D=0.9±0.02mm 材质：Y接头的材料为聚碳酸酯；导入器的材料为聚碳酸酯、SUS304不锈钢和聚丙烯；转向器的材料为聚对苯二甲酸丁二醇酯。 耐压值（psi）：300 psi 作用方式：按压式、旋钮式
299 | 21 | 通用介入 | Y接头 | 已申请 | C0207180540000001554 | 国械注准20163030329 | Y形连接器 | Y形连接器 | PC、硅橡胶、不锈钢、聚氯乙烯、聚甲醛、PBT、铜合金、PP | 套 | 6 | 北京迪玛克医药科技有限公司 | 北京迪玛克医药科技有限公司 | 是 | 是 | 是 | DPY02 | DPY02 | 06943718213048 | C02071805400000015540000020 | C0207180540000001554 | 长度范围：最大通过直径2.8mm 材质：塑料 耐压值：1250kpa 作用方式：按压式、旋钮式
299 | 21 | 通用介入 | Y接头 | 已申请 | C0207180540000001554 | 国械注准20163030329 | Y形连接器 | Y形连接器 | PC、硅橡胶、不锈钢、聚氯乙烯、聚甲醛、PBT、铜合金、PP | 套 | 6 | 北京迪玛克医药科技有限公司 | 北京迪玛克医药科技有限公司 | 是 | 是 | 是 | DPY02B | DPY02B | 06943718213055 | C02071805400000015540000019 | C0207180540000001554 | 长度范围：最大通过直径2.8mm 材质：塑料 耐压值：1250kpa 作用方式：按压式、旋钮式
299 | 21 | 通用介入 | Y接头 | 已申请 | C0207180540000001554 | 国械注准20163030329 | Y形连接器 | Y形连接器 | PC、硅橡胶、不锈钢、聚氯乙烯、聚甲醛、PBT、铜合金、PP | 套 | 6 | 北京迪玛克医药科技有限公司 | 北京迪玛克医药科技有限公司 | 是 | 是 | 是 | DPY01B | DPY01B | 06943718213024 | C02071805400000015540000018 | C0207180540000001554 | 长度范围：最大通过直径2.8mm 材质：塑料 耐压值：1250kpa 作用方式：按压式、旋钮式
299 | 21 | 通用介入 | Y接头 | 已申请 | C0207180540000001554 | 国械注准20163030329 | Y形连接器 | Y形连接器 | PC、硅橡胶、不锈钢、聚氯乙烯、聚甲醛、PBT、铜合金、PP | 套 | 6 | 北京迪玛克医药科技有限公司 | 北京迪玛克医药科技有限公司 | 是 | 是 | 是 | DPY01 | DPY01 | 06943718213017 | C02071805400000015540000017 | C0207180540000001554 | 长度范围：最大通过直径2.8mm 材质：塑料 耐压值：1250kpa 作用方式：按压式、旋钮式
299 | 21 | 通用介入 | Y接头 | 已申请 | C0207180540000001554 | 国械注准20163030329 | Y形连接器 | Y形连接器 | PC、硅橡胶、不锈钢、聚氯乙烯、聚甲醛、PBT、铜合金、PP | 套 | 6 | 北京迪玛克医药科技有限公司 | 北京迪玛克医药科技有限公司 | 是 | 是 | 是 | DPY03 | DPY03 | 06943718213079 | C02071805400000015540000016 | C0207180540000001554 | 长度范围：最大通过直径2.8mm 材质：塑料 耐压值：1250kpa 作用方式：按压式、旋钮式
299 | 21 | 通用介入 | Y接头 | 已申请 | C0207180540000001554 | 国械注准20163030329 | Y形连接器 | Y形连接器 | PC、硅橡胶、不锈钢、聚氯乙烯、聚甲醛、PBT、铜合金、PP | 套 | 6 | 北京迪玛克医药科技有限公司 | 北京迪玛克医药科技有限公司 | 是 | 是 | 是 | DPY03B | DPY03B | 06943718213086 | C02071805400000015540000015 | C0207180540000001554 | 长度范围：最大通过直径2.8mm 材质：塑料 耐压值：1250kpa 作用方式：按压式、旋钮式
312 | 21 | 通用介入 | Y接头 | 已申请 | C0207180540000001554 | 国械注准20163031155 | 旋转式Y形连接器 | 旋转式Y形连接器 | PC、PP、不锈钢、聚丙烯 | 套 | 6 | 北京迪玛克医药科技有限公司 | 北京迪玛克医药科技有限公司 | 是 | 是 | 是 | DRY01B | DRY01B | 06943718218029 | C02071805400000015540000026 | C0207180540000001554 | 长度范围：最大通过直径2.8mm 材质：塑料 耐压值：400kpa 作用方式：旋钮式
312 | 21 | 通用介入 | Y接头 | 已申请 | C0207180540000001554 | 国械注准20163031155 | 旋转式Y形连接器 | 旋转式Y形连接器 | PC、PP、不锈钢、聚丙烯 | 套 | 6 | 北京迪玛克医药科技有限公司 | 北京迪玛克医药科技有限公司 | 是 | 是 | 是 | DRY03 | DRY03 |  | C02071805400000015540000025 | C0207180540000001554 | 长度范围：最大通过直径2.8mm 材质：塑料 耐压值：400kpa 作用方式：旋钮式
312 | 21 | 通用介入 | Y接头 | 已申请 | C0207180540000001554 | 国械注准20163031155 | 旋转式Y形连接器 | 旋转式Y形连接器 | PC、PP、不锈钢、聚丙烯 | 套 | 6 | 北京迪玛克医药科技有限公司 | 北京迪玛克医药科技有限公司 | 是 | 是 | 是 | DRY03B | DRY03B |  | C02071805400000015540000024 | C0207180540000001554 | 长度范围：最大通过直径2.8mm 材质：塑料 耐压值：400kpa 作用方式：旋钮式
312 | 21 | 通用介入 | Y接头 | 已申请 | C0207180540000001554 | 国械注准20163031155 | 旋转式Y形连接器 | 旋转式Y形连接器 | PC、PP、不锈钢、聚丙烯 | 套 | 6 | 北京迪玛克医药科技有限公司 | 北京迪玛克医药科技有限公司 | 是 | 是 | 是 | DRY02 | DRY02 |  | C02071805400000015540000023 | C0207180540000001554 | 长度范围：最大通过直径2.8mm 材质：塑料 耐压值：400kpa 作用方式：旋钮式
312 | 21 | 通用介入 | Y接头 | 已申请 | C0207180540000001554 | 国械注准20163031155 | 旋转式Y形连接器 | 旋转式Y形连接器 | PC、PP、不锈钢、聚丙烯 | 套 | 6 | 北京迪玛克医药科技有限公司 | 北京迪玛克医药科技有限公司 | 是 | 是 | 是 | DRY01 | DRY01 |  | C02071805400000015540000022 | C0207180540000001554 | 长度范围：最大通过直径2.8mm 材质：塑料 耐压值：400kpa 作用方式：旋钮式
312 | 21 | 通用介入 | Y接头 | 已申请 | C0207180540000001554 | 国械注准20163031155 | 旋转式Y形连接器 | 旋转式Y形连接器 | PC、PP、不锈钢、聚丙烯 | 套 | 6 | 北京迪玛克医药科技有限公司 | 北京迪玛克医药科技有限公司 | 是 | 是 | 是 | DRY02B | DRY02B |  | C02071805400000015540000021 | C0207180540000001554 | 长度范围：最大通过直径2.8mm 材质：塑料 耐压值：400kpa 作用方式：旋钮式
341 | 21 | 通用介入 | Y接头 | 已申请 | C0207180540000000446 | 国械注准20183030551 | Y形连接器 | Y形连接器 | 聚碳酸酯等 | 套 | 13 | 湖南埃普特医疗器械有限公司 | 湖南埃普特医疗器械有限公司 | 是 | 是 | 是 | 99mm，IV型，带延长管 | 18992200 |  | C02071805400000004460000013 | C0207180540000000446 | 长度范围（cm)：9.9，材质：聚碳酸酯、高密度聚乙烯、聚氯乙烯、聚甲醛和硅橡胶，耐压值（psi）：600，作用方式：按压+旋转式
341 | 21 | 通用介入 | Y接头 | 已申请 | C0207180540000000446 | 国械注准20183030551 | Y形连接器 | Y形连接器 | 聚碳酸酯等 | 套 | 13 | 湖南埃普特医疗器械有限公司 | 湖南埃普特医疗器械有限公司 | 是 | 是 | 是 | 82mm，Ⅰ型 | 18821100 |  | C02071805400000004460000004 | C0207180540000000446 | 长度范围（cm)：8.2，材质：聚碳酸酯、高密度聚乙烯、聚氯乙烯、聚甲醛和硅橡胶，耐压值（psi）：600，作用方式：旋转式
341 | 21 | 通用介入 | Y接头 | 已申请 | C0207180540000000446 | 国械注准20183030551 | Y形连接器 | Y形连接器 | 聚碳酸酯等 | 套 | 13 | 湖南埃普特医疗器械有限公司 | 湖南埃普特医疗器械有限公司 | 是 | 是 | 是 | 99mm，IV型 | 18992100 |  | C02071805400000004460000012 | C0207180540000000446 | 长度范围（cm)：9.9，材质：聚碳酸酯、高密度聚乙烯、聚氯乙烯、聚甲醛和硅橡胶，耐压值（psi）：600，作用方式：按压+旋转式
341 | 21 | 通用介入 | Y接头 | 已申请 | C0207180540000000446 | 国械注准20183030551 | Y形连接器 | Y形连接器 | 聚碳酸酯等 | 套 | 13 | 湖南埃普特医疗器械有限公司 | 湖南埃普特医疗器械有限公司 | 是 | 是 | 是 | 47mm，短I型 | 18471100 |  | C02071805400000004460000001 | C0207180540000000446 | 长度范围（cm)：4.7，材质：聚碳酸酯、高密度聚乙烯、聚氯乙烯、聚甲醛和硅橡胶，耐压值（psi）：600，作用方式：旋转式
341 | 21 | 通用介入 | Y接头 | 已申请 | C0207180540000000446 | 国械注准20183030551 | Y形连接器 | Y形连接器 | 聚碳酸酯等 | 套 | 13 | 湖南埃普特医疗器械有限公司 | 湖南埃普特医疗器械有限公司 | 是 | 是 | 是 | 60mm，短III型 | 18601100 |  | C02071805400000004460000003 | C0207180540000000446 | 长度范围（cm)：6，材质：聚碳酸酯、高密度聚乙烯、聚氯乙烯、聚甲醛和硅橡胶，耐压值（psi）：600，作用方式：按压+旋转式
341 | 21 | 通用介入 | Y接头 | 已申请 | C0207180540000000446 | 国械注准20183030551 | Y形连接器 | Y形连接器 | 聚碳酸酯等 | 套 | 13 | 湖南埃普特医疗器械有限公司 | 湖南埃普特医疗器械有限公司 | 是 | 是 | 是 | 99mm，III型，带延长管 | 18991200 |  | C02071805400000004460000011 | C0207180540000000446 | 长度范围（cm)：9.9，材质：聚碳酸酯、高密度聚乙烯、聚氯乙烯、聚甲醛和硅橡胶，耐压值（psi）：600，作用方式：按压+旋转式
341 | 21 | 通用介入 | Y接头 | 已申请 | C0207180540000000446 | 国械注准20183030551 | Y形连接器 | Y形连接器 | 聚碳酸酯等 | 套 | 13 | 湖南埃普特医疗器械有限公司 | 湖南埃普特医疗器械有限公司 | 是 | 是 | 是 | 89mm，II型，带延长管 | 18891200 |  | C02071805400000004460000009 | C0207180540000000446 | 长度范围（cm)：8.9，材质：聚碳酸酯、高密度聚乙烯、聚氯乙烯、聚甲醛和硅橡胶，耐压值（psi）：600，作用方式：按压+旋转式
341 | 21 | 通用介入 | Y接头 | 已申请 | C0207180540000000446 | 国械注准20183030551 | Y形连接器 | Y形连接器 | 聚碳酸酯等 | 套 | 13 | 湖南埃普特医疗器械有限公司 | 湖南埃普特医疗器械有限公司 | 是 | 是 | 是 | 49mm，短II型 | 18491100 |  | C02071805400000004460000002 | C0207180540000000446 | 长度范围（cm)：4.9，材质：聚碳酸酯、高密度聚乙烯、聚氯乙烯、聚甲醛和硅橡胶，耐压值（psi）：600，作用方式：旋转式
341 | 21 | 通用介入 | Y接头 | 已申请 | C0207180540000000446 | 国械注准20183030551 | Y形连接器 | Y形连接器 | 聚碳酸酯等 | 套 | 13 | 湖南埃普特医疗器械有限公司 | 湖南埃普特医疗器械有限公司 | 是 | 是 | 是 | 89mm，II-01型，带延长管 | 18891201 |  | C02071805400000004460000007 | C0207180540000000446 | 长度范围（cm)：8.9，材质：聚碳酸酯、高密度聚乙烯、聚氯乙烯、聚甲醛和硅橡胶，耐压值（psi）：600，作用方式：按压+旋转式
341 | 21 | 通用介入 | Y接头 | 已申请 | C0207180540000000446 | 国械注准20183030551 | Y形连接器 | Y形连接器 | 聚碳酸酯等 | 套 | 13 | 湖南埃普特医疗器械有限公司 | 湖南埃普特医疗器械有限公司 | 是 | 是 | 是 | 89mm，II-01型 | 18891101 |  | C02071805400000004460000006 | C0207180540000000446 | 长度范围（cm)：8.9，材质：聚碳酸酯、高密度聚乙烯、聚氯乙烯、聚甲醛和硅橡胶，耐压值（psi）：600，作用方式：按压+旋转式
341 | 21 | 通用介入 | Y接头 | 已申请 | C0207180540000000446 | 国械注准20183030551 | Y形连接器 | Y形连接器 | 聚碳酸酯等 | 套 | 13 | 湖南埃普特医疗器械有限公司 | 湖南埃普特医疗器械有限公司 | 是 | 是 | 是 | 99mm，III型 | 18991100 |  | C02071805400000004460000010 | C0207180540000000446 | 长度范围（cm)：9.9，材质：聚碳酸酯、高密度聚乙烯、聚氯乙烯、聚甲醛和硅橡胶，耐压值（psi）：600，作用方式：按压+旋转式
341 | 21 | 通用介入 | Y接头 | 已申请 | C0207180540000000446 | 国械注准20183030551 | Y形连接器 | Y形连接器 | 聚碳酸酯等 | 套 | 13 | 湖南埃普特医疗器械有限公司 | 湖南埃普特医疗器械有限公司 | 是 | 是 | 是 | 82mm，Ⅰ型，带延长管 | 18821200 |  | C02071805400000004460000005 | C0207180540000000446 | 长度范围（cm)：8.2，材质：聚碳酸酯、高密度聚乙烯、聚氯乙烯、聚甲醛和硅橡胶，耐压值（psi）：600，作用方式：旋转式
341 | 21 | 通用介入 | Y接头 | 已申请 | C0207180540000000446 | 国械注准20183030551 | Y形连接器 | Y形连接器 | 聚碳酸酯等 | 套 | 13 | 湖南埃普特医疗器械有限公司 | 湖南埃普特医疗器械有限公司 | 是 | 是 | 是 | 89mm，II型 | 18891100 |  | C02071805400000004460000008 | C0207180540000000446 | 长度范围（cm)：8.9，材质：聚碳酸酯、高密度聚乙烯、聚氯乙烯、聚甲醛和硅橡胶，耐压值（psi）：600，作用方式：按压+旋转式
358 | 21 | 通用介入 | Y接头 | 已申请 | C0207180540000010494 | 国械注准20163031543 | Y型连接器组件 | Y型连接器组件 | 聚碳酸脂，不锈钢，丙烯腈、丁二烯和苯乙烯树脂,聚甲醛,铝 | 套 | 2 | 龙脉医疗器械（北京）有限公司 | 龙脉医疗器械（北京）有限公司 | 是 | 是 | 否 | DP-Y-3N | DP-Y-3N | （01）06948164701019 | C02071805400000104940000004 | C0207180540000010494 | 长度范围（cm)：85mm±10% 材质：聚碳酸脂，不锈钢，丙烯腈、丁二烯和苯乙烯树脂,聚甲醛,铝； 耐压值（psi）：100PSI； 作用方式：旋钮式
358 | 21 | 通用介入 | Y接头 | 已申请 | C0207180540000010494 | 国械注准20163031543 | Y型连接器组件 | Y型连接器组件 | 聚碳酸脂，不锈钢，丙烯腈、丁二烯和苯乙烯树脂,聚甲醛,铝 | 套 | 2 | 龙脉医疗器械（北京）有限公司 | 龙脉医疗器械（北京）有限公司 | 是 | 是 | 否 | DP-Y-3 | DP-Y-3 | （01）06948164701170 | C02071805400000104940000003 | C0207180540000010494 | 长度范围（cm)：85mm±10% 材质：聚碳酸脂，不锈钢，丙烯腈、丁二烯和苯乙烯树脂,聚甲醛,铝 耐压值（psi）：100PSI； 作用方式：按压式
399 | 21 | 通用介入 | Y接头 | 已申请 | C0207180540000004744 | 国械注进20183032011 | 血管成型术用套件Angioplasty Packs | 血管成型术用套件 | 聚碳酸酯、硅树脂、聚四氟乙烯、ABS等 | 套 | 2 | 美国麦瑞通医疗设备有限公司MERIT MEDICAL SYSTEMS, INC. | 麦瑞通医疗器械（北京）有限公司 | 是 | 是 | 是 | MAP302 | MAP302 | 0100884450007280 | C02071805400000047440000046 | C0207180540000004744 | 长度范围（cm)：7.4cm 材质：聚碳酸酯、硅树脂、聚四氟乙烯、ABS 耐压值（psi）：300 psi 作用方式（按压式或旋钮式）：按压式
399 | 21 | 通用介入 | Y接头 | 已申请 | C0207180540000004744 | 国械注进20183032011 | 血管成型术用套件Angioplasty Packs | 血管成型术用套件 | 聚碳酸酯、硅树脂、聚四氟乙烯、ABS等 | 套 | 2 | 美国麦瑞通医疗设备有限公司MERIT MEDICAL SYSTEMS, INC. | 麦瑞通医疗器械（北京）有限公司 | 是 | 是 | 是 | MAP152 | MAP152 | 0100884450333693 | C02071805400000047440000038 | C0207180540000004744 | 长度范围（cm)：8.2cm 材质：聚碳酸酯、硅树脂、聚四氟乙烯、ABS 耐压值（psi）：200 psi 作用方式（按压式或旋钮式）：旋转式
429 | 21 | 通用介入 | Y接头 | 已申请 | C0207180540000003073 | 国械注准20173771291 | 一次性使用Y型阀组件 | 一次性使用Y型阀组件 |  | 套 | 1 | 天津索玛科技有限公司 | 天津索玛科技有限公司 | 是 | 是 | 是 | SMYF-RD:本产品由Y型阀、导丝护管、导丝夹组成，其中Y阀主体带延长管 | SMYF-RD | 06970962640214 | C02071805400000030730000002 | C0207180540000003073 | 长度范围：105cm；材质：旋拧帽、主体、鲁尔外锥接头、导丝护管管座材料：聚碳酸酯；密封垫、密封“O”型圈材料：医用硅胶；衬垫材料：高密度聚乙烯；导丝护管钢管材料：不锈钢；导丝护管护套管、导丝夹旋拧手柄、导丝夹旋帽材料：聚丙烯；导丝夹夹芯材料：黄铜；耐压值：300psi；作用方式：旋拧式（双侧腔）
436 | 21 | 通用介入 | Y接头 | 已申请 | C0207180540000001219 | 国械注准20193030004 | Y型连接器套件 | Y型连接器套件 | 特卫强、PA膜、聚酯薄膜 | 个 | 1 | 深圳市业聚实业有限公司 | 深圳市业聚实业有限公司 | 是 | 是 | 否 | 7YH-MLL8FR-2-1 | 7YH-MLL8FR-2-1 | 06970411501325 | C02071805400000012190000001 | C0207180540000001219 | 长度范围（cm)：11cm，材质:PC+硅胶，耐压值（psi）1000psi，作用方式：旋转式
439 | 21 | 通用介入 | Y接头 | 已申请 | C0207180540000003073 | 国械注准20173771291 | 一次性使用Y型阀组件 | 一次性使用Y型阀组件 |  | 套 | 3 | 天津索玛科技有限公司 | 天津索玛科技有限公司 | 是 | 是 | 是 | SMYF-T:本产品由Y型阀、导丝护管、导丝夹组成，其中Y阀主体带延长管 | SMYF-T | 06970962640160 | C02071805400000030730000003 | C0207180540000003073 | 长度范围：105cm；材质：主体、固定帽、按压帽、鲁尔外锥接头材料：聚碳酸酯；密封垫、密封“O”型圈材料：医用硅胶；耐压值：300psi；作用方式：无档位按压式
439 | 21 | 通用介入 | Y接头 | 已申请 | C0207180540000003073 | 国械注准20173771291 | 一次性使用Y型阀组件 | 一次性使用Y型阀组件 |  | 套 | 3 | 天津索玛科技有限公司 | 天津索玛科技有限公司 | 是 | 是 | 是 | SMYF：本产品由Y型阀、导丝护管、导丝夹组成，其中Y阀主体不带延长管 | SMYF | 06970962640061 | C02071805400000030730000008 | C0207180540000003073 | 长度范围：105cm；材质：主体、固定帽、按压帽、鲁尔外锥接头材料：聚碳酸酯；密封垫、密封“O”型圈材料：医用硅胶；弹簧材料：弹簧钢；耐压值：300psi；作用方式：带档位按压式
439 | 21 | 通用介入 | Y接头 | 已申请 | C0207180540000003073 | 国械注准20173771291 | 一次性使用Y型阀组件 | 一次性使用Y型阀组件 |  | 套 | 3 | 天津索玛科技有限公司 | 天津索玛科技有限公司 | 是 | 是 | 是 | SMYF-R:本产品由Y型阀、导丝护管、导丝夹组成，其中Y阀主体带延长管 | SMYF-R | 06970962640207 | C02071805400000030730000001 | C0207180540000003073 | 长度范围：105cm；材质：旋拧帽、主体、鲁尔外锥接头、导丝护管管座材料：聚碳酸酯；密封垫、密封“O”型圈材料：医用硅胶；衬垫材料：高密度聚乙烯；导丝护管钢管材料：不锈钢；导丝护管护套管、导丝夹旋拧手柄、导丝夹旋帽材料：聚丙烯；导丝夹夹芯材料：黄铜；耐压值：300psi；作用方式：旋拧式
441 | 21 | 通用介入 | Y接头 | 已申请 | C0207180540000001219 | 国械注准20203030727 | 旋压式Y型连接阀套件 | 旋压式Y型连接阀套件 | 聚碳酸酯 | 套 | 2 | 深圳市业聚实业有限公司 | 深圳市业聚实业有限公司 | 是 | 是 | 是 | 7YH-MLL8FR-2-3 | 7YH-MLL8FR-2-3 | 06970411503893 | C02071805400000012190000003 | C0207180540000001219 | 长度范围（cm)：11cm，材质:PC+硅胶，耐压值（psi）1000psi，作用方式：旋转式、按压式两种
441 | 21 | 通用介入 | Y接头 | 已申请 | C0207180540000001219 | 国械注准20203030727 | 旋压式Y型连接阀套件 | 旋压式Y型连接阀套件 | 聚碳酸酯 | 套 | 2 | 深圳市业聚实业有限公司 | 深圳市业聚实业有限公司 | 是 | 是 | 是 | 7YH-MLL8FR-2-2 | 7YH-MLL8FR-2-2 | 06970411503879 | C02071805400000012190000002 | C0207180540000001219 | 长度范围（cm)：11cm，材质:PC+硅胶，耐压值（psi）1000psi，作用方式：旋转式、按压式两种
544 | 21 | 通用介入 | Y接头 | 已申请 | C0207180540000017158 | 国械注准20223031194 | 一次性使用Y型连接器 | 一次性使用Y型连接器 |  |  | 5 | 湖南博润医疗器械有限公司 | 湖南博润医疗器械有限公司 | 是 | 是 | 是 | BR-HV01 | BR-HV01 |  | C02071805400000171580000005 | C0207180540000017158 | 长度范围：7.8（cm)，材质：PC、硅胶，耐压值：29（psi），作用方式（单头旋钮式）
544 | 21 | 通用介入 | Y接头 | 已申请 | C0207180540000017158 | 国械注准20223031194 | 一次性使用Y型连接器 | 一次性使用Y型连接器 |  |  | 5 | 湖南博润医疗器械有限公司 | 湖南博润医疗器械有限公司 | 是 | 是 | 是 | BR-HV02 | BR-HV02 |  | C02071805400000171580000004 | C0207180540000017158 | 长度范围：7.8（cm)，材质：PC、硅胶，耐压值：29（psi），作用方式（按压式）
544 | 21 | 通用介入 | Y接头 | 已申请 | C0207180540000017158 | 国械注准20223031194 | 一次性使用Y型连接器 | 一次性使用Y型连接器 |  |  | 5 | 湖南博润医疗器械有限公司 | 湖南博润医疗器械有限公司 | 是 | 是 | 是 | BR-HV05 | BR-HV05 |  | C02071805400000171580000003 | C0207180540000017158 | 长度范围：8.7（cm)，材质：PC、硅胶，耐压值：29（psi），作用方式（按压旋钮式）
544 | 21 | 通用介入 | Y接头 | 已申请 | C0207180540000017158 | 国械注准20223031194 | 一次性使用Y型连接器 | 一次性使用Y型连接器 |  |  | 5 | 湖南博润医疗器械有限公司 | 湖南博润医疗器械有限公司 | 是 | 是 | 是 | BR-HV04 | BR-HV04 |  | C02071805400000171580000002 | C0207180540000017158 | 长度范围：7.8（cm)，材质：PC、硅胶，耐压值：29（psi），作用方式（双头旋钮式）
544 | 21 | 通用介入 | Y接头 | 已申请 | C0207180540000017158 | 国械注准20223031194 | 一次性使用Y型连接器 | 一次性使用Y型连接器 |  |  | 5 | 湖南博润医疗器械有限公司 | 湖南博润医疗器械有限公司 | 是 | 是 | 是 | BR-HV03 | BR-HV03 |  | C02071805400000171580000001 | C0207180540000017158 | 长度范围：7.8（cm)，材质：PC、硅胶，耐压值：29（psi），作用方式（按压式）
621 | 21 | 通用介入 | Y接头 | 已申请 | C0207180540000001742 | 国械注准20193030189 | 一次性使用Y型连接器套件 | 一次性使用Y型连接器套件 | PC,硅橡胶,PU,PE,PVC,PP,ABC,不锈钢 | 个 | 12 | 恒壹（北京）医疗科技有限公司 | 恒壹（北京）医疗科技有限公司 | 是 | 是 | 是 | HY-P-01B | HY-P-01B | （01）6970196465089 | C02071805400000017420000002 | C0207180540000001742 | 长度范围：平口针 钢针长度：100mm±5mm（95~105）mm；金属芯导丝扭转器 旋紧时：38mm±3mm（35~41）mm。材质：导丝扭转器 塑料芯。耐压值（psi）400kPa。作用方式：旋转式和推拉式。
621 | 21 | 通用介入 | Y接头 | 已申请 | C0207180540000001742 | 国械注准20193030189 | 一次性使用Y型连接器套件 | 一次性使用Y型连接器套件 | PC,硅橡胶,PU,PE,PVC,PP,ABC,不锈钢 | 个 | 12 | 恒壹（北京）医疗科技有限公司 | 恒壹（北京）医疗科技有限公司 | 是 | 是 | 是 | HY-P-01 | HY-P-01 | （01）6970196465072 | C02071805400000017420000001 | C0207180540000001742 | 长度范围：平口针 钢针长度：100mm±5mm（95~105）mm；金属芯导丝扭转器 旋紧时：38mm±3mm（35~41）mm。材质：无。耐压值（psi）400kPa。作用方式：旋转式和推拉式。
621 | 21 | 通用介入 | Y接头 | 已申请 | C0207180540000001742 | 国械注准20193030189 | 一次性使用Y型连接器套件 | 一次性使用Y型连接器套件 | PC,硅橡胶,PU,PE,PVC,PP,ABC,不锈钢 | 个 | 12 | 恒壹（北京）医疗科技有限公司 | 恒壹（北京）医疗科技有限公司 | 是 | 是 | 是 | HY-R-02 | HY-R-02 | (01)6970196465041 | C02071805400000017420000010 | C0207180540000001742 | 长度范围：平口针 钢针长度：100mm±5mm（95~105）mm；金属芯导丝扭转器 旋紧时：38mm±3mm（35~41）mm。材质：支路软管 固定式带三通阀软管。耐压值（psi）400kPa。作用方式：旋转式和推拉式。
621 | 21 | 通用介入 | Y接头 | 已申请 | C0207180540000001742 | 国械注准20193030189 | 一次性使用Y型连接器套件 | 一次性使用Y型连接器套件 | PC,硅橡胶,PU,PE,PVC,PP,ABC,不锈钢 | 个 | 12 | 恒壹（北京）医疗科技有限公司 | 恒壹（北京）医疗科技有限公司 | 是 | 是 | 是 | HY-R-02B | HY-R-02B | (01)6970196465058 | C02071805400000017420000011 | C0207180540000001742 | 长度范围：平口针 钢针长度：100mm±5mm（95~105）mm；金属芯导丝扭转器 旋紧时：38mm±3mm（35~41）mm。材质：导丝扭转器 塑料芯、支路软管 固定式带三通阀软管。耐压值（psi）400kPa。作用方式：旋转式和推拉式。
621 | 21 | 通用介入 | Y接头 | 已申请 | C0207180540000001742 | 国械注准20193030189 | 一次性使用Y型连接器套件 | 一次性使用Y型连接器套件 | PC,硅橡胶,PU,PE,PVC,PP,ABC,不锈钢 | 个 | 12 | 恒壹（北京）医疗科技有限公司 | 恒壹（北京）医疗科技有限公司 | 是 | 是 | 是 | HY-R-02R | HY-R-02R | (01)6970196465065 | C02071805400000017420000012 | C0207180540000001742 | 长度范围：平口针 钢针长度：100mm±5mm（95~105）mm；金属芯导丝扭转器 旋紧时：38mm±3mm（35~41）mm。材质：导丝扭转器 金属芯、支路软管 固定式带三通阀软管。耐压值（psi）400kPa。作用方式：旋转式和推拉式。
621 | 21 | 通用介入 | Y接头 | 已申请 | C0207180540000001742 | 国械注准20193030189 | 一次性使用Y型连接器套件 | 一次性使用Y型连接器套件 | PC,硅橡胶,PU,PE,PVC,PP,ABC,不锈钢 | 个 | 12 | 恒壹（北京）医疗科技有限公司 | 恒壹（北京）医疗科技有限公司 | 是 | 是 | 是 | HY-R-01R | HY-R-01R | (01)6970196465034 | C02071805400000017420000009 | C0207180540000001742 | 长度范围：平口针 钢针长度：100mm±5mm（95~105）mm；金属芯导丝扭转器 旋紧时：38mm±3mm（35~41）mm。材质：导丝扭转器 金属芯。耐压值（psi）400kPa。作用方式：旋转式和推拉式。
621 | 21 | 通用介入 | Y接头 | 已申请 | C0207180540000001742 | 国械注准20193030189 | 一次性使用Y型连接器套件 | 一次性使用Y型连接器套件 | PC,硅橡胶,PU,PE,PVC,PP,ABC,不锈钢 | 个 | 12 | 恒壹（北京）医疗科技有限公司 | 恒壹（北京）医疗科技有限公司 | 是 | 是 | 是 | HY-R-01 | HY-R-01 | (01)6970196465010 | C02071805400000017420000007 | C0207180540000001742 | 长度范围：平口针 钢针长度：100mm±5mm（95~105）mm；金属芯导丝扭转器 旋紧时：38mm±3mm（35~41）mm。材质：无。耐压值（psi）400kPa。作用方式：旋转式和推拉式。
621 | 21 | 通用介入 | Y接头 | 已申请 | C0207180540000001742 | 国械注准20193030189 | 一次性使用Y型连接器套件 | 一次性使用Y型连接器套件 | PC,硅橡胶,PU,PE,PVC,PP,ABC,不锈钢 | 个 | 12 | 恒壹（北京）医疗科技有限公司 | 恒壹（北京）医疗科技有限公司 | 是 | 是 | 是 | HY-R-01B | HY-R-01B | (01)6970196465027 | C02071805400000017420000008 | C0207180540000001742 | 长度范围：平口针 钢针长度：100mm±5mm（95~105）mm；金属芯导丝扭转器 旋紧时：38mm±3mm（35~41）mm。材质：导丝扭转器 塑料芯。耐压值（psi）400kPa。作用方式：旋转式和推拉式。
621 | 21 | 通用介入 | Y接头 | 已申请 | C0207180540000001742 | 国械注准20193030189 | 一次性使用Y型连接器套件 | 一次性使用Y型连接器套件 | PC,硅橡胶,PU,PE,PVC,PP,ABC,不锈钢 | 个 | 12 | 恒壹（北京）医疗科技有限公司 | 恒壹（北京）医疗科技有限公司 | 是 | 是 | 是 | HY-P-02R | HY-P-02R | （01）6970196465122 | C02071805400000017420000006 | C0207180540000001742 | 长度范围：平口针 钢针长度：100mm±5mm（95~105）mm；金属芯导丝扭转器 旋紧时：38mm±3mm（35~41）mm。材质：导丝扭转器 金属芯、支路软管 固定式带三通阀软管。耐压值（psi）400kPa。作用方式：旋转式和推拉式。
621 | 21 | 通用介入 | Y接头 | 已申请 | C0207180540000001742 | 国械注准20193030189 | 一次性使用Y型连接器套件 | 一次性使用Y型连接器套件 | PC,硅橡胶,PU,PE,PVC,PP,ABC,不锈钢 | 个 | 12 | 恒壹（北京）医疗科技有限公司 | 恒壹（北京）医疗科技有限公司 | 是 | 是 | 是 | HY-P-02B | HY-P-02B | （01）6970196465119 | C02071805400000017420000005 | C0207180540000001742 | 长度范围：平口针 钢针长度：100mm±5mm（95~105）mm；金属芯导丝扭转器 旋紧时：38mm±3mm（35~41）mm。材质：导丝扭转器 塑料芯、支路软管 固定式带三通阀软管。耐压值（psi）400kPa。作用方式：旋转式和推拉式。
621 | 21 | 通用介入 | Y接头 | 已申请 | C0207180540000001742 | 国械注准20193030189 | 一次性使用Y型连接器套件 | 一次性使用Y型连接器套件 | PC,硅橡胶,PU,PE,PVC,PP,ABC,不锈钢 | 个 | 12 | 恒壹（北京）医疗科技有限公司 | 恒壹（北京）医疗科技有限公司 | 是 | 是 | 是 | HY-P-02 | HY-P-02 | （01）6970196465102 | C02071805400000017420000004 | C0207180540000001742 | 长度范围：平口针 钢针长度：100mm±5mm（95~105）mm；金属芯导丝扭转器 旋紧时：38mm±3mm（35~41）mm。材质：支路软管 固定式带三通阀软管。耐压值（psi）400kPa。作用方式：旋转式和推拉式。
621 | 21 | 通用介入 | Y接头 | 已申请 | C0207180540000001742 | 国械注准20193030189 | 一次性使用Y型连接器套件 | 一次性使用Y型连接器套件 | PC,硅橡胶,PU,PE,PVC,PP,ABC,不锈钢 | 个 | 12 | 恒壹（北京）医疗科技有限公司 | 恒壹（北京）医疗科技有限公司 | 是 | 是 | 是 | HY-P-01R | HY-P-01R | （01）6970196465096 | C02071805400000017420000003 | C0207180540000001742 | 长度范围：平口针 钢针长度：100mm±5mm（95~105）mm；金属芯导丝扭转器 旋紧时：38mm±3mm（35~41）mm。材质：导丝扭转器 金属芯。耐压值（psi）400kPa。作用方式：旋转式和推拉式。
636 | 21 | 通用介入 | Y接头 | 已申请 | C0207180540000004740 | 国械注准20203030451 | Y形连接阀套件 | Y形连接阀套件 |  |  | 2 | 河南驼人贝斯特医疗器械有限公司 | 河南驼人贝斯特医疗器械有限公司 | 是 | 是 | 是 | 按压I型 | 按压I型 |  | C02071805400000047400000002 | C0207180540000004740 | 长度范围（cm）：(8.5±10%)cm；材质：PC 耐压值（psi）：最大压力值690kPa， 作用方式：按压
636 | 21 | 通用介入 | Y接头 | 已申请 | C0207180540000004740 | 国械注准20203030451 | Y形连接阀套件 | Y形连接阀套件 |  |  | 2 | 河南驼人贝斯特医疗器械有限公司 | 河南驼人贝斯特医疗器械有限公司 | 是 | 是 | 是 | 旋钮型 | 旋钮型 |  | C02071805400000047400000003 | C0207180540000004740 | 长度范围（cm）：(8.5±10%)cm；材质：PC 耐压值（psi）：最大压力值690kPa， 作用方式：旋钮
672 | 21 | 通用介入 | Y接头 | 已申请 | C0207180540000009222 | 国械注准20153030651 | Y型连接器 | Y型连接器套装 | 导管鞘主要由FEP、ABS、PVC制备；扩张器主要有ABS、PE制备；导引导丝由不锈钢制备；穿刺针主要由不锈钢和ABS制备 | 套 | 1 | 上海康德莱医疗器械股份有限公司 | 上海康德莱医疗器械股份有限公司 | 是 | 是 | 是 | YCK111 | YCK111 | 6950900902017 | C02071805400000092220000001 | C0207180540000009222 | 长度范围（cm)：10。材质：旋盖：聚碳酸酯（PC），阀体：聚碳酸酯（PC），旋转接头：聚碳酸酯（PC）、硅橡胶，管体:医用不锈钢,保护套:聚丙烯（PP）,夹子:丙烯腈-丁二烯-苯乙烯共聚物（ABS）.。耐压值（psi）：7.35。作用方式：旋钮式。
790 | 21 | 通用介入 | Y接头 | 已申请 | C0207180540000002575 | 国械注准20213030184 | 一次性使用Y型连接阀套装 | 一次性使用Y型连接阀套装 | PC、PP、TPU、硅胶 | 套 | 1 | 厦门鑫康顺医疗科技有限公司 | 厦门鑫康顺医疗科技有限公司 | 是 | 是 | 是 | YF-C02 | YF-C02 |  | C02071805400000025750000002 | C0207180540000002575 | 长度范围：7.8（cm)，材质：PC+PP+TPU+硅橡胶+管体不锈钢，耐压值29（psi），作用方式（按压式）其Y型连接器组件为按压方式操作，并带有延长管及单柄三通，即为按压式。
791 | 21 | 通用介入 | Y接头 | 已申请 | C0207180540000002575 | 国械注准20213030184 | 一次性使用Y型连接阀套装 | 一次性使用Y型连接阀套装 | PC、PP、TPU、硅胶 | 套 | 1 | 厦门鑫康顺医疗科技有限公司 | 厦门鑫康顺医疗科技有限公司 | 是 | 是 | 是 | YF-C01 | YF-C01 |  | C02071805400000025750000001 | C0207180540000002575 | 长度范围：8.3（cm)，材质：PC+PP+TPU+硅橡胶+管体不锈钢，耐压值29（psi），作用方式（旋钮式）其Y型连接器组件为旋转方式操作，并带 6%(鲁尔)内圆锥锁定接头，即为旋钮式
810 | 21 | 通用介入 | Y接头 | 已申请 | C0207180540000010495 | 粤械注准20222030806 | 一次性使用Y型连接阀 | 一次性使用Y型连接阀 | 螺纹接头、锁紧螺母、外接头、外壳、锁定接头、Y型主体由聚碳酸酯（PC）制成，内部密封圈由硅橡胶制成；弹簧由304不锈钢制成，延长管由热塑性聚氨酯TPU制成，三通手柄、保护帽由聚乙烯（HDPE）制成；导丝扭矩器中扭矩帽和扭矩手柄由聚丙烯（PP）制成，内部扭矩 | 套 | 6 | 深圳市益心达医学新技术有限公司 | 深圳市益心达医学新技术有限公司 | 是 | 是 | 否 | SCW-HV-1 | SCW-HV-1 |  | C02071805400000104950000001 | C0207180540000010495 | 长度范围：7.9cm 材质：聚碳酸酯（PC）、304不锈钢、聚氨酯TPU、聚乙烯（HDPE）、聚丙烯（PP）、奥氏体不锈钢（牌号：06Cr19Ni10 耐压值：30psi 作用方式：旋钮式
810 | 21 | 通用介入 | Y接头 | 已申请 | C0207180540000010495 | 粤械注准20222030806 | 一次性使用Y型连接阀 | 一次性使用Y型连接阀 | 螺纹接头、锁紧螺母、外接头、外壳、锁定接头、Y型主体由聚碳酸酯（PC）制成，内部密封圈由硅橡胶制成；弹簧由304不锈钢制成，延长管由热塑性聚氨酯TPU制成，三通手柄、保护帽由聚乙烯（HDPE）制成；导丝扭矩器中扭矩帽和扭矩手柄由聚丙烯（PP）制成，内部扭矩 | 套 | 6 | 深圳市益心达医学新技术有限公司 | 深圳市益心达医学新技术有限公司 | 是 | 是 | 否 | SCW-HV-2 | SCW-HV-2 |  | C02071805400000104950000002 | C0207180540000010495 | 长度范围：7.9cm 材质：聚碳酸酯（PC）、304不锈钢、聚氨酯TPU、聚乙烯（HDPE）、聚丙烯（PP）、奥氏体不锈钢（牌号：06Cr19Ni10 耐压值：30psi 作用方式：旋钮式
810 | 21 | 通用介入 | Y接头 | 已申请 | C0207180540000010495 | 粤械注准20222030806 | 一次性使用Y型连接阀 | 一次性使用Y型连接阀 | 螺纹接头、锁紧螺母、外接头、外壳、锁定接头、Y型主体由聚碳酸酯（PC）制成，内部密封圈由硅橡胶制成；弹簧由304不锈钢制成，延长管由热塑性聚氨酯TPU制成，三通手柄、保护帽由聚乙烯（HDPE）制成；导丝扭矩器中扭矩帽和扭矩手柄由聚丙烯（PP）制成，内部扭矩 | 套 | 6 | 深圳市益心达医学新技术有限公司 | 深圳市益心达医学新技术有限公司 | 是 | 是 | 否 | SCW-HV-6 | SCW-HV-6 |  | C02071805400000104950000006 | C0207180540000010495 | 长度范围：7.9cm 材质：聚碳酸酯（PC）、304不锈钢、聚氨酯TPU、聚乙烯（HDPE）、聚丙烯（PP）、奥氏体不锈钢（牌号：06Cr19Ni10 耐压值：30psi 作用方式：旋钮式
810 | 21 | 通用介入 | Y接头 | 已申请 | C0207180540000010495 | 粤械注准20222030806 | 一次性使用Y型连接阀 | 一次性使用Y型连接阀 | 螺纹接头、锁紧螺母、外接头、外壳、锁定接头、Y型主体由聚碳酸酯（PC）制成，内部密封圈由硅橡胶制成；弹簧由304不锈钢制成，延长管由热塑性聚氨酯TPU制成，三通手柄、保护帽由聚乙烯（HDPE）制成；导丝扭矩器中扭矩帽和扭矩手柄由聚丙烯（PP）制成，内部扭矩 | 套 | 6 | 深圳市益心达医学新技术有限公司 | 深圳市益心达医学新技术有限公司 | 是 | 是 | 否 | SCW-HV-5 | SCW-HV-5 |  | C02071805400000104950000005 | C0207180540000010495 | 长度范围：9.7cm 材质：聚碳酸酯（PC）、304不锈钢、聚氨酯TPU、聚乙烯（HDPE）、聚丙烯（PP）、奥氏体不锈钢（牌号：06Cr19Ni10 耐压值：30psi 作用方式：弹簧式
810 | 21 | 通用介入 | Y接头 | 已申请 | C0207180540000010495 | 粤械注准20222030806 | 一次性使用Y型连接阀 | 一次性使用Y型连接阀 | 螺纹接头、锁紧螺母、外接头、外壳、锁定接头、Y型主体由聚碳酸酯（PC）制成，内部密封圈由硅橡胶制成；弹簧由304不锈钢制成，延长管由热塑性聚氨酯TPU制成，三通手柄、保护帽由聚乙烯（HDPE）制成；导丝扭矩器中扭矩帽和扭矩手柄由聚丙烯（PP）制成，内部扭矩 | 套 | 6 | 深圳市益心达医学新技术有限公司 | 深圳市益心达医学新技术有限公司 | 是 | 是 | 否 | SCW-HV-3 | SCW-HV-3 |  | C02071805400000104950000004 | C0207180540000010495 | 长度范围：7.9cm 材质：聚碳酸酯（PC）、304不锈钢、聚氨酯TPU、聚乙烯（HDPE）、聚丙烯（PP）、奥氏体不锈钢（牌号：06Cr19Ni10 耐压值：30psi 作用方式：按压式
810 | 21 | 通用介入 | Y接头 | 已申请 | C0207180540000010495 | 粤械注准20222030806 | 一次性使用Y型连接阀 | 一次性使用Y型连接阀 | 螺纹接头、锁紧螺母、外接头、外壳、锁定接头、Y型主体由聚碳酸酯（PC）制成，内部密封圈由硅橡胶制成；弹簧由304不锈钢制成，延长管由热塑性聚氨酯TPU制成，三通手柄、保护帽由聚乙烯（HDPE）制成；导丝扭矩器中扭矩帽和扭矩手柄由聚丙烯（PP）制成，内部扭矩 | 套 | 6 | 深圳市益心达医学新技术有限公司 | 深圳市益心达医学新技术有限公司 | 是 | 是 | 否 | SCW-HV-4 | SCW-HV-4 |  | C02071805400000104950000003 | C0207180540000010495 | 长度范围：9.7cm 材质：聚碳酸酯（PC）、304不锈钢、聚氨酯TPU、聚乙烯（HDPE）、聚丙烯（PP）、奥氏体不锈钢（牌号：06Cr19Ni10 耐压值：30psi 作用方式：弹簧式
998 | 21 | 通用介入 | Y接头 | 已申请 | C0207180540000009222 | 沪械注准20222030087 | 按压式Y型连接器套装 | 按压式Y型连接器套装 | 材料主要为医用PC、硅橡胶等，由II代按压式止血阀、导丝扭转器、导丝导插管构成。 | 套 | 1 | 上海康德莱医疗器械股份有限公司 | 上海康德莱医疗器械股份有限公司 | 是 | 是 | 是 | KDL-YCK111 | KDL-YCK111 | 6950900911019 | C02071805400000092220000003 | C0207180540000009222 | 长度范围（cm)：10。材质：旋盖：聚碳酸酯（PC），阀体：聚碳酸酯（PC），旋转接头：聚碳酸酯（PC）、硅橡胶，管体:医用不锈钢,保护套:聚丙烯（PP）,夹子:丙烯腈-丁二烯-苯乙烯共聚物（ABS）.。耐压值（psi）：7.35。作用方式：按压式。
1016 | 21 | 通用介入 | Y接头 | 已申请 | C0207180540000005816 | 国械注进20163032794 | Y型连接器套件 GOODTEC Y-CONNECTOR SET | Y型连接器套件 | 聚碳酸酯 | 套 | 9 | 戈德曼株式会社株式会社グッドマン | 尼普洛医疗器械贸易（上海）有限公司 | 是 | 是 | 是 | YOKS0A | YOKS0A |  | C02071805400000058160000009 | C0207180540000005816 | 长度范围8.9±0.1（cm)，材质聚碳酸酯，硅橡胶，耐压值500（psi），作用方式（按压式和旋钮式）
1016 | 21 | 通用介入 | Y接头 | 已申请 | C0207180540000005816 | 国械注进20163032794 | Y型连接器套件 GOODTEC Y-CONNECTOR SET | Y型连接器套件 | 聚碳酸酯 | 套 | 9 | 戈德曼株式会社株式会社グッドマン | 尼普洛医疗器械贸易（上海）有限公司 | 是 | 是 | 是 | YOK0A | YOK0A | 0104543660011239 | C02071805400000058160000008 | C0207180540000005816 | 长度范围8.9±0.1（cm)，材质聚碳酸酯，硅橡胶，耐压值500（psi），作用方式（按压式和旋钮式）
1016 | 21 | 通用介入 | Y接头 | 已申请 | C0207180540000005816 | 国械注进20163032794 | Y型连接器套件 GOODTEC Y-CONNECTOR SET | Y型连接器套件 | 聚碳酸酯 | 套 | 9 | 戈德曼株式会社株式会社グッドマン | 尼普洛医疗器械贸易（上海）有限公司 | 是 | 是 | 是 | YOK0E | YOK0E | 0104543660009359 | C02071805400000058160000007 | C0207180540000005816 | 长度范围8.9±0.1（cm)，材质聚碳酸酯，硅橡胶，耐压值500（psi），作用方式（按压式和旋钮式）
1016 | 21 | 通用介入 | Y接头 | 已申请 | C0207180540000005816 | 国械注进20163032794 | Y型连接器套件 GOODTEC Y-CONNECTOR SET | Y型连接器套件 | 聚碳酸酯 | 套 | 9 | 戈德曼株式会社株式会社グッドマン | 尼普洛医疗器械贸易（上海）有限公司 | 是 | 是 | 是 | YOK0D | YOK0D |  | C02071805400000058160000006 | C0207180540000005816 | 长度范围8.9±0.1（cm)，材质聚碳酸酯，硅橡胶，耐压值500（psi），作用方式（按压式和旋钮式）
1016 | 21 | 通用介入 | Y接头 | 已申请 | C0207180540000005816 | 国械注进20163032794 | Y型连接器套件 GOODTEC Y-CONNECTOR SET | Y型连接器套件 | 聚碳酸酯 | 套 | 9 | 戈德曼株式会社株式会社グッドマン | 尼普洛医疗器械贸易（上海）有限公司 | 是 | 是 | 是 | YOK0H | YOK0H |  | C02071805400000058160000005 | C0207180540000005816 | 长度范围8.9±0.1（cm)，材质聚碳酸酯，硅橡胶，耐压值500（psi），作用方式（按压式和旋钮式）
1016 | 21 | 通用介入 | Y接头 | 已申请 | C0207180540000005816 | 国械注进20163032794 | Y型连接器套件 GOODTEC Y-CONNECTOR SET | Y型连接器套件 | 聚碳酸酯 | 套 | 9 | 戈德曼株式会社株式会社グッドマン | 尼普洛医疗器械贸易（上海）有限公司 | 是 | 是 | 是 | YOK0G | YOK0G |  | C02071805400000058160000004 | C0207180540000005816 | 长度范围8.9±0.1（cm)，材质聚碳酸酯，硅橡胶，耐压值500（psi），作用方式（按压式和旋钮式）
1016 | 21 | 通用介入 | Y接头 | 已申请 | C0207180540000005816 | 国械注进20163032794 | Y型连接器套件 GOODTEC Y-CONNECTOR SET | Y型连接器套件 | 聚碳酸酯 | 套 | 9 | 戈德曼株式会社株式会社グッドマン | 尼普洛医疗器械贸易（上海）有限公司 | 是 | 是 | 是 | YOK0F | YOK0F |  | C02071805400000058160000003 | C0207180540000005816 | 长度范围8.9±0.1（cm)，材质聚碳酸酯，硅橡胶，耐压值500（psi），作用方式（按压式和旋钮式）
1016 | 21 | 通用介入 | Y接头 | 已申请 | C0207180540000005816 | 国械注进20163032794 | Y型连接器套件 GOODTEC Y-CONNECTOR SET | Y型连接器套件 | 聚碳酸酯 | 套 | 9 | 戈德曼株式会社株式会社グッドマン | 尼普洛医疗器械贸易（上海）有限公司 | 是 | 是 | 是 | YOK0B | YOK0B |  | C02071805400000058160000002 | C0207180540000005816 | 长度范围8.9±0.1（cm)，材质聚碳酸酯，硅橡胶，耐压值500（psi），作用方式（按压式和旋钮式）
1016 | 21 | 通用介入 | Y接头 | 已申请 | C0207180540000005816 | 国械注进20163032794 | Y型连接器套件 GOODTEC Y-CONNECTOR SET | Y型连接器套件 | 聚碳酸酯 | 套 | 9 | 戈德曼株式会社株式会社グッドマン | 尼普洛医疗器械贸易（上海）有限公司 | 是 | 是 | 是 | YOK0C | YOK0C |  | C02071805400000058160000001 | C0207180540000005816 | 长度范围8.9±0.1（cm)，材质聚碳酸酯，硅橡胶，耐压值500（psi），作用方式（按压式和旋钮式）
1117 | 21 | 通用介入 | Y接头 | 已申请 | C0207180540000003600 | 国械注进20213030463 | Y型连接阀 | Y型连接阀 | 聚酰胺、硅胶等 |  | 2 | 巴尔特技术 Balt Extrusion SAS | 巴尔特科贸（北京）有限公司 | 是 | 是 | 否 | RYVA.LUER | RYVA.LUER |  | C02071805400000036000000002 | C0207180540000003600 | 长度范围（cm)：8.6cm，材质：聚酰胺、硅橡胶、聚乙烯，耐压值（psi）：200 kPa。作用方式：将Y型连接阀与其他用于放射学或神经放射学手术的器械一起连接或安装，使医疗器械能够单手插入（导管、注射器等）
1117 | 21 | 通用介入 | Y接头 | 已申请 | C0207180540000003600 | 国械注进20213030463 | Y型连接阀 | Y型连接阀 | 聚酰胺、硅胶等 |  | 2 | 巴尔特技术 Balt Extrusion SAS | 巴尔特科贸（北京）有限公司 | 是 | 是 | 否 | ANRYV | ANRYV |  | C02071805400000036000000001 | C0207180540000003600 | 长度范围（cm)：6.3cm，材质：聚酰胺、硅橡胶、聚乙烯，耐压值（psi）：200 kPa。作用方式：将Y型连接阀与其他用于放射学或神经放射学手术的器械一起连接或安装，使医疗器械能够单手插入（导管、注射器等）
1140 | 21 | 通用介入 | Y接头 | 已申请 | C0207180540000011051 | 国械注准20173034153 | 一次性使用血管内导管导引器械 | 一次性使用血管内导管导引器械 | 针：304不锈钢；Y型连接器：聚碳酸酯 | 条 | 1 | 北京美中双和医疗器械股份有限公司 | 北京美中双和医疗器械股份有限公司 | 是 | 是 | 是 | P-D-Y | P-D-Y |  | C02071805400000110510000002 | C0207180540000011051 | 产品规格：P-D-Y；属于Y接头三套件。由平口针，导丝扭转器，Y型连接器包装组。 【长度范围】 平口针（mm)：外径1±0.1，内径0.6±0.1； 有效长度(mm）：100±5 导丝扭转器：孔径变化范围（mm)：0～0.5 Y型连接器：配有6%圆锥接头 【产品材质】：导丝扭转器：ABS；Y型连接器：聚碳酸酯；针：304不锈钢。 【耐压值】：5-10atm 【作用方式】：旋钮式
1173 | 21 | 通用介入 | Y接头 | 已申请 | C0207180540000004983 | 国械注准20183030358 | Y形连接器 | Y形连接器 | PC,ABS,PP等医用级材料 | 套 | 7 | 深圳安特医疗股份有限公司 | 深圳安特医疗股份有限公司 | 是 | 是 | 是 | YC-221D | YC-221D |  | C02071805400000049830000116 | C0207180540000004983 | 长度范围（管路20cm)，材质：PC、ABS、硅胶、PP、PVC、PE，耐压值（200psi），作用方式（按压式）
1173 | 21 | 通用介入 | Y接头 | 已申请 | C0207180540000004983 | 国械注准20183030358 | Y形连接器 | Y形连接器 | PC,ABS,PP等医用级材料 | 套 | 7 | 深圳安特医疗股份有限公司 | 深圳安特医疗股份有限公司 | 是 | 是 | 是 | YC-220E | YC-220E |  | C02071805400000049830000120 | C0207180540000004983 | 长度范围（不带管路)，材质：PC、ABS、硅胶、PP、PVC、PE，耐压值（200psi），作用方式（按压式）
1173 | 21 | 通用介入 | Y接头 | 已申请 | C0207180540000004983 | 国械注准20183030358 | Y形连接器 | Y形连接器 | PC,ABS,PP等医用级材料 | 套 | 7 | 深圳安特医疗股份有限公司 | 深圳安特医疗股份有限公司 | 是 | 是 | 是 | YC-120E | YC-120E |  | C02071805400000049830000065 | C0207180540000004983 | 长度范围（不带管路)，材质：PC、ABS、硅胶、PP、PVC、PE，耐压值（200psi），作用方式（旋钮式）
1173 | 21 | 通用介入 | Y接头 | 已申请 | C0207180540000004983 | 国械注准20183030358 | Y形连接器 | Y形连接器 | PC,ABS,PP等医用级材料 | 套 | 7 | 深圳安特医疗股份有限公司 | 深圳安特医疗股份有限公司 | 是 | 是 | 是 | YC-222E | YC-222E |  | C02071805400000049830000076 | C0207180540000004983 | 长度范围（管路20cm)，材质：PC、ABS、硅胶、PP、PVC、PE，耐压值（200psi），作用方式（按压式）
1173 | 21 | 通用介入 | Y接头 | 已申请 | C0207180540000004983 | 国械注准20183030358 | Y形连接器 | Y形连接器 | PC,ABS,PP等医用级材料 | 套 | 7 | 深圳安特医疗股份有限公司 | 深圳安特医疗股份有限公司 | 是 | 是 | 是 | YC-232D | YC-232D |  | C02071805400000049830000094 | C0207180540000004983 | 长度范围（管路20cm)，材质：PC、ABS、硅胶、PP、PVC、PE，耐压值（200psi），作用方式（按压式）
1173 | 21 | 通用介入 | Y接头 | 已申请 | C0207180540000004983 | 国械注准20183030358 | Y形连接器 | Y形连接器 | PC,ABS,PP等医用级材料 | 套 | 7 | 深圳安特医疗股份有限公司 | 深圳安特医疗股份有限公司 | 是 | 是 | 是 | YC-230D | YC-230D |  | C02071805400000049830000109 | C0207180540000004983 | 长度范围（不带管路)，材质：PC、ABS、硅胶、PP、PVC、PE，耐压值（200psi），作用方式（按压式）
1173 | 21 | 通用介入 | Y接头 | 已申请 | C0207180540000004983 | 国械注准20183030358 | Y形连接器 | Y形连接器 | PC,ABS,PP等医用级材料 | 套 | 7 | 深圳安特医疗股份有限公司 | 深圳安特医疗股份有限公司 | 是 | 是 | 是 | YC-110D | YC-110D |  | C02071805400000049830000049 | C0207180540000004983 | 长度范围（不带管路)，材质：PC、ABS、硅胶、PP、PVC、PE，耐压值（200psi），作用方式（旋钮式）
1209 | 21 | 通用介入 | Y接头 | 已申请 | C0207180540000010690 | 国械注进20163031660 | 带COPILOT止血阀的导丝套装配件 Guide Wire Accessory Kit with CoPilot Bleedback Control Valve | 带COPILOT止血阀的导丝套装配件 | 302V不锈钢 | 套 | 1 | 雅培心血管 Abbott Vascular | 雅培医疗器械贸易（上海）有限公司 | 是 | 是 | 是 | 导丝导引器、COPILOT止血阀、导丝扭转器 | 1003330 |  | C02071805400000106900000002 | C0207180540000010690 | 材质：复合材质；耐压值：400psi；作用方式：按压式。
1218 | 21 | 通用介入 | Y接头 | 已申请 | C0207180540000009344 | 粤械注准20222032029 | Y型连接阀套件 | Y型连接阀套件 |  | 套 | 9 | 深圳麦普奇医疗科技有限公司 | 深圳麦普奇医疗科技有限公司 | 是 | 是 | 是 | HV-5 | HV-5 | 06972197834499 | C02071805400000093440000009 | C0207180540000009344 | 长度范围（cm)：76.2mm，材质：聚碳酸酯（PC）、硅橡胶、聚乙烯（PE），耐压值（psi）：800，作用方式：旋钮式，
1218 | 21 | 通用介入 | Y接头 | 已申请 | C0207180540000009344 | 粤械注准20222032029 | Y型连接阀套件 | Y型连接阀套件 |  | 套 | 9 | 深圳麦普奇医疗科技有限公司 | 深圳麦普奇医疗科技有限公司 | 是 | 是 | 是 | HV-4 | HV-4 | 06972197834482 | C02071805400000093440000008 | C0207180540000009344 | 长度范围（cm)：79.1mm，材质：聚碳酸酯（PC）、硅橡胶、聚乙烯（PE），耐压值（psi）：100，作用方式：按压式，
1218 | 21 | 通用介入 | Y接头 | 已申请 | C0207180540000009344 | 粤械注准20222032029 | Y型连接阀套件 | Y型连接阀套件 |  | 套 | 9 | 深圳麦普奇医疗科技有限公司 | 深圳麦普奇医疗科技有限公司 | 是 | 是 | 是 | HV-3 | HV-3 | 06972197834475 | C02071805400000093440000007 | C0207180540000009344 | 长度范围（cm)：79.1mm，材质：聚碳酸酯（PC）、硅橡胶、聚乙烯（PE），耐压值（psi）：100，作用方式：按压式，
1218 | 21 | 通用介入 | Y接头 | 已申请 | C0207180540000009344 | 粤械注准20222032029 | Y型连接阀套件 | Y型连接阀套件 |  | 套 | 9 | 深圳麦普奇医疗科技有限公司 | 深圳麦普奇医疗科技有限公司 | 是 | 是 | 是 | HV-2 | HV-2 | 06972197834468 | C02071805400000093440000006 | C0207180540000009344 | 长度范围（cm)：83.5mm，材质：聚碳酸酯（PC）、硅橡胶、聚乙烯（PE），耐压值（psi）：100，作用方式：旋钮式，
1218 | 21 | 通用介入 | Y接头 | 已申请 | C0207180540000009344 | 粤械注准20222032029 | Y型连接阀套件 | Y型连接阀套件 |  | 套 | 9 | 深圳麦普奇医疗科技有限公司 | 深圳麦普奇医疗科技有限公司 | 是 | 是 | 是 | HV-1 | HV-1 | 06972197834451 | C02071805400000093440000005 | C0207180540000009344 | 长度范围（cm)：83.5mm，材质：聚碳酸酯（PC）、硅橡胶、聚乙烯（PE），耐压值（psi）：100，作用方式：旋钮式，
1218 | 21 | 通用介入 | Y接头 | 已申请 | C0207180540000009344 | 粤械注准20222032029 | Y型连接阀套件 | Y型连接阀套件 |  | 套 | 9 | 深圳麦普奇医疗科技有限公司 | 深圳麦普奇医疗科技有限公司 | 是 | 是 | 是 | HV-9 | HV-9 | 06972197834734 | C02071805400000093440000004 | C0207180540000009344 | 长度范围（cm)：88.9mm，材质：聚碳酸酯（PC）、硅橡胶、聚乙烯（PE），耐压值（psi）：100，作用方式：按压式，
1218 | 21 | 通用介入 | Y接头 | 已申请 | C0207180540000009344 | 粤械注准20222032029 | Y型连接阀套件 | Y型连接阀套件 |  | 套 | 9 | 深圳麦普奇医疗科技有限公司 | 深圳麦普奇医疗科技有限公司 | 是 | 是 | 是 | HV-8 | HV-8 | 06972197834529 | C02071805400000093440000003 | C0207180540000009344 | 长度范围（cm)：63.2mm，材质：聚碳酸酯（PC）、硅橡胶、聚乙烯（PE），耐压值（psi）：100，作用方式：旋钮式，
1218 | 21 | 通用介入 | Y接头 | 已申请 | C0207180540000009344 | 粤械注准20222032029 | Y型连接阀套件 | Y型连接阀套件 |  | 套 | 9 | 深圳麦普奇医疗科技有限公司 | 深圳麦普奇医疗科技有限公司 | 是 | 是 | 是 | HV-7 | HV-7 | 06972197834512 | C02071805400000093440000002 | C0207180540000009344 | 长度范围（cm)：56.9mm，材质：聚碳酸酯（PC）、硅橡胶、聚乙烯（PE），耐压值（psi）：100，作用方式：旋钮式，
1218 | 21 | 通用介入 | Y接头 | 已申请 | C0207180540000009344 | 粤械注准20222032029 | Y型连接阀套件 | Y型连接阀套件 |  | 套 | 9 | 深圳麦普奇医疗科技有限公司 | 深圳麦普奇医疗科技有限公司 | 是 | 是 | 是 | HV-6 | HV-6 | 06972197834505 | C02071805400000093440000001 | C0207180540000009344 | 长度范围（cm)：54.4mm，材质：聚碳酸酯（PC）、硅橡胶、聚乙烯（PE），耐压值（psi）：100，作用方式：旋钮式，
1382 | 21 | 通用介入 | Y接头 | 已申请 | C0207180540000002638 | 鄂械注准20222034038 | 一次性使用旋钮式Y型连接阀 | 一次性使用旋钮式Y型连接阀 | Tyvek、 PETG | 个 | 1 | 柏为（武汉）医疗科技股份有限公司 | 柏为（武汉）医疗科技股份有限公司 | 是 | 是 | 是 | YF-45 | YF-45 | 06931520000031 | C02071805400000026380000001 | C0207180540000002638 | 1、长度范围：YF-45总长度80mm±5%；YF-90总长度52mm±5%。2、材质：Y型连接器主要由聚碳酸酯（PC）、丙烯腈-丁二烯-苯乙烯共聚物（ABS）和硅胶（silicone）组成；导丝扭矩主要由丙烯腈-丁二烯-苯乙烯共聚物（ABS）、聚丙烯（PP）和黄铜组成；导丝插入器主要由不锈钢（牌号为06Cr19Ni10）、聚碳酸酯（PC）和聚乙烯（PE）组成。3、耐压值：300kpa。4、作用方式：旋钮式
1402 | 21 | 通用介入 | Y接头 | 已申请 | C0207180540000007108 | 国械注准20203030097 | 一次性使用Y型连接器组件 | 一次性使用Y型连接器组件 | 聚碳酸酯、聚氯乙烯 |  | 1 | 江西益康医疗器械集团有限公司 | 江西益康医疗器械集团有限公司 | 是 | 是 | 是 | HV-A型 | HV-A型 |  | C02071805400000071080000001 | C0207180540000007108 | 长度范围L=100±5cm、接头PC材质管理PVC，耐压值2000（KPa），作用方式旋钮式
1452 | 21 | 通用介入 | Y接头 | 已申请 | C0207180540000000300 | 国械注准20143032317 | PTCA配件 | PTCA配件 | PP | 支 | 2 | 沈阳新智源医疗用品有限公司 | 沈阳新智源医疗用品有限公司 | 是 | 是 | 否 | Y接头全套 | Y接头全套 |  | C02071805400000003000000001 | C0207180540000000300 | 长度范围：100mm，材质：聚碳酸酯，耐压值：300PSI，作用方式：旋钮式
1452 | 21 | 通用介入 | Y接头 | 已申请 | C0202290000000000300 | 国械注准20143032317 | PTCA配件 | PTCA配件 | PP | 支 | 2 | 沈阳新智源医疗用品有限公司 | 沈阳新智源医疗用品有限公司 | 是 | 是 | 否 | 按压式Y接头全套 | 按压式Y接头全套 |  | C02022900000000003000000012 | C0202290000000000300 | 长度范围：100mm，材质：聚碳酸酯，耐压值：300PSI，作用方式：按压式
4628 | 21 | 通用介入 | Y接头 | 已申请 | C0207180540000005967 | 国械注进20173032318 | 一次性使用Y阀套件Angioplasty Pack | 一次性使用Y阀套件 | 聚碳酸酯 | 套 | 1 | 欧威医疗器械公司Allwell Medical Corporation | 北京凯亿久技术开发有限公司 | 是 | 是 | 是 | 9Fr | IS-30-B1 | (01)06954067300020 | C02071805400000059670000001 | C0207180540000005967 | 聚碳酸酯，内部可通过最大导管直径为9Fr（3.1mm），耐压值为25ATM（367psi），作用方式：直接连接；扭控器：聚丙烯，铜；导丝插入器：聚丙烯共聚物，不锈钢，长度为100mm。
4644 | 21 | 通用介入 | Y接头 | 已申请 | C0207180540000018573 | 苏械注准20232030786 | 一次性使用Y型连接阀 | 一次性使用Y型连接阀 |  | 件 |  | 谱高医疗科技（南京）有限公司 | 谱高医疗科技（南京）有限公司 | 是 | 是 | 是 | YC-XZ-503 | YC-XZ-503 |  | C02071805400000185730000002 | C0207180540000018573
4644 | 21 | 通用介入 | Y接头 | 已申请 | C0207180540000018573 | 苏械注准20232030786 | 一次性使用Y型连接阀 | 一次性使用Y型连接阀 |  | 件 |  | 谱高医疗科技（南京）有限公司 | 谱高医疗科技（南京）有限公司 | 是 | 是 | 是 | YC-XZ-501 | YC-XZ-501 |  | C02071805400000185730000001 | C0207180540000018573
4805 | 21 | 通用介入 | Y接头 | 已申请 | C0207180540000011561 | 国械注准20233030427 | Y型连接阀 | Y型连接阀 |  |  | 25 | 山东安得医疗用品股份有限公司 | 山东安得医疗用品股份有限公司 | 是 | 是 | 是 | AYC04 | AYC04 |  | C02071805400000115610000005 | C0207180540000011561 | 长度7.8cm，聚碳酸酯和硅橡胶，耐压值500psi，双阀式
4805 | 21 | 通用介入 | Y接头 | 已申请 | C0207180540000011561 | 国械注准20233030427 | Y型连接阀 | Y型连接阀 |  |  | 25 | 山东安得医疗用品股份有限公司 | 山东安得医疗用品股份有限公司 | 是 | 是 | 是 | AYC03 | AYC03 |  | C02071805400000115610000002 | C0207180540000011561 | 长度7.8cm，聚碳酸酯和硅橡胶，耐压值500psi，双阀式
4805 | 21 | 通用介入 | Y接头 | 已申请 | C0207180540000011561 | 国械注准20233030427 | Y型连接阀 | Y型连接阀 |  |  | 25 | 山东安得医疗用品股份有限公司 | 山东安得医疗用品股份有限公司 | 是 | 是 | 是 | AYC02 | AYC02 |  | C02071805400000115610000025 | C0207180540000011561 | 长度7.8cm，聚碳酸酯和硅橡胶，耐压值500psi，双阀式
4805 | 21 | 通用介入 | Y接头 | 已申请 | C0207180540000011561 | 国械注准20233030427 | Y型连接阀 | Y型连接阀 |  |  | 25 | 山东安得医疗用品股份有限公司 | 山东安得医疗用品股份有限公司 | 是 | 是 | 是 | AYC01 | AYC01 |  | C02071805400000115610000018 | C0207180540000011561 | 长度7.8cm，聚碳酸酯和硅橡胶，耐压值500psi，双阀式
4805 | 21 | 通用介入 | Y接头 | 已申请 | C0207180540000011561 | 国械注准20233030427 | Y型连接阀 | Y型连接阀 |  |  | 25 | 山东安得医疗用品股份有限公司 | 山东安得医疗用品股份有限公司 | 是 | 是 | 是 | AYC00 | AYC00 |  | C02071805400000115610000017 | C0207180540000011561 | 长度7.8cm，聚碳酸酯和硅橡胶，耐压值500psi，双阀式
4805 | 21 | 通用介入 | Y接头 | 已申请 | C0207180540000011561 | 国械注准20233030427 | Y型连接阀 | Y型连接阀 |  |  | 25 | 山东安得医疗用品股份有限公司 | 山东安得医疗用品股份有限公司 | 是 | 是 | 是 | AYB14 | AYB14 |  | C02071805400000115610000020 | C0207180540000011561 | 长度8.0cm，聚碳酸酯和硅橡胶，耐压值100psi，按压式
4805 | 21 | 通用介入 | Y接头 | 已申请 | C0207180540000011561 | 国械注准20233030427 | Y型连接阀 | Y型连接阀 |  |  | 25 | 山东安得医疗用品股份有限公司 | 山东安得医疗用品股份有限公司 | 是 | 是 | 是 | AYB13 | AYB13 |  | C02071805400000115610000024 | C0207180540000011561 | 长度8.0cm，聚碳酸酯和硅橡胶，耐压值100psi，按压式
4805 | 21 | 通用介入 | Y接头 | 已申请 | C0207180540000011561 | 国械注准20233030427 | Y型连接阀 | Y型连接阀 |  |  | 25 | 山东安得医疗用品股份有限公司 | 山东安得医疗用品股份有限公司 | 是 | 是 | 是 | AYB12 | AYB12 |  | C02071805400000115610000016 | C0207180540000011561 | 长度8.0cm，聚碳酸酯和硅橡胶，耐压值100psi，按压式
4805 | 21 | 通用介入 | Y接头 | 已申请 | C0207180540000011561 | 国械注准20233030427 | Y型连接阀 | Y型连接阀 |  |  | 25 | 山东安得医疗用品股份有限公司 | 山东安得医疗用品股份有限公司 | 是 | 是 | 是 | AYB11 | AYB11 |  | C02071805400000115610000021 | C0207180540000011561 | 长度8.0cm，聚碳酸酯和硅橡胶，耐压值100psi，按压式
4805 | 21 | 通用介入 | Y接头 | 已申请 | C0207180540000011561 | 国械注准20233030427 | Y型连接阀 | Y型连接阀 |  |  | 25 | 山东安得医疗用品股份有限公司 | 山东安得医疗用品股份有限公司 | 是 | 是 | 是 | AYB10 | AYB10 |  | C02071805400000115610000023 | C0207180540000011561 | 长度8.0cm，聚碳酸酯和硅橡胶，耐压值100psi，按压式
4805 | 21 | 通用介入 | Y接头 | 已申请 | C0207180540000011561 | 国械注准20233030427 | Y型连接阀 | Y型连接阀 |  |  | 25 | 山东安得医疗用品股份有限公司 | 山东安得医疗用品股份有限公司 | 是 | 是 | 是 | AYB04 | AYB04 |  | C02071805400000115610000013 | C0207180540000011561 | 长度8.0cm，聚碳酸酯和硅橡胶，耐压值100psi，旋钮式
4805 | 21 | 通用介入 | Y接头 | 已申请 | C0207180540000011561 | 国械注准20233030427 | Y型连接阀 | Y型连接阀 |  |  | 25 | 山东安得医疗用品股份有限公司 | 山东安得医疗用品股份有限公司 | 是 | 是 | 是 | AYB03 | AYB03 |  | C02071805400000115610000010 | C0207180540000011561 | 长度8.0cm，聚碳酸酯和硅橡胶，耐压值100psi，旋钮式
4805 | 21 | 通用介入 | Y接头 | 已申请 | C0207180540000011561 | 国械注准20233030427 | Y型连接阀 | Y型连接阀 |  |  | 25 | 山东安得医疗用品股份有限公司 | 山东安得医疗用品股份有限公司 | 是 | 是 | 是 | AYB02 | AYB02 |  | C02071805400000115610000003 | C0207180540000011561 | 长度8.0cm，聚碳酸酯和硅橡胶，耐压值100psi，旋钮式
4805 | 21 | 通用介入 | Y接头 | 已申请 | C0207180540000011561 | 国械注准20233030427 | Y型连接阀 | Y型连接阀 |  |  | 25 | 山东安得医疗用品股份有限公司 | 山东安得医疗用品股份有限公司 | 是 | 是 | 是 | AYB01 | AYB01 |  | C02071805400000115610000011 | C0207180540000011561 | 长度8.0cm，聚碳酸酯和硅橡胶，耐压值100psi，旋钮式
4805 | 21 | 通用介入 | Y接头 | 已申请 | C0207180540000011561 | 国械注准20233030427 | Y型连接阀 | Y型连接阀 |  |  | 25 | 山东安得医疗用品股份有限公司 | 山东安得医疗用品股份有限公司 | 是 | 是 | 是 | AYB00 | AYB00 |  | C02071805400000115610000015 | C0207180540000011561 | 长度8.0cm，聚碳酸酯和硅橡胶，耐压值100psi，旋钮式
4805 | 21 | 通用介入 | Y接头 | 已申请 | C0207180540000011561 | 国械注准20233030427 | Y型连接阀 | Y型连接阀 |  |  | 25 | 山东安得医疗用品股份有限公司 | 山东安得医疗用品股份有限公司 | 是 | 是 | 是 | AYA14 | AYA14 |  | C02071805400000115610000007 | C0207180540000011561 | 长度8.3cm，聚碳酸酯和硅橡胶，耐压值500psi，旋钮式
4805 | 21 | 通用介入 | Y接头 | 已申请 | C0207180540000011561 | 国械注准20233030427 | Y型连接阀 | Y型连接阀 |  |  | 25 | 山东安得医疗用品股份有限公司 | 山东安得医疗用品股份有限公司 | 是 | 是 | 是 | AYA13 | AYA13 |  | C02071805400000115610000022 | C0207180540000011561 | 长度8.3cm，聚碳酸酯和硅橡胶，耐压值500psi，旋钮式
4805 | 21 | 通用介入 | Y接头 | 已申请 | C0207180540000011561 | 国械注准20233030427 | Y型连接阀 | Y型连接阀 |  |  | 25 | 山东安得医疗用品股份有限公司 | 山东安得医疗用品股份有限公司 | 是 | 是 | 是 | AYA12 | AYA12 |  | C02071805400000115610000019 | C0207180540000011561 | 长度8.3cm，聚碳酸酯和硅橡胶，耐压值500psi，旋钮式
4805 | 21 | 通用介入 | Y接头 | 已申请 | C0207180540000011561 | 国械注准20233030427 | Y型连接阀 | Y型连接阀 |  |  | 25 | 山东安得医疗用品股份有限公司 | 山东安得医疗用品股份有限公司 | 是 | 是 | 是 | AYA11 | AYA11 |  | C02071805400000115610000001 | C0207180540000011561 | 长度8.3cm，聚碳酸酯和硅橡胶，耐压值500psi，旋钮式
4805 | 21 | 通用介入 | Y接头 | 已申请 | C0207180540000011561 | 国械注准20233030427 | Y型连接阀 | Y型连接阀 |  |  | 25 | 山东安得医疗用品股份有限公司 | 山东安得医疗用品股份有限公司 | 是 | 是 | 是 | AYA10 | AYA10 |  | C02071805400000115610000006 | C0207180540000011561 | 长度8.3cm，聚碳酸酯和硅橡胶，耐压值500psi，旋钮式
4805 | 21 | 通用介入 | Y接头 | 已申请 | C0207180540000011561 | 国械注准20233030427 | Y型连接阀 | Y型连接阀 |  |  | 25 | 山东安得医疗用品股份有限公司 | 山东安得医疗用品股份有限公司 | 是 | 是 | 是 | AYA04 | AYA04 |  | C02071805400000115610000004 | C0207180540000011561 | 长度8.3cm，聚碳酸酯和硅橡胶，耐压值500psi，旋钮式
4805 | 21 | 通用介入 | Y接头 | 已申请 | C0207180540000011561 | 国械注准20233030427 | Y型连接阀 | Y型连接阀 |  |  | 25 | 山东安得医疗用品股份有限公司 | 山东安得医疗用品股份有限公司 | 是 | 是 | 是 | AYA03 | AYA03 |  | C02071805400000115610000012 | C0207180540000011561 | 长度8.3cm，聚碳酸酯和硅橡胶，耐压值500psi，旋钮式
4805 | 21 | 通用介入 | Y接头 | 已申请 | C0207180540000011561 | 国械注准20233030427 | Y型连接阀 | Y型连接阀 |  |  | 25 | 山东安得医疗用品股份有限公司 | 山东安得医疗用品股份有限公司 | 是 | 是 | 是 | AYA02 | AYA02 |  | C02071805400000115610000008 | C0207180540000011561 | 长度8.3cm，聚碳酸酯和硅橡胶，耐压值500psi，旋钮式
4805 | 21 | 通用介入 | Y接头 | 已申请 | C0207180540000011561 | 国械注准20233030427 | Y型连接阀 | Y型连接阀 |  |  | 25 | 山东安得医疗用品股份有限公司 | 山东安得医疗用品股份有限公司 | 是 | 是 | 是 | AYA01 | AYA01 |  | C02071805400000115610000014 | C0207180540000011561 | 长度8.3cm，聚碳酸酯和硅橡胶，耐压值500psi，旋钮式
4805 | 21 | 通用介入 | Y接头 | 已申请 | C0207180540000011561 | 国械注准20233030427 | Y型连接阀 | Y型连接阀 |  |  | 25 | 山东安得医疗用品股份有限公司 | 山东安得医疗用品股份有限公司 | 是 | 是 | 是 | AYA00 | AYA00 |  | C02071805400000115610000009 | C0207180540000011561 | 长度8.3cm，聚碳酸酯和硅橡胶，耐压值500psi，旋钮式
5033 | 21 | 通用介入 | Y接头 | 已申请 | C0207180540000011241 | 粤械标准20232030243 | 一次性使用Y型连接器套件 | 一次性使用Y型连接器套件 | PP | 支 | 3 | 深圳市保安医疗用品有限公司 | 深圳市保安医疗用品有限公司 | 是 | 是 | 是 | BN-Y03 | BN-Y03 |  | C02071805400000112410000003 | C0207180540000011241 | 适用于连接管路，建立通道辅助器械进入人体，同时可减少血液流出。
5033 | 21 | 通用介入 | Y接头 | 已申请 | C0207180540000011241 | 粤械标准20232030243 | 一次性使用Y型连接器套件 | 一次性使用Y型连接器套件 | PP | 支 | 3 | 深圳市保安医疗用品有限公司 | 深圳市保安医疗用品有限公司 | 是 | 是 | 是 | BN-Y02 | BN-Y02 |  | C02071805400000112410000002 | C0207180540000011241 | 适用于连接管路，建立通道辅助器械进入人体，同时可减少血液流出。
5033 | 21 | 通用介入 | Y接头 | 已申请 | C0207180540000011241 | 粤械标准20232030243 | 一次性使用Y型连接器套件 | 一次性使用Y型连接器套件 | PP | 支 | 3 | 深圳市保安医疗用品有限公司 | 深圳市保安医疗用品有限公司 | 是 | 是 | 是 | BN-Y01 | BN-Y01 |  | C02071805400000112410000001 | C0207180540000011241 | 适用于连接管路，建立通道辅助器械进入人体，同时可减少血液流出。
5142 | 21 | 通用介入 | Y接头 | 已申请 | C0207180540000019870 | 津械注准20232030004 | 一次性使用Y型连接阀 | 一次性使用Y型连接阀 |  |  | 6 | 双九医疗科技（天津）有限公司 | 双九医疗科技（天津）有限公司 | 否 | 否 | 否 | I型，无延长管，无导入器和转向器 | SJ-RY-I03N |  | C02071805400000198700000013 | C0207180540000019870 | 长度范围：8.3～8.4cm；主要材质：聚碳酸酯；耐压：带延长管的能耐压400kpa(58psi),不带延长管的能耐压300psi.作用方式为旋钮式
5142 | 21 | 通用介入 | Y接头 | 已申请 | C0207180540000019870 | 津械注准20232030004 | 一次性使用Y型连接阀 | 一次性使用Y型连接阀 |  |  | 6 | 双九医疗科技（天津）有限公司 | 双九医疗科技（天津）有限公司 | 否 | 否 | 否 | I型，无延长管，有导入器和转向器 | SJ-RY-I03 |  | C02071805400000198700000012 | C0207180540000019870 | 长度范围：8.3～8.4cm；主要材质：聚碳酸酯；耐压：带延长管的能耐压400kpa(58psi),不带延长管的能耐压300psi.作用方式为旋钮式
5142 | 21 | 通用介入 | Y接头 | 已申请 | C0207180540000019870 | 津械注准20232030004 | 一次性使用Y型连接阀 | 一次性使用Y型连接阀 |  |  | 6 | 双九医疗科技（天津）有限公司 | 双九医疗科技（天津）有限公司 | 否 | 否 | 否 | I型，带可脱卸延长管，有导入器和转向器 | SJ-RY-I01 |  | C02071805400000198700000011 | C0207180540000019870 | 长度范围：8.3～8.4cm；主要材质：聚碳酸酯；耐压：带延长管的能耐压400kpa(58psi),不带延长管的能耐压300psi.作用方式为旋钮式
5142 | 21 | 通用介入 | Y接头 | 已申请 | C0207180540000019870 | 津械注准20232030004 | 一次性使用Y型连接阀 | 一次性使用Y型连接阀 |  |  | 6 | 双九医疗科技（天津）有限公司 | 双九医疗科技（天津）有限公司 | 否 | 否 | 否 | I型，带固定延长管，无导入器和转向器 | SJ-RY-I02N |  | C02071805400000198700000008 | C0207180540000019870 | 长度范围：8.3～8.4cm；主要材质：聚碳酸酯；耐压：带延长管的能耐压400kpa(58psi),不带延长管的能耐压300psi.作用方式为旋钮式
5142 | 21 | 通用介入 | Y接头 | 已申请 | C0207180540000019870 | 津械注准20232030004 | 一次性使用Y型连接阀 | 一次性使用Y型连接阀 |  |  | 6 | 双九医疗科技（天津）有限公司 | 双九医疗科技（天津）有限公司 | 否 | 否 | 否 | I型，带固定延长管，有导入器和转向器 | SJ-RY-I02 |  | C02071805400000198700000006 | C0207180540000019870 | 长度范围：8.3～8.4cm；主要材质：聚碳酸酯；耐压：带延长管的能耐压400kpa(58psi),不带延长管的能耐压300psi.作用方式为旋钮式
5142 | 21 | 通用介入 | Y接头 | 已申请 | C0207180540000019870 | 津械注准20232030004 | 一次性使用Y型连接阀 | 一次性使用Y型连接阀 |  |  | 6 | 双九医疗科技（天津）有限公司 | 双九医疗科技（天津）有限公司 | 否 | 否 | 否 | I型，带可脱卸延长管，无导入器和转向器 | SJ-RY-I01N |  | C02071805400000198700000004 | C0207180540000019870 | 长度范围：8.3～8.4cm；主要材质：聚碳酸酯；耐压：带延长管的能耐压400kpa(58psi),不带延长管的能耐压300psi.作用方式为旋钮式
5143 | 21 | 通用介入 | Y接头 | 已申请 | C0207180540000019870 | 津械注准20232030004 | 一次性使用Y型连接阀 | 一次性使用Y型连接阀 |  |  | 6 | 双九医疗科技（天津）有限公司 | 双九医疗科技（天津）有限公司 | 否 | 否 | 否 | II型，无延长管，无导入器和转向器 | SJ-RY-II03N |  | C02071805400000198700000010 | C0207180540000019870 | 长度范围：5.2cm；主要材质：聚碳酸酯；耐压：带延长管的能耐压400kpa(58psi),不带延长管的能耐压300psi.作用方式为旋钮式
5143 | 21 | 通用介入 | Y接头 | 已申请 | C0207180540000019870 | 津械注准20232030004 | 一次性使用Y型连接阀 | 一次性使用Y型连接阀 |  |  | 6 | 双九医疗科技（天津）有限公司 | 双九医疗科技（天津）有限公司 | 否 | 否 | 否 | II型，无延长管，有导入器和转向器 | SJ-RY-II03 |  | C02071805400000198700000009 | C0207180540000019870 | 长度范围：5.2cm；主要材质：聚碳酸酯；耐压：带延长管的能耐压400kpa(58psi),不带延长管的能耐压300psi.作用方式为旋钮式
5143 | 21 | 通用介入 | Y接头 | 已申请 | C0207180540000019870 | 津械注准20232030004 | 一次性使用Y型连接阀 | 一次性使用Y型连接阀 |  |  | 6 | 双九医疗科技（天津）有限公司 | 双九医疗科技（天津）有限公司 | 否 | 否 | 否 | II型，带固定延长管，无导入器和转向器 | SJ-RY-II02N |  | C02071805400000198700000007 | C0207180540000019870 | 长度范围：5.2cm；主要材质：聚碳酸酯；耐压：带延长管的能耐压400kpa(58psi),不带延长管的能耐压300psi.作用方式为旋钮式
5143 | 21 | 通用介入 | Y接头 | 已申请 | C0207180540000019870 | 津械注准20232030004 | 一次性使用Y型连接阀 | 一次性使用Y型连接阀 |  |  | 6 | 双九医疗科技（天津）有限公司 | 双九医疗科技（天津）有限公司 | 否 | 否 | 否 | II型，带固定延长管，有导入器和转向器 | SJ-RY-II02 |  | C02071805400000198700000005 | C0207180540000019870 | 长度范围：5.2cm；主要材质：聚碳酸酯；耐压：带延长管的能耐压400kpa(58psi),不带延长管的能耐压300psi.作用方式为旋钮式
5143 | 21 | 通用介入 | Y接头 | 已申请 | C0207180540000019870 | 津械注准20232030004 | 一次性使用Y型连接阀 | 一次性使用Y型连接阀 |  |  | 6 | 双九医疗科技（天津）有限公司 | 双九医疗科技（天津）有限公司 | 否 | 否 | 否 | II型，带可脱卸延长管，无导入器和转向器 | SJ-RY-II01N |  | C02071805400000198700000003 | C0207180540000019870 | 长度范围：5.2cm；主要材质：聚碳酸酯；耐压：带延长管的能耐压400kpa(58psi),不带延长管的能耐压300psi.作用方式为旋钮式
5143 | 21 | 通用介入 | Y接头 | 已申请 | C0207180540000019870 | 津械注准20232030004 | 一次性使用Y型连接阀 | 一次性使用Y型连接阀 |  |  | 6 | 双九医疗科技（天津）有限公司 | 双九医疗科技（天津）有限公司 | 否 | 否 | 否 | II型，带可脱卸延长管，有导入器和转向器 | SJ-RY-II01 |  | C02071805400000198700000002 | C0207180540000019870 | 长度范围：5.2cm；主要材质：聚碳酸酯；耐压：带延长管的能耐压400kpa(58psi),不带延长管的能耐压300psi.作用方式为旋钮式
5146 | 21 | 通用介入 | Y接头 | 已申请 | C0207180540000019870 | 津械注准20232030005 | 一次性使用微型Y阀 | 一次性使用微型Y阀 |  |  | 1 | 双九医疗科技（天津）有限公司 | 双九医疗科技（天津）有限公司 | 否 | 否 | 否 | 有导入器和转向器 | SJ-MY-09 |  | C02071805400000198700000001 | C0207180540000019870 | 长度范围：5.2cm；主要材质：聚碳酸酯；耐压：耐压300psi.作用方式为旋钮式
54 | 22-1 | 通用介入 | 压力延长管-300psi≤耐压值≤500psi | 已申请 | C0207200540000009680 | 国械注准20173061547 | 一次性使用压力连接管 | 一次性使用压力连接管 | PVC | 支 | 14 | 优尼麦迪克器械（深圳）有限公司 | 优尼麦迪克器械（深圳）有限公司 | 是 | 是 | 是 | 150cm | WLP150 | （01）06970286901060 | C02072005400000096800000007 | C0207200540000009680 | 150cm;耐压 2.4Mpa/350psi
54 | 22-1 | 通用介入 | 压力延长管-300psi≤耐压值≤500psi | 已申请 | C0207200540000009680 | 国械注准20173061547 | 一次性使用压力连接管 | 一次性使用压力连接管 | PVC | 支 | 14 | 优尼麦迪克器械（深圳）有限公司 | 优尼麦迪克器械（深圳）有限公司 | 是 | 是 | 是 | 100cm | WLP100 | （01）06970286901053 | C02072005400000096800000002 | C0207200540000009680 | 100cm;耐压 2.4Mpa/350psi
54 | 22-1 | 通用介入 | 压力延长管-300psi≤耐压值≤500psi | 已申请 | C0207200540000009680 | 国械注准20173061547 | 一次性使用压力连接管 | 一次性使用压力连接管 | PVC | 支 | 14 | 优尼麦迪克器械（深圳）有限公司 | 优尼麦迪克器械（深圳）有限公司 | 是 | 是 | 是 | 75cm | WLP075 | （01）06970286901046 | C02072005400000096800000020 | C0207200540000009680 | 75cm;耐压 2.4Mpa/350psi
54 | 22-1 | 通用介入 | 压力延长管-300psi≤耐压值≤500psi | 已申请 | C0207200540000009680 | 国械注准20173061547 | 一次性使用压力连接管 | 一次性使用压力连接管 | PVC | 支 | 14 | 优尼麦迪克器械（深圳）有限公司 | 优尼麦迪克器械（深圳）有限公司 | 是 | 是 | 是 | 30cm | WLD030 | （01）06970286901022 | C02072005400000096800000015 | C0207200540000009680 | 30cm;耐压 2.4Mpa/350psi
54 | 22-1 | 通用介入 | 压力延长管-300psi≤耐压值≤500psi | 已申请 | C0207200540000009680 | 国械注准20173061547 | 一次性使用压力连接管 | 一次性使用压力连接管 | PVC | 支 | 14 | 优尼麦迪克器械（深圳）有限公司 | 优尼麦迪克器械（深圳）有限公司 | 是 | 是 | 是 | 150cm | WLT150 | （01）06970286901206 | C02072005400000096800000008 | C0207200540000009680 | 150cm;耐压 2.4Mpa/350psi
54 | 22-1 | 通用介入 | 压力延长管-300psi≤耐压值≤500psi | 已申请 | C0207200540000009680 | 国械注准20173061547 | 一次性使用压力连接管 | 一次性使用压力连接管 | PVC | 支 | 14 | 优尼麦迪克器械（深圳）有限公司 | 优尼麦迪克器械（深圳）有限公司 | 是 | 是 | 是 | 50cm | WLP050 | （01）06970286901039 | C02072005400000096800000018 | C0207200540000009680 | 50cm;耐压 2.4Mpa/350psi
54 | 22-1 | 通用介入 | 压力延长管-300psi≤耐压值≤500psi | 已申请 | C0207200540000009680 | 国械注准20173061547 | 一次性使用压力连接管 | 一次性使用压力连接管 | PVC | 支 | 14 | 优尼麦迪克器械（深圳）有限公司 | 优尼麦迪克器械（深圳）有限公司 | 是 | 是 | 是 | 150cm | WLU150 | （01）06970286901091 | C02072005400000096800000009 | C0207200540000009680 | 150cm;耐压 2.4Mpa/350psi
54 | 22-1 | 通用介入 | 压力延长管-300psi≤耐压值≤500psi | 已申请 | C0207200540000009680 | 国械注准20173061547 | 一次性使用压力连接管 | 一次性使用压力连接管 | PVC | 支 | 14 | 优尼麦迪克器械（深圳）有限公司 | 优尼麦迪克器械（深圳）有限公司 | 是 | 是 | 是 | 30cm | WLV030 | （01）06970286901015 | C02072005400000096800000016 | C0207200540000009680 | 30cm;耐压 2.4Mpa/350psi
54 | 22-1 | 通用介入 | 压力延长管-300psi≤耐压值≤500psi | 已申请 | C0207200540000009680 | 国械注准20173061547 | 一次性使用压力连接管 | 一次性使用压力连接管 | PVC | 支 | 14 | 优尼麦迪克器械（深圳）有限公司 | 优尼麦迪克器械（深圳）有限公司 | 是 | 是 | 是 | 250cm | WLM250 | （01）06970286901121 | C02072005400000096800000012 | C0207200540000009680 | 250cm;耐压 2.4Mpa/350psi
54 | 22-1 | 通用介入 | 压力延长管-300psi≤耐压值≤500psi | 已申请 | C0207200540000009680 | 国械注准20173061547 | 一次性使用压力连接管 | 一次性使用压力连接管 | PVC | 支 | 14 | 优尼麦迪克器械（深圳）有限公司 | 优尼麦迪克器械（深圳）有限公司 | 是 | 是 | 是 | 20cm | WLP020 | （01）06970286901008 | C02072005400000096800000010 | C0207200540000009680 | 20cm;耐压 2.4Mpa/350psi
54 | 22-1 | 通用介入 | 压力延长管-300psi≤耐压值≤500psi | 已申请 | C0207200540000009680 | 国械注准20173061547 | 一次性使用压力连接管 | 一次性使用压力连接管 | PVC | 支 | 14 | 优尼麦迪克器械（深圳）有限公司 | 优尼麦迪克器械（深圳）有限公司 | 是 | 是 | 是 | 150cm | WLM150 | （01）06970286901077 | C02072005400000096800000006 | C0207200540000009680 | 150cm;耐压 2.4Mpa/350psi
54 | 22-1 | 通用介入 | 压力延长管-300psi≤耐压值≤500psi | 已申请 | C0207200540000009680 | 国械注准20173061547 | 一次性使用压力连接管 | 一次性使用压力连接管 | PVC | 支 | 14 | 优尼麦迪克器械（深圳）有限公司 | 优尼麦迪克器械（深圳）有限公司 | 是 | 是 | 是 | 150cm | WLD150 | （01）06970286901084 | C02072005400000096800000005 | C0207200540000009680 | 150cm;耐压 2.4Mpa/350psi
54 | 22-1 | 通用介入 | 压力延长管-300psi≤耐压值≤500psi | 已申请 | C0207200540000009680 | 国械注准20173061547 | 一次性使用压力连接管 | 一次性使用压力连接管 | PVC | 支 | 14 | 优尼麦迪克器械（深圳）有限公司 | 优尼麦迪克器械（深圳）有限公司 | 是 | 是 | 是 | 250cm | WLD250 | （01）06970286901138 | C02072005400000096800000011 | C0207200540000009680 | 250cm;耐压 2.4Mpa/350psi
54 | 22-1 | 通用介入 | 压力延长管-300psi≤耐压值≤500psi | 已申请 | C0207200540000009680 | 国械注准20173061547 | 一次性使用压力连接管 | 一次性使用压力连接管 | PVC | 支 | 14 | 优尼麦迪克器械（深圳）有限公司 | 优尼麦迪克器械（深圳）有限公司 | 是 | 是 | 是 | 250cm | WLT250 | （01）06970286901114 | C02072005400000096800000013 | C0207200540000009680 | 250cm;耐压 2.4Mpa/350psi
74 | 22-1 | 通用介入 | 压力延长管-300psi≤耐压值≤500psi | 已申请 | C0207200540000011081 | 国械注准20223140323 | 一次性使用压力延长管 | 一次性使用压力延长管 | 聚乙烯（PE）、聚氯乙烯（PVC） | 根 | 6 | 荆州市益海科技有限公司 | 荆州市益海科技有限公司 | 是 | 是 | 否 | YH-CL12-90 | YH-CL12-90 |  | C02072005400000110810000021 | C0207200540000011081 | 长度范围：15cm/30cm/60cm/90cm/120cm/150cm 材质：聚乙烯（PE）、聚氯乙烯（PVC） 耐压值：300psi
74 | 22-1 | 通用介入 | 压力延长管-300psi≤耐压值≤500psi | 已申请 | C0207200540000011081 | 国械注准20223140323 | 一次性使用压力延长管 | 一次性使用压力延长管 | 聚乙烯（PE）、聚氯乙烯（PVC） | 根 | 6 | 荆州市益海科技有限公司 | 荆州市益海科技有限公司 | 是 | 是 | 否 | YH-CL12-150 | YH-CL12-150 |  | C02072005400000110810000019 | C0207200540000011081 | 长度范围：15cm/30cm/60cm/90cm/120cm/150cm 材质：聚乙烯（PE）、聚氯乙烯（PVC） 耐压值：300psi
74 | 22-1 | 通用介入 | 压力延长管-300psi≤耐压值≤500psi | 已申请 | C0207200540000011081 | 国械注准20223140323 | 一次性使用压力延长管 | 一次性使用压力延长管 | 聚乙烯（PE）、聚氯乙烯（PVC） | 根 | 6 | 荆州市益海科技有限公司 | 荆州市益海科技有限公司 | 是 | 是 | 否 | YH-CL12-30 | YH-CL12-30 |  | C02072005400000110810000018 | C0207200540000011081 | 长度范围：15cm/30cm/60cm/90cm/120cm/150cm 材质：聚乙烯（PE）、聚氯乙烯（PVC） 耐压值：300psi
74 | 22-1 | 通用介入 | 压力延长管-300psi≤耐压值≤500psi | 已申请 | C0207200540000011081 | 国械注准20223140323 | 一次性使用压力延长管 | 一次性使用压力延长管 | 聚乙烯（PE）、聚氯乙烯（PVC） | 根 | 6 | 荆州市益海科技有限公司 | 荆州市益海科技有限公司 | 是 | 是 | 否 | YH-CL12-60 | YH-CL12-60 |  | C02072005400000110810000013 | C0207200540000011081 | 长度范围：15cm/30cm/60cm/90cm/120cm/150cm 材质：聚乙烯（PE）、聚氯乙烯（PVC） 耐压值：300psi
74 | 22-1 | 通用介入 | 压力延长管-300psi≤耐压值≤500psi | 已申请 | C0207200540000011081 | 国械注准20223140323 | 一次性使用压力延长管 | 一次性使用压力延长管 | 聚乙烯（PE）、聚氯乙烯（PVC） | 根 | 6 | 荆州市益海科技有限公司 | 荆州市益海科技有限公司 | 是 | 是 | 否 | YH-CL12-120 | YH-CL12-120 |  | C02072005400000110810000010 | C0207200540000011081 | 长度范围：15cm/30cm/60cm/90cm/120cm/150cm 材质：聚乙烯（PE）、聚氯乙烯（PVC） 耐压值：300psi
74 | 22-1 | 通用介入 | 压力延长管-300psi≤耐压值≤500psi | 已申请 | C0207200540000011081 | 国械注准20223140323 | 一次性使用压力延长管 | 一次性使用压力延长管 | 聚乙烯（PE）、聚氯乙烯（PVC） | 根 | 6 | 荆州市益海科技有限公司 | 荆州市益海科技有限公司 | 是 | 是 | 否 | YH-CL12-15 | YH-CL12-15 |  | C02072005400000110810000008 | C0207200540000011081 | 长度范围：15cm/30cm/60cm/90cm/120cm/150cm 材质：聚乙烯（PE）、聚氯乙烯（PVC） 耐压值：300psi
117 | 22-1 | 通用介入 | 压力延长管-300psi≤耐压值≤500psi | 已申请 | C0207200540000003073 | 国械注准20173661542 | 一次性使用压力延长管 | 一次性使用压力延长管 | 高分子材料 | 个 | 5 | 天津索玛科技有限公司 | 天津索玛科技有限公司 | 是 | 是 | 是 | SMYG90：压力延长管管材长度90厘米 | SMYG90 | 06970962640139 | C02072005400000030730000005 | C0207200540000003073 | 长度范围：90cm；材质：内、外鲁尔锥接头管座材料：聚碳酸酯；压力延长管管材：聚氯乙烯，增塑剂为DEHP。耐压值：300psi
117 | 22-1 | 通用介入 | 压力延长管-300psi≤耐压值≤500psi | 已申请 | C0207200540000003073 | 国械注准20173661542 | 一次性使用压力延长管 | 一次性使用压力延长管 | 高分子材料 | 个 | 5 | 天津索玛科技有限公司 | 天津索玛科技有限公司 | 是 | 是 | 是 | SMYG60：压力延长管管材长度60厘米 | SMYG60 | 06970962640122 | C02072005400000030730000004 | C0207200540000003073 | 长度范围：60cm；材质：内、外鲁尔锥接头管座材料：聚碳酸酯；压力延长管管材：聚氯乙烯，增塑剂为DEHP。耐压值：300psi
117 | 22-1 | 通用介入 | 压力延长管-300psi≤耐压值≤500psi | 已申请 | C0207200540000003073 | 国械注准20173661542 | 一次性使用压力延长管 | 一次性使用压力延长管 | 高分子材料 | 个 | 5 | 天津索玛科技有限公司 | 天津索玛科技有限公司 | 是 | 是 | 是 | SMYG30：压力延长管管材长度30厘米 | SMYG30 | 06970962640115 | C02072005400000030730000003 | C0207200540000003073 | 长度范围：30cm；材质：内、外鲁尔锥接头管座材料：聚碳酸酯；压力延长管管材：聚氯乙烯，增塑剂为DEHP。耐压值：300psi
117 | 22-1 | 通用介入 | 压力延长管-300psi≤耐压值≤500psi | 已申请 | C0207200540000003073 | 国械注准20173661542 | 一次性使用压力延长管 | 一次性使用压力延长管 | 高分子材料 | 个 | 5 | 天津索玛科技有限公司 | 天津索玛科技有限公司 | 是 | 是 | 是 | SMYG20：压力延长管管材长度20厘米 | SMYG20 | 06970962640108 | C02072005400000030730000002 | C0207200540000003073 | 长度范围：20cm；材质：内、外鲁尔锥接头管座材料：聚碳酸酯；压力延长管管材：聚氯乙烯，增塑剂为DEHP。耐压值：300psi
117 | 22-1 | 通用介入 | 压力延长管-300psi≤耐压值≤500psi | 已申请 | C0207200540000003073 | 国械注准20173661542 | 一次性使用压力延长管 | 一次性使用压力延长管 | 高分子材料 | 个 | 5 | 天津索玛科技有限公司 | 天津索玛科技有限公司 | 是 | 是 | 是 | SMYG120：压力延长管管材长度120厘米 | SMYG120 | 06970962640146 | C02072005400000030730000001 | C0207200540000003073 | 长度范围：120cm；材质：内、外鲁尔锥接头管座材料：聚碳酸酯；压力延长管管材：聚氯乙烯，增塑剂为DEHP。耐压值：300psi
120 | 22-1 | 通用介入 | 压力延长管-300psi≤耐压值≤500psi | 已申请 | C1416100040000000423 | 国械注准20173140257 | 一次性使用压力延长管 | 一次性使用压力延长管 | PE、PC | 根 | 3 | 深圳市顺美医疗股份有限公司 | 深圳市顺美医疗股份有限公司 | 是 | 是 | 是 | PETH X 3.05mm | PETH X 3.05mm |  | C14161000400000004230000002 | C1416100040000000423 | 长度范围：10-200 cm，材质：PC、PE，耐压值：300psi
120 | 22-1 | 通用介入 | 压力延长管-300psi≤耐压值≤500psi | 已申请 | C1416100040000000423 | 国械注准20173140257 | 一次性使用压力延长管 | 一次性使用压力延长管 | PE、PC | 根 | 3 | 深圳市顺美医疗股份有限公司 | 深圳市顺美医疗股份有限公司 | 是 | 是 | 是 | PETH X 3.81mm | PETH X 3.81mm |  | C14161000400000004230000001 | C1416100040000000423 | 长度范围：10-200 cm，材质：PC、PE，耐压值：300psi
120 | 22-1 | 通用介入 | 压力延长管-300psi≤耐压值≤500psi | 已申请 | C1416100040000000423 | 国械注准20173140257 | 一次性使用压力延长管 | 一次性使用压力延长管 | PE、PC | 根 | 3 | 深圳市顺美医疗股份有限公司 | 深圳市顺美医疗股份有限公司 | 是 | 是 | 是 | PETH X 2.03mm | PETH X 2.03mm |  | C14161000400000004230000003 | C1416100040000000423 | 长度范围：10-200 cm，材质：PC、PE，耐压值：300psi
121 | 22-1 | 通用介入 | 压力延长管-300psi≤耐压值≤500psi | 已申请 | C0207200540000005967 | 国械注进20173030699 | 一次性使用冠状动脉注射器及附件coronary control syringe & accessories | 一次性使用冠状动脉注射器及附件-一次性使用压力连接管 | 聚氯乙烯 | 件 | 1 | 欧威医疗器械公司Allwell Medical Corp. | 北京凯亿久技术开发有限公司 | 是 | 是 | 是 | 30cm | PM6112/A | （01）06954067300068 | C02072005400000059670000002 | C0207200540000005967 | 长度30cm，材质PVC，耐压指数300psi,
124 | 22-1 | 通用介入 | 压力延长管-300psi≤耐压值≤500psi | 已申请 | C0207200540000005967 | 国械注进20173030699 | 一次性使用冠状动脉注射器及附件coronary control syringe & accessories | 一次性使用冠状动脉注射器及附件-一次性使用压力连接管 | 聚氯乙烯 | 件 | 1 | 欧威医疗器械公司Allwell Medical Corp. | 北京凯亿久技术开发有限公司 | 是 | 是 | 是 | 61cm | PM6124/A | （01）06954067300075 | C02072005400000059670000003 | C0207200540000005967 | 长度61cm，材质PVC，耐压指数300psi,
127 | 22-1 | 通用介入 | 压力延长管-300psi≤耐压值≤500psi | 已申请 | C0207200540000005967 | 国械注进20173030699 | 一次性使用冠状动脉注射器及附件coronary control syringe & accessories | 一次性使用冠状动脉注射器及附件-一次性使用压力连接管 | 聚氯乙烯 | 件 | 1 | 欧威医疗器械公司Allwell Medical Corp. | 北京凯亿久技术开发有限公司 | 是 | 是 | 是 | 91cm | PM6136/A | （01）06954067300082 | C02072005400000059670000004 | C0207200540000005967 | 长度91cm，材质PVC，耐压指数300psi,
129 | 22-1 | 通用介入 | 压力延长管-300psi≤耐压值≤500psi | 已申请 | C0207200540000005967 | 国械注进20173030699 | 一次性使用冠状动脉注射器及附件coronary control syringe & accessories | 一次性使用冠状动脉注射器及附件-一次性使用压力连接管 | 聚氯乙烯 | 件 | 1 | 欧威医疗器械公司Allwell Medical Corp. | 北京凯亿久技术开发有限公司 | 是 | 是 | 是 | 122cm | PM6148/A | （01）06954067300099 | C02072005400000059670000001 | C0207200540000005967 | 长度122cm,材质PVC，耐压指数300psi,
145 | 22-1 | 通用介入 | 压力延长管-300psi≤耐压值≤500psi | 已申请 | C0207200540000009222 | 国械注准20153030122 | 一次性使用压力延长管 | 一次性使用压力延长管 | 母鲁尔接头和公鲁尔接头由聚碳酸酯（PC)材料制造，软管由聚氟乙烯（PVC）材料制造 | 根 | 9 | 上海康德莱医疗器械股份有限公司 | 上海康德莱医疗器械股份有限公司 | 是 | 是 | 是 | 90cm | 90cm | 6950900921551 | C02072005400000092220000008 | C0207200540000009222 | 长度范围（90cm)，材质：母鲁尔接头和公鲁尔接头由聚碳酸酯（PC)材料制造，软管由聚氟乙烯（PVC）材料制造。耐压值（367.4psi）
145 | 22-1 | 通用介入 | 压力延长管-300psi≤耐压值≤500psi | 已申请 | C0207200540000009222 | 国械注准20153030122 | 一次性使用压力延长管 | 一次性使用压力延长管 | 母鲁尔接头和公鲁尔接头由聚碳酸酯（PC)材料制造，软管由聚氟乙烯（PVC）材料制造 | 根 | 9 | 上海康德莱医疗器械股份有限公司 | 上海康德莱医疗器械股份有限公司 | 是 | 是 | 是 | 30cm | 30cm | 6950900921537 | C02072005400000092220000007 | C0207200540000009222 | 长度范围（30cm)，材质：母鲁尔接头和公鲁尔接头由聚碳酸酯（PC)材料制造，软管由聚氟乙烯（PVC）材料制造。耐压值（367.4psi）
145 | 22-1 | 通用介入 | 压力延长管-300psi≤耐压值≤500psi | 已申请 | C0207200540000009222 | 国械注准20153030122 | 一次性使用压力延长管 | 一次性使用压力延长管 | 母鲁尔接头和公鲁尔接头由聚碳酸酯（PC)材料制造，软管由聚氟乙烯（PVC）材料制造 | 根 | 9 | 上海康德莱医疗器械股份有限公司 | 上海康德莱医疗器械股份有限公司 | 是 | 是 | 是 | 60cm | 60cm | 6950900921544 | C02072005400000092220000006 | C0207200540000009222 | 长度范围（60cm)，材质：母鲁尔接头和公鲁尔接头由聚碳酸酯（PC)材料制造，软管由聚氟乙烯（PVC）材料制造。耐压值（367.4psi）
145 | 22-1 | 通用介入 | 压力延长管-300psi≤耐压值≤500psi | 已申请 | C0207200540000009222 | 国械注准20153030122 | 一次性使用压力延长管 | 一次性使用压力延长管 | 母鲁尔接头和公鲁尔接头由聚碳酸酯（PC)材料制造，软管由聚氟乙烯（PVC）材料制造 | 根 | 9 | 上海康德莱医疗器械股份有限公司 | 上海康德莱医疗器械股份有限公司 | 是 | 是 | 是 | 120cm | 120cm | 6950900921568 | C02072005400000092220000005 | C0207200540000009222 | 长度范围（120cm)，材质：母鲁尔接头和公鲁尔接头由聚碳酸酯（PC)材料制造，软管由聚氟乙烯（PVC）材料制造。耐压值（367.4psi）
145 | 22-1 | 通用介入 | 压力延长管-300psi≤耐压值≤500psi | 已申请 | C0207200540000009222 | 国械注准20153030122 | 一次性使用压力延长管 | 一次性使用压力延长管 | 母鲁尔接头和公鲁尔接头由聚碳酸酯（PC)材料制造，软管由聚氟乙烯（PVC）材料制造 | 根 | 9 | 上海康德莱医疗器械股份有限公司 | 上海康德莱医疗器械股份有限公司 | 是 | 是 | 是 | 250cm | 250cm | 6950900908170 | C02072005400000092220000013 | C0207200540000009222 | 长度范围（250cm)，材质：母鲁尔接头和公鲁尔接头由聚碳酸酯（PC)材料制造，软管由聚氟乙烯（PVC）材料制造。耐压值（367.4psi）
145 | 22-1 | 通用介入 | 压力延长管-300psi≤耐压值≤500psi | 已申请 | C0207200540000009222 | 国械注准20153030122 | 一次性使用压力延长管 | 一次性使用压力延长管 | 母鲁尔接头和公鲁尔接头由聚碳酸酯（PC)材料制造，软管由聚氟乙烯（PVC）材料制造 | 根 | 9 | 上海康德莱医疗器械股份有限公司 | 上海康德莱医疗器械股份有限公司 | 是 | 是 | 是 | 180cm | 180cm | 6950900908156 | C02072005400000092220000012 | C0207200540000009222 | 长度范围（180cm)，材质：母鲁尔接头和公鲁尔接头由聚碳酸酯（PC)材料制造，软管由聚氟乙烯（PVC）材料制造。耐压值（367.4psi）
145 | 22-1 | 通用介入 | 压力延长管-300psi≤耐压值≤500psi | 已申请 | C0207200540000009222 | 国械注准20153030122 | 一次性使用压力延长管 | 一次性使用压力延长管 | 母鲁尔接头和公鲁尔接头由聚碳酸酯（PC)材料制造，软管由聚氟乙烯（PVC）材料制造 | 根 | 9 | 上海康德莱医疗器械股份有限公司 | 上海康德莱医疗器械股份有限公司 | 是 | 是 | 是 | 50cm | 50cm | 6950900908132 | C02072005400000092220000011 | C0207200540000009222 | 长度范围（50cm)，材质：母鲁尔接头和公鲁尔接头由聚碳酸酯（PC)材料制造，软管由聚氟乙烯（PVC）材料制造。耐压值（367.4psi）
145 | 22-1 | 通用介入 | 压力延长管-300psi≤耐压值≤500psi | 已申请 | C0207200540000009222 | 国械注准20153030122 | 一次性使用压力延长管 | 一次性使用压力延长管 | 母鲁尔接头和公鲁尔接头由聚碳酸酯（PC)材料制造，软管由聚氟乙烯（PVC）材料制造 | 根 | 9 | 上海康德莱医疗器械股份有限公司 | 上海康德莱医疗器械股份有限公司 | 是 | 是 | 是 | 200cm | 200cm | 6950900908163 | C02072005400000092220000010 | C0207200540000009222 | 长度范围（200cm)，材质：母鲁尔接头和公鲁尔接头由聚碳酸酯（PC)材料制造，软管由聚氟乙烯（PVC）材料制造。耐压值（367.4psi）
145 | 22-1 | 通用介入 | 压力延长管-300psi≤耐压值≤500psi | 已申请 | C0207200540000009222 | 国械注准20153030122 | 一次性使用压力延长管 | 一次性使用压力延长管 | 母鲁尔接头和公鲁尔接头由聚碳酸酯（PC)材料制造，软管由聚氟乙烯（PVC）材料制造 | 根 | 9 | 上海康德莱医疗器械股份有限公司 | 上海康德莱医疗器械股份有限公司 | 是 | 是 | 是 | 150cm | 150cm | 6950900908149 | C02072005400000092220000009 | C0207200540000009222 | 长度范围（150cm)，材质：母鲁尔接头和公鲁尔接头由聚碳酸酯（PC)材料制造，软管由聚氟乙烯（PVC）材料制造。耐压值（367.4psi）
195 | 22-1 | 通用介入 | 压力延长管-300psi≤耐压值≤500psi | 已申请 | C0207200540000009222 | 国械注准20193031843 | 一次性使用介入手术器械包 | 一次性使用介入手术器械包-压力延长管 | 产品由PVC高压管、PC接头构成 | 根 | 4 | 上海康德莱医疗器械股份有限公司 | 上海康德莱医疗器械股份有限公司 | 是 | 是 | 是 | 120cm | KDL-YX-020-04 | 6950900905155 | C02072005400000092220000001 | C0207200540000009222 | 长度范围（120cm)，材质：母鲁尔接头和公鲁尔接头由聚碳酸酯（PC)材料制造，软管由聚氟乙烯（PVC）材料制造。耐压值（367psi）
195 | 22-1 | 通用介入 | 压力延长管-300psi≤耐压值≤500psi | 已申请 | C0207200540000009222 | 国械注准20193031843 | 一次性使用介入手术器械包 | 一次性使用介入手术器械包-压力延长管 | 产品由PVC高压管、PC接头构成 | 根 | 4 | 上海康德莱医疗器械股份有限公司 | 上海康德莱医疗器械股份有限公司 | 是 | 是 | 是 | 30cm | KDL-YX-020-01 | 6950900905124 | C02072005400000092220000002 | C0207200540000009222 | 长度范围（30cm)，材质：母鲁尔接头和公鲁尔接头由聚碳酸酯（PC)材料制造，软管由聚氟乙烯（PVC）材料制造。耐压值（367psi）
195 | 22-1 | 通用介入 | 压力延长管-300psi≤耐压值≤500psi | 已申请 | C0207200540000009222 | 国械注准20193031843 | 一次性使用介入手术器械包 | 一次性使用介入手术器械包-压力延长管 | 产品由PVC高压管、PC接头构成 | 根 | 4 | 上海康德莱医疗器械股份有限公司 | 上海康德莱医疗器械股份有限公司 | 是 | 是 | 是 | 60cm | KDL-YX-020-02 | 6950900905131 | C02072005400000092220000003 | C0207200540000009222 | 长度范围（60cm)，材质：母鲁尔接头和公鲁尔接头由聚碳酸酯（PC)材料制造，软管由聚氟乙烯（PVC）材料制造。耐压值（367psi）
195 | 22-1 | 通用介入 | 压力延长管-300psi≤耐压值≤500psi | 已申请 | C0207200540000009222 | 国械注准20193031843 | 一次性使用介入手术器械包 | 一次性使用介入手术器械包-压力延长管 | 产品由PVC高压管、PC接头构成 | 根 | 4 | 上海康德莱医疗器械股份有限公司 | 上海康德莱医疗器械股份有限公司 | 是 | 是 | 是 | 90cm | KDL-YX-020-03 | 6950900905148 | C02072005400000092220000004 | C0207200540000009222 | 长度范围（90cm)，材质：母鲁尔接头和公鲁尔接头由聚碳酸酯（PC)材料制造，软管由聚氟乙烯（PVC）材料制造。耐压值（367psi）
262 | 22-1 | 通用介入 | 压力延长管-300psi≤耐压值≤500psi | 已申请 | C0207200540000010495 | 国械注准20173063162 | 一次性使用造影用高压连接管 | 一次性使用造影用高压连接管 | 管路的内层和外层由聚氨酯(PU)制成；加强层由聚酰胺(PA)制成；内圆锥接头和外圆锥接头由聚碳酸酯(PC)制成；保护套由聚乙烯(PE)制成。 | 根 | 6 | 深圳市益心达医学新技术有限公司 | 深圳市益心达医学新技术有限公司 | 是 | 是 | 是 | 有效长度为150cm | 3.0L |  | C02072005400000104950000003 | C0207200540000010495 | 长度范围：150cm， 材质:聚氨酯(PU)、聚酰胺(PA)、聚碳酸酯(PC)、聚乙烯(PE) 耐压值：300psi
262 | 22-1 | 通用介入 | 压力延长管-300psi≤耐压值≤500psi | 已申请 | C0207200540000010495 | 国械注准20173063162 | 一次性使用造影用高压连接管 | 一次性使用造影用高压连接管 | 管路的内层和外层由聚氨酯(PU)制成；加强层由聚酰胺(PA)制成；内圆锥接头和外圆锥接头由聚碳酸酯(PC)制成；保护套由聚乙烯(PE)制成。 | 根 | 6 | 深圳市益心达医学新技术有限公司 | 深圳市益心达医学新技术有限公司 | 是 | 是 | 是 | 有效长度为150cm | 3.0mm |  | C02072005400000104950000004 | C0207200540000010495 | 长度范围：30cm//60cm//90cm/120cm/150cm 材质:聚氨酯(PU)、聚酰胺(PA)、聚碳酸酯(PC)、聚乙烯(PE) 耐压值：500psi
262 | 22-1 | 通用介入 | 压力延长管-300psi≤耐压值≤500psi | 已申请 | C0207200540000010495 | 国械注准20173063162 | 一次性使用造影用高压连接管 | 一次性使用造影用高压连接管 | 管路的内层和外层由聚氨酯(PU)制成；加强层由聚酰胺(PA)制成；内圆锥接头和外圆锥接头由聚碳酸酯(PC)制成；保护套由聚乙烯(PE)制成。 | 根 | 6 | 深圳市益心达医学新技术有限公司 | 深圳市益心达医学新技术有限公司 | 是 | 是 | 是 | 有效长度为120cm | 3.0mm |  | C02072005400000104950000001 | C0207200540000010495 | 长度范围：30cm//60cm//90cm/120cm/150cm 材质:聚氨酯(PU)、聚酰胺(PA)、聚碳酸酯(PC)、聚乙烯(PE) 耐压值：500psi
262 | 22-1 | 通用介入 | 压力延长管-300psi≤耐压值≤500psi | 已申请 | C0207200540000010495 | 国械注准20173063162 | 一次性使用造影用高压连接管 | 一次性使用造影用高压连接管 | 管路的内层和外层由聚氨酯(PU)制成；加强层由聚酰胺(PA)制成；内圆锥接头和外圆锥接头由聚碳酸酯(PC)制成；保护套由聚乙烯(PE)制成。 | 根 | 6 | 深圳市益心达医学新技术有限公司 | 深圳市益心达医学新技术有限公司 | 是 | 是 | 是 | 有效长度为90cm | 3.0mm |  | C02072005400000104950000010 | C0207200540000010495 | 长度范围：30cm//60cm//90cm/120cm/150cm 材质:聚氨酯(PU)、聚酰胺(PA)、聚碳酸酯(PC)、聚乙烯(PE) 耐压值：500psi
262 | 22-1 | 通用介入 | 压力延长管-300psi≤耐压值≤500psi | 已申请 | C0207200540000010495 | 国械注准20173063162 | 一次性使用造影用高压连接管 | 一次性使用造影用高压连接管 | 管路的内层和外层由聚氨酯(PU)制成；加强层由聚酰胺(PA)制成；内圆锥接头和外圆锥接头由聚碳酸酯(PC)制成；保护套由聚乙烯(PE)制成。 | 根 | 6 | 深圳市益心达医学新技术有限公司 | 深圳市益心达医学新技术有限公司 | 是 | 是 | 是 | 有效长度为60cm | 3.0mm |  | C02072005400000104950000008 | C0207200540000010495 | 长度范围：30cm//60cm//90cm/120cm/150cm 材质:聚氨酯(PU)、聚酰胺(PA)、聚碳酸酯(PC)、聚乙烯(PE) 耐压值：500psi
262 | 22-1 | 通用介入 | 压力延长管-300psi≤耐压值≤500psi | 已申请 | C0207200540000010495 | 国械注准20173063162 | 一次性使用造影用高压连接管 | 一次性使用造影用高压连接管 | 管路的内层和外层由聚氨酯(PU)制成；加强层由聚酰胺(PA)制成；内圆锥接头和外圆锥接头由聚碳酸酯(PC)制成；保护套由聚乙烯(PE)制成。 | 根 | 6 | 深圳市益心达医学新技术有限公司 | 深圳市益心达医学新技术有限公司 | 是 | 是 | 是 | 有效长度为30cm | 3.0mm |  | C02072005400000104950000006 | C0207200540000010495 | 长度范围：30cm//60cm//90cm/120cm/150cm 材质:聚氨酯(PU)、聚酰胺(PA)、聚碳酸酯(PC)、聚乙烯(PE) 耐压值：500psi
272 | 22-1 | 通用介入 | 压力延长管-300psi≤耐压值≤500psi | 已申请 | C0207200540000001219 | 国械注准20223031123 | 一次性使用压力延长管 | 一次性使用压力延长管 | 聚碳酸酯 | 条 | 12 | 深圳市业聚实业有限公司 | 深圳市业聚实业有限公司 | 是 | 是 | 是 | 7122-05R-2-1 | 7122-05R-2-1 | 06970411506597 | C02072005400000012190000010 | C0207200540000001219 | 长度范围（cm)：122cm，材质：PVC+PC，耐压值（psi）：500
272 | 22-1 | 通用介入 | 压力延长管-300psi≤耐压值≤500psi | 已申请 | C0207200540000001219 | 国械注准20223031123 | 一次性使用压力延长管 | 一次性使用压力延长管 | 聚碳酸酯 | 条 | 12 | 深圳市业聚实业有限公司 | 深圳市业聚实业有限公司 | 是 | 是 | 是 | 7076-05R-2-1 | 7076-05R-2-1 | 06970411506580 | C02072005400000012190000024 | C0207200540000001219 | 长度范围（cm)：76cm，材质：PVC+PC，耐压值（psi）：500
272 | 22-1 | 通用介入 | 压力延长管-300psi≤耐压值≤500psi | 已申请 | C0207200540000001219 | 国械注准20223031123 | 一次性使用压力延长管 | 一次性使用压力延长管 | 聚碳酸酯 | 条 | 12 | 深圳市业聚实业有限公司 | 深圳市业聚实业有限公司 | 是 | 是 | 是 | 7051-05R-2-1 | 7051-05R-2-1 | 06970411506573 | C02072005400000012190000028 | C0207200540000001219 | 长度范围（cm)：51cm，材质：PVC+PC，耐压值（psi）：500
272 | 22-1 | 通用介入 | 压力延长管-300psi≤耐压值≤500psi | 已申请 | C0207200540000001219 | 国械注准20223031123 | 一次性使用压力延长管 | 一次性使用压力延长管 | 聚碳酸酯 | 条 | 12 | 深圳市业聚实业有限公司 | 深圳市业聚实业有限公司 | 是 | 是 | 是 | 7025-05R-2-1 | 7025-05R-2-1 | 06970411506566 | C02072005400000012190000013 | C0207200540000001219 | 长度范围（cm)：25cm，材质：PVC+PC，耐压值（psi）：500
272 | 22-1 | 通用介入 | 压力延长管-300psi≤耐压值≤500psi | 已申请 | C0207200540000001219 | 国械注准20223031123 | 一次性使用压力延长管 | 一次性使用压力延长管 | 聚碳酸酯 | 条 | 12 | 深圳市业聚实业有限公司 | 深圳市业聚实业有限公司 | 是 | 是 | 是 | 7210-05F-2-1 | 7210-05F-2-1 | 06970411506559 | C02072005400000012190000003 | C0207200540000001219 | 长度范围（cm)：210cm，材质：PVC+PC，耐压值（psi）：500
272 | 22-1 | 通用介入 | 压力延长管-300psi≤耐压值≤500psi | 已申请 | C0207200540000001219 | 国械注准20223031123 | 一次性使用压力延长管 | 一次性使用压力延长管 | 聚碳酸酯 | 条 | 12 | 深圳市业聚实业有限公司 | 深圳市业聚实业有限公司 | 是 | 是 | 是 | 7183-05F-2-1 | 7183-05F-2-1 | 06970411506542 | C02072005400000012190000014 | C0207200540000001219 | 长度范围（cm)：183cm，材质：PVC+PC，耐压值（psi）：500
272 | 22-1 | 通用介入 | 压力延长管-300psi≤耐压值≤500psi | 已申请 | C0207200540000001219 | 国械注准20223031123 | 一次性使用压力延长管 | 一次性使用压力延长管 | 聚碳酸酯 | 条 | 12 | 深圳市业聚实业有限公司 | 深圳市业聚实业有限公司 | 是 | 是 | 是 | 7152-05F-2-1 | 7152-05F-2-1 | 06970411506535 | C02072005400000012190000018 | C0207200540000001219 | 长度范围（cm)：152cm，材质：PVC+PC，耐压值（psi）：500
272 | 22-1 | 通用介入 | 压力延长管-300psi≤耐压值≤500psi | 已申请 | C0207200540000001219 | 国械注准20223031123 | 一次性使用压力延长管 | 一次性使用压力延长管 | 聚碳酸酯 | 条 | 12 | 深圳市业聚实业有限公司 | 深圳市业聚实业有限公司 | 是 | 是 | 是 | 7122-05F-2-1 | 7122-05F-2-1 | 06970411506528 | C02072005400000012190000019 | C0207200540000001219 | 长度范围（cm)：122cm，材质：PVC+PC，耐压值（psi）：500
272 | 22-1 | 通用介入 | 压力延长管-300psi≤耐压值≤500psi | 已申请 | C0207200540000001219 | 国械注准20223031123 | 一次性使用压力延长管 | 一次性使用压力延长管 | 聚碳酸酯 | 条 | 12 | 深圳市业聚实业有限公司 | 深圳市业聚实业有限公司 | 是 | 是 | 是 | 7091-05F-2-1 | 7091-05F-2-1 | 06970411506511 | C02072005400000012190000021 | C0207200540000001219 | 长度范围（cm)：91cm，材质：PVC+PC，耐压值（psi）：500
272 | 22-1 | 通用介入 | 压力延长管-300psi≤耐压值≤500psi | 已申请 | C0207200540000001219 | 国械注准20223031123 | 一次性使用压力延长管 | 一次性使用压力延长管 | 聚碳酸酯 | 条 | 12 | 深圳市业聚实业有限公司 | 深圳市业聚实业有限公司 | 是 | 是 | 是 | 7061-05F-2-1 | 7061-05F-2-1 | 06970411506504 | C02072005400000012190000015 | C0207200540000001219 | 长度范围（cm)：61cm，材质：PVC+PC，耐压值（psi）：500
272 | 22-1 | 通用介入 | 压力延长管-300psi≤耐压值≤500psi | 已申请 | C0207200540000001219 | 国械注准20223031123 | 一次性使用压力延长管 | 一次性使用压力延长管 | 聚碳酸酯 | 条 | 12 | 深圳市业聚实业有限公司 | 深圳市业聚实业有限公司 | 是 | 是 | 是 | 7030-05F-2-1 | 7030-05F-2-1 | 06970411506498 | C02072005400000012190000002 | C0207200540000001219 | 长度范围（cm)：30cm，材质：PVC+PC，耐压值（psi）：500
272 | 22-1 | 通用介入 | 压力延长管-300psi≤耐压值≤500psi | 已申请 | C0207200540000001219 | 国械注准20223031123 | 一次性使用压力延长管 | 一次性使用压力延长管 | 聚碳酸酯 | 条 | 12 | 深圳市业聚实业有限公司 | 深圳市业聚实业有限公司 | 是 | 是 | 是 | 7015-05F-2-1 | 7015-05F-2-1 | 06970411506481 | C02072005400000012190000017 | C0207200540000001219 | 长度范围（cm)：15cm，材质：PVC+PC，耐压值（psi）：500
372 | 22-1 | 通用介入 | 压力延长管-300psi≤耐压值≤500psi | 已申请 | C0207200540000005708 | 国械注准20153032216 | 一次性使用血管内导管附件 | 一次性使用血管内导管附件 | 聚碳酸脂 | 根 | 4 | 上海微创医疗器械（集团）有限公司 | 上海微创医疗器械（集团）有限公司 | 是 | 是 | 否 | 120cm | 120cm | （01）06942180307194 | C02072005400000057080000008 | C0207200540000005708 | 长度范围（cm)：120±5cm; 材质：PC、PVC; 耐压值（psi）:367（25atm）
372 | 22-1 | 通用介入 | 压力延长管-300psi≤耐压值≤500psi | 已申请 | C0207200540000005708 | 国械注准20153032216 | 一次性使用血管内导管附件 | 一次性使用血管内导管附件 | 聚碳酸脂 | 根 | 4 | 上海微创医疗器械（集团）有限公司 | 上海微创医疗器械（集团）有限公司 | 是 | 是 | 否 | 30cm | 30cm | （01）06942180307163 | C02072005400000057080000005 | C0207200540000005708 | 长度范围（cm)：30±5cm; 材质：PC、PVC; 耐压值（psi）:367（25atm）
372 | 22-1 | 通用介入 | 压力延长管-300psi≤耐压值≤500psi | 已申请 | C0207200540000005708 | 国械注准20153032216 | 一次性使用血管内导管附件 | 一次性使用血管内导管附件 | 聚碳酸脂 | 根 | 4 | 上海微创医疗器械（集团）有限公司 | 上海微创医疗器械（集团）有限公司 | 是 | 是 | 否 | 90cm | 90cm | （01）06942180307187 | C02072005400000057080000007 | C0207200540000005708 | 长度范围（cm)：90±5cm; 材质：PC、PVC; 耐压值（psi）:367（25atm）
372 | 22-1 | 通用介入 | 压力延长管-300psi≤耐压值≤500psi | 已申请 | C0207200540000005708 | 国械注准20153032216 | 一次性使用血管内导管附件 | 一次性使用血管内导管附件 | 聚碳酸脂 | 根 | 4 | 上海微创医疗器械（集团）有限公司 | 上海微创医疗器械（集团）有限公司 | 是 | 是 | 否 | 60cm | 60cm | （01）06942180307170 | C02072005400000057080000006 | C0207200540000005708 | 长度范围（cm)：60±5cm; 材质：PC、PVC; 耐压值（psi）:367（25atm）
378 | 22-1 | 通用介入 | 压力延长管-300psi≤耐压值≤500psi | 已申请 | C0207200540000010494 | 国械注准20173030850 | 压力延长管 | 压力延长管 | 聚氯乙烯、聚碳酸酯 | 根 | 4 | 龙脉医疗器械（北京）有限公司 | 龙脉医疗器械（北京）有限公司 | 是 | 是 | 否 | DP-G-120 | DP-G-120 | （01）06948164701118 | C02072005400000104940000004 | C0207200540000010494 | 长度范围：120cm； 材质：聚碳酸酯（PC）、聚氯乙烯（PVC）、乙酰柠檬酸三丁酯(ATBC)、UV 光固化胶、特卫强+聚乙烯/聚对苯二甲酸乙二醇酯复合膜(TYVEK+PE/PET 复合膜)； 耐压值（psi）：500psi
378 | 22-1 | 通用介入 | 压力延长管-300psi≤耐压值≤500psi | 已申请 | C0207200540000010494 | 国械注准20173030850 | 压力延长管 | 压力延长管 | 聚氯乙烯、聚碳酸酯 | 根 | 4 | 龙脉医疗器械（北京）有限公司 | 龙脉医疗器械（北京）有限公司 | 是 | 是 | 否 | DP-G-60 | DP-G-60 | （01）06948164701095 | C02072005400000104940000003 | C0207200540000010494 | 长度范围：60cm； 材质：聚碳酸酯（PC）、聚氯乙烯（PVC）、乙酰柠檬酸三丁酯(ATBC)、UV 光固化胶、特卫强+聚乙烯/聚对苯二甲酸乙二醇酯复合膜(TYVEK+PE/PET 复合膜)； 耐压值（psi）：500psi
378 | 22-1 | 通用介入 | 压力延长管-300psi≤耐压值≤500psi | 已申请 | C0207200540000010494 | 国械注准20173030850 | 压力延长管 | 压力延长管 | 聚氯乙烯、聚碳酸酯 | 根 | 4 | 龙脉医疗器械（北京）有限公司 | 龙脉医疗器械（北京）有限公司 | 是 | 是 | 否 | DP-G-30 | DP-G-30 | （01）06948164701088 | C02072005400000104940000002 | C0207200540000010494 | 长度范围：30cm； 材质：聚碳酸酯（PC）、聚氯乙烯（PVC）、乙酰柠檬酸三丁酯(ATBC)、UV 光固化胶、特卫强+聚乙烯/聚对苯二甲酸乙二醇酯复合膜(TYVEK+PE/PET 复合膜)； 耐压值（psi）：500psi
378 | 22-1 | 通用介入 | 压力延长管-300psi≤耐压值≤500psi | 已申请 | C0207200540000010494 | 国械注准20173030850 | 压力延长管 | 压力延长管 | 聚氯乙烯、聚碳酸酯 | 根 | 4 | 龙脉医疗器械（北京）有限公司 | 龙脉医疗器械（北京）有限公司 | 是 | 是 | 否 | DP-G-90 | DP-G-90 | （01）06948164701101 | C02072005400000104940000001 | C0207200540000010494 | 长度范围：90cm； 材质：聚碳酸酯（PC）、聚氯乙烯（PVC）、乙酰柠檬酸三丁酯(ATBC)、UV 光固化胶、特卫强+聚乙烯/聚对苯二甲酸乙二醇酯复合膜(TYVEK+PE/PET 复合膜)； 耐压值（psi）：500psi
401 | 22-1 | 通用介入 | 压力延长管-300psi≤耐压值≤500psi | 已申请 | C1416100040000004744 | 国械注进20143145578 | 压力延长管Pressure Monitoring Tubing | 压力延长管 | 聚氯乙烯（PVC） | 根 | 4 | 美国麦瑞通医疗设备有限公司MERIT MEDICAL SYSTEMS, INC. | 麦瑞通医疗器械（北京）有限公司 | 是 | 是 | 是 | PM6136 | PM6136 | 0100884450011980 | C14161000400000047440000077 | C1416100040000004744 | 长度范围（cm)：91 cm 材质：聚氯乙烯 耐压值（psi）：500 psi
401 | 22-1 | 通用介入 | 压力延长管-300psi≤耐压值≤500psi | 已申请 | C1416100040000004744 | 国械注进20143145578 | 压力延长管Pressure Monitoring Tubing | 压力延长管 | 聚氯乙烯（PVC） | 根 | 4 | 美国麦瑞通医疗设备有限公司MERIT MEDICAL SYSTEMS, INC. | 麦瑞通医疗器械（北京）有限公司 | 是 | 是 | 是 | PM6124 | PM6124 | 0100884450006580 | C14161000400000047440000079 | C1416100040000004744 | 长度范围（cm)：61 cm 材质：聚氯乙烯 耐压值（psi）：500 psi
401 | 22-1 | 通用介入 | 压力延长管-300psi≤耐压值≤500psi | 已申请 | C1416100040000004744 | 国械注进20143145578 | 压力延长管Pressure Monitoring Tubing | 压力延长管 | 聚氯乙烯（PVC） | 根 | 4 | 美国麦瑞通医疗设备有限公司MERIT MEDICAL SYSTEMS, INC. | 麦瑞通医疗器械（北京）有限公司 | 是 | 是 | 是 | PM6148 | PM6148 | 0100884450007112 | C14161000400000047440000081 | C1416100040000004744 | 长度范围（cm)：122 cm 材质：聚氯乙烯 耐压值（psi）：500 psi
401 | 22-1 | 通用介入 | 压力延长管-300psi≤耐压值≤500psi | 已申请 | C1416100040000004744 | 国械注进20143145578 | 压力延长管Pressure Monitoring Tubing | 压力延长管 | 聚氯乙烯（PVC） | 根 | 4 | 美国麦瑞通医疗设备有限公司MERIT MEDICAL SYSTEMS, INC. | 麦瑞通医疗器械（北京）有限公司 | 是 | 是 | 是 | PM6112 | PM6112 | 0100884450007525 | C14161000400000047440000082 | C1416100040000004744 | 长度范围（cm)：30 cm 材质：聚氯乙烯 耐压值（psi）：500 psi
427 | 22-1 | 通用介入 | 压力延长管-300psi≤耐压值≤500psi | 已申请 | C0207200540000007187 | 国械注准20223060443 | 一次性使用高压注射连接管 | 一次性使用高压注射连接管 |  | 根 | 160 | 山东威高集团医用高分子制品股份有限公司 | 山东威高集团医用高分子制品股份有限公司 | 是 | 是 | 否 | 700mm | DL-2 |  | C02072005400000071870000160 | C0207200540000007187 | 长度范围70cm，材质：聚丙烯\PETG\硅橡胶，耐压值300psi
427 | 22-1 | 通用介入 | 压力延长管-300psi≤耐压值≤500psi | 已申请 | C0207200540000007187 | 国械注准20223060443 | 一次性使用高压注射连接管 | 一次性使用高压注射连接管 |  | 根 | 160 | 山东威高集团医用高分子制品股份有限公司 | 山东威高集团医用高分子制品股份有限公司 | 是 | 是 | 否 | 200mm | SL-1 |  | C02072005400000071870000159 | C0207200540000007187 | 长度范围20cm，材质：聚丙烯\PETG\硅橡胶，耐压值300psi
427 | 22-1 | 通用介入 | 压力延长管-300psi≤耐压值≤500psi | 已申请 | C0207200540000007187 | 国械注准20223060443 | 一次性使用高压注射连接管 | 一次性使用高压注射连接管 |  | 根 | 160 | 山东威高集团医用高分子制品股份有限公司 | 山东威高集团医用高分子制品股份有限公司 | 是 | 是 | 否 | 250mm | DL-6 |  | C02072005400000071870000158 | C0207200540000007187 | 长度范围25cm，材质：聚丙烯\PETG\硅橡胶，耐压值300psi
427 | 22-1 | 通用介入 | 压力延长管-300psi≤耐压值≤500psi | 已申请 | C0207200540000007187 | 国械注准20223060443 | 一次性使用高压注射连接管 | 一次性使用高压注射连接管 |  | 根 | 160 | 山东威高集团医用高分子制品股份有限公司 | 山东威高集团医用高分子制品股份有限公司 | 是 | 是 | 否 | 1000mm | DL-1 |  | C02072005400000071870000157 | C0207200540000007187 | 长度范围100cm，材质：聚丙烯\PETG\硅橡胶，耐压值300psi
427 | 22-1 | 通用介入 | 压力延长管-300psi≤耐压值≤500psi | 已申请 | C0207200540000007187 | 国械注准20223060443 | 一次性使用高压注射连接管 | 一次性使用高压注射连接管 |  | 根 | 160 | 山东威高集团医用高分子制品股份有限公司 | 山东威高集团医用高分子制品股份有限公司 | 是 | 是 | 否 | 1200mm | SL-2 |  | C02072005400000071870000156 | C0207200540000007187 | 长度范围120cm，材质：聚丙烯\PETG\硅橡胶，耐压值300psi
427 | 22-1 | 通用介入 | 压力延长管-300psi≤耐压值≤500psi | 已申请 | C0207200540000007187 | 国械注准20223060443 | 一次性使用高压注射连接管 | 一次性使用高压注射连接管 |  | 根 | 160 | 山东威高集团医用高分子制品股份有限公司 | 山东威高集团医用高分子制品股份有限公司 | 是 | 是 | 否 | 200mm | DL-5 |  | C02072005400000071870000155 | C0207200540000007187 | 长度范围20cm，材质：聚丙烯\PETG\硅橡胶，耐压值300psi
427 | 22-1 | 通用介入 | 压力延长管-300psi≤耐压值≤500psi | 已申请 | C0207200540000007187 | 国械注准20223060443 | 一次性使用高压注射连接管 | 一次性使用高压注射连接管 |  | 根 | 160 | 山东威高集团医用高分子制品股份有限公司 | 山东威高集团医用高分子制品股份有限公司 | 是 | 是 | 否 | 750mm | DL-1 |  | C02072005400000071870000154 | C0207200540000007187 | 长度范围75cm，材质：聚丙烯\PETG\硅橡胶，耐压值300psi
427 | 22-1 | 通用介入 | 压力延长管-300psi≤耐压值≤500psi | 已申请 | C0207200540000007187 | 国械注准20223060443 | 一次性使用高压注射连接管 | 一次性使用高压注射连接管 |  | 根 | 160 | 山东威高集团医用高分子制品股份有限公司 | 山东威高集团医用高分子制品股份有限公司 | 是 | 是 | 否 | 700mm | DL-4 |  | C02072005400000071870000153 | C0207200540000007187 | 长度范围70cm，材质：聚丙烯\PETG\硅橡胶，耐压值300psi
427 | 22-1 | 通用介入 | 压力延长管-300psi≤耐压值≤500psi | 已申请 | C0207200540000007187 | 国械注准20223060443 | 一次性使用高压注射连接管 | 一次性使用高压注射连接管 |  | 根 | 160 | 山东威高集团医用高分子制品股份有限公司 | 山东威高集团医用高分子制品股份有限公司 | 是 | 是 | 否 | 500mm | SL-1 |  | C02072005400000071870000152 | C0207200540000007187 | 长度范围50cm，材质：聚丙烯\PETG\硅橡胶，耐压值300psi
427 | 22-1 | 通用介入 | 压力延长管-300psi≤耐压值≤500psi | 已申请 | C0207200540000007187 | 国械注准20223060443 | 一次性使用高压注射连接管 | 一次性使用高压注射连接管 |  | 根 | 160 | 山东威高集团医用高分子制品股份有限公司 | 山东威高集团医用高分子制品股份有限公司 | 是 | 是 | 否 | 1500mm | DL-5 |  | C02072005400000071870000151 | C0207200540000007187 | 长度范围150cm，材质：聚丙烯\PETG\硅橡胶，耐压值300psi
427 | 22-1 | 通用介入 | 压力延长管-300psi≤耐压值≤500psi | 已申请 | C0207200540000007187 | 国械注准20223060443 | 一次性使用高压注射连接管 | 一次性使用高压注射连接管 |  | 根 | 160 | 山东威高集团医用高分子制品股份有限公司 | 山东威高集团医用高分子制品股份有限公司 | 是 | 是 | 否 | 700mm | DL-3 |  | C02072005400000071870000150 | C0207200540000007187 | 长度范围70cm，材质：聚丙烯\PETG\硅橡胶，耐压值300psi
427 | 22-1 | 通用介入 | 压力延长管-300psi≤耐压值≤500psi | 已申请 | C0207200540000007187 | 国械注准20223060443 | 一次性使用高压注射连接管 | 一次性使用高压注射连接管 |  | 根 | 160 | 山东威高集团医用高分子制品股份有限公司 | 山东威高集团医用高分子制品股份有限公司 | 是 | 是 | 否 | 1500mm | DL-3 |  | C02072005400000071870000149 | C0207200540000007187 | 长度范围150cm，材质：聚丙烯\PETG\硅橡胶，耐压值300psi
427 | 22-1 | 通用介入 | 压力延长管-300psi≤耐压值≤500psi | 已申请 | C0207200540000007187 | 国械注准20223060443 | 一次性使用高压注射连接管 | 一次性使用高压注射连接管 |  | 根 | 160 | 山东威高集团医用高分子制品股份有限公司 | 山东威高集团医用高分子制品股份有限公司 | 是 | 是 | 否 | 1800mm | DL-1 |  | C02072005400000071870000148 | C0207200540000007187 | 长度范围180cm，材质：聚丙烯\PETG\硅橡胶，耐压值300psi
427 | 22-1 | 通用介入 | 压力延长管-300psi≤耐压值≤500psi | 已申请 | C0207200540000007187 | 国械注准20223060443 | 一次性使用高压注射连接管 | 一次性使用高压注射连接管 |  | 根 | 160 | 山东威高集团医用高分子制品股份有限公司 | 山东威高集团医用高分子制品股份有限公司 | 是 | 是 | 否 | 800mm | SL-3 |  | C02072005400000071870000147 | C0207200540000007187 | 长度范围80cm，材质：聚丙烯\PETG\硅橡胶，耐压值300psi
427 | 22-1 | 通用介入 | 压力延长管-300psi≤耐压值≤500psi | 已申请 | C0207200540000007187 | 国械注准20223060443 | 一次性使用高压注射连接管 | 一次性使用高压注射连接管 |  | 根 | 160 | 山东威高集团医用高分子制品股份有限公司 | 山东威高集团医用高分子制品股份有限公司 | 是 | 是 | 否 | 500mm | DL-2 |  | C02072005400000071870000146 | C0207200540000007187 | 长度范围50cm，材质：聚丙烯\PETG\硅橡胶，耐压值300psi
427 | 22-1 | 通用介入 | 压力延长管-300psi≤耐压值≤500psi | 已申请 | C0207200540000007187 | 国械注准20223060443 | 一次性使用高压注射连接管 | 一次性使用高压注射连接管 |  | 根 | 160 | 山东威高集团医用高分子制品股份有限公司 | 山东威高集团医用高分子制品股份有限公司 | 是 | 是 | 否 | 200mm | SL-2 |  | C02072005400000071870000145 | C0207200540000007187 | 长度范围20cm，材质：聚丙烯\PETG\硅橡胶，耐压值300psi
427 | 22-1 | 通用介入 | 压力延长管-300psi≤耐压值≤500psi | 已申请 | C0207200540000007187 | 国械注准20223060443 | 一次性使用高压注射连接管 | 一次性使用高压注射连接管 |  | 根 | 160 | 山东威高集团医用高分子制品股份有限公司 | 山东威高集团医用高分子制品股份有限公司 | 是 | 是 | 否 | 200mm | DL-4 |  | C02072005400000071870000144 | C0207200540000007187 | 长度范围20cm，材质：聚丙烯\PETG\硅橡胶，耐压值300psi
427 | 22-1 | 通用介入 | 压力延长管-300psi≤耐压值≤500psi | 已申请 | C0207200540000007187 | 国械注准20223060443 | 一次性使用高压注射连接管 | 一次性使用高压注射连接管 |  | 根 | 160 | 山东威高集团医用高分子制品股份有限公司 | 山东威高集团医用高分子制品股份有限公司 | 是 | 是 | 否 | 750mm | DL-6 |  | C02072005400000071870000143 | C0207200540000007187 | 长度范围75cm，材质：聚丙烯\PETG\硅橡胶，耐压值300psi
427 | 22-1 | 通用介入 | 压力延长管-300psi≤耐压值≤500psi | 已申请 | C0207200540000007187 | 国械注准20223060443 | 一次性使用高压注射连接管 | 一次性使用高压注射连接管 |  | 根 | 160 | 山东威高集团医用高分子制品股份有限公司 | 山东威高集团医用高分子制品股份有限公司 | 是 | 是 | 否 | 1000mm | DL-5 |  | C02072005400000071870000142 | C0207200540000007187 | 长度范围100cm，材质：聚丙烯\PETG\硅橡胶，耐压值300psi
427 | 22-1 | 通用介入 | 压力延长管-300psi≤耐压值≤500psi | 已申请 | C0207200540000007187 | 国械注准20223060443 | 一次性使用高压注射连接管 | 一次性使用高压注射连接管 |  | 根 | 160 | 山东威高集团医用高分子制品股份有限公司 | 山东威高集团医用高分子制品股份有限公司 | 是 | 是 | 否 | 250mm | DL-1 |  | C02072005400000071870000141 | C0207200540000007187 | 长度范围25cm，材质：聚丙烯\PETG\硅橡胶，耐压值300psi
427 | 22-1 | 通用介入 | 压力延长管-300psi≤耐压值≤500psi | 已申请 | C0207200540000007187 | 国械注准20223060443 | 一次性使用高压注射连接管 | 一次性使用高压注射连接管 |  | 根 | 160 | 山东威高集团医用高分子制品股份有限公司 | 山东威高集团医用高分子制品股份有限公司 | 是 | 是 | 否 | 1000mm | DL-2 |  | C02072005400000071870000140 | C0207200540000007187 | 长度范围100cm，材质：聚丙烯\PETG\硅橡胶，耐压值300psi
427 | 22-1 | 通用介入 | 压力延长管-300psi≤耐压值≤500psi | 已申请 | C0207200540000007187 | 国械注准20223060443 | 一次性使用高压注射连接管 | 一次性使用高压注射连接管 |  | 根 | 160 | 山东威高集团医用高分子制品股份有限公司 | 山东威高集团医用高分子制品股份有限公司 | 是 | 是 | 否 | 300mm | SL-4 |  | C02072005400000071870000139 | C0207200540000007187 | 长度范围30cm，材质：聚丙烯\PETG\硅橡胶，耐压值300psi
427 | 22-1 | 通用介入 | 压力延长管-300psi≤耐压值≤500psi | 已申请 | C0207200540000007187 | 国械注准20223060443 | 一次性使用高压注射连接管 | 一次性使用高压注射连接管 |  | 根 | 160 | 山东威高集团医用高分子制品股份有限公司 | 山东威高集团医用高分子制品股份有限公司 | 是 | 是 | 否 | 1500mm | SL-2 |  | C02072005400000071870000138 | C0207200540000007187 | 长度范围150cm，材质：聚丙烯\PETG\硅橡胶，耐压值300psi
427 | 22-1 | 通用介入 | 压力延长管-300psi≤耐压值≤500psi | 已申请 | C0207200540000007187 | 国械注准20223060443 | 一次性使用高压注射连接管 | 一次性使用高压注射连接管 |  | 根 | 160 | 山东威高集团医用高分子制品股份有限公司 | 山东威高集团医用高分子制品股份有限公司 | 是 | 是 | 否 | 750mm | DL-3 |  | C02072005400000071870000137 | C0207200540000007187 | 长度范围75cm，材质：聚丙烯\PETG\硅橡胶，耐压值300psi
427 | 22-1 | 通用介入 | 压力延长管-300psi≤耐压值≤500psi | 已申请 | C0207200540000007187 | 国械注准20223060443 | 一次性使用高压注射连接管 | 一次性使用高压注射连接管 |  | 根 | 160 | 山东威高集团医用高分子制品股份有限公司 | 山东威高集团医用高分子制品股份有限公司 | 是 | 是 | 否 | 500mm | DL-6 |  | C02072005400000071870000136 | C0207200540000007187 | 长度范围50cm，材质：聚丙烯\PETG\硅橡胶，耐压值300psi
427 | 22-1 | 通用介入 | 压力延长管-300psi≤耐压值≤500psi | 已申请 | C0207200540000007187 | 国械注准20223060443 | 一次性使用高压注射连接管 | 一次性使用高压注射连接管 |  | 根 | 160 | 山东威高集团医用高分子制品股份有限公司 | 山东威高集团医用高分子制品股份有限公司 | 是 | 是 | 否 | 400mm | DL-1 |  | C02072005400000071870000135 | C0207200540000007187 | 长度范围40cm，材质：聚丙烯\PETG\硅橡胶，耐压值300psi
427 | 22-1 | 通用介入 | 压力延长管-300psi≤耐压值≤500psi | 已申请 | C0207200540000007187 | 国械注准20223060443 | 一次性使用高压注射连接管 | 一次性使用高压注射连接管 |  | 根 | 160 | 山东威高集团医用高分子制品股份有限公司 | 山东威高集团医用高分子制品股份有限公司 | 是 | 是 | 否 | 400mm | SL-2 |  | C02072005400000071870000134 | C0207200540000007187 | 长度范围40cm，材质：聚丙烯\PETG\硅橡胶，耐压值300psi
427 | 22-1 | 通用介入 | 压力延长管-300psi≤耐压值≤500psi | 已申请 | C0207200540000007187 | 国械注准20223060443 | 一次性使用高压注射连接管 | 一次性使用高压注射连接管 |  | 根 | 160 | 山东威高集团医用高分子制品股份有限公司 | 山东威高集团医用高分子制品股份有限公司 | 是 | 是 | 否 | 250mm | DL-2 |  | C02072005400000071870000133 | C0207200540000007187 | 长度范围25cm，材质：聚丙烯\PETG\硅橡胶，耐压值300psi
427 | 22-1 | 通用介入 | 压力延长管-300psi≤耐压值≤500psi | 已申请 | C0207200540000007187 | 国械注准20223060443 | 一次性使用高压注射连接管 | 一次性使用高压注射连接管 |  | 根 | 160 | 山东威高集团医用高分子制品股份有限公司 | 山东威高集团医用高分子制品股份有限公司 | 是 | 是 | 否 | 250mm | DL-3 |  | C02072005400000071870000132 | C0207200540000007187 | 长度范围25cm，材质：聚丙烯\PETG\硅橡胶，耐压值300psi
427 | 22-1 | 通用介入 | 压力延长管-300psi≤耐压值≤500psi | 已申请 | C0207200540000007187 | 国械注准20223060443 | 一次性使用高压注射连接管 | 一次性使用高压注射连接管 |  | 根 | 160 | 山东威高集团医用高分子制品股份有限公司 | 山东威高集团医用高分子制品股份有限公司 | 是 | 是 | 否 | 750mm | SL-3 |  | C02072005400000071870000131 | C0207200540000007187 | 长度范围75cm，材质：聚丙烯\PETG\硅橡胶，耐压值300psi
427 | 22-1 | 通用介入 | 压力延长管-300psi≤耐压值≤500psi | 已申请 | C0207200540000007187 | 国械注准20223060443 | 一次性使用高压注射连接管 | 一次性使用高压注射连接管 |  | 根 | 160 | 山东威高集团医用高分子制品股份有限公司 | 山东威高集团医用高分子制品股份有限公司 | 是 | 是 | 否 | 150mm | DL-6 |  | C02072005400000071870000130 | C0207200540000007187 | 长度范围15cm，材质：聚丙烯\PETG\硅橡胶，耐压值300psi
427 | 22-1 | 通用介入 | 压力延长管-300psi≤耐压值≤500psi | 已申请 | C0207200540000007187 | 国械注准20223060443 | 一次性使用高压注射连接管 | 一次性使用高压注射连接管 |  | 根 | 160 | 山东威高集团医用高分子制品股份有限公司 | 山东威高集团医用高分子制品股份有限公司 | 是 | 是 | 否 | 1500mm | DL-4 |  | C02072005400000071870000129 | C0207200540000007187 | 长度范围150cm，材质：聚丙烯\PETG\硅橡胶，耐压值300psi
427 | 22-1 | 通用介入 | 压力延长管-300psi≤耐压值≤500psi | 已申请 | C0207200540000007187 | 国械注准20223060443 | 一次性使用高压注射连接管 | 一次性使用高压注射连接管 |  | 根 | 160 | 山东威高集团医用高分子制品股份有限公司 | 山东威高集团医用高分子制品股份有限公司 | 是 | 是 | 否 | 700mm | SL-2 |  | C02072005400000071870000128 | C0207200540000007187 | 长度范围70cm，材质：聚丙烯\PETG\硅橡胶，耐压值300psi
427 | 22-1 | 通用介入 | 压力延长管-300psi≤耐压值≤500psi | 已申请 | C0207200540000007187 | 国械注准20223060443 | 一次性使用高压注射连接管 | 一次性使用高压注射连接管 |  | 根 | 160 | 山东威高集团医用高分子制品股份有限公司 | 山东威高集团医用高分子制品股份有限公司 | 是 | 是 | 否 | 800mm | DL-1 |  | C02072005400000071870000127 | C0207200540000007187 | 长度范围80cm，材质：聚丙烯\PETG\硅橡胶，耐压值300psi
427 | 22-1 | 通用介入 | 压力延长管-300psi≤耐压值≤500psi | 已申请 | C0207200540000007187 | 国械注准20223060443 | 一次性使用高压注射连接管 | 一次性使用高压注射连接管 |  | 根 | 160 | 山东威高集团医用高分子制品股份有限公司 | 山东威高集团医用高分子制品股份有限公司 | 是 | 是 | 否 | 750mm | SL-4 |  | C02072005400000071870000126 | C0207200540000007187 | 长度范围75cm，材质：聚丙烯\PETG\硅橡胶，耐压值300psi
427 | 22-1 | 通用介入 | 压力延长管-300psi≤耐压值≤500psi | 已申请 | C0207200540000007187 | 国械注准20223060443 | 一次性使用高压注射连接管 | 一次性使用高压注射连接管 |  | 根 | 160 | 山东威高集团医用高分子制品股份有限公司 | 山东威高集团医用高分子制品股份有限公司 | 是 | 是 | 否 | 1200mm | DL-6 |  | C02072005400000071870000125 | C0207200540000007187 | 长度范围120cm，材质：聚丙烯\PETG\硅橡胶，耐压值300psi
427 | 22-1 | 通用介入 | 压力延长管-300psi≤耐压值≤500psi | 已申请 | C0207200540000007187 | 国械注准20223060443 | 一次性使用高压注射连接管 | 一次性使用高压注射连接管 |  | 根 | 160 | 山东威高集团医用高分子制品股份有限公司 | 山东威高集团医用高分子制品股份有限公司 | 是 | 是 | 否 | 1200mm | DL-2 |  | C02072005400000071870000124 | C0207200540000007187 | 长度范围120cm，材质：聚丙烯\PETG\硅橡胶，耐压值300psi
427 | 22-1 | 通用介入 | 压力延长管-300psi≤耐压值≤500psi | 已申请 | C0207200540000007187 | 国械注准20223060443 | 一次性使用高压注射连接管 | 一次性使用高压注射连接管 |  | 根 | 160 | 山东威高集团医用高分子制品股份有限公司 | 山东威高集团医用高分子制品股份有限公司 | 是 | 是 | 否 | 700mm | DL-6 |  | C02072005400000071870000123 | C0207200540000007187 | 长度范围70cm，材质：聚丙烯\PETG\硅橡胶，耐压值300psi
427 | 22-1 | 通用介入 | 压力延长管-300psi≤耐压值≤500psi | 已申请 | C0207200540000007187 | 国械注准20223060443 | 一次性使用高压注射连接管 | 一次性使用高压注射连接管 |  | 根 | 160 | 山东威高集团医用高分子制品股份有限公司 | 山东威高集团医用高分子制品股份有限公司 | 是 | 是 | 否 | 700mm | SL-1 |  | C02072005400000071870000122 | C0207200540000007187 | 长度范围70cm，材质：聚丙烯\PETG\硅橡胶，耐压值300psi
427 | 22-1 | 通用介入 | 压力延长管-300psi≤耐压值≤500psi | 已申请 | C0207200540000007187 | 国械注准20223060443 | 一次性使用高压注射连接管 | 一次性使用高压注射连接管 |  | 根 | 160 | 山东威高集团医用高分子制品股份有限公司 | 山东威高集团医用高分子制品股份有限公司 | 是 | 是 | 否 | 600mm | SL-3 |  | C02072005400000071870000121 | C0207200540000007187 | 长度范围60cm，材质：聚丙烯\PETG\硅橡胶，耐压值300psi
427 | 22-1 | 通用介入 | 压力延长管-300psi≤耐压值≤500psi | 已申请 | C0207200540000007187 | 国械注准20223060443 | 一次性使用高压注射连接管 | 一次性使用高压注射连接管 |  | 根 | 160 | 山东威高集团医用高分子制品股份有限公司 | 山东威高集团医用高分子制品股份有限公司 | 是 | 是 | 否 | 1800mm | SL-3 |  | C02072005400000071870000120 | C0207200540000007187 | 长度范围180cm，材质：聚丙烯\PETG\硅橡胶，耐压值300psi
427 | 22-1 | 通用介入 | 压力延长管-300psi≤耐压值≤500psi | 已申请 | C0207200540000007187 | 国械注准20223060443 | 一次性使用高压注射连接管 | 一次性使用高压注射连接管 |  | 根 | 160 | 山东威高集团医用高分子制品股份有限公司 | 山东威高集团医用高分子制品股份有限公司 | 是 | 是 | 否 | 600mm | DL-5 |  | C02072005400000071870000119 | C0207200540000007187 | 长度范围60cm，材质：聚丙烯\PETG\硅橡胶，耐压值300psi
427 | 22-1 | 通用介入 | 压力延长管-300psi≤耐压值≤500psi | 已申请 | C0207200540000007187 | 国械注准20223060443 | 一次性使用高压注射连接管 | 一次性使用高压注射连接管 |  | 根 | 160 | 山东威高集团医用高分子制品股份有限公司 | 山东威高集团医用高分子制品股份有限公司 | 是 | 是 | 否 | 2500mm | DL-2 |  | C02072005400000071870000118 | C0207200540000007187 | 长度范围250cm，材质：聚丙烯\PETG\硅橡胶，耐压值300psi
427 | 22-1 | 通用介入 | 压力延长管-300psi≤耐压值≤500psi | 已申请 | C0207200540000007187 | 国械注准20223060443 | 一次性使用高压注射连接管 | 一次性使用高压注射连接管 |  | 根 | 160 | 山东威高集团医用高分子制品股份有限公司 | 山东威高集团医用高分子制品股份有限公司 | 是 | 是 | 否 | 1500mm | SL-4 |  | C02072005400000071870000117 | C0207200540000007187 | 长度范围150cm，材质：聚丙烯\PETG\硅橡胶，耐压值300psi
427 | 22-1 | 通用介入 | 压力延长管-300psi≤耐压值≤500psi | 已申请 | C0207200540000007187 | 国械注准20223060443 | 一次性使用高压注射连接管 | 一次性使用高压注射连接管 |  | 根 | 160 | 山东威高集团医用高分子制品股份有限公司 | 山东威高集团医用高分子制品股份有限公司 | 是 | 是 | 否 | 1000mm | DL-4 |  | C02072005400000071870000116 | C0207200540000007187 | 长度范围100cm，材质：聚丙烯\PETG\硅橡胶，耐压值300psi
427 | 22-1 | 通用介入 | 压力延长管-300psi≤耐压值≤500psi | 已申请 | C0207200540000007187 | 国械注准20223060443 | 一次性使用高压注射连接管 | 一次性使用高压注射连接管 |  | 根 | 160 | 山东威高集团医用高分子制品股份有限公司 | 山东威高集团医用高分子制品股份有限公司 | 是 | 是 | 否 | 800mm | SL-4 |  | C02072005400000071870000115 | C0207200540000007187 | 长度范围80cm，材质：聚丙烯\PETG\硅橡胶，耐压值300psi
427 | 22-1 | 通用介入 | 压力延长管-300psi≤耐压值≤500psi | 已申请 | C0207200540000007187 | 国械注准20223060443 | 一次性使用高压注射连接管 | 一次性使用高压注射连接管 |  | 根 | 160 | 山东威高集团医用高分子制品股份有限公司 | 山东威高集团医用高分子制品股份有限公司 | 是 | 是 | 否 | 2500mm | DL-5 |  | C02072005400000071870000114 | C0207200540000007187 | 长度范围250cm，材质：聚丙烯\PETG\硅橡胶，耐压值300psi
427 | 22-1 | 通用介入 | 压力延长管-300psi≤耐压值≤500psi | 已申请 | C0207200540000007187 | 国械注准20223060443 | 一次性使用高压注射连接管 | 一次性使用高压注射连接管 |  | 根 | 160 | 山东威高集团医用高分子制品股份有限公司 | 山东威高集团医用高分子制品股份有限公司 | 是 | 是 | 否 | 400mm | DL-2 |  | C02072005400000071870000113 | C0207200540000007187 | 长度范围40cm，材质：聚丙烯\PETG\硅橡胶，耐压值300psi
427 | 22-1 | 通用介入 | 压力延长管-300psi≤耐压值≤500psi | 已申请 | C0207200540000007187 | 国械注准20223060443 | 一次性使用高压注射连接管 | 一次性使用高压注射连接管 |  | 根 | 160 | 山东威高集团医用高分子制品股份有限公司 | 山东威高集团医用高分子制品股份有限公司 | 是 | 是 | 否 | 2500mm | DL-3 |  | C02072005400000071870000112 | C0207200540000007187 | 长度范围250cm，材质：聚丙烯\PETG\硅橡胶，耐压值300psi
427 | 22-1 | 通用介入 | 压力延长管-300psi≤耐压值≤500psi | 已申请 | C0207200540000007187 | 国械注准20223060443 | 一次性使用高压注射连接管 | 一次性使用高压注射连接管 |  | 根 | 160 | 山东威高集团医用高分子制品股份有限公司 | 山东威高集团医用高分子制品股份有限公司 | 是 | 是 | 否 | 300mm | DL-4 |  | C02072005400000071870000111 | C0207200540000007187 | 长度范围30cm，材质：聚丙烯\PETG\硅橡胶，耐压值300psi
427 | 22-1 | 通用介入 | 压力延长管-300psi≤耐压值≤500psi | 已申请 | C0207200540000007187 | 国械注准20223060443 | 一次性使用高压注射连接管 | 一次性使用高压注射连接管 |  | 根 | 160 | 山东威高集团医用高分子制品股份有限公司 | 山东威高集团医用高分子制品股份有限公司 | 是 | 是 | 否 | 250mm | SL-1 |  | C02072005400000071870000110 | C0207200540000007187 | 长度范围25cm，材质：聚丙烯\PETG\硅橡胶，耐压值300psi
427 | 22-1 | 通用介入 | 压力延长管-300psi≤耐压值≤500psi | 已申请 | C0207200540000007187 | 国械注准20223060443 | 一次性使用高压注射连接管 | 一次性使用高压注射连接管 |  | 根 | 160 | 山东威高集团医用高分子制品股份有限公司 | 山东威高集团医用高分子制品股份有限公司 | 是 | 是 | 否 | 300mm | DL-5 |  | C02072005400000071870000109 | C0207200540000007187 | 长度范围30cm，材质：聚丙烯\PETG\硅橡胶，耐压值300psi
427 | 22-1 | 通用介入 | 压力延长管-300psi≤耐压值≤500psi | 已申请 | C0207200540000007187 | 国械注准20223060443 | 一次性使用高压注射连接管 | 一次性使用高压注射连接管 |  | 根 | 160 | 山东威高集团医用高分子制品股份有限公司 | 山东威高集团医用高分子制品股份有限公司 | 是 | 是 | 否 | 200mm | DL-6 |  | C02072005400000071870000108 | C0207200540000007187 | 长度范围20cm，材质：聚丙烯\PETG\硅橡胶，耐压值300psi
427 | 22-1 | 通用介入 | 压力延长管-300psi≤耐压值≤500psi | 已申请 | C0207200540000007187 | 国械注准20223060443 | 一次性使用高压注射连接管 | 一次性使用高压注射连接管 |  | 根 | 160 | 山东威高集团医用高分子制品股份有限公司 | 山东威高集团医用高分子制品股份有限公司 | 是 | 是 | 否 | 1800mm | SL-2 |  | C02072005400000071870000107 | C0207200540000007187 | 长度范围180cm，材质：聚丙烯\PETG\硅橡胶，耐压值300psi
427 | 22-1 | 通用介入 | 压力延长管-300psi≤耐压值≤500psi | 已申请 | C0207200540000007187 | 国械注准20223060443 | 一次性使用高压注射连接管 | 一次性使用高压注射连接管 |  | 根 | 160 | 山东威高集团医用高分子制品股份有限公司 | 山东威高集团医用高分子制品股份有限公司 | 是 | 是 | 否 | 700mm | DL-1 |  | C02072005400000071870000106 | C0207200540000007187 | 长度范围70cm，材质：聚丙烯\PETG\硅橡胶，耐压值300psi
427 | 22-1 | 通用介入 | 压力延长管-300psi≤耐压值≤500psi | 已申请 | C0207200540000007187 | 国械注准20223060443 | 一次性使用高压注射连接管 | 一次性使用高压注射连接管 |  | 根 | 160 | 山东威高集团医用高分子制品股份有限公司 | 山东威高集团医用高分子制品股份有限公司 | 是 | 是 | 否 | 600mm | DL-2 |  | C02072005400000071870000105 | C0207200540000007187 | 长度范围60cm，材质：聚丙烯\PETG\硅橡胶，耐压值300psi
427 | 22-1 | 通用介入 | 压力延长管-300psi≤耐压值≤500psi | 已申请 | C0207200540000007187 | 国械注准20223060443 | 一次性使用高压注射连接管 | 一次性使用高压注射连接管 |  | 根 | 160 | 山东威高集团医用高分子制品股份有限公司 | 山东威高集团医用高分子制品股份有限公司 | 是 | 是 | 否 | 750mm | DL-5 |  | C02072005400000071870000104 | C0207200540000007187 | 长度范围75cm，材质：聚丙烯\PETG\硅橡胶，耐压值300psi
427 | 22-1 | 通用介入 | 压力延长管-300psi≤耐压值≤500psi | 已申请 | C0207200540000007187 | 国械注准20223060443 | 一次性使用高压注射连接管 | 一次性使用高压注射连接管 |  | 根 | 160 | 山东威高集团医用高分子制品股份有限公司 | 山东威高集团医用高分子制品股份有限公司 | 是 | 是 | 否 | 500mm | DL-4 |  | C02072005400000071870000103 | C0207200540000007187 | 长度范围50cm，材质：聚丙烯\PETG\硅橡胶，耐压值300psi
427 | 22-1 | 通用介入 | 压力延长管-300psi≤耐压值≤500psi | 已申请 | C0207200540000007187 | 国械注准20223060443 | 一次性使用高压注射连接管 | 一次性使用高压注射连接管 |  | 根 | 160 | 山东威高集团医用高分子制品股份有限公司 | 山东威高集团医用高分子制品股份有限公司 | 是 | 是 | 否 | 1800mm | DL-5 |  | C02072005400000071870000102 | C0207200540000007187 | 长度范围180cm，材质：聚丙烯\PETG\硅橡胶，耐压值300psi
427 | 22-1 | 通用介入 | 压力延长管-300psi≤耐压值≤500psi | 已申请 | C0207200540000007187 | 国械注准20223060443 | 一次性使用高压注射连接管 | 一次性使用高压注射连接管 |  | 根 | 160 | 山东威高集团医用高分子制品股份有限公司 | 山东威高集团医用高分子制品股份有限公司 | 是 | 是 | 否 | 1800mm | DL-3 |  | C02072005400000071870000101 | C0207200540000007187 | 长度范围180cm，材质：聚丙烯\PETG\硅橡胶，耐压值300psi
427 | 22-1 | 通用介入 | 压力延长管-300psi≤耐压值≤500psi | 已申请 | C0207200540000007187 | 国械注准20223060443 | 一次性使用高压注射连接管 | 一次性使用高压注射连接管 |  | 根 | 160 | 山东威高集团医用高分子制品股份有限公司 | 山东威高集团医用高分子制品股份有限公司 | 是 | 是 | 否 | 1500mm | DL-6 |  | C02072005400000071870000100 | C0207200540000007187 | 长度范围150cm，材质：聚丙烯\PETG\硅橡胶，耐压值300psi
427 | 22-1 | 通用介入 | 压力延长管-300psi≤耐压值≤500psi | 已申请 | C0207200540000007187 | 国械注准20223060443 | 一次性使用高压注射连接管 | 一次性使用高压注射连接管 |  | 根 | 160 | 山东威高集团医用高分子制品股份有限公司 | 山东威高集团医用高分子制品股份有限公司 | 是 | 是 | 否 | 250mm | SL-3 |  | C02072005400000071870000099 | C0207200540000007187 | 长度范围25cm，材质：聚丙烯\PETG\硅橡胶，耐压值300psi
427 | 22-1 | 通用介入 | 压力延长管-300psi≤耐压值≤500psi | 已申请 | C0207200540000007187 | 国械注准20223060443 | 一次性使用高压注射连接管 | 一次性使用高压注射连接管 |  | 根 | 160 | 山东威高集团医用高分子制品股份有限公司 | 山东威高集团医用高分子制品股份有限公司 | 是 | 是 | 否 | 300mm | DL-6 |  | C02072005400000071870000098 | C0207200540000007187 | 长度范围30cm，材质：聚丙烯\PETG\硅橡胶，耐压值300psi
427 | 22-1 | 通用介入 | 压力延长管-300psi≤耐压值≤500psi | 已申请 | C0207200540000007187 | 国械注准20223060443 | 一次性使用高压注射连接管 | 一次性使用高压注射连接管 |  | 根 | 160 | 山东威高集团医用高分子制品股份有限公司 | 山东威高集团医用高分子制品股份有限公司 | 是 | 是 | 否 | 500mm | DL-1 |  | C02072005400000071870000097 | C0207200540000007187 | 长度范围50cm，材质：聚丙烯\PETG\硅橡胶，耐压值300psi
427 | 22-1 | 通用介入 | 压力延长管-300psi≤耐压值≤500psi | 已申请 | C0207200540000007187 | 国械注准20223060443 | 一次性使用高压注射连接管 | 一次性使用高压注射连接管 |  | 根 | 160 | 山东威高集团医用高分子制品股份有限公司 | 山东威高集团医用高分子制品股份有限公司 | 是 | 是 | 否 | 600mm | SL-2 |  | C02072005400000071870000096 | C0207200540000007187 | 长度范围60cm，材质：聚丙烯\PETG\硅橡胶，耐压值300psi
427 | 22-1 | 通用介入 | 压力延长管-300psi≤耐压值≤500psi | 已申请 | C0207200540000007187 | 国械注准20223060443 | 一次性使用高压注射连接管 | 一次性使用高压注射连接管 |  | 根 | 160 | 山东威高集团医用高分子制品股份有限公司 | 山东威高集团医用高分子制品股份有限公司 | 是 | 是 | 否 | 2000mm | DL-5 |  | C02072005400000071870000095 | C0207200540000007187 | 长度范围200cm，材质：聚丙烯\PETG\硅橡胶，耐压值300psi
427 | 22-1 | 通用介入 | 压力延长管-300psi≤耐压值≤500psi | 已申请 | C0207200540000007187 | 国械注准20223060443 | 一次性使用高压注射连接管 | 一次性使用高压注射连接管 |  | 根 | 160 | 山东威高集团医用高分子制品股份有限公司 | 山东威高集团医用高分子制品股份有限公司 | 是 | 是 | 否 | 700mm | SL-4 |  | C02072005400000071870000094 | C0207200540000007187 | 长度范围70cm，材质：聚丙烯\PETG\硅橡胶，耐压值300psi
427 | 22-1 | 通用介入 | 压力延长管-300psi≤耐压值≤500psi | 已申请 | C0207200540000007187 | 国械注准20223060443 | 一次性使用高压注射连接管 | 一次性使用高压注射连接管 |  | 根 | 160 | 山东威高集团医用高分子制品股份有限公司 | 山东威高集团医用高分子制品股份有限公司 | 是 | 是 | 否 | 1200mm | DL-5 |  | C02072005400000071870000093 | C0207200540000007187 | 长度范围120cm，材质：聚丙烯\PETG\硅橡胶，耐压值300psi
427 | 22-1 | 通用介入 | 压力延长管-300psi≤耐压值≤500psi | 已申请 | C0207200540000007187 | 国械注准20223060443 | 一次性使用高压注射连接管 | 一次性使用高压注射连接管 |  | 根 | 160 | 山东威高集团医用高分子制品股份有限公司 | 山东威高集团医用高分子制品股份有限公司 | 是 | 是 | 否 | 250mm | DL-4 |  | C02072005400000071870000092 | C0207200540000007187 | 长度范围25cm，材质：聚丙烯\PETG\硅橡胶，耐压值300psi
427 | 22-1 | 通用介入 | 压力延长管-300psi≤耐压值≤500psi | 已申请 | C0207200540000007187 | 国械注准20223060443 | 一次性使用高压注射连接管 | 一次性使用高压注射连接管 |  | 根 | 160 | 山东威高集团医用高分子制品股份有限公司 | 山东威高集团医用高分子制品股份有限公司 | 是 | 是 | 否 | 500mm | SL-4 |  | C02072005400000071870000091 | C0207200540000007187 | 长度范围50cm，材质：聚丙烯\PETG\硅橡胶，耐压值300psi
427 | 22-1 | 通用介入 | 压力延长管-300psi≤耐压值≤500psi | 已申请 | C0207200540000007187 | 国械注准20223060443 | 一次性使用高压注射连接管 | 一次性使用高压注射连接管 |  | 根 | 160 | 山东威高集团医用高分子制品股份有限公司 | 山东威高集团医用高分子制品股份有限公司 | 是 | 是 | 否 | 1500mm | DL-2 |  | C02072005400000071870000090 | C0207200540000007187 | 长度范围150cm，材质：聚丙烯\PETG\硅橡胶，耐压值300psi
427 | 22-1 | 通用介入 | 压力延长管-300psi≤耐压值≤500psi | 已申请 | C0207200540000007187 | 国械注准20223060443 | 一次性使用高压注射连接管 | 一次性使用高压注射连接管 |  | 根 | 160 | 山东威高集团医用高分子制品股份有限公司 | 山东威高集团医用高分子制品股份有限公司 | 是 | 是 | 否 | 2000mm | DL-6 |  | C02072005400000071870000089 | C0207200540000007187 | 长度范围200cm，材质：聚丙烯\PETG\硅橡胶，耐压值300psi
427 | 22-1 | 通用介入 | 压力延长管-300psi≤耐压值≤500psi | 已申请 | C0207200540000007187 | 国械注准20223060443 | 一次性使用高压注射连接管 | 一次性使用高压注射连接管 |  | 根 | 160 | 山东威高集团医用高分子制品股份有限公司 | 山东威高集团医用高分子制品股份有限公司 | 是 | 是 | 否 | 800mm | SL-1 |  | C02072005400000071870000088 | C0207200540000007187 | 长度范围80cm，材质：聚丙烯\PETG\硅橡胶，耐压值300psi
427 | 22-1 | 通用介入 | 压力延长管-300psi≤耐压值≤500psi | 已申请 | C0207200540000007187 | 国械注准20223060443 | 一次性使用高压注射连接管 | 一次性使用高压注射连接管 |  | 根 | 160 | 山东威高集团医用高分子制品股份有限公司 | 山东威高集团医用高分子制品股份有限公司 | 是 | 是 | 否 | 800mm | DL-3 |  | C02072005400000071870000087 | C0207200540000007187 | 长度范围80cm，材质：聚丙烯\PETG\硅橡胶，耐压值300psi
427 | 22-1 | 通用介入 | 压力延长管-300psi≤耐压值≤500psi | 已申请 | C0207200540000007187 | 国械注准20223060443 | 一次性使用高压注射连接管 | 一次性使用高压注射连接管 |  | 根 | 160 | 山东威高集团医用高分子制品股份有限公司 | 山东威高集团医用高分子制品股份有限公司 | 是 | 是 | 否 | 2000mm | DL-2 |  | C02072005400000071870000086 | C0207200540000007187 | 长度范围200cm，材质：聚丙烯\PETG\硅橡胶，耐压值300psi
427 | 22-1 | 通用介入 | 压力延长管-300psi≤耐压值≤500psi | 已申请 | C0207200540000007187 | 国械注准20223060443 | 一次性使用高压注射连接管 | 一次性使用高压注射连接管 |  | 根 | 160 | 山东威高集团医用高分子制品股份有限公司 | 山东威高集团医用高分子制品股份有限公司 | 是 | 是 | 否 | 700mm | SL-3 |  | C02072005400000071870000085 | C0207200540000007187 | 长度范围70cm，材质：聚丙烯\PETG\硅橡胶，耐压值300psi
427 | 22-1 | 通用介入 | 压力延长管-300psi≤耐压值≤500psi | 已申请 | C0207200540000007187 | 国械注准20223060443 | 一次性使用高压注射连接管 | 一次性使用高压注射连接管 |  | 根 | 160 | 山东威高集团医用高分子制品股份有限公司 | 山东威高集团医用高分子制品股份有限公司 | 是 | 是 | 否 | 1000mm | SL-3 |  | C02072005400000071870000084 | C0207200540000007187 | 长度范围100cm，材质：聚丙烯\PETG\硅橡胶，耐压值300psi
427 | 22-1 | 通用介入 | 压力延长管-300psi≤耐压值≤500psi | 已申请 | C0207200540000007187 | 国械注准20223060443 | 一次性使用高压注射连接管 | 一次性使用高压注射连接管 |  | 根 | 160 | 山东威高集团医用高分子制品股份有限公司 | 山东威高集团医用高分子制品股份有限公司 | 是 | 是 | 否 | 200mm | DL-3 |  | C02072005400000071870000083 | C0207200540000007187 | 长度范围20cm，材质：聚丙烯\PETG\硅橡胶，耐压值300psi
427 | 22-1 | 通用介入 | 压力延长管-300psi≤耐压值≤500psi | 已申请 | C0207200540000007187 | 国械注准20223060443 | 一次性使用高压注射连接管 | 一次性使用高压注射连接管 |  | 根 | 160 | 山东威高集团医用高分子制品股份有限公司 | 山东威高集团医用高分子制品股份有限公司 | 是 | 是 | 否 | 2500mm | DL-4 |  | C02072005400000071870000082 | C0207200540000007187 | 长度范围250cm，材质：聚丙烯\PETG\硅橡胶，耐压值300psi
427 | 22-1 | 通用介入 | 压力延长管-300psi≤耐压值≤500psi | 已申请 | C0207200540000007187 | 国械注准20223060443 | 一次性使用高压注射连接管 | 一次性使用高压注射连接管 |  | 根 | 160 | 山东威高集团医用高分子制品股份有限公司 | 山东威高集团医用高分子制品股份有限公司 | 是 | 是 | 否 | 1200mm | DL-1 |  | C02072005400000071870000081 | C0207200540000007187 | 长度范围120cm，材质：聚丙烯\PETG\硅橡胶，耐压值300psi
427 | 22-1 | 通用介入 | 压力延长管-300psi≤耐压值≤500psi | 已申请 | C0207200540000007187 | 国械注准20223060443 | 一次性使用高压注射连接管 | 一次性使用高压注射连接管 |  | 根 | 160 | 山东威高集团医用高分子制品股份有限公司 | 山东威高集团医用高分子制品股份有限公司 | 是 | 是 | 否 | 600mm | DL-1 |  | C02072005400000071870000080 | C0207200540000007187 | 长度范围60cm，材质：聚丙烯\PETG\硅橡胶，耐压值300psi
427 | 22-1 | 通用介入 | 压力延长管-300psi≤耐压值≤500psi | 已申请 | C0207200540000007187 | 国械注准20223060443 | 一次性使用高压注射连接管 | 一次性使用高压注射连接管 |  | 根 | 160 | 山东威高集团医用高分子制品股份有限公司 | 山东威高集团医用高分子制品股份有限公司 | 是 | 是 | 否 | 600mm | DL-4 |  | C02072005400000071870000079 | C0207200540000007187 | 长度范围60cm，材质：聚丙烯\PETG\硅橡胶，耐压值300psi
427 | 22-1 | 通用介入 | 压力延长管-300psi≤耐压值≤500psi | 已申请 | C0207200540000007187 | 国械注准20223060443 | 一次性使用高压注射连接管 | 一次性使用高压注射连接管 |  | 根 | 160 | 山东威高集团医用高分子制品股份有限公司 | 山东威高集团医用高分子制品股份有限公司 | 是 | 是 | 否 | 1200mm | SL-4 |  | C02072005400000071870000078 | C0207200540000007187 | 长度范围120cm，材质：聚丙烯\PETG\硅橡胶，耐压值300psi
427 | 22-1 | 通用介入 | 压力延长管-300psi≤耐压值≤500psi | 已申请 | C0207200540000007187 | 国械注准20223060443 | 一次性使用高压注射连接管 | 一次性使用高压注射连接管 |  | 根 | 160 | 山东威高集团医用高分子制品股份有限公司 | 山东威高集团医用高分子制品股份有限公司 | 是 | 是 | 否 | 1500mm | SL-1 |  | C02072005400000071870000077 | C0207200540000007187 | 长度范围150cm，材质：聚丙烯\PETG\硅橡胶，耐压值300psi
427 | 22-1 | 通用介入 | 压力延长管-300psi≤耐压值≤500psi | 已申请 | C0207200540000007187 | 国械注准20223060443 | 一次性使用高压注射连接管 | 一次性使用高压注射连接管 |  | 根 | 160 | 山东威高集团医用高分子制品股份有限公司 | 山东威高集团医用高分子制品股份有限公司 | 是 | 是 | 否 | 1800mm | SL-1 |  | C02072005400000071870000076 | C0207200540000007187 | 长度范围180cm，材质：聚丙烯\PETG\硅橡胶，耐压值300psi
427 | 22-1 | 通用介入 | 压力延长管-300psi≤耐压值≤500psi | 已申请 | C0207200540000007187 | 国械注准20223060443 | 一次性使用高压注射连接管 | 一次性使用高压注射连接管 |  | 根 | 160 | 山东威高集团医用高分子制品股份有限公司 | 山东威高集团医用高分子制品股份有限公司 | 是 | 是 | 否 | 2000mm | SL-4 |  | C02072005400000071870000075 | C0207200540000007187 | 长度范围200cm，材质：聚丙烯\PETG\硅橡胶，耐压值300psi
427 | 22-1 | 通用介入 | 压力延长管-300psi≤耐压值≤500psi | 已申请 | C0207200540000007187 | 国械注准20223060443 | 一次性使用高压注射连接管 | 一次性使用高压注射连接管 |  | 根 | 160 | 山东威高集团医用高分子制品股份有限公司 | 山东威高集团医用高分子制品股份有限公司 | 是 | 是 | 否 | 800mm | DL-4 |  | C02072005400000071870000074 | C0207200540000007187 | 长度范围80cm，材质：聚丙烯\PETG\硅橡胶，耐压值300psi
427 | 22-1 | 通用介入 | 压力延长管-300psi≤耐压值≤500psi | 已申请 | C0207200540000007187 | 国械注准20223060443 | 一次性使用高压注射连接管 | 一次性使用高压注射连接管 |  | 根 | 160 | 山东威高集团医用高分子制品股份有限公司 | 山东威高集团医用高分子制品股份有限公司 | 是 | 是 | 否 | 400mm | SL-1 |  | C02072005400000071870000073 | C0207200540000007187 | 长度范围40cm，材质：聚丙烯\PETG\硅橡胶，耐压值300psi
427 | 22-1 | 通用介入 | 压力延长管-300psi≤耐压值≤500psi | 已申请 | C0207200540000007187 | 国械注准20223060443 | 一次性使用高压注射连接管 | 一次性使用高压注射连接管 |  | 根 | 160 | 山东威高集团医用高分子制品股份有限公司 | 山东威高集团医用高分子制品股份有限公司 | 是 | 是 | 否 | 750mm | DL-2 |  | C02072005400000071870000072 | C0207200540000007187 | 长度范围75cm，材质：聚丙烯\PETG\硅橡胶，耐压值300psi
427 | 22-1 | 通用介入 | 压力延长管-300psi≤耐压值≤500psi | 已申请 | C0207200540000007187 | 国械注准20223060443 | 一次性使用高压注射连接管 | 一次性使用高压注射连接管 |  | 根 | 160 | 山东威高集团医用高分子制品股份有限公司 | 山东威高集团医用高分子制品股份有限公司 | 是 | 是 | 否 | 150mm | SL-4 |  | C02072005400000071870000071 | C0207200540000007187 | 长度范围15cm，材质：聚丙烯\PETG\硅橡胶，耐压值300psi
427 | 22-1 | 通用介入 | 压力延长管-300psi≤耐压值≤500psi | 已申请 | C0207200540000007187 | 国械注准20223060443 | 一次性使用高压注射连接管 | 一次性使用高压注射连接管 |  | 根 | 160 | 山东威高集团医用高分子制品股份有限公司 | 山东威高集团医用高分子制品股份有限公司 | 是 | 是 | 否 | 150mm | DL-1 |  | C02072005400000071870000070 | C0207200540000007187 | 长度范围15cm，材质：聚丙烯\PETG\硅橡胶，耐压值300psi
427 | 22-1 | 通用介入 | 压力延长管-300psi≤耐压值≤500psi | 已申请 | C0207200540000007187 | 国械注准20223060443 | 一次性使用高压注射连接管 | 一次性使用高压注射连接管 |  | 根 | 160 | 山东威高集团医用高分子制品股份有限公司 | 山东威高集团医用高分子制品股份有限公司 | 是 | 是 | 否 | 150mm | DL-5 |  | C02072005400000071870000069 | C0207200540000007187 | 长度范围15cm，材质：聚丙烯\PETG\硅橡胶，耐压值300psi
427 | 22-1 | 通用介入 | 压力延长管-300psi≤耐压值≤500psi | 已申请 | C0207200540000007187 | 国械注准20223060443 | 一次性使用高压注射连接管 | 一次性使用高压注射连接管 |  | 根 | 160 | 山东威高集团医用高分子制品股份有限公司 | 山东威高集团医用高分子制品股份有限公司 | 是 | 是 | 否 | 300mm | SL-1 |  | C02072005400000071870000068 | C0207200540000007187 | 长度范围30cm，材质：聚丙烯\PETG\硅橡胶，耐压值300psi
427 | 22-1 | 通用介入 | 压力延长管-300psi≤耐压值≤500psi | 已申请 | C0207200540000007187 | 国械注准20223060443 | 一次性使用高压注射连接管 | 一次性使用高压注射连接管 |  | 根 | 160 | 山东威高集团医用高分子制品股份有限公司 | 山东威高集团医用高分子制品股份有限公司 | 是 | 是 | 否 | 200mm | SL-4 |  | C02072005400000071870000067 | C0207200540000007187 | 长度范围20cm，材质：聚丙烯\PETG\硅橡胶，耐压值300psi
427 | 22-1 | 通用介入 | 压力延长管-300psi≤耐压值≤500psi | 已申请 | C0207200540000007187 | 国械注准20223060443 | 一次性使用高压注射连接管 | 一次性使用高压注射连接管 |  | 根 | 160 | 山东威高集团医用高分子制品股份有限公司 | 山东威高集团医用高分子制品股份有限公司 | 是 | 是 | 否 | 1200mm | SL-1 |  | C02072005400000071870000066 | C0207200540000007187 | 长度范围120cm，材质：聚丙烯\PETG\硅橡胶，耐压值300psi
427 | 22-1 | 通用介入 | 压力延长管-300psi≤耐压值≤500psi | 已申请 | C0207200540000007187 | 国械注准20223060443 | 一次性使用高压注射连接管 | 一次性使用高压注射连接管 |  | 根 | 160 | 山东威高集团医用高分子制品股份有限公司 | 山东威高集团医用高分子制品股份有限公司 | 是 | 是 | 否 | 800mm | SL-2 |  | C02072005400000071870000065 | C0207200540000007187 | 长度范围80cm，材质：聚丙烯\PETG\硅橡胶，耐压值300psi
427 | 22-1 | 通用介入 | 压力延长管-300psi≤耐压值≤500psi | 已申请 | C0207200540000007187 | 国械注准20223060443 | 一次性使用高压注射连接管 | 一次性使用高压注射连接管 |  | 根 | 160 | 山东威高集团医用高分子制品股份有限公司 | 山东威高集团医用高分子制品股份有限公司 | 是 | 是 | 否 | 500mm | SL-3 |  | C02072005400000071870000064 | C0207200540000007187 | 长度范围50cm，材质：聚丙烯\PETG\硅橡胶，耐压值300psi
427 | 22-1 | 通用介入 | 压力延长管-300psi≤耐压值≤500psi | 已申请 | C0207200540000007187 | 国械注准20223060443 | 一次性使用高压注射连接管 | 一次性使用高压注射连接管 |  | 根 | 160 | 山东威高集团医用高分子制品股份有限公司 | 山东威高集团医用高分子制品股份有限公司 | 是 | 是 | 否 | 1500mm | DL-1 |  | C02072005400000071870000063 | C0207200540000007187 | 长度范围150cm，材质：聚丙烯\PETG\硅橡胶，耐压值300psi
427 | 22-1 | 通用介入 | 压力延长管-300psi≤耐压值≤500psi | 已申请 | C0207200540000007187 | 国械注准20223060443 | 一次性使用高压注射连接管 | 一次性使用高压注射连接管 |  | 根 | 160 | 山东威高集团医用高分子制品股份有限公司 | 山东威高集团医用高分子制品股份有限公司 | 是 | 是 | 否 | 2500mm | SL-2 |  | C02072005400000071870000062 | C0207200540000007187 | 长度范围250cm，材质：聚丙烯\PETG\硅橡胶，耐压值300psi
427 | 22-1 | 通用介入 | 压力延长管-300psi≤耐压值≤500psi | 已申请 | C0207200540000007187 | 国械注准20223060443 | 一次性使用高压注射连接管 | 一次性使用高压注射连接管 |  | 根 | 160 | 山东威高集团医用高分子制品股份有限公司 | 山东威高集团医用高分子制品股份有限公司 | 是 | 是 | 否 | 600mm | DL-3 |  | C02072005400000071870000061 | C0207200540000007187 | 长度范围60cm，材质：聚丙烯\PETG\硅橡胶，耐压值300psi
427 | 22-1 | 通用介入 | 压力延长管-300psi≤耐压值≤500psi | 已申请 | C0207200540000007187 | 国械注准20223060443 | 一次性使用高压注射连接管 | 一次性使用高压注射连接管 |  | 根 | 160 | 山东威高集团医用高分子制品股份有限公司 | 山东威高集团医用高分子制品股份有限公司 | 是 | 是 | 否 | 1000mm | SL-1 |  | C02072005400000071870000060 | C0207200540000007187 | 长度范围100cm，材质：聚丙烯\PETG\硅橡胶，耐压值300psi
427 | 22-1 | 通用介入 | 压力延长管-300psi≤耐压值≤500psi | 已申请 | C0207200540000007187 | 国械注准20223060443 | 一次性使用高压注射连接管 | 一次性使用高压注射连接管 |  | 根 | 160 | 山东威高集团医用高分子制品股份有限公司 | 山东威高集团医用高分子制品股份有限公司 | 是 | 是 | 否 | 300mm | SL-3 |  | C02072005400000071870000059 | C0207200540000007187 | 长度范围30cm，材质：聚丙烯\PETG\硅橡胶，耐压值300psi
427 | 22-1 | 通用介入 | 压力延长管-300psi≤耐压值≤500psi | 已申请 | C0207200540000007187 | 国械注准20223060443 | 一次性使用高压注射连接管 | 一次性使用高压注射连接管 |  | 根 | 160 | 山东威高集团医用高分子制品股份有限公司 | 山东威高集团医用高分子制品股份有限公司 | 是 | 是 | 否 | 200mm | SL-3 |  | C02072005400000071870000058 | C0207200540000007187 | 长度范围20cm，材质：聚丙烯\PETG\硅橡胶，耐压值300psi
427 | 22-1 | 通用介入 | 压力延长管-300psi≤耐压值≤500psi | 已申请 | C0207200540000007187 | 国械注准20223060443 | 一次性使用高压注射连接管 | 一次性使用高压注射连接管 |  | 根 | 160 | 山东威高集团医用高分子制品股份有限公司 | 山东威高集团医用高分子制品股份有限公司 | 是 | 是 | 否 | 250mm | DL-5 |  | C02072005400000071870000057 | C0207200540000007187 | 长度范围25cm，材质：聚丙烯\PETG\硅橡胶，耐压值300psi
427 | 22-1 | 通用介入 | 压力延长管-300psi≤耐压值≤500psi | 已申请 | C0207200540000007187 | 国械注准20223060443 | 一次性使用高压注射连接管 | 一次性使用高压注射连接管 |  | 根 | 160 | 山东威高集团医用高分子制品股份有限公司 | 山东威高集团医用高分子制品股份有限公司 | 是 | 是 | 否 | 1000mm | DL-6 |  | C02072005400000071870000056 | C0207200540000007187 | 长度范围100cm，材质：聚丙烯\PETG\硅橡胶，耐压值300psi
427 | 22-1 | 通用介入 | 压力延长管-300psi≤耐压值≤500psi | 已申请 | C0207200540000007187 | 国械注准20223060443 | 一次性使用高压注射连接管 | 一次性使用高压注射连接管 |  | 根 | 160 | 山东威高集团医用高分子制品股份有限公司 | 山东威高集团医用高分子制品股份有限公司 | 是 | 是 | 否 | 1000mm | DL-3 |  | C02072005400000071870000055 | C0207200540000007187 | 长度范围100cm，材质：聚丙烯\PETG\硅橡胶，耐压值300psi
427 | 22-1 | 通用介入 | 压力延长管-300psi≤耐压值≤500psi | 已申请 | C0207200540000007187 | 国械注准20223060443 | 一次性使用高压注射连接管 | 一次性使用高压注射连接管 |  | 根 | 160 | 山东威高集团医用高分子制品股份有限公司 | 山东威高集团医用高分子制品股份有限公司 | 是 | 是 | 否 | 2000mm | SL-1 |  | C02072005400000071870000054 | C0207200540000007187 | 长度范围200cm，材质：聚丙烯\PETG\硅橡胶，耐压值300psi
427 | 22-1 | 通用介入 | 压力延长管-300psi≤耐压值≤500psi | 已申请 | C0207200540000007187 | 国械注准20223060443 | 一次性使用高压注射连接管 | 一次性使用高压注射连接管 |  | 根 | 160 | 山东威高集团医用高分子制品股份有限公司 | 山东威高集团医用高分子制品股份有限公司 | 是 | 是 | 否 | 150mm | SL-2 |  | C02072005400000071870000053 | C0207200540000007187 | 长度范围15cm，材质：聚丙烯\PETG\硅橡胶，耐压值300psi
427 | 22-1 | 通用介入 | 压力延长管-300psi≤耐压值≤500psi | 已申请 | C0207200540000007187 | 国械注准20223060443 | 一次性使用高压注射连接管 | 一次性使用高压注射连接管 |  | 根 | 160 | 山东威高集团医用高分子制品股份有限公司 | 山东威高集团医用高分子制品股份有限公司 | 是 | 是 | 否 | 300mm | DL-3 |  | C02072005400000071870000052 | C0207200540000007187 | 长度范围30cm，材质：聚丙烯\PETG\硅橡胶，耐压值300psi
427 | 22-1 | 通用介入 | 压力延长管-300psi≤耐压值≤500psi | 已申请 | C0207200540000007187 | 国械注准20223060443 | 一次性使用高压注射连接管 | 一次性使用高压注射连接管 |  | 根 | 160 | 山东威高集团医用高分子制品股份有限公司 | 山东威高集团医用高分子制品股份有限公司 | 是 | 是 | 否 | 1800mm | SL-4 |  | C02072005400000071870000051 | C0207200540000007187 | 长度范围180cm，材质：聚丙烯\PETG\硅橡胶，耐压值300psi
427 | 22-1 | 通用介入 | 压力延长管-300psi≤耐压值≤500psi | 已申请 | C0207200540000007187 | 国械注准20223060443 | 一次性使用高压注射连接管 | 一次性使用高压注射连接管 |  | 根 | 160 | 山东威高集团医用高分子制品股份有限公司 | 山东威高集团医用高分子制品股份有限公司 | 是 | 是 | 否 | 800mm | DL-6 |  | C02072005400000071870000050 | C0207200540000007187 | 长度范围80cm，材质：聚丙烯\PETG\硅橡胶，耐压值300psi
427 | 22-1 | 通用介入 | 压力延长管-300psi≤耐压值≤500psi | 已申请 | C0207200540000007187 | 国械注准20223060443 | 一次性使用高压注射连接管 | 一次性使用高压注射连接管 |  | 根 | 160 | 山东威高集团医用高分子制品股份有限公司 | 山东威高集团医用高分子制品股份有限公司 | 是 | 是 | 否 | 2000mm | SL-2 |  | C02072005400000071870000049 | C0207200540000007187 | 长度范围200cm，材质：聚丙烯\PETG\硅橡胶，耐压值300psi
427 | 22-1 | 通用介入 | 压力延长管-300psi≤耐压值≤500psi | 已申请 | C0207200540000007187 | 国械注准20223060443 | 一次性使用高压注射连接管 | 一次性使用高压注射连接管 |  | 根 | 160 | 山东威高集团医用高分子制品股份有限公司 | 山东威高集团医用高分子制品股份有限公司 | 是 | 是 | 否 | 750mm | DL-4 |  | C02072005400000071870000048 | C0207200540000007187 | 长度范围75cm，材质：聚丙烯\PETG\硅橡胶，耐压值300psi
427 | 22-1 | 通用介入 | 压力延长管-300psi≤耐压值≤500psi | 已申请 | C0207200540000007187 | 国械注准20223060443 | 一次性使用高压注射连接管 | 一次性使用高压注射连接管 |  | 根 | 160 | 山东威高集团医用高分子制品股份有限公司 | 山东威高集团医用高分子制品股份有限公司 | 是 | 是 | 否 | 200mm | DL-2 |  | C02072005400000071870000047 | C0207200540000007187 | 长度范围20cm，材质：聚丙烯\PETG\硅橡胶，耐压值300psi
427 | 22-1 | 通用介入 | 压力延长管-300psi≤耐压值≤500psi | 已申请 | C0207200540000007187 | 国械注准20223060443 | 一次性使用高压注射连接管 | 一次性使用高压注射连接管 |  | 根 | 160 | 山东威高集团医用高分子制品股份有限公司 | 山东威高集团医用高分子制品股份有限公司 | 是 | 是 | 否 | 400mm | DL-5 |  | C02072005400000071870000046 | C0207200540000007187 | 长度范围40cm，材质：聚丙烯\PETG\硅橡胶，耐压值300psi
427 | 22-1 | 通用介入 | 压力延长管-300psi≤耐压值≤500psi | 已申请 | C0207200540000007187 | 国械注准20223060443 | 一次性使用高压注射连接管 | 一次性使用高压注射连接管 |  | 根 | 160 | 山东威高集团医用高分子制品股份有限公司 | 山东威高集团医用高分子制品股份有限公司 | 是 | 是 | 否 | 2500mm | SL-4 |  | C02072005400000071870000045 | C0207200540000007187 | 长度范围250cm，材质：聚丙烯\PETG\硅橡胶，耐压值300psi
427 | 22-1 | 通用介入 | 压力延长管-300psi≤耐压值≤500psi | 已申请 | C0207200540000007187 | 国械注准20223060443 | 一次性使用高压注射连接管 | 一次性使用高压注射连接管 |  | 根 | 160 | 山东威高集团医用高分子制品股份有限公司 | 山东威高集团医用高分子制品股份有限公司 | 是 | 是 | 否 | 2500mm | DL-1 |  | C02072005400000071870000044 | C0207200540000007187 | 长度范围250cm，材质：聚丙烯\PETG\硅橡胶，耐压值300psi
427 | 22-1 | 通用介入 | 压力延长管-300psi≤耐压值≤500psi | 已申请 | C0207200540000007187 | 国械注准20223060443 | 一次性使用高压注射连接管 | 一次性使用高压注射连接管 |  | 根 | 160 | 山东威高集团医用高分子制品股份有限公司 | 山东威高集团医用高分子制品股份有限公司 | 是 | 是 | 否 | 400mm | DL-6 |  | C02072005400000071870000043 | C0207200540000007187 | 长度范围40cm，材质：聚丙烯\PETG\硅橡胶，耐压值300psi
427 | 22-1 | 通用介入 | 压力延长管-300psi≤耐压值≤500psi | 已申请 | C0207200540000007187 | 国械注准20223060443 | 一次性使用高压注射连接管 | 一次性使用高压注射连接管 |  | 根 | 160 | 山东威高集团医用高分子制品股份有限公司 | 山东威高集团医用高分子制品股份有限公司 | 是 | 是 | 否 | 150mm | DL-4 |  | C02072005400000071870000042 | C0207200540000007187 | 长度范围15cm，材质：聚丙烯\PETG\硅橡胶，耐压值300psi
427 | 22-1 | 通用介入 | 压力延长管-300psi≤耐压值≤500psi | 已申请 | C0207200540000007187 | 国械注准20223060443 | 一次性使用高压注射连接管 | 一次性使用高压注射连接管 |  | 根 | 160 | 山东威高集团医用高分子制品股份有限公司 | 山东威高集团医用高分子制品股份有限公司 | 是 | 是 | 否 | 1200mm | DL-4 |  | C02072005400000071870000041 | C0207200540000007187 | 长度范围120cm，材质：聚丙烯\PETG\硅橡胶，耐压值300psi
427 | 22-1 | 通用介入 | 压力延长管-300psi≤耐压值≤500psi | 已申请 | C0207200540000007187 | 国械注准20223060443 | 一次性使用高压注射连接管 | 一次性使用高压注射连接管 |  | 根 | 160 | 山东威高集团医用高分子制品股份有限公司 | 山东威高集团医用高分子制品股份有限公司 | 是 | 是 | 否 | 1200mm | DL-3 |  | C02072005400000071870000040 | C0207200540000007187 | 长度范围120cm，材质：聚丙烯\PETG\硅橡胶，耐压值300psi
427 | 22-1 | 通用介入 | 压力延长管-300psi≤耐压值≤500psi | 已申请 | C0207200540000007187 | 国械注准20223060443 | 一次性使用高压注射连接管 | 一次性使用高压注射连接管 |  | 根 | 160 | 山东威高集团医用高分子制品股份有限公司 | 山东威高集团医用高分子制品股份有限公司 | 是 | 是 | 否 | 500mm | SL-2 |  | C02072005400000071870000039 | C0207200540000007187 | 长度范围50cm，材质：聚丙烯\PETG\硅橡胶，耐压值300psi
427 | 22-1 | 通用介入 | 压力延长管-300psi≤耐压值≤500psi | 已申请 | C0207200540000007187 | 国械注准20223060443 | 一次性使用高压注射连接管 | 一次性使用高压注射连接管 |  | 根 | 160 | 山东威高集团医用高分子制品股份有限公司 | 山东威高集团医用高分子制品股份有限公司 | 是 | 是 | 否 | 1800mm | DL-6 |  | C02072005400000071870000038 | C0207200540000007187 | 长度范围180cm，材质：聚丙烯\PETG\硅橡胶，耐压值300psi
427 | 22-1 | 通用介入 | 压力延长管-300psi≤耐压值≤500psi | 已申请 | C0207200540000007187 | 国械注准20223060443 | 一次性使用高压注射连接管 | 一次性使用高压注射连接管 |  | 根 | 160 | 山东威高集团医用高分子制品股份有限公司 | 山东威高集团医用高分子制品股份有限公司 | 是 | 是 | 否 | 150mm | DL-2 |  | C02072005400000071870000037 | C0207200540000007187 | 长度范围15cm，材质：聚丙烯\PETG\硅橡胶，耐压值300psi
427 | 22-1 | 通用介入 | 压力延长管-300psi≤耐压值≤500psi | 已申请 | C0207200540000007187 | 国械注准20223060443 | 一次性使用高压注射连接管 | 一次性使用高压注射连接管 |  | 根 | 160 | 山东威高集团医用高分子制品股份有限公司 | 山东威高集团医用高分子制品股份有限公司 | 是 | 是 | 否 | 2500mm | SL-3 |  | C02072005400000071870000036 | C0207200540000007187 | 长度范围250cm，材质：聚丙烯\PETG\硅橡胶，耐压值300psi
427 | 22-1 | 通用介入 | 压力延长管-300psi≤耐压值≤500psi | 已申请 | C0207200540000007187 | 国械注准20223060443 | 一次性使用高压注射连接管 | 一次性使用高压注射连接管 |  | 根 | 160 | 山东威高集团医用高分子制品股份有限公司 | 山东威高集团医用高分子制品股份有限公司 | 是 | 是 | 否 | 750mm | SL-1 |  | C02072005400000071870000035 | C0207200540000007187 | 长度范围75cm，材质：聚丙烯\PETG\硅橡胶，耐压值300psi
427 | 22-1 | 通用介入 | 压力延长管-300psi≤耐压值≤500psi | 已申请 | C0207200540000007187 | 国械注准20223060443 | 一次性使用高压注射连接管 | 一次性使用高压注射连接管 |  | 根 | 160 | 山东威高集团医用高分子制品股份有限公司 | 山东威高集团医用高分子制品股份有限公司 | 是 | 是 | 否 | 700mm | DL-5 |  | C02072005400000071870000034 | C0207200540000007187 | 长度范围70cm，材质：聚丙烯\PETG\硅橡胶，耐压值300psi
427 | 22-1 | 通用介入 | 压力延长管-300psi≤耐压值≤500psi | 已申请 | C0207200540000007187 | 国械注准20223060443 | 一次性使用高压注射连接管 | 一次性使用高压注射连接管 |  | 根 | 160 | 山东威高集团医用高分子制品股份有限公司 | 山东威高集团医用高分子制品股份有限公司 | 是 | 是 | 否 | 150mm | SL-1 |  | C02072005400000071870000033 | C0207200540000007187 | 长度范围15cm，材质：聚丙烯\PETG\硅橡胶，耐压值300psi
427 | 22-1 | 通用介入 | 压力延长管-300psi≤耐压值≤500psi | 已申请 | C0207200540000007187 | 国械注准20223060443 | 一次性使用高压注射连接管 | 一次性使用高压注射连接管 |  | 根 | 160 | 山东威高集团医用高分子制品股份有限公司 | 山东威高集团医用高分子制品股份有限公司 | 是 | 是 | 否 | 1200mm | SL-3 |  | C02072005400000071870000032 | C0207200540000007187 | 长度范围120cm，材质：聚丙烯\PETG\硅橡胶，耐压值300psi
427 | 22-1 | 通用介入 | 压力延长管-300psi≤耐压值≤500psi | 已申请 | C0207200540000007187 | 国械注准20223060443 | 一次性使用高压注射连接管 | 一次性使用高压注射连接管 |  | 根 | 160 | 山东威高集团医用高分子制品股份有限公司 | 山东威高集团医用高分子制品股份有限公司 | 是 | 是 | 否 | 750mm | SL-2 |  | C02072005400000071870000031 | C0207200540000007187 | 长度范围75cm，材质：聚丙烯\PETG\硅橡胶，耐压值300psi
427 | 22-1 | 通用介入 | 压力延长管-300psi≤耐压值≤500psi | 已申请 | C0207200540000007187 | 国械注准20223060443 | 一次性使用高压注射连接管 | 一次性使用高压注射连接管 |  | 根 | 160 | 山东威高集团医用高分子制品股份有限公司 | 山东威高集团医用高分子制品股份有限公司 | 是 | 是 | 否 | 800mm | DL-2 |  | C02072005400000071870000030 | C0207200540000007187 | 长度范围80cm，材质：聚丙烯\PETG\硅橡胶，耐压值300psi
427 | 22-1 | 通用介入 | 压力延长管-300psi≤耐压值≤500psi | 已申请 | C0207200540000007187 | 国械注准20223060443 | 一次性使用高压注射连接管 | 一次性使用高压注射连接管 |  | 根 | 160 | 山东威高集团医用高分子制品股份有限公司 | 山东威高集团医用高分子制品股份有限公司 | 是 | 是 | 否 | 250mm | SL-4 |  | C02072005400000071870000029 | C0207200540000007187 | 长度范围25cm，材质：聚丙烯\PETG\硅橡胶，耐压值300psi
427 | 22-1 | 通用介入 | 压力延长管-300psi≤耐压值≤500psi | 已申请 | C0207200540000007187 | 国械注准20223060443 | 一次性使用高压注射连接管 | 一次性使用高压注射连接管 |  | 根 | 160 | 山东威高集团医用高分子制品股份有限公司 | 山东威高集团医用高分子制品股份有限公司 | 是 | 是 | 否 | 300mm | DL-2 |  | C02072005400000071870000028 | C0207200540000007187 | 长度范围30cm，材质：聚丙烯\PETG\硅橡胶，耐压值300psi
427 | 22-1 | 通用介入 | 压力延长管-300psi≤耐压值≤500psi | 已申请 | C0207200540000007187 | 国械注准20223060443 | 一次性使用高压注射连接管 | 一次性使用高压注射连接管 |  | 根 | 160 | 山东威高集团医用高分子制品股份有限公司 | 山东威高集团医用高分子制品股份有限公司 | 是 | 是 | 否 | 800mm | DL-5 |  | C02072005400000071870000027 | C0207200540000007187 | 长度范围80cm，材质：聚丙烯\PETG\硅橡胶，耐压值300psi
427 | 22-1 | 通用介入 | 压力延长管-300psi≤耐压值≤500psi | 已申请 | C0207200540000007187 | 国械注准20223060443 | 一次性使用高压注射连接管 | 一次性使用高压注射连接管 |  | 根 | 160 | 山东威高集团医用高分子制品股份有限公司 | 山东威高集团医用高分子制品股份有限公司 | 是 | 是 | 否 | 2500mm | SL-1 |  | C02072005400000071870000026 | C0207200540000007187 | 长度范围250cm，材质：聚丙烯\PETG\硅橡胶，耐压值300psi
427 | 22-1 | 通用介入 | 压力延长管-300psi≤耐压值≤500psi | 已申请 | C0207200540000007187 | 国械注准20223060443 | 一次性使用高压注射连接管 | 一次性使用高压注射连接管 |  | 根 | 160 | 山东威高集团医用高分子制品股份有限公司 | 山东威高集团医用高分子制品股份有限公司 | 是 | 是 | 否 | 250mm | SL-2 |  | C02072005400000071870000025 | C0207200540000007187 | 长度范围25cm，材质：聚丙烯\PETG\硅橡胶，耐压值300psi
427 | 22-1 | 通用介入 | 压力延长管-300psi≤耐压值≤500psi | 已申请 | C0207200540000007187 | 国械注准20223060443 | 一次性使用高压注射连接管 | 一次性使用高压注射连接管 |  | 根 | 160 | 山东威高集团医用高分子制品股份有限公司 | 山东威高集团医用高分子制品股份有限公司 | 是 | 是 | 否 | 1000mm | SL-4 |  | C02072005400000071870000024 | C0207200540000007187 | 长度范围100cm，材质：聚丙烯\PETG\硅橡胶，耐压值300psi
427 | 22-1 | 通用介入 | 压力延长管-300psi≤耐压值≤500psi | 已申请 | C0207200540000007187 | 国械注准20223060443 | 一次性使用高压注射连接管 | 一次性使用高压注射连接管 |  | 根 | 160 | 山东威高集团医用高分子制品股份有限公司 | 山东威高集团医用高分子制品股份有限公司 | 是 | 是 | 否 | 2500mm | DL-6 |  | C02072005400000071870000023 | C0207200540000007187 | 长度范围250cm，材质：聚丙烯\PETG\硅橡胶，耐压值300psi
427 | 22-1 | 通用介入 | 压力延长管-300psi≤耐压值≤500psi | 已申请 | C0207200540000007187 | 国械注准20223060443 | 一次性使用高压注射连接管 | 一次性使用高压注射连接管 |  | 根 | 160 | 山东威高集团医用高分子制品股份有限公司 | 山东威高集团医用高分子制品股份有限公司 | 是 | 是 | 否 | 500mm | DL-3 |  | C02072005400000071870000022 | C0207200540000007187 | 长度范围50cm，材质：聚丙烯\PETG\硅橡胶，耐压值300psi
427 | 22-1 | 通用介入 | 压力延长管-300psi≤耐压值≤500psi | 已申请 | C0207200540000007187 | 国械注准20223060443 | 一次性使用高压注射连接管 | 一次性使用高压注射连接管 |  | 根 | 160 | 山东威高集团医用高分子制品股份有限公司 | 山东威高集团医用高分子制品股份有限公司 | 是 | 是 | 否 | 2000mm | DL-4 |  | C02072005400000071870000021 | C0207200540000007187 | 长度范围200cm，材质：聚丙烯\PETG\硅橡胶，耐压值300psi
427 | 22-1 | 通用介入 | 压力延长管-300psi≤耐压值≤500psi | 已申请 | C0207200540000007187 | 国械注准20223060443 | 一次性使用高压注射连接管 | 一次性使用高压注射连接管 |  | 根 | 160 | 山东威高集团医用高分子制品股份有限公司 | 山东威高集团医用高分子制品股份有限公司 | 是 | 是 | 否 | 400mm | SL-3 |  | C02072005400000071870000020 | C0207200540000007187 | 长度范围40cm，材质：聚丙烯\PETG\硅橡胶，耐压值300psi
427 | 22-1 | 通用介入 | 压力延长管-300psi≤耐压值≤500psi | 已申请 | C0207200540000007187 | 国械注准20223060443 | 一次性使用高压注射连接管 | 一次性使用高压注射连接管 |  | 根 | 160 | 山东威高集团医用高分子制品股份有限公司 | 山东威高集团医用高分子制品股份有限公司 | 是 | 是 | 否 | 300mm | SL-2 |  | C02072005400000071870000019 | C0207200540000007187 | 长度范围30cm，材质：聚丙烯\PETG\硅橡胶，耐压值300psi
427 | 22-1 | 通用介入 | 压力延长管-300psi≤耐压值≤500psi | 已申请 | C0207200540000007187 | 国械注准20223060443 | 一次性使用高压注射连接管 | 一次性使用高压注射连接管 |  | 根 | 160 | 山东威高集团医用高分子制品股份有限公司 | 山东威高集团医用高分子制品股份有限公司 | 是 | 是 | 否 | 150mm | DL-3 |  | C02072005400000071870000018 | C0207200540000007187 | 长度范围15cm，材质：聚丙烯\PETG\硅橡胶，耐压值300psi
427 | 22-1 | 通用介入 | 压力延长管-300psi≤耐压值≤500psi | 已申请 | C0207200540000007187 | 国械注准20223060443 | 一次性使用高压注射连接管 | 一次性使用高压注射连接管 |  | 根 | 160 | 山东威高集团医用高分子制品股份有限公司 | 山东威高集团医用高分子制品股份有限公司 | 是 | 是 | 否 | 600mm | SL-4 |  | C02072005400000071870000017 | C0207200540000007187 | 长度范围60cm，材质：聚丙烯\PETG\硅橡胶，耐压值300psi
427 | 22-1 | 通用介入 | 压力延长管-300psi≤耐压值≤500psi | 已申请 | C0207200540000007187 | 国械注准20223060443 | 一次性使用高压注射连接管 | 一次性使用高压注射连接管 |  | 根 | 160 | 山东威高集团医用高分子制品股份有限公司 | 山东威高集团医用高分子制品股份有限公司 | 是 | 是 | 否 | 500mm | DL-5 |  | C02072005400000071870000016 | C0207200540000007187 | 长度范围50cm，材质：聚丙烯\PETG\硅橡胶，耐压值300psi
427 | 22-1 | 通用介入 | 压力延长管-300psi≤耐压值≤500psi | 已申请 | C0207200540000007187 | 国械注准20223060443 | 一次性使用高压注射连接管 | 一次性使用高压注射连接管 |  | 根 | 160 | 山东威高集团医用高分子制品股份有限公司 | 山东威高集团医用高分子制品股份有限公司 | 是 | 是 | 否 | 2000mm | DL-1 |  | C02072005400000071870000015 | C0207200540000007187 | 长度范围200cm，材质：聚丙烯\PETG\硅橡胶，耐压值300psi
427 | 22-1 | 通用介入 | 压力延长管-300psi≤耐压值≤500psi | 已申请 | C0207200540000007187 | 国械注准20223060443 | 一次性使用高压注射连接管 | 一次性使用高压注射连接管 |  | 根 | 160 | 山东威高集团医用高分子制品股份有限公司 | 山东威高集团医用高分子制品股份有限公司 | 是 | 是 | 否 | 200mm | DL-1 |  | C02072005400000071870000014 | C0207200540000007187 | 长度范围20cm，材质：聚丙烯\PETG\硅橡胶，耐压值300psi
427 | 22-1 | 通用介入 | 压力延长管-300psi≤耐压值≤500psi | 已申请 | C0207200540000007187 | 国械注准20223060443 | 一次性使用高压注射连接管 | 一次性使用高压注射连接管 |  | 根 | 160 | 山东威高集团医用高分子制品股份有限公司 | 山东威高集团医用高分子制品股份有限公司 | 是 | 是 | 否 | 150mm | SL-3 |  | C02072005400000071870000013 | C0207200540000007187 | 长度范围15cm，材质：聚丙烯\PETG\硅橡胶，耐压值300psi
427 | 22-1 | 通用介入 | 压力延长管-300psi≤耐压值≤500psi | 已申请 | C0207200540000007187 | 国械注准20223060443 | 一次性使用高压注射连接管 | 一次性使用高压注射连接管 |  | 根 | 160 | 山东威高集团医用高分子制品股份有限公司 | 山东威高集团医用高分子制品股份有限公司 | 是 | 是 | 否 | 400mm | DL-4 |  | C02072005400000071870000012 | C0207200540000007187 | 长度范围40cm，材质：聚丙烯\PETG\硅橡胶，耐压值300psi
427 | 22-1 | 通用介入 | 压力延长管-300psi≤耐压值≤500psi | 已申请 | C0207200540000007187 | 国械注准20223060443 | 一次性使用高压注射连接管 | 一次性使用高压注射连接管 |  | 根 | 160 | 山东威高集团医用高分子制品股份有限公司 | 山东威高集团医用高分子制品股份有限公司 | 是 | 是 | 否 | 1800mm | DL-4 |  | C02072005400000071870000011 | C0207200540000007187 | 长度范围180cm，材质：聚丙烯\PETG\硅橡胶，耐压值300psi
427 | 22-1 | 通用介入 | 压力延长管-300psi≤耐压值≤500psi | 已申请 | C0207200540000007187 | 国械注准20223060443 | 一次性使用高压注射连接管 | 一次性使用高压注射连接管 |  | 根 | 160 | 山东威高集团医用高分子制品股份有限公司 | 山东威高集团医用高分子制品股份有限公司 | 是 | 是 | 否 | 600mm | DL-6 |  | C02072005400000071870000010 | C0207200540000007187 | 长度范围60cm，材质：聚丙烯\PETG\硅橡胶，耐压值300psi
427 | 22-1 | 通用介入 | 压力延长管-300psi≤耐压值≤500psi | 已申请 | C0207200540000007187 | 国械注准20223060443 | 一次性使用高压注射连接管 | 一次性使用高压注射连接管 |  | 根 | 160 | 山东威高集团医用高分子制品股份有限公司 | 山东威高集团医用高分子制品股份有限公司 | 是 | 是 | 否 | 600mm | SL-1 |  | C02072005400000071870000009 | C0207200540000007187 | 长度范围60cm，材质：聚丙烯\PETG\硅橡胶，耐压值300psi
427 | 22-1 | 通用介入 | 压力延长管-300psi≤耐压值≤500psi | 已申请 | C0207200540000007187 | 国械注准20223060443 | 一次性使用高压注射连接管 | 一次性使用高压注射连接管 |  | 根 | 160 | 山东威高集团医用高分子制品股份有限公司 | 山东威高集团医用高分子制品股份有限公司 | 是 | 是 | 否 | 400mm | DL-3 |  | C02072005400000071870000008 | C0207200540000007187 | 长度范围40cm，材质：聚丙烯\PETG\硅橡胶，耐压值300psi
427 | 22-1 | 通用介入 | 压力延长管-300psi≤耐压值≤500psi | 已申请 | C0207200540000007187 | 国械注准20223060443 | 一次性使用高压注射连接管 | 一次性使用高压注射连接管 |  | 根 | 160 | 山东威高集团医用高分子制品股份有限公司 | 山东威高集团医用高分子制品股份有限公司 | 是 | 是 | 否 | 400mm | SL-4 |  | C02072005400000071870000007 | C0207200540000007187 | 长度范围40cm，材质：聚丙烯\PETG\硅橡胶，耐压值300psi
427 | 22-1 | 通用介入 | 压力延长管-300psi≤耐压值≤500psi | 已申请 | C0207200540000007187 | 国械注准20223060443 | 一次性使用高压注射连接管 | 一次性使用高压注射连接管 |  | 根 | 160 | 山东威高集团医用高分子制品股份有限公司 | 山东威高集团医用高分子制品股份有限公司 | 是 | 是 | 否 | 300mm | DL-1 |  | C02072005400000071870000006 | C0207200540000007187 | 长度范围30cm，材质：聚丙烯\PETG\硅橡胶，耐压值300psi
427 | 22-1 | 通用介入 | 压力延长管-300psi≤耐压值≤500psi | 已申请 | C0207200540000007187 | 国械注准20223060443 | 一次性使用高压注射连接管 | 一次性使用高压注射连接管 |  | 根 | 160 | 山东威高集团医用高分子制品股份有限公司 | 山东威高集团医用高分子制品股份有限公司 | 是 | 是 | 否 | 1000mm | SL-2 |  | C02072005400000071870000005 | C0207200540000007187 | 长度范围100cm，材质：聚丙烯\PETG\硅橡胶，耐压值300psi
427 | 22-1 | 通用介入 | 压力延长管-300psi≤耐压值≤500psi | 已申请 | C0207200540000007187 | 国械注准20223060443 | 一次性使用高压注射连接管 | 一次性使用高压注射连接管 |  | 根 | 160 | 山东威高集团医用高分子制品股份有限公司 | 山东威高集团医用高分子制品股份有限公司 | 是 | 是 | 否 | 1500mm | SL-3 |  | C02072005400000071870000004 | C0207200540000007187 | 长度范围150cm，材质：聚丙烯\PETG\硅橡胶，耐压值300psi
427 | 22-1 | 通用介入 | 压力延长管-300psi≤耐压值≤500psi | 已申请 | C0207200540000007187 | 国械注准20223060443 | 一次性使用高压注射连接管 | 一次性使用高压注射连接管 |  | 根 | 160 | 山东威高集团医用高分子制品股份有限公司 | 山东威高集团医用高分子制品股份有限公司 | 是 | 是 | 否 | 1800mm | DL-2 |  | C02072005400000071870000003 | C0207200540000007187 | 长度范围180cm，材质：聚丙烯\PETG\硅橡胶，耐压值300psi
427 | 22-1 | 通用介入 | 压力延长管-300psi≤耐压值≤500psi | 已申请 | C0207200540000007187 | 国械注准20223060443 | 一次性使用高压注射连接管 | 一次性使用高压注射连接管 |  | 根 | 160 | 山东威高集团医用高分子制品股份有限公司 | 山东威高集团医用高分子制品股份有限公司 | 是 | 是 | 否 | 2000mm | SL-3 |  | C02072005400000071870000002 | C0207200540000007187 | 长度范围200cm，材质：聚丙烯\PETG\硅橡胶，耐压值300psi
427 | 22-1 | 通用介入 | 压力延长管-300psi≤耐压值≤500psi | 已申请 | C0207200540000007187 | 国械注准20223060443 | 一次性使用高压注射连接管 | 一次性使用高压注射连接管 |  | 根 | 160 | 山东威高集团医用高分子制品股份有限公司 | 山东威高集团医用高分子制品股份有限公司 | 是 | 是 | 否 | 2000mm | DL-3 |  | C02072005400000071870000001 | C0207200540000007187 | 长度范围200cm，材质：聚丙烯\PETG\硅橡胶，耐压值300psi
472 | 22-1 | 通用介入 | 压力延长管-300psi≤耐压值≤500psi | 已申请 | C0207200540000001554 | 国械注准20153032384 | 连接管 | 连接管 | 聚碳酸酯，聚氯乙烯 | 根 | 11 | 北京迪玛克医药科技有限公司 | 北京迪玛克医药科技有限公司 | 是 | 是 | 是 | DMK-G-Ⅰ-200 | DMK-G-Ⅰ-200 | 06943718203049 | C02072005400000015540000019 | C0207200540000001554 | 长度范围（cm)：200cm 材质：连接管是PTCA手术的辅助器械。由流通管、内/外圆锥锁定接头组成，制造材料：流通管：聚氯乙烯（含15%-25%DEHP）；内/外圆锥锁定接头：聚碳酸酯。 耐压值（psi）：500psi
472 | 22-1 | 通用介入 | 压力延长管-300psi≤耐压值≤500psi | 已申请 | C0207200540000001554 | 国械注准20153032384 | 连接管 | 连接管 | 聚碳酸酯，聚氯乙烯 | 根 | 11 | 北京迪玛克医药科技有限公司 | 北京迪玛克医药科技有限公司 | 是 | 是 | 是 | DMK-G-Ⅰ-122 | DMK-G-Ⅰ-122 | 06943718203032 | C02072005400000015540000021 | C0207200540000001554 | 长度范围（cm)：122cm 材质：连接管是PTCA手术的辅助器械。由流通管、内/外圆锥锁定接头组成，制造材料：流通管：聚氯乙烯（含15%-25%DEHP）；内/外圆锥锁定接头：聚碳酸酯。 耐压值（psi）：500psi
472 | 22-1 | 通用介入 | 压力延长管-300psi≤耐压值≤500psi | 已申请 | C0207200540000001554 | 国械注准20153032384 | 连接管 | 连接管 | 聚碳酸酯，聚氯乙烯 | 根 | 11 | 北京迪玛克医药科技有限公司 | 北京迪玛克医药科技有限公司 | 是 | 是 | 是 | DMK-G-Ⅰ-180 | DMK-G-Ⅰ-180 | 06943718203117 | C02072005400000015540000022 | C0207200540000001554 | 长度范围（cm)：180cm 材质：连接管是PTCA手术的辅助器械。由流通管、内/外圆锥锁定接头组成，制造材料：流通管：聚氯乙烯（含15%-25%DEHP）；内/外圆锥锁定接头：聚碳酸酯。 耐压值（psi）：500psi
472 | 22-1 | 通用介入 | 压力延长管-300psi≤耐压值≤500psi | 已申请 | C0207200540000001554 | 国械注准20153032384 | 连接管 | 连接管 | 聚碳酸酯，聚氯乙烯 | 根 | 11 | 北京迪玛克医药科技有限公司 | 北京迪玛克医药科技有限公司 | 是 | 是 | 是 | DMK-G-Ⅰ-150 | DMK-G-Ⅰ-150 | 06943718203100 | C02072005400000015540000013 | C0207200540000001554 | 长度范围（cm)：150cm 材质：连接管是PTCA手术的辅助器械。由流通管、内/外圆锥锁定接头组成，制造材料：流通管：聚氯乙烯（含15%-25%DEHP）；内/外圆锥锁定接头：聚碳酸酯。 耐压值（psi）：500psi
472 | 22-1 | 通用介入 | 压力延长管-300psi≤耐压值≤500psi | 已申请 | C0207200540000001554 | 国械注准20153032384 | 连接管 | 连接管 | 聚碳酸酯，聚氯乙烯 | 根 | 11 | 北京迪玛克医药科技有限公司 | 北京迪玛克医药科技有限公司 | 是 | 是 | 是 | DMK-G-Ⅰ-020 | DMK-G-Ⅰ-020 | 06943718203056 | C02072005400000015540000020 | C0207200540000001554 | 长度范围（cm)：20cm 材质：连接管是PTCA手术的辅助器械。由流通管、内/外圆锥锁定接头组成，制造材料：流通管：聚氯乙烯（含15%-25%DEHP）；内/外圆锥锁定接头：聚碳酸酯。 耐压值（psi）：500psi
472 | 22-1 | 通用介入 | 压力延长管-300psi≤耐压值≤500psi | 已申请 | C0207200540000001554 | 国械注准20153032384 | 连接管 | 连接管 | 聚碳酸酯，聚氯乙烯 | 根 | 11 | 北京迪玛克医药科技有限公司 | 北京迪玛克医药科技有限公司 | 是 | 是 | 是 | DMK-G-Ⅰ-060 | DMK-G-Ⅰ-060 | 06943718203070 | C02072005400000015540000018 | C0207200540000001554 | 长度范围（cm)：60cm 材质：连接管是PTCA手术的辅助器械。由流通管、内/外圆锥锁定接头组成，制造材料：流通管：聚氯乙烯（含15%-25%DEHP）；内/外圆锥锁定接头：聚碳酸酯。 耐压值（psi）：500psi
472 | 22-1 | 通用介入 | 压力延长管-300psi≤耐压值≤500psi | 已申请 | C0207200540000001554 | 国械注准20153032384 | 连接管 | 连接管 | 聚碳酸酯，聚氯乙烯 | 根 | 11 | 北京迪玛克医药科技有限公司 | 北京迪玛克医药科技有限公司 | 是 | 是 | 是 | DMK-G-Ⅰ-105 | DMK-G-Ⅰ-105 | 06943718203094 | C02072005400000015540000017 | C0207200540000001554 | 长度范围（cm)：105cm 材质：连接管是PTCA手术的辅助器械。由流通管、内/外圆锥锁定接头组成，制造材料：流通管：聚氯乙烯（含15%-25%DEHP）；内/外圆锥锁定接头：聚碳酸酯。 耐压值（psi）：500psi
472 | 22-1 | 通用介入 | 压力延长管-300psi≤耐压值≤500psi | 已申请 | C0207200540000001554 | 国械注准20153032384 | 连接管 | 连接管 | 聚碳酸酯，聚氯乙烯 | 根 | 11 | 北京迪玛克医药科技有限公司 | 北京迪玛克医药科技有限公司 | 是 | 是 | 是 | DMK-G-Ⅰ-030 | DMK-G-Ⅰ-030 | 06943718203018 | C02072005400000015540000016 | C0207200540000001554 | 长度范围（cm)：30cm 材质：连接管是PTCA手术的辅助器械。由流通管、内/外圆锥锁定接头组成，制造材料：流通管：聚氯乙烯（含15%-25%DEHP）；内/外圆锥锁定接头：聚碳酸酯。 耐压值（psi）：500psi
472 | 22-1 | 通用介入 | 压力延长管-300psi≤耐压值≤500psi | 已申请 | C0207200540000001554 | 国械注准20153032384 | 连接管 | 连接管 | 聚碳酸酯，聚氯乙烯 | 根 | 11 | 北京迪玛克医药科技有限公司 | 北京迪玛克医药科技有限公司 | 是 | 是 | 是 | DMK-G-Ⅰ-091 | DMK-G-Ⅰ-091 | 06943718203025 | C02072005400000015540000015 | C0207200540000001554 | 长度范围（cm)：91cm 材质：连接管是PTCA手术的辅助器械。由流通管、内/外圆锥锁定接头组成，制造材料：流通管：聚氯乙烯（含15%-25%DEHP）；内/外圆锥锁定接头：聚碳酸酯。 耐压值（psi）：500psi
472 | 22-1 | 通用介入 | 压力延长管-300psi≤耐压值≤500psi | 已申请 | C0207200540000001554 | 国械注准20153032384 | 连接管 | 连接管 | 聚碳酸酯，聚氯乙烯 | 根 | 11 | 北京迪玛克医药科技有限公司 | 北京迪玛克医药科技有限公司 | 是 | 是 | 是 | DMK-G-Ⅰ-045 | DMK-G-Ⅰ-045 | 06943718203063 | C02072005400000015540000014 | C0207200540000001554 | 长度范围（cm)：45cm 材质：连接管是PTCA手术的辅助器械。由流通管、内/外圆锥锁定接头组成，制造材料：流通管：聚氯乙烯（含15%-25%DEHP）；内/外圆锥锁定接头：聚碳酸酯。 耐压值（psi）：500psi
472 | 22-1 | 通用介入 | 压力延长管-300psi≤耐压值≤500psi | 已申请 | C0207200540000001554 | 国械注准20153032384 | 连接管 | 连接管 | 聚碳酸酯，聚氯乙烯 | 根 | 11 | 北京迪玛克医药科技有限公司 | 北京迪玛克医药科技有限公司 | 是 | 是 | 是 | DMK-G-Ⅰ-075 | DMK-G-Ⅰ-075 | 06943718203087 | C02072005400000015540000012 | C0207200540000001554 | 长度范围（cm)：75cm 材质：连接管是PTCA手术的辅助器械。由流通管、内/外圆锥锁定接头组成，制造材料：流通管：聚氯乙烯（含15%-25%DEHP）；内/外圆锥锁定接头：聚碳酸酯。 耐压值（psi）：500psi
514 | 22-1 | 通用介入 | 压力延长管-300psi≤耐压值≤500psi | 已申请 | C0207200540000010495 | 国械注准20173144592 | 一次性使用压力延长管 | 一次性使用压力延长管-介入附件 | 内接头和母圆锥接头采用聚乙烯（PE）制成；延长管采用聚氯乙烯（PVC）制成。其中PVC的材质所采用的增塑剂为：DINP（领苯二甲酸二异壬酯） | 根 | 6 | 深圳市益心达医学新技术有限公司 | 深圳市益心达医学新技术有限公司 | 是 | 是 | 是 | YCGH*3.0mm，有效长度35cm | 高压延长管 |  | C02072005400000104950000026 | C0207200540000010495 | 长度范围：30cm/35cm/75cm/90cm/120cm/150cm 材质：1805聚碳酸酯（PC）、聚氯乙烯（PVC）、领苯二甲酸二异壬酯 耐压值：500psi
514 | 22-1 | 通用介入 | 压力延长管-300psi≤耐压值≤500psi | 已申请 | C0207200540000010495 | 国械注准20173144592 | 一次性使用压力延长管 | 一次性使用压力延长管-介入附件 | 内接头和母圆锥接头采用聚乙烯（PE）制成；延长管采用聚氯乙烯（PVC）制成。其中PVC的材质所采用的增塑剂为：DINP（领苯二甲酸二异壬酯） | 根 | 6 | 深圳市益心达医学新技术有限公司 | 深圳市益心达医学新技术有限公司 | 是 | 是 | 是 | YCGH*3.0mm，有效长度150cm | 高压延长管 |  | C02072005400000104950000025 | C0207200540000010495 | 长度范围：30cm/35cm/75cm/90cm/120cm/150cm 材质：1805聚碳酸酯（PC）、聚氯乙烯（PVC）、领苯二甲酸二异壬酯 耐压值：500psi
514 | 22-1 | 通用介入 | 压力延长管-300psi≤耐压值≤500psi | 已申请 | C0207200540000010495 | 国械注准20173144592 | 一次性使用压力延长管 | 一次性使用压力延长管-介入附件 | 内接头和母圆锥接头采用聚乙烯（PE）制成；延长管采用聚氯乙烯（PVC）制成。其中PVC的材质所采用的增塑剂为：DINP（领苯二甲酸二异壬酯） | 根 | 6 | 深圳市益心达医学新技术有限公司 | 深圳市益心达医学新技术有限公司 | 是 | 是 | 是 | YCGH*3.0mm，有效长度120cm | 高压延长管 |  | C02072005400000104950000024 | C0207200540000010495 | 长度范围：30cm/35cm/75cm/90cm/120cm/150cm 材质：1805聚碳酸酯（PC）、聚氯乙烯（PVC）、领苯二甲酸二异壬酯 耐压值：500psi
514 | 22-1 | 通用介入 | 压力延长管-300psi≤耐压值≤500psi | 已申请 | C0207200540000010495 | 国械注准20173144592 | 一次性使用压力延长管 | 一次性使用压力延长管-介入附件 | 内接头和母圆锥接头采用聚乙烯（PE）制成；延长管采用聚氯乙烯（PVC）制成。其中PVC的材质所采用的增塑剂为：DINP（领苯二甲酸二异壬酯） | 根 | 6 | 深圳市益心达医学新技术有限公司 | 深圳市益心达医学新技术有限公司 | 是 | 是 | 是 | YCGH*3.0mm，有效长度75cm | 高压延长管 |  | C02072005400000104950000022 | C0207200540000010495 | 长度范围：30cm/35cm/75cm/90cm/120cm/150cm 材质：1805聚碳酸酯（PC）、聚氯乙烯（PVC）、领苯二甲酸二异壬酯 耐压值：500psi
514 | 22-1 | 通用介入 | 压力延长管-300psi≤耐压值≤500psi | 已申请 | C0207200540000010495 | 国械注准20173144592 | 一次性使用压力延长管 | 一次性使用压力延长管-介入附件 | 内接头和母圆锥接头采用聚乙烯（PE）制成；延长管采用聚氯乙烯（PVC）制成。其中PVC的材质所采用的增塑剂为：DINP（领苯二甲酸二异壬酯） | 根 | 6 | 深圳市益心达医学新技术有限公司 | 深圳市益心达医学新技术有限公司 | 是 | 是 | 是 | YCGH*3.0mm，有效长度30cm | 高压延长管 |  | C02072005400000104950000021 | C0207200540000010495 | 长度范围：30cm/35cm/75cm/90cm/120cm/150cm 材质：1805聚碳酸酯（PC）、聚氯乙烯（PVC）、领苯二甲酸二异壬酯 耐压值：500psi
514 | 22-1 | 通用介入 | 压力延长管-300psi≤耐压值≤500psi | 已申请 | C0207200540000010495 | 国械注准20173144592 | 一次性使用压力延长管 | 一次性使用压力延长管-介入附件 | 内接头和母圆锥接头采用聚乙烯（PE）制成；延长管采用聚氯乙烯（PVC）制成。其中PVC的材质所采用的增塑剂为：DINP（领苯二甲酸二异壬酯） | 根 | 6 | 深圳市益心达医学新技术有限公司 | 深圳市益心达医学新技术有限公司 | 是 | 是 | 是 | YCGH*3.0mm，有效长度90cm | 高压延长管 |  | C02072005400000104950000020 | C0207200540000010495 | 长度范围：30cm/35cm/75cm/90cm/120cm/150cm 材质：1805聚碳酸酯（PC）、聚氯乙烯（PVC）、领苯二甲酸二异壬酯 耐压值：500psi
551 | 22-1 | 通用介入 | 压力延长管-300psi≤耐压值≤500psi | 已申请 | C0207150750000007930 | 国械注准20193061849 | 一次性使用高压造影注射器及附件 | 一次性使用高压造影注射器及附件 | 医用高分子材料 | 1套/盒 | 1 | 江苏洁新医疗器械有限公司 | 江苏洁新医疗器械有限公司 | 是 | 是 | 否 | CT连接管 | CT连接管 |  | C02071507500000079300000007 | C0207150750000007930 | 长度 150cm 耐压值 300Psi 材质PVC材料
696 | 22-1 | 通用介入 | 压力延长管-300psi≤耐压值≤500psi | 已申请 | C0207150750000005486 | 国械注准20183060494 | 一次性使用高压造影注射器及附件 | 一次性使用高压造影注射器及附件 | PE | 套 | 12 | 广州友沃医疗用品有限公司 | 广州友沃医疗用品有限公司 | 是 | 是 | 是 | 单通道连接管 ≤300psi | 250cm |  | C02071507500000054860000080 | C0207150750000005486 | 长度范围（250cm)，材质PVC，耐压值（≤300psi）
696 | 22-1 | 通用介入 | 压力延长管-300psi≤耐压值≤500psi | 已申请 | C0207150750000005486 | 国械注准20183060494 | 一次性使用高压造影注射器及附件 | 一次性使用高压造影注射器及附件 | PE | 套 | 12 | 广州友沃医疗用品有限公司 | 广州友沃医疗用品有限公司 | 是 | 是 | 是 | 单通道连接管 ≤300psi | 320cm |  | C02071507500000054860000078 | C0207150750000005486 | 长度范围（320cm)，材质PVC，耐压值（≤300psi）
696 | 22-1 | 通用介入 | 压力延长管-300psi≤耐压值≤500psi | 已申请 | C0207150750000005486 | 国械注准20183060494 | 一次性使用高压造影注射器及附件 | 一次性使用高压造影注射器及附件 | PE | 套 | 12 | 广州友沃医疗用品有限公司 | 广州友沃医疗用品有限公司 | 是 | 是 | 是 | 单通道连接管 ≤300psi | 180cm |  | C02071507500000054860000077 | C0207150750000005486 | 长度范围（180cm)，材质PVC，耐压值（≤300psi）
696 | 22-1 | 通用介入 | 压力延长管-300psi≤耐压值≤500psi | 已申请 | C0207150750000005486 | 国械注准20183060494 | 一次性使用高压造影注射器及附件 | 一次性使用高压造影注射器及附件 | PE | 套 | 12 | 广州友沃医疗用品有限公司 | 广州友沃医疗用品有限公司 | 是 | 是 | 是 | 单通道连接管≤300psi | 30cm |  | C02071507500000054860000019 | C0207150750000005486 | 长度范围（30cm)，材质PVC，耐压值（≤300psi）
696 | 22-1 | 通用介入 | 压力延长管-300psi≤耐压值≤500psi | 已申请 | C0207150750000005486 | 国械注准20183060494 | 一次性使用高压造影注射器及附件 | 一次性使用高压造影注射器及附件 | PE | 套 | 12 | 广州友沃医疗用品有限公司 | 广州友沃医疗用品有限公司 | 是 | 是 | 是 | 单通道连接管≤300psi | 100cm |  | C02071507500000054860000013 | C0207150750000005486 | 长度范围（100cm)，材质PVC，耐压值（≤300psi）
696 | 22-1 | 通用介入 | 压力延长管-300psi≤耐压值≤500psi | 已申请 | C0207150750000005486 | 国械注准20183060494 | 一次性使用高压造影注射器及附件 | 一次性使用高压造影注射器及附件 | PE | 套 | 12 | 广州友沃医疗用品有限公司 | 广州友沃医疗用品有限公司 | 是 | 是 | 是 | 单通道连接管≤300psi | 90cm |  | C02071507500000054860000024 | C0207150750000005486 | 长度范围（90cm)，材质PVC，耐压值（≤300psi）
696 | 22-1 | 通用介入 | 压力延长管-300psi≤耐压值≤500psi | 已申请 | C0207150750000005486 | 国械注准20183060494 | 一次性使用高压造影注射器及附件 | 一次性使用高压造影注射器及附件 | PE | 套 | 12 | 广州友沃医疗用品有限公司 | 广州友沃医疗用品有限公司 | 是 | 是 | 是 | 单通道连接管≤300psi | 60cm |  | C02071507500000054860000022 | C0207150750000005486 | 长度范围（60cm)，材质PVC，耐压值（≤300psi）
696 | 22-1 | 通用介入 | 压力延长管-300psi≤耐压值≤500psi | 已申请 | C0207150750000005486 | 国械注准20183060494 | 一次性使用高压造影注射器及附件 | 一次性使用高压造影注射器及附件 | PE | 套 | 12 | 广州友沃医疗用品有限公司 | 广州友沃医疗用品有限公司 | 是 | 是 | 是 | 单通道连接管≤300psi | 120cm |  | C02071507500000054860000014 | C0207150750000005486 | 长度范围（120cm)，材质PVC，耐压值（≤300psi）
696 | 22-1 | 通用介入 | 压力延长管-300psi≤耐压值≤500psi | 已申请 | C0207150750000005486 | 国械注准20183060494 | 一次性使用高压造影注射器及附件 | 一次性使用高压造影注射器及附件 | PE | 套 | 12 | 广州友沃医疗用品有限公司 | 广州友沃医疗用品有限公司 | 是 | 是 | 是 | 单通道连接管≤300psi | 50cm |  | C02071507500000054860000021 | C0207150750000005486 | 长度范围（50cm)，材质PVC，耐压值（≤300psi）
696 | 22-1 | 通用介入 | 压力延长管-300psi≤耐压值≤500psi | 已申请 | C0207150750000005486 | 国械注准20183060494 | 一次性使用高压造影注射器及附件 | 一次性使用高压造影注射器及附件 | PE | 套 | 12 | 广州友沃医疗用品有限公司 | 广州友沃医疗用品有限公司 | 是 | 是 | 是 | 单通道连接管≤300psi | 75cm |  | C02071507500000054860000023 | C0207150750000005486 | 长度范围（75cm)，材质PVC，耐压值（≤300psi）
696 | 22-1 | 通用介入 | 压力延长管-300psi≤耐压值≤500psi | 已申请 | C0207150750000005486 | 国械注准20183060494 | 一次性使用高压造影注射器及附件 | 一次性使用高压造影注射器及附件 | PE | 套 | 12 | 广州友沃医疗用品有限公司 | 广州友沃医疗用品有限公司 | 是 | 是 | 是 | 单通道连接管≤300psi | 200cm |  | C02071507500000054860000017 | C0207150750000005486 | 长度范围（200cm)，材质PVC，耐压值（≤300psi）
696 | 22-1 | 通用介入 | 压力延长管-300psi≤耐压值≤500psi | 已申请 | C0207150750000005486 | 国械注准20183060494 | 一次性使用高压造影注射器及附件 | 一次性使用高压造影注射器及附件 | PE | 套 | 12 | 广州友沃医疗用品有限公司 | 广州友沃医疗用品有限公司 | 是 | 是 | 是 | 单通道连接管 ≤300psi | 150cm |  | C02071507500000054860000079 | C0207150750000005486 | 长度范围（150cm)，材质PVC，耐压值（≤300psi）
709 | 22-1 | 通用介入 | 压力延长管-300psi≤耐压值≤500psi | 已申请 | C0207200540000009479 | 国械注准20173140966 | 一次性使用延长管 | 一次性使用延长管 | 管体由聚氨酯制造；导管夹由聚甲醛制造；外圆锥接头和内圆锥接头由聚碳酸酯制造 | 根 | 1 | 佛山特种医用导管有限责任公司 | 佛山特种医用导管有限责任公司 | 是 | 是 | 否 | C08-2112-5 | 高压延长管 | MA.156.M0.100440.01Q7E3S1 | C02072005400000094790000004 | C0207200540000009479 | 长度范围（10-200cm，以5cm为取整范围)，材质：聚氨酯，耐压值（500psi）
830 | 22-1 | 通用介入 | 压力延长管-300psi≤耐压值≤500psi | 已申请 | C0207200540000000942 | 国械注准20203060188 | 一次性使用压力连接管 | 一次性使用压力连接管 | pvc | 根 | 89 | 无锡市宇寿医疗器械有限公司 | 无锡市宇寿医疗器械有限公司 | 是 | 是 | 否 | 螺旋型120cm 耐压300psi（不带单向阀） | 112020 |  | C02072005400000009420000073 | C0207200540000000942 | 长度范围120（cm)，材质pvc，耐压值300~500（psi）
830 | 22-1 | 通用介入 | 压力延长管-300psi≤耐压值≤500psi | 已申请 | C0207200540000000942 | 国械注准20203060188 | 一次性使用压力连接管 | 一次性使用压力连接管 | pvc | 根 | 89 | 无锡市宇寿医疗器械有限公司 | 无锡市宇寿医疗器械有限公司 | 是 | 是 | 否 | 螺旋型200cm 耐压300psi（带2个单向阀） | 120022 |  | C02072005400000009420000084 | C0207200540000000942 | 长度范围200（cm)，材质pvc，耐压值300~500（psi）
830 | 22-1 | 通用介入 | 压力延长管-300psi≤耐压值≤500psi | 已申请 | C0207200540000000942 | 国械注准20203060188 | 一次性使用压力连接管 | 一次性使用压力连接管 | pvc | 根 | 89 | 无锡市宇寿医疗器械有限公司 | 无锡市宇寿医疗器械有限公司 | 是 | 是 | 否 | 螺旋型200cm 耐压300psi（不带单向阀） | 120020 |  | C02072005400000009420000082 | C0207200540000000942 | 长度范围200（cm)，材质pvc，耐压值300~500（psi）
830 | 22-1 | 通用介入 | 压力延长管-300psi≤耐压值≤500psi | 已申请 | C0207200540000000942 | 国械注准20203060188 | 一次性使用压力连接管 | 一次性使用压力连接管 | pvc | 根 | 89 | 无锡市宇寿医疗器械有限公司 | 无锡市宇寿医疗器械有限公司 | 是 | 是 | 否 | 螺旋型180cm 耐压300psi（不带单向阀） | 118020 |  | C02072005400000009420000079 | C0207200540000000942 | 长度范围180（cm)，材质pvc，耐压值300~500（psi）
830 | 22-1 | 通用介入 | 压力延长管-300psi≤耐压值≤500psi | 已申请 | C0207200540000000942 | 国械注准20203060188 | 一次性使用压力连接管 | 一次性使用压力连接管 | pvc | 根 | 89 | 无锡市宇寿医疗器械有限公司 | 无锡市宇寿医疗器械有限公司 | 是 | 是 | 否 | 螺旋型200cm 耐压300psi（带1个单向阀） | 120021 |  | C02072005400000009420000083 | C0207200540000000942 | 长度范围200（cm)，材质pvc，耐压值300~500（psi）
830 | 22-1 | 通用介入 | 压力延长管-300psi≤耐压值≤500psi | 已申请 | C0207200540000000942 | 国械注准20203060188 | 一次性使用压力连接管 | 一次性使用压力连接管 | pvc | 根 | 89 | 无锡市宇寿医疗器械有限公司 | 无锡市宇寿医疗器械有限公司 | 是 | 是 | 否 | 螺旋型150cm 耐压300psi（带2个单向阀） | 115022 |  | C02072005400000009420000078 | C0207200540000000942 | 长度范围150（cm)，材质pvc，耐压值300~500（psi）
830 | 22-1 | 通用介入 | 压力延长管-300psi≤耐压值≤500psi | 已申请 | C0207200540000000942 | 国械注准20203060188 | 一次性使用压力连接管 | 一次性使用压力连接管 | pvc | 根 | 89 | 无锡市宇寿医疗器械有限公司 | 无锡市宇寿医疗器械有限公司 | 是 | 是 | 否 | 螺旋型250cm 耐压300psi（不带单向阀） | 125020 |  | C02072005400000009420000085 | C0207200540000000942 | 长度范围250（cm)，材质pvc，耐压值300~500（psi）
830 | 22-1 | 通用介入 | 压力延长管-300psi≤耐压值≤500psi | 已申请 | C0207200540000000942 | 国械注准20203060188 | 一次性使用压力连接管 | 一次性使用压力连接管 | pvc | 根 | 89 | 无锡市宇寿医疗器械有限公司 | 无锡市宇寿医疗器械有限公司 | 是 | 是 | 否 | 螺旋型180cm 耐压300psi（带2个单向阀） | 118022 |  | C02072005400000009420000081 | C0207200540000000942 | 长度范围180（cm)，材质pvc，耐压值300~500（psi）
830 | 22-1 | 通用介入 | 压力延长管-300psi≤耐压值≤500psi | 已申请 | C0207200540000000942 | 国械注准20203060188 | 一次性使用压力连接管 | 一次性使用压力连接管 | pvc | 根 | 89 | 无锡市宇寿医疗器械有限公司 | 无锡市宇寿医疗器械有限公司 | 是 | 是 | 否 | 螺旋型150cm 耐压300psi（带1个单向阀） | 115021 |  | C02072005400000009420000077 | C0207200540000000942 | 长度范围150（cm)，材质pvc，耐压值300~500（psi）
830 | 22-1 | 通用介入 | 压力延长管-300psi≤耐压值≤500psi | 已申请 | C0207200540000000942 | 国械注准20203060188 | 一次性使用压力连接管 | 一次性使用压力连接管 | pvc | 根 | 89 | 无锡市宇寿医疗器械有限公司 | 无锡市宇寿医疗器械有限公司 | 是 | 是 | 否 | 螺旋型180cm 耐压300psi（带1个单向阀） | 118021 |  | C02072005400000009420000080 | C0207200540000000942 | 长度范围180（cm)，材质pvc，耐压值300~500（psi）
830 | 22-1 | 通用介入 | 压力延长管-300psi≤耐压值≤500psi | 已申请 | C0207200540000000942 | 国械注准20203060188 | 一次性使用压力连接管 | 一次性使用压力连接管 | pvc | 根 | 89 | 无锡市宇寿医疗器械有限公司 | 无锡市宇寿医疗器械有限公司 | 是 | 是 | 否 | 螺旋型150cm 耐压300psi（不带单向阀） | 115020 |  | C02072005400000009420000076 | C0207200540000000942 | 长度范围150（cm)，材质pvc，耐压值300~500（psi）
830 | 22-1 | 通用介入 | 压力延长管-300psi≤耐压值≤500psi | 已申请 | C0207200540000000942 | 国械注准20203060188 | 一次性使用压力连接管 | 一次性使用压力连接管 | pvc | 根 | 89 | 无锡市宇寿医疗器械有限公司 | 无锡市宇寿医疗器械有限公司 | 是 | 是 | 否 | 螺旋型250cm 耐压300psi（带2个单向阀） | 125022 |  | C02072005400000009420000087 | C0207200540000000942 | 长度范围250（cm)，材质pvc，耐压值300~500（psi）
830 | 22-1 | 通用介入 | 压力延长管-300psi≤耐压值≤500psi | 已申请 | C0207200540000000942 | 国械注准20203060188 | 一次性使用压力连接管 | 一次性使用压力连接管 | pvc | 根 | 89 | 无锡市宇寿医疗器械有限公司 | 无锡市宇寿医疗器械有限公司 | 是 | 是 | 否 | 螺旋型120cm 耐压300psi（带1个单向阀） | 112021 |  | C02072005400000009420000074 | C0207200540000000942 | 长度范围120（cm)，材质pvc，耐压值300~500（psi）
830 | 22-1 | 通用介入 | 压力延长管-300psi≤耐压值≤500psi | 已申请 | C0207200540000000942 | 国械注准20203060188 | 一次性使用压力连接管 | 一次性使用压力连接管 | pvc | 根 | 89 | 无锡市宇寿医疗器械有限公司 | 无锡市宇寿医疗器械有限公司 | 是 | 是 | 否 | 螺旋型250cm 耐压300psi（带1个单向阀） | 125021 |  | C02072005400000009420000086 | C0207200540000000942 | 长度范围250（cm)，材质pvc，耐压值300~500（psi）
830 | 22-1 | 通用介入 | 压力延长管-300psi≤耐压值≤500psi | 已申请 | C0207200540000000942 | 国械注准20203060188 | 一次性使用压力连接管 | 一次性使用压力连接管 | pvc | 根 | 89 | 无锡市宇寿医疗器械有限公司 | 无锡市宇寿医疗器械有限公司 | 是 | 是 | 否 | 螺旋型120cm 耐压300psi（带2个单向阀） | 112022 |  | C02072005400000009420000075 | C0207200540000000942 | 长度范围120（cm)，材质pvc，耐压值300~500（psi）
830 | 22-1 | 通用介入 | 压力延长管-300psi≤耐压值≤500psi | 已申请 | C0207200540000000942 | 国械注准20203060188 | 一次性使用压力连接管 | 一次性使用压力连接管 | pvc | 根 | 89 | 无锡市宇寿医疗器械有限公司 | 无锡市宇寿医疗器械有限公司 | 是 | 是 | 否 | 直线型200cm 耐压300psi（带2个单向阀） | 120012 |  | C02072005400000009420000035 | C0207200540000000942 | 长度范围200（cm)，材质pvc，耐压值300~500（psi）
830 | 22-1 | 通用介入 | 压力延长管-300psi≤耐压值≤500psi | 已申请 | C0207200540000000942 | 国械注准20203060188 | 一次性使用压力连接管 | 一次性使用压力连接管 | pvc | 根 | 89 | 无锡市宇寿医疗器械有限公司 | 无锡市宇寿医疗器械有限公司 | 是 | 是 | 否 | 直线型300cm 耐压300psi（带1个单向阀） | 130011 |  | C02072005400000009420000043 | C0207200540000000942 | 长度范围300（cm)，材质pvc，耐压值300~500（psi）
830 | 22-1 | 通用介入 | 压力延长管-300psi≤耐压值≤500psi | 已申请 | C0207200540000000942 | 国械注准20203060188 | 一次性使用压力连接管 | 一次性使用压力连接管 | pvc | 根 | 89 | 无锡市宇寿医疗器械有限公司 | 无锡市宇寿医疗器械有限公司 | 是 | 是 | 否 | 直线型200cm 耐压300psi（不带单向阀） | 120010 |  | C02072005400000009420000033 | C0207200540000000942 | 长度范围200（cm)，材质pvc，耐压值300~500（psi）
830 | 22-1 | 通用介入 | 压力延长管-300psi≤耐压值≤500psi | 已申请 | C0207200540000000942 | 国械注准20203060188 | 一次性使用压力连接管 | 一次性使用压力连接管 | pvc | 根 | 89 | 无锡市宇寿医疗器械有限公司 | 无锡市宇寿医疗器械有限公司 | 是 | 是 | 否 | 直线型200cm 耐压300psi（带1个单向阀） | 120011 |  | C02072005400000009420000034 | C0207200540000000942 | 长度范围200（cm)，材质pvc，耐压值300~500（psi）
830 | 22-1 | 通用介入 | 压力延长管-300psi≤耐压值≤500psi | 已申请 | C0207200540000000942 | 国械注准20203060188 | 一次性使用压力连接管 | 一次性使用压力连接管 | pvc | 根 | 89 | 无锡市宇寿医疗器械有限公司 | 无锡市宇寿医疗器械有限公司 | 是 | 是 | 否 | 直线型150cm 耐压300psi（带1个单向阀） | 115011 |  | C02072005400000009420000031 | C0207200540000000942 | 长度范围150（cm)，材质pvc，耐压值300~500（psi）
830 | 22-1 | 通用介入 | 压力延长管-300psi≤耐压值≤500psi | 已申请 | C0207200540000000942 | 国械注准20203060188 | 一次性使用压力连接管 | 一次性使用压力连接管 | pvc | 根 | 89 | 无锡市宇寿医疗器械有限公司 | 无锡市宇寿医疗器械有限公司 | 是 | 是 | 否 | 直线型30cm 耐压300psi（带1个单向阀） | 103011 |  | C02072005400000009420000046 | C0207200540000000942 | 长度范围30（cm)，材质pvc，耐压值300~500（psi）
830 | 22-1 | 通用介入 | 压力延长管-300psi≤耐压值≤500psi | 已申请 | C0207200540000000942 | 国械注准20203060188 | 一次性使用压力连接管 | 一次性使用压力连接管 | pvc | 根 | 89 | 无锡市宇寿医疗器械有限公司 | 无锡市宇寿医疗器械有限公司 | 是 | 是 | 否 | 直线型60cm 耐压300psi（不带单向阀） | 106010 |  | C02072005400000009420000049 | C0207200540000000942 | 长度范围60（cm)，材质pvc，耐压值300~500（psi）
830 | 22-1 | 通用介入 | 压力延长管-300psi≤耐压值≤500psi | 已申请 | C0207200540000000942 | 国械注准20203060188 | 一次性使用压力连接管 | 一次性使用压力连接管 | pvc | 根 | 89 | 无锡市宇寿医疗器械有限公司 | 无锡市宇寿医疗器械有限公司 | 是 | 是 | 否 | 直线型150cm 耐压300psi（带2个单向阀） | 115012 |  | C02072005400000009420000032 | C0207200540000000942 | 长度范围150（cm)，材质pvc，耐压值300~500（psi）
830 | 22-1 | 通用介入 | 压力延长管-300psi≤耐压值≤500psi | 已申请 | C0207200540000000942 | 国械注准20203060188 | 一次性使用压力连接管 | 一次性使用压力连接管 | pvc | 根 | 89 | 无锡市宇寿医疗器械有限公司 | 无锡市宇寿医疗器械有限公司 | 是 | 是 | 否 | 直线型250cm 耐压300psi（带1个单向阀） | 125011 |  | C02072005400000009420000037 | C0207200540000000942 | 长度范围250（cm)，材质pvc，耐压值300~500（psi）
830 | 22-1 | 通用介入 | 压力延长管-300psi≤耐压值≤500psi | 已申请 | C0207200540000000942 | 国械注准20203060188 | 一次性使用压力连接管 | 一次性使用压力连接管 | pvc | 根 | 89 | 无锡市宇寿医疗器械有限公司 | 无锡市宇寿医疗器械有限公司 | 是 | 是 | 否 | 直线型60cm 耐压300psi（带1个单向阀） | 106011 |  | C02072005400000009420000050 | C0207200540000000942 | 长度范围60（cm)，材质pvc，耐压值300~500（psi）
830 | 22-1 | 通用介入 | 压力延长管-300psi≤耐压值≤500psi | 已申请 | C0207200540000000942 | 国械注准20203060188 | 一次性使用压力连接管 | 一次性使用压力连接管 | pvc | 根 | 89 | 无锡市宇寿医疗器械有限公司 | 无锡市宇寿医疗器械有限公司 | 是 | 是 | 否 | 直线型85cm 耐压300psi（不带单向阀） | 108510 |  | C02072005400000009420000051 | C0207200540000000942 | 长度范围85（cm)，材质pvc，耐压值300~500（psi）
830 | 22-1 | 通用介入 | 压力延长管-300psi≤耐压值≤500psi | 已申请 | C0207200540000000942 | 国械注准20203060188 | 一次性使用压力连接管 | 一次性使用压力连接管 | pvc | 根 | 89 | 无锡市宇寿医疗器械有限公司 | 无锡市宇寿医疗器械有限公司 | 是 | 是 | 否 | 直线型280cm 耐压300psi（带1个单向阀） | 128011 |  | C02072005400000009420000040 | C0207200540000000942 | 长度范围280（cm)，材质pvc，耐压值300~500（psi）
830 | 22-1 | 通用介入 | 压力延长管-300psi≤耐压值≤500psi | 已申请 | C0207200540000000942 | 国械注准20203060188 | 一次性使用压力连接管 | 一次性使用压力连接管 | pvc | 根 | 89 | 无锡市宇寿医疗器械有限公司 | 无锡市宇寿医疗器械有限公司 | 是 | 是 | 否 | 直线型30cm 耐压300psi（不带单向阀） | 103010 |  | C02072005400000009420000045 | C0207200540000000942 | 长度范围30（cm)，材质pvc，耐压值300~500（psi）
830 | 22-1 | 通用介入 | 压力延长管-300psi≤耐压值≤500psi | 已申请 | C0207200540000000942 | 国械注准20203060188 | 一次性使用压力连接管 | 一次性使用压力连接管 | pvc | 根 | 89 | 无锡市宇寿医疗器械有限公司 | 无锡市宇寿医疗器械有限公司 | 是 | 是 | 否 | 直线型120cm 耐压300psi（带2个单向阀） | 112012 |  | C02072005400000009420000029 | C0207200540000000942 | 长度范围120（cm)，材质pvc，耐压值300~500（psi）
830 | 22-1 | 通用介入 | 压力延长管-300psi≤耐压值≤500psi | 已申请 | C0207200540000000942 | 国械注准20203060188 | 一次性使用压力连接管 | 一次性使用压力连接管 | pvc | 根 | 89 | 无锡市宇寿医疗器械有限公司 | 无锡市宇寿医疗器械有限公司 | 是 | 是 | 否 | 直线型90cm 耐压300psi（带1个单向阀） | 109011 |  | C02072005400000009420000054 | C0207200540000000942 | 长度范围90（cm)，材质pvc，耐压值300~500（psi）
830 | 22-1 | 通用介入 | 压力延长管-300psi≤耐压值≤500psi | 已申请 | C0207200540000000942 | 国械注准20203060188 | 一次性使用压力连接管 | 一次性使用压力连接管 | pvc | 根 | 89 | 无锡市宇寿医疗器械有限公司 | 无锡市宇寿医疗器械有限公司 | 是 | 是 | 否 | 直线型150cm 耐压300psi（不带单向阀） | 115010 |  | C02072005400000009420000030 | C0207200540000000942 | 长度范围150（cm)，材质pvc，耐压值300~500（psi）
830 | 22-1 | 通用介入 | 压力延长管-300psi≤耐压值≤500psi | 已申请 | C0207200540000000942 | 国械注准20203060188 | 一次性使用压力连接管 | 一次性使用压力连接管 | pvc | 根 | 89 | 无锡市宇寿医疗器械有限公司 | 无锡市宇寿医疗器械有限公司 | 是 | 是 | 否 | 直线型300cm 耐压300psi（不带单向阀） | 130010 |  | C02072005400000009420000042 | C0207200540000000942 | 长度范围300（cm)，材质pvc，耐压值300~500（psi）
830 | 22-1 | 通用介入 | 压力延长管-300psi≤耐压值≤500psi | 已申请 | C0207200540000000942 | 国械注准20203060188 | 一次性使用压力连接管 | 一次性使用压力连接管 | pvc | 根 | 89 | 无锡市宇寿医疗器械有限公司 | 无锡市宇寿医疗器械有限公司 | 是 | 是 | 否 | 直线型85cm 耐压300psi（带1个单向阀） | 108511 |  | C02072005400000009420000052 | C0207200540000000942 | 长度范围85（cm)，材质pvc，耐压值300~500（psi）
830 | 22-1 | 通用介入 | 压力延长管-300psi≤耐压值≤500psi | 已申请 | C0207200540000000942 | 国械注准20203060188 | 一次性使用压力连接管 | 一次性使用压力连接管 | pvc | 根 | 89 | 无锡市宇寿医疗器械有限公司 | 无锡市宇寿医疗器械有限公司 | 是 | 是 | 否 | 直线型120cm 耐压300psi（带1个单向阀） | 112011 |  | C02072005400000009420000028 | C0207200540000000942 | 长度范围120（cm)，材质pvc，耐压值300~500（psi）
830 | 22-1 | 通用介入 | 压力延长管-300psi≤耐压值≤500psi | 已申请 | C0207200540000000942 | 国械注准20203060188 | 一次性使用压力连接管 | 一次性使用压力连接管 | pvc | 根 | 89 | 无锡市宇寿医疗器械有限公司 | 无锡市宇寿医疗器械有限公司 | 是 | 是 | 否 | 直线型280cm 耐压300psi（不带单向阀） | 128010 |  | C02072005400000009420000039 | C0207200540000000942 | 长度范围280（cm)，材质pvc，耐压值300~500（psi）
830 | 22-1 | 通用介入 | 压力延长管-300psi≤耐压值≤500psi | 已申请 | C0207200540000000942 | 国械注准20203060188 | 一次性使用压力连接管 | 一次性使用压力连接管 | pvc | 根 | 89 | 无锡市宇寿医疗器械有限公司 | 无锡市宇寿医疗器械有限公司 | 是 | 是 | 否 | 直线型250cm 耐压300psi（不带单向阀） | 125010 |  | C02072005400000009420000036 | C0207200540000000942 | 长度范围250（cm)，材质pvc，耐压值300~500（psi）
830 | 22-1 | 通用介入 | 压力延长管-300psi≤耐压值≤500psi | 已申请 | C0207200540000000942 | 国械注准20203060188 | 一次性使用压力连接管 | 一次性使用压力连接管 | pvc | 根 | 89 | 无锡市宇寿医疗器械有限公司 | 无锡市宇寿医疗器械有限公司 | 是 | 是 | 否 | 直线型300cm 耐压300psi（带2个单向阀） | 130012 |  | C02072005400000009420000044 | C0207200540000000942 | 长度范围300（cm)，材质pvc，耐压值300~500（psi）
830 | 22-1 | 通用介入 | 压力延长管-300psi≤耐压值≤500psi | 已申请 | C0207200540000000942 | 国械注准20203060188 | 一次性使用压力连接管 | 一次性使用压力连接管 | pvc | 根 | 89 | 无锡市宇寿医疗器械有限公司 | 无锡市宇寿医疗器械有限公司 | 是 | 是 | 否 | 直线型35cm 耐压300psi（带1个单向阀） | 103511 |  | C02072005400000009420000048 | C0207200540000000942 | 长度范围35（cm)，材质pvc，耐压值300~500（psi）
830 | 22-1 | 通用介入 | 压力延长管-300psi≤耐压值≤500psi | 已申请 | C0207200540000000942 | 国械注准20203060188 | 一次性使用压力连接管 | 一次性使用压力连接管 | pvc | 根 | 89 | 无锡市宇寿医疗器械有限公司 | 无锡市宇寿医疗器械有限公司 | 是 | 是 | 否 | 直线型90cm 耐压300psi（不带单向阀） | 109010 |  | C02072005400000009420000053 | C0207200540000000942 | 长度范围90（cm)，材质pvc，耐压值300~500（psi）
830 | 22-1 | 通用介入 | 压力延长管-300psi≤耐压值≤500psi | 已申请 | C0207200540000000942 | 国械注准20203060188 | 一次性使用压力连接管 | 一次性使用压力连接管 | pvc | 根 | 89 | 无锡市宇寿医疗器械有限公司 | 无锡市宇寿医疗器械有限公司 | 是 | 是 | 否 | 直线型35cm 耐压300psi（不带单向阀） | 103510 |  | C02072005400000009420000047 | C0207200540000000942 | 长度范围35（cm)，材质pvc，耐压值300~500（psi）
830 | 22-1 | 通用介入 | 压力延长管-300psi≤耐压值≤500psi | 已申请 | C0207200540000000942 | 国械注准20203060188 | 一次性使用压力连接管 | 一次性使用压力连接管 | pvc | 根 | 89 | 无锡市宇寿医疗器械有限公司 | 无锡市宇寿医疗器械有限公司 | 是 | 是 | 否 | 直线型280cm 耐压300psi（带2个单向阀） | 128012 |  | C02072005400000009420000041 | C0207200540000000942 | 长度范围280（cm)，材质pvc，耐压值300~500（psi）
830 | 22-1 | 通用介入 | 压力延长管-300psi≤耐压值≤500psi | 已申请 | C0207200540000000942 | 国械注准20203060188 | 一次性使用压力连接管 | 一次性使用压力连接管 | pvc | 根 | 89 | 无锡市宇寿医疗器械有限公司 | 无锡市宇寿医疗器械有限公司 | 是 | 是 | 否 | 直线型120cm 耐压300psi（不带单向阀） | 112010 |  | C02072005400000009420000027 | C0207200540000000942 | 长度范围120（cm)，材质pvc，耐压值300~500（psi）
830 | 22-1 | 通用介入 | 压力延长管-300psi≤耐压值≤500psi | 已申请 | C0207200540000000942 | 国械注准20203060188 | 一次性使用压力连接管 | 一次性使用压力连接管 | pvc | 根 | 89 | 无锡市宇寿医疗器械有限公司 | 无锡市宇寿医疗器械有限公司 | 是 | 是 | 否 | 直线型250cm 耐压300psi（带2个单向阀） | 125012 |  | C02072005400000009420000038 | C0207200540000000942 | 长度范围250（cm)，材质pvc，耐压值300~500（psi）
830 | 22-1 | 通用介入 | 压力延长管-300psi≤耐压值≤500psi | 已申请 | C0207200540000000942 | 国械注准20203060188 | 一次性使用压力连接管 | 一次性使用压力连接管 | pvc | 根 | 89 | 无锡市宇寿医疗器械有限公司 | 无锡市宇寿医疗器械有限公司 | 是 | 是 | 否 | 螺旋U型150cm 耐压300psi（带1个单向阀） | 115051 |  | C02072005400000009420000062 | C0207200540000000942 | 长度范围150（cm)，材质pvc，耐压值300~500（psi）
830 | 22-1 | 通用介入 | 压力延长管-300psi≤耐压值≤500psi | 已申请 | C0207200540000000942 | 国械注准20203060188 | 一次性使用压力连接管 | 一次性使用压力连接管 | pvc | 根 | 89 | 无锡市宇寿医疗器械有限公司 | 无锡市宇寿医疗器械有限公司 | 是 | 是 | 否 | 螺旋U型150cm 耐压300psi（不带单向阀） | 115050 |  | C02072005400000009420000061 | C0207200540000000942 | 长度范围150（cm)，材质pvc，耐压值300~500（psi）
830 | 22-1 | 通用介入 | 压力延长管-300psi≤耐压值≤500psi | 已申请 | C0207200540000000942 | 国械注准20203060188 | 一次性使用压力连接管 | 一次性使用压力连接管 | pvc | 根 | 89 | 无锡市宇寿医疗器械有限公司 | 无锡市宇寿医疗器械有限公司 | 是 | 是 | 否 | 螺旋U型250cm 耐压300psi（带1个单向阀） | 125051 |  | C02072005400000009420000065 | C0207200540000000942 | 长度范围250（cm)，材质pvc，耐压值300~500（psi）
830 | 22-1 | 通用介入 | 压力延长管-300psi≤耐压值≤500psi | 已申请 | C0207200540000000942 | 国械注准20203060188 | 一次性使用压力连接管 | 一次性使用压力连接管 | pvc | 根 | 89 | 无锡市宇寿医疗器械有限公司 | 无锡市宇寿医疗器械有限公司 | 是 | 是 | 否 | 螺旋U型150cm 耐压300psi（带2个单向阀） | 115052 |  | C02072005400000009420000063 | C0207200540000000942 | 长度范围150（cm)，材质pvc，耐压值300~500（psi）
830 | 22-1 | 通用介入 | 压力延长管-300psi≤耐压值≤500psi | 已申请 | C0207200540000000942 | 国械注准20203060188 | 一次性使用压力连接管 | 一次性使用压力连接管 | pvc | 根 | 89 | 无锡市宇寿医疗器械有限公司 | 无锡市宇寿医疗器械有限公司 | 是 | 是 | 否 | 螺旋U型250cm 耐压300psi（不带单向阀） | 125050 |  | C02072005400000009420000064 | C0207200540000000942 | 长度范围250（cm)，材质pvc，耐压值300~500（psi）
830 | 22-1 | 通用介入 | 压力延长管-300psi≤耐压值≤500psi | 已申请 | C0207200540000000942 | 国械注准20203060188 | 一次性使用压力连接管 | 一次性使用压力连接管 | pvc | 根 | 89 | 无锡市宇寿医疗器械有限公司 | 无锡市宇寿医疗器械有限公司 | 是 | 是 | 否 | 螺旋U型250cm 耐压300psi（带2个单向阀） | 125052 |  | C02072005400000009420000066 | C0207200540000000942 | 长度范围250（cm)，材质pvc，耐压值300~500（psi）
830 | 22-1 | 通用介入 | 压力延长管-300psi≤耐压值≤500psi | 已申请 | C0207200540000000942 | 国械注准20203060188 | 一次性使用压力连接管 | 一次性使用压力连接管 | pvc | 根 | 89 | 无锡市宇寿医疗器械有限公司 | 无锡市宇寿医疗器械有限公司 | 是 | 是 | 否 | 螺旋Y型150cm 耐压300psi（带1个单向阀） | 115041 |  | C02072005400000009420000068 | C0207200540000000942 | 长度范围150（cm)，材质pvc，耐压值300~500（psi）
830 | 22-1 | 通用介入 | 压力延长管-300psi≤耐压值≤500psi | 已申请 | C0207200540000000942 | 国械注准20203060188 | 一次性使用压力连接管 | 一次性使用压力连接管 | pvc | 根 | 89 | 无锡市宇寿医疗器械有限公司 | 无锡市宇寿医疗器械有限公司 | 是 | 是 | 否 | 螺旋Y型250cm 耐压300psi（带2个单向阀） | 125042 |  | C02072005400000009420000072 | C0207200540000000942 | 长度范围250（cm)，材质pvc，耐压值300~500（psi）
830 | 22-1 | 通用介入 | 压力延长管-300psi≤耐压值≤500psi | 已申请 | C0207200540000000942 | 国械注准20203060188 | 一次性使用压力连接管 | 一次性使用压力连接管 | pvc | 根 | 89 | 无锡市宇寿医疗器械有限公司 | 无锡市宇寿医疗器械有限公司 | 是 | 是 | 否 | 螺旋Y型150cm 耐压300psi（带2个单向阀） | 115042 |  | C02072005400000009420000069 | C0207200540000000942 | 长度范围150（cm)，材质pvc，耐压值300~500（psi）
830 | 22-1 | 通用介入 | 压力延长管-300psi≤耐压值≤500psi | 已申请 | C0207200540000000942 | 国械注准20203060188 | 一次性使用压力连接管 | 一次性使用压力连接管 | pvc | 根 | 89 | 无锡市宇寿医疗器械有限公司 | 无锡市宇寿医疗器械有限公司 | 是 | 是 | 否 | 螺旋Y型150cm 耐压300psi（不带单向阀） | 115040 |  | C02072005400000009420000067 | C0207200540000000942 | 长度范围150（cm)，材质pvc，耐压值300~500（psi）
830 | 22-1 | 通用介入 | 压力延长管-300psi≤耐压值≤500psi | 已申请 | C0207200540000000942 | 国械注准20203060188 | 一次性使用压力连接管 | 一次性使用压力连接管 | pvc | 根 | 89 | 无锡市宇寿医疗器械有限公司 | 无锡市宇寿医疗器械有限公司 | 是 | 是 | 否 | 螺旋Y型250cm 耐压300psi（不带单向阀） | 125040 |  | C02072005400000009420000070 | C0207200540000000942 | 长度范围250（cm)，材质pvc，耐压值300~500（psi）
830 | 22-1 | 通用介入 | 压力延长管-300psi≤耐压值≤500psi | 已申请 | C0207200540000000942 | 国械注准20203060188 | 一次性使用压力连接管 | 一次性使用压力连接管 | pvc | 根 | 89 | 无锡市宇寿医疗器械有限公司 | 无锡市宇寿医疗器械有限公司 | 是 | 是 | 否 | 螺旋Y型250cm 耐压300psi（带1个单向阀） | 125041 |  | C02072005400000009420000071 | C0207200540000000942 | 长度范围250（cm)，材质pvc，耐压值300~500（psi）
830 | 22-1 | 通用介入 | 压力延长管-300psi≤耐压值≤500psi | 已申请 | C0207200540000000942 | 国械注准20203060188 | 一次性使用压力连接管 | 一次性使用压力连接管 | pvc | 根 | 89 | 无锡市宇寿医疗器械有限公司 | 无锡市宇寿医疗器械有限公司 | 是 | 是 | 否 | 直线型120cm 耐压300psi(不带单向阀) | 112010A |  | C02072005400000009420000123 | C0207200540000000942 | 长度范围120（cm)，材质pvc，耐压值300~500（psi）
830 | 22-1 | 通用介入 | 压力延长管-300psi≤耐压值≤500psi | 已申请 | C0207200540000000942 | 国械注准20203060188 | 一次性使用压力连接管 | 一次性使用压力连接管 | pvc | 根 | 89 | 无锡市宇寿医疗器械有限公司 | 无锡市宇寿医疗器械有限公司 | 是 | 是 | 否 | 直线型300cm 耐压300psi(带1个单向阀) | 130011A |  | C02072005400000009420000122 | C0207200540000000942 | 长度范围300（cm)，材质pvc，耐压值300~500（psi）
830 | 22-1 | 通用介入 | 压力延长管-300psi≤耐压值≤500psi | 已申请 | C0207200540000000942 | 国械注准20203060188 | 一次性使用压力连接管 | 一次性使用压力连接管 | pvc | 根 | 89 | 无锡市宇寿医疗器械有限公司 | 无锡市宇寿医疗器械有限公司 | 是 | 是 | 否 | 直线型90cm 耐压300psi(带1个单向阀) | 109011A |  | C02072005400000009420000121 | C0207200540000000942 | 长度范围90（cm)，材质pvc，耐压值300~500（psi）
830 | 22-1 | 通用介入 | 压力延长管-300psi≤耐压值≤500psi | 已申请 | C0207200540000000942 | 国械注准20203060188 | 一次性使用压力连接管 | 一次性使用压力连接管 | pvc | 根 | 89 | 无锡市宇寿医疗器械有限公司 | 无锡市宇寿医疗器械有限公司 | 是 | 是 | 否 | 直线型250cm 耐压300psi(带2个单向阀) | 125012A |  | C02072005400000009420000120 | C0207200540000000942 | 长度范围250（cm)，材质pvc，耐压值300~500（psi）
830 | 22-1 | 通用介入 | 压力延长管-300psi≤耐压值≤500psi | 已申请 | C0207200540000000942 | 国械注准20203060188 | 一次性使用压力连接管 | 一次性使用压力连接管 | pvc | 根 | 89 | 无锡市宇寿医疗器械有限公司 | 无锡市宇寿医疗器械有限公司 | 是 | 是 | 否 | 直线型200cm 耐压300psi(带1个单向阀) | 120011A |  | C02072005400000009420000119 | C0207200540000000942 | 长度范围200（cm)，材质pvc，耐压值300~500（psi）
830 | 22-1 | 通用介入 | 压力延长管-300psi≤耐压值≤500psi | 已申请 | C0207200540000000942 | 国械注准20203060188 | 一次性使用压力连接管 | 一次性使用压力连接管 | pvc | 根 | 89 | 无锡市宇寿医疗器械有限公司 | 无锡市宇寿医疗器械有限公司 | 是 | 是 | 否 | 直线型30cm 耐压300psi(带1个单向阀) | 103011A |  | C02072005400000009420000118 | C0207200540000000942 | 长度范围30（cm)，材质pvc，耐压值300~500（psi）
830 | 22-1 | 通用介入 | 压力延长管-300psi≤耐压值≤500psi | 已申请 | C0207200540000000942 | 国械注准20203060188 | 一次性使用压力连接管 | 一次性使用压力连接管 | pvc | 根 | 89 | 无锡市宇寿医疗器械有限公司 | 无锡市宇寿医疗器械有限公司 | 是 | 是 | 否 | 直线型90cm 耐压300psi(不带单向阀) | 109010A |  | C02072005400000009420000117 | C0207200540000000942 | 长度范围90（cm)，材质pvc，耐压值300~500（psi）
830 | 22-1 | 通用介入 | 压力延长管-300psi≤耐压值≤500psi | 已申请 | C0207200540000000942 | 国械注准20203060188 | 一次性使用压力连接管 | 一次性使用压力连接管 | pvc | 根 | 89 | 无锡市宇寿医疗器械有限公司 | 无锡市宇寿医疗器械有限公司 | 是 | 是 | 否 | 直线型85cm 耐压300psi(不带单向阀) | 108510A |  | C02072005400000009420000116 | C0207200540000000942 | 长度范围85（cm)，材质pvc，耐压值300~500（psi）
830 | 22-1 | 通用介入 | 压力延长管-300psi≤耐压值≤500psi | 已申请 | C0207200540000000942 | 国械注准20203060188 | 一次性使用压力连接管 | 一次性使用压力连接管 | pvc | 根 | 89 | 无锡市宇寿医疗器械有限公司 | 无锡市宇寿医疗器械有限公司 | 是 | 是 | 否 | 直线型85cm 耐压300psi(带1个单向阀) | 108511A |  | C02072005400000009420000115 | C0207200540000000942 | 长度范围85（cm)，材质pvc，耐压值300~500（psi）
830 | 22-1 | 通用介入 | 压力延长管-300psi≤耐压值≤500psi | 已申请 | C0207200540000000942 | 国械注准20203060188 | 一次性使用压力连接管 | 一次性使用压力连接管 | pvc | 根 | 89 | 无锡市宇寿医疗器械有限公司 | 无锡市宇寿医疗器械有限公司 | 是 | 是 | 否 | 直线型280cm 耐压300psi(带2个单向阀) | 128012A |  | C02072005400000009420000114 | C0207200540000000942 | 长度范围280（cm)，材质pvc，耐压值300~500（psi）
830 | 22-1 | 通用介入 | 压力延长管-300psi≤耐压值≤500psi | 已申请 | C0207200540000000942 | 国械注准20203060188 | 一次性使用压力连接管 | 一次性使用压力连接管 | pvc | 根 | 89 | 无锡市宇寿医疗器械有限公司 | 无锡市宇寿医疗器械有限公司 | 是 | 是 | 否 | 直线型35cm 耐压300psi(带1个单向阀) | 103511A |  | C02072005400000009420000113 | C0207200540000000942 | 长度范围35（cm)，材质pvc，耐压值300~500（psi）
830 | 22-1 | 通用介入 | 压力延长管-300psi≤耐压值≤500psi | 已申请 | C0207200540000000942 | 国械注准20203060188 | 一次性使用压力连接管 | 一次性使用压力连接管 | pvc | 根 | 89 | 无锡市宇寿医疗器械有限公司 | 无锡市宇寿医疗器械有限公司 | 是 | 是 | 否 | 直线型280cm 耐压300psi(不带单向阀) | 128010A |  | C02072005400000009420000112 | C0207200540000000942 | 长度范围280（cm)，材质pvc，耐压值300~500（psi）
830 | 22-1 | 通用介入 | 压力延长管-300psi≤耐压值≤500psi | 已申请 | C0207200540000000942 | 国械注准20203060188 | 一次性使用压力连接管 | 一次性使用压力连接管 | pvc | 根 | 89 | 无锡市宇寿医疗器械有限公司 | 无锡市宇寿医疗器械有限公司 | 是 | 是 | 否 | 直线型250cm 耐压300psi(带1个单向阀) | 125011A |  | C02072005400000009420000111 | C0207200540000000942 | 长度范围250（cm)，材质pvc，耐压值300~500（psi）
830 | 22-1 | 通用介入 | 压力延长管-300psi≤耐压值≤500psi | 已申请 | C0207200540000000942 | 国械注准20203060188 | 一次性使用压力连接管 | 一次性使用压力连接管 | pvc | 根 | 89 | 无锡市宇寿医疗器械有限公司 | 无锡市宇寿医疗器械有限公司 | 是 | 是 | 否 | 直线型150cm 耐压300psi(不带单向阀) | 115010A |  | C02072005400000009420000110 | C0207200540000000942 | 长度范围150（cm)，材质pvc，耐压值300~500（psi）
830 | 22-1 | 通用介入 | 压力延长管-300psi≤耐压值≤500psi | 已申请 | C0207200540000000942 | 国械注准20203060188 | 一次性使用压力连接管 | 一次性使用压力连接管 | pvc | 根 | 89 | 无锡市宇寿医疗器械有限公司 | 无锡市宇寿医疗器械有限公司 | 是 | 是 | 否 | 直线型35cm 耐压300psi(不带单向阀) | 103510A |  | C02072005400000009420000109 | C0207200540000000942 | 长度范围35（cm)，材质pvc，耐压值300~500（psi）
830 | 22-1 | 通用介入 | 压力延长管-300psi≤耐压值≤500psi | 已申请 | C0207200540000000942 | 国械注准20203060188 | 一次性使用压力连接管 | 一次性使用压力连接管 | pvc | 根 | 89 | 无锡市宇寿医疗器械有限公司 | 无锡市宇寿医疗器械有限公司 | 是 | 是 | 否 | 直线型60cm 耐压300psi(不带单向阀) | 106010A |  | C02072005400000009420000108 | C0207200540000000942 | 长度范围60（cm)，材质pvc，耐压值300~500（psi）
830 | 22-1 | 通用介入 | 压力延长管-300psi≤耐压值≤500psi | 已申请 | C0207200540000000942 | 国械注准20203060188 | 一次性使用压力连接管 | 一次性使用压力连接管 | pvc | 根 | 89 | 无锡市宇寿医疗器械有限公司 | 无锡市宇寿医疗器械有限公司 | 是 | 是 | 否 | 直线型120cm 耐压300psi(带2个单向阀) | 112012A |  | C02072005400000009420000107 | C0207200540000000942 | 长度范围120（cm)，材质pvc，耐压值300~500（psi）
830 | 22-1 | 通用介入 | 压力延长管-300psi≤耐压值≤500psi | 已申请 | C0207200540000000942 | 国械注准20203060188 | 一次性使用压力连接管 | 一次性使用压力连接管 | pvc | 根 | 89 | 无锡市宇寿医疗器械有限公司 | 无锡市宇寿医疗器械有限公司 | 是 | 是 | 否 | 直线型150cm 耐压300psi(带2个单向阀) | 115012A |  | C02072005400000009420000106 | C0207200540000000942 | 长度范围150（cm)，材质pvc，耐压值300~500（psi）
830 | 22-1 | 通用介入 | 压力延长管-300psi≤耐压值≤500psi | 已申请 | C0207200540000000942 | 国械注准20203060188 | 一次性使用压力连接管 | 一次性使用压力连接管 | pvc | 根 | 89 | 无锡市宇寿医疗器械有限公司 | 无锡市宇寿医疗器械有限公司 | 是 | 是 | 否 | 直线型300cm 耐压300psi(不带单向阀) | 130010A |  | C02072005400000009420000105 | C0207200540000000942 | 长度范围300（cm)，材质pvc，耐压值300~500（psi）
830 | 22-1 | 通用介入 | 压力延长管-300psi≤耐压值≤500psi | 已申请 | C0207200540000000942 | 国械注准20203060188 | 一次性使用压力连接管 | 一次性使用压力连接管 | pvc | 根 | 89 | 无锡市宇寿医疗器械有限公司 | 无锡市宇寿医疗器械有限公司 | 是 | 是 | 否 | 直线型300cm 耐压300psi(带2个单向阀) | 130012A |  | C02072005400000009420000104 | C0207200540000000942 | 长度范围300（cm)，材质pvc，耐压值300~500（psi）
830 | 22-1 | 通用介入 | 压力延长管-300psi≤耐压值≤500psi | 已申请 | C0207200540000000942 | 国械注准20203060188 | 一次性使用压力连接管 | 一次性使用压力连接管 | pvc | 根 | 89 | 无锡市宇寿医疗器械有限公司 | 无锡市宇寿医疗器械有限公司 | 是 | 是 | 否 | 直线型200cm 耐压300psi(带2个单向阀) | 120012A |  | C02072005400000009420000103 | C0207200540000000942 | 长度范围200（cm)，材质pvc，耐压值300~500（psi）
830 | 22-1 | 通用介入 | 压力延长管-300psi≤耐压值≤500psi | 已申请 | C0207200540000000942 | 国械注准20203060188 | 一次性使用压力连接管 | 一次性使用压力连接管 | pvc | 根 | 89 | 无锡市宇寿医疗器械有限公司 | 无锡市宇寿医疗器械有限公司 | 是 | 是 | 否 | 直线型250cm 耐压300psi(不带单向阀) | 125010A |  | C02072005400000009420000102 | C0207200540000000942 | 长度范围250（cm)，材质pvc，耐压值300~500（psi）
830 | 22-1 | 通用介入 | 压力延长管-300psi≤耐压值≤500psi | 已申请 | C0207200540000000942 | 国械注准20203060188 | 一次性使用压力连接管 | 一次性使用压力连接管 | pvc | 根 | 89 | 无锡市宇寿医疗器械有限公司 | 无锡市宇寿医疗器械有限公司 | 是 | 是 | 否 | 直线型30cm 耐压300psi(不带单向阀) | 103010A |  | C02072005400000009420000101 | C0207200540000000942 | 长度范围30（cm)，材质pvc，耐压值300~500（psi）
830 | 22-1 | 通用介入 | 压力延长管-300psi≤耐压值≤500psi | 已申请 | C0207200540000000942 | 国械注准20203060188 | 一次性使用压力连接管 | 一次性使用压力连接管 | pvc | 根 | 89 | 无锡市宇寿医疗器械有限公司 | 无锡市宇寿医疗器械有限公司 | 是 | 是 | 否 | 直线型120cm 耐压300psi(带1个单向阀) | 112011A |  | C02072005400000009420000100 | C0207200540000000942 | 长度范围120（cm)，材质pvc，耐压值300~500（psi）
830 | 22-1 | 通用介入 | 压力延长管-300psi≤耐压值≤500psi | 已申请 | C0207200540000000942 | 国械注准20203060188 | 一次性使用压力连接管 | 一次性使用压力连接管 | pvc | 根 | 89 | 无锡市宇寿医疗器械有限公司 | 无锡市宇寿医疗器械有限公司 | 是 | 是 | 否 | 直线型60cm 耐压300psi(带1个单向阀) | 106011A |  | C02072005400000009420000099 | C0207200540000000942 | 长度范围60（cm)，材质pvc，耐压值300~500（psi）
830 | 22-1 | 通用介入 | 压力延长管-300psi≤耐压值≤500psi | 已申请 | C0207200540000000942 | 国械注准20203060188 | 一次性使用压力连接管 | 一次性使用压力连接管 | pvc | 根 | 89 | 无锡市宇寿医疗器械有限公司 | 无锡市宇寿医疗器械有限公司 | 是 | 是 | 否 | 直线型280cm 耐压300psi(带1个单向阀) | 128011A |  | C02072005400000009420000098 | C0207200540000000942 | 长度范围280（cm)，材质pvc，耐压值300~500（psi）
830 | 22-1 | 通用介入 | 压力延长管-300psi≤耐压值≤500psi | 已申请 | C0207200540000000942 | 国械注准20203060188 | 一次性使用压力连接管 | 一次性使用压力连接管 | pvc | 根 | 89 | 无锡市宇寿医疗器械有限公司 | 无锡市宇寿医疗器械有限公司 | 是 | 是 | 否 | 直线型200cm 耐压300psi(不带单向阀) | 120010A |  | C02072005400000009420000097 | C0207200540000000942 | 长度范围200（cm)，材质pvc，耐压值300~500（psi）
830 | 22-1 | 通用介入 | 压力延长管-300psi≤耐压值≤500psi | 已申请 | C0207200540000000942 | 国械注准20203060188 | 一次性使用压力连接管 | 一次性使用压力连接管 | pvc | 根 | 89 | 无锡市宇寿医疗器械有限公司 | 无锡市宇寿医疗器械有限公司 | 是 | 是 | 否 | 直线型150cm 耐压300psi(带1个单向阀) | 115011A |  | C02072005400000009420000096 | C0207200540000000942 | 长度范围150（cm)，材质pvc，耐压值300~500（psi）
830 | 22-1 | 通用介入 | 压力延长管-300psi≤耐压值≤500psi | 已申请 | C0207200540000000942 | 国械注准20203060188 | 一次性使用压力连接管 | 一次性使用压力连接管 | pvc | 根 | 89 | 无锡市宇寿医疗器械有限公司 | 无锡市宇寿医疗器械有限公司 | 是 | 是 | 否 | 螺旋T型150cm 耐压300psi（带2个单向阀） | 115032 |  | C02072005400000009420000056 | C0207200540000000942 | 长度范围150（cm)，材质pvc，耐压值300~500（psi）
830 | 22-1 | 通用介入 | 压力延长管-300psi≤耐压值≤500psi | 已申请 | C0207200540000000942 | 国械注准20203060188 | 一次性使用压力连接管 | 一次性使用压力连接管 | pvc | 根 | 89 | 无锡市宇寿医疗器械有限公司 | 无锡市宇寿医疗器械有限公司 | 是 | 是 | 否 | 螺旋T型150cm 耐压300psi（不带单向阀） | 115030 |  | C02072005400000009420000057 | C0207200540000000942 | 长度范围150（cm)，材质pvc，耐压值300~500（psi）
830 | 22-1 | 通用介入 | 压力延长管-300psi≤耐压值≤500psi | 已申请 | C0207200540000000942 | 国械注准20203060188 | 一次性使用压力连接管 | 一次性使用压力连接管 | pvc | 根 | 89 | 无锡市宇寿医疗器械有限公司 | 无锡市宇寿医疗器械有限公司 | 是 | 是 | 否 | 螺旋T型250cm 耐压300psi（带2个单向阀） | 125032 |  | C02072005400000009420000060 | C0207200540000000942 | 长度范围250（cm)，材质pvc，耐压值300~500（psi）
830 | 22-1 | 通用介入 | 压力延长管-300psi≤耐压值≤500psi | 已申请 | C0207200540000000942 | 国械注准20203060188 | 一次性使用压力连接管 | 一次性使用压力连接管 | pvc | 根 | 89 | 无锡市宇寿医疗器械有限公司 | 无锡市宇寿医疗器械有限公司 | 是 | 是 | 否 | 螺旋T型250cm 耐压300psi（不带单向阀） | 125030 |  | C02072005400000009420000058 | C0207200540000000942 | 长度范围250（cm)，材质pvc，耐压值300~500（psi）
830 | 22-1 | 通用介入 | 压力延长管-300psi≤耐压值≤500psi | 已申请 | C0207200540000000942 | 国械注准20203060188 | 一次性使用压力连接管 | 一次性使用压力连接管 | pvc | 根 | 89 | 无锡市宇寿医疗器械有限公司 | 无锡市宇寿医疗器械有限公司 | 是 | 是 | 否 | 螺旋T型250cm 耐压300psi（带1个单向阀） | 125031 |  | C02072005400000009420000059 | C0207200540000000942 | 长度范围250（cm)，材质pvc，耐压值300~500（psi）
830 | 22-1 | 通用介入 | 压力延长管-300psi≤耐压值≤500psi | 已申请 | C0207200540000000942 | 国械注准20203060188 | 一次性使用压力连接管 | 一次性使用压力连接管 | pvc | 根 | 89 | 无锡市宇寿医疗器械有限公司 | 无锡市宇寿医疗器械有限公司 | 是 | 是 | 否 | 螺旋T型150cm 耐压300psi（带1个单向阀） | 115031 |  | C02072005400000009420000055 | C0207200540000000942 | 长度范围150（cm)，材质pvc，耐压值300~500（psi）
963 | 22-1 | 通用介入 | 压力延长管-300psi≤耐压值≤500psi | 已申请 | C0207200540000018598 | 国械注准20223060875 | 一次性使用压力连接管 | 一次性使用压力连接管 | PVC，ABS等医用级材料 | 套 | 36 | 广东安特医疗有限公司 | 广东安特医疗有限公司 | 是 | 是 | 是 | 180cm | T3116 |  | C02072005400000185980001010 | C0207200540000018598 | 长度范围（180cm)， 管路材质：PVC，耐压值（300psi）
963 | 22-1 | 通用介入 | 压力延长管-300psi≤耐压值≤500psi | 已申请 | C0207200540000018598 | 国械注准20223060875 | 一次性使用压力连接管 | 一次性使用压力连接管 | PVC，ABS等医用级材料 | 套 | 36 | 广东安特医疗有限公司 | 广东安特医疗有限公司 | 是 | 是 | 是 | 180cm | T3111 |  | C02072005400000185980000951 | C0207200540000018598 | 长度范围（180cm)， 管路材质：PVC，耐压值（300psi）
963 | 22-1 | 通用介入 | 压力延长管-300psi≤耐压值≤500psi | 已申请 | C0207200540000018598 | 国械注准20223060875 | 一次性使用压力连接管 | 一次性使用压力连接管 | PVC，ABS等医用级材料 | 套 | 36 | 广东安特医疗有限公司 | 广东安特医疗有限公司 | 是 | 是 | 是 | 200cm | T1102 |  | C02072005400000185980000943 | C0207200540000018598 | 长度范围（200cm)， 管路材质：PVC，耐压值（300psi）
963 | 22-1 | 通用介入 | 压力延长管-300psi≤耐压值≤500psi | 已申请 | C0207200540000018598 | 国械注准20223060875 | 一次性使用压力连接管 | 一次性使用压力连接管 | PVC，ABS等医用级材料 | 套 | 36 | 广东安特医疗有限公司 | 广东安特医疗有限公司 | 是 | 是 | 是 | 150cm | T1106 |  | C02072005400000185980000914 | C0207200540000018598 | 长度范围（150cm)， 管路材质：PVC，耐压值（300psi）
963 | 22-1 | 通用介入 | 压力延长管-300psi≤耐压值≤500psi | 已申请 | C0207200540000018598 | 国械注准20223060875 | 一次性使用压力连接管 | 一次性使用压力连接管 | PVC，ABS等医用级材料 | 套 | 36 | 广东安特医疗有限公司 | 广东安特医疗有限公司 | 是 | 是 | 是 | 180cm | T1110 |  | C02072005400000185980000907 | C0207200540000018598 | 长度范围（180cm)， 管路材质：PVC，耐压值（300psi）
963 | 22-1 | 通用介入 | 压力延长管-300psi≤耐压值≤500psi | 已申请 | C0207200540000018598 | 国械注准20223060875 | 一次性使用压力连接管 | 一次性使用压力连接管 | PVC，ABS等医用级材料 | 套 | 36 | 广东安特医疗有限公司 | 广东安特医疗有限公司 | 是 | 是 | 是 | 100cm | T1102 |  | C02072005400000185980000822 | C0207200540000018598 | 长度范围（100cm)， 管路材质：PVC，耐压值（300psi）
963 | 22-1 | 通用介入 | 压力延长管-300psi≤耐压值≤500psi | 已申请 | C0207200540000018598 | 国械注准20223060875 | 一次性使用压力连接管 | 一次性使用压力连接管 | PVC，ABS等医用级材料 | 套 | 36 | 广东安特医疗有限公司 | 广东安特医疗有限公司 | 是 | 是 | 是 | 200cm | T3111 |  | C02072005400000185980000814 | C0207200540000018598 | 长度范围（200cm)， 管路材质：PVC，耐压值（300psi）
963 | 22-1 | 通用介入 | 压力延长管-300psi≤耐压值≤500psi | 已申请 | C0207200540000018598 | 国械注准20223060875 | 一次性使用压力连接管 | 一次性使用压力连接管 | PVC，ABS等医用级材料 | 套 | 36 | 广东安特医疗有限公司 | 广东安特医疗有限公司 | 是 | 是 | 是 | 320cm | T1110 |  | C02072005400000185980000813 | C0207200540000018598 | 长度范围（320cm)， 管路材质：PVC，耐压值（300psi）
963 | 22-1 | 通用介入 | 压力延长管-300psi≤耐压值≤500psi | 已申请 | C0207200540000018598 | 国械注准20223060875 | 一次性使用压力连接管 | 一次性使用压力连接管 | PVC，ABS等医用级材料 | 套 | 36 | 广东安特医疗有限公司 | 广东安特医疗有限公司 | 是 | 是 | 是 | 50cm | T1106 |  | C02072005400000185980000776 | C0207200540000018598 | 长度范围（50cm)， 管路材质：PVC，耐压值（300psi）
963 | 22-1 | 通用介入 | 压力延长管-300psi≤耐压值≤500psi | 已申请 | C0207200540000018598 | 国械注准20223060875 | 一次性使用压力连接管 | 一次性使用压力连接管 | PVC，ABS等医用级材料 | 套 | 36 | 广东安特医疗有限公司 | 广东安特医疗有限公司 | 是 | 是 | 是 | 120cm | T1102 |  | C02072005400000185980000771 | C0207200540000018598 | 长度范围（120cm)， 管路材质：PVC，耐压值（300psi）
963 | 22-1 | 通用介入 | 压力延长管-300psi≤耐压值≤500psi | 已申请 | C0207200540000018598 | 国械注准20223060875 | 一次性使用压力连接管 | 一次性使用压力连接管 | PVC，ABS等医用级材料 | 套 | 36 | 广东安特医疗有限公司 | 广东安特医疗有限公司 | 是 | 是 | 是 | 180cm | T1102 |  | C02072005400000185980000738 | C0207200540000018598 | 长度范围（180cm)， 管路材质：PVC，耐压值（300psi）
963 | 22-1 | 通用介入 | 压力延长管-300psi≤耐压值≤500psi | 已申请 | C0207200540000018598 | 国械注准20223060875 | 一次性使用压力连接管 | 一次性使用压力连接管 | PVC，ABS等医用级材料 | 套 | 36 | 广东安特医疗有限公司 | 广东安特医疗有限公司 | 是 | 是 | 是 | 150cm | T3111 |  | C02072005400000185980000737 | C0207200540000018598 | 长度范围（150cm)， 管路材质：PVC，耐压值（300psi）
963 | 22-1 | 通用介入 | 压力延长管-300psi≤耐压值≤500psi | 已申请 | C0207200540000018598 | 国械注准20223060875 | 一次性使用压力连接管 | 一次性使用压力连接管 | PVC，ABS等医用级材料 | 套 | 36 | 广东安特医疗有限公司 | 广东安特医疗有限公司 | 是 | 是 | 是 | 75cm | T1106 |  | C02072005400000185980000717 | C0207200540000018598 | 长度范围（75cm)， 管路材质：PVC，耐压值（300psi）
963 | 22-1 | 通用介入 | 压力延长管-300psi≤耐压值≤500psi | 已申请 | C0207200540000018598 | 国械注准20223060875 | 一次性使用压力连接管 | 一次性使用压力连接管 | PVC，ABS等医用级材料 | 套 | 36 | 广东安特医疗有限公司 | 广东安特医疗有限公司 | 是 | 是 | 是 | 250cm | T1110 |  | C02072005400000185980000713 | C0207200540000018598 | 长度范围（250cm)， 管路材质：PVC，耐压值（300psi）
963 | 22-1 | 通用介入 | 压力延长管-300psi≤耐压值≤500psi | 已申请 | C0207200540000018598 | 国械注准20223060875 | 一次性使用压力连接管 | 一次性使用压力连接管 | PVC，ABS等医用级材料 | 套 | 36 | 广东安特医疗有限公司 | 广东安特医疗有限公司 | 是 | 是 | 是 | 250cm | T1102 |  | C02072005400000185980000671 | C0207200540000018598 | 长度范围（250cm)， 管路材质：PVC，耐压值（300psi）
963 | 22-1 | 通用介入 | 压力延长管-300psi≤耐压值≤500psi | 已申请 | C0207200540000018598 | 国械注准20223060875 | 一次性使用压力连接管 | 一次性使用压力连接管 | PVC，ABS等医用级材料 | 套 | 36 | 广东安特医疗有限公司 | 广东安特医疗有限公司 | 是 | 是 | 是 | 30cm | T1102 |  | C02072005400000185980000666 | C0207200540000018598 | 长度范围（30cm)， 管路材质：PVC，耐压值（300psi）
963 | 22-1 | 通用介入 | 压力延长管-300psi≤耐压值≤500psi | 已申请 | C0207200540000018598 | 国械注准20223060875 | 一次性使用压力连接管 | 一次性使用压力连接管 | PVC，ABS等医用级材料 | 套 | 36 | 广东安特医疗有限公司 | 广东安特医疗有限公司 | 是 | 是 | 是 | 200cm | T1106 |  | C02072005400000185980000608 | C0207200540000018598 | 长度范围（200cm)， 管路材质：PVC，耐压值（300psi）
963 | 22-1 | 通用介入 | 压力延长管-300psi≤耐压值≤500psi | 已申请 | C0207200540000018598 | 国械注准20223060875 | 一次性使用压力连接管 | 一次性使用压力连接管 | PVC，ABS等医用级材料 | 套 | 36 | 广东安特医疗有限公司 | 广东安特医疗有限公司 | 是 | 是 | 是 | 200cm | T3116 |  | C02072005400000185980000605 | C0207200540000018598 | 长度范围（200cm)， 管路材质：PVC，耐压值（300psi）
963 | 22-1 | 通用介入 | 压力延长管-300psi≤耐压值≤500psi | 已申请 | C0207200540000018598 | 国械注准20223060875 | 一次性使用压力连接管 | 一次性使用压力连接管 | PVC，ABS等医用级材料 | 套 | 36 | 广东安特医疗有限公司 | 广东安特医疗有限公司 | 是 | 是 | 是 | 250cm | T1101 |  | C02072005400000185980000573 | C0207200540000018598 | 长度范围（250cm)， 管路材质：PVC，耐压值（300psi）
963 | 22-1 | 通用介入 | 压力延长管-300psi≤耐压值≤500psi | 已申请 | C0207200540000018598 | 国械注准20223060875 | 一次性使用压力连接管 | 一次性使用压力连接管 | PVC，ABS等医用级材料 | 套 | 36 | 广东安特医疗有限公司 | 广东安特医疗有限公司 | 是 | 是 | 是 | 180cm | T1106 |  | C02072005400000185980000527 | C0207200540000018598 | 长度范围（180cm)， 管路材质：PVC，耐压值（300psi）
963 | 22-1 | 通用介入 | 压力延长管-300psi≤耐压值≤500psi | 已申请 | C0207200540000018598 | 国械注准20223060875 | 一次性使用压力连接管 | 一次性使用压力连接管 | PVC，ABS等医用级材料 | 套 | 36 | 广东安特医疗有限公司 | 广东安特医疗有限公司 | 是 | 是 | 是 | 150cm | T3116 |  | C02072005400000185980000525 | C0207200540000018598 | 长度范围（150cm)， 管路材质：PVC，耐压值（300psi）
963 | 22-1 | 通用介入 | 压力延长管-300psi≤耐压值≤500psi | 已申请 | C0207200540000018598 | 国械注准20223060875 | 一次性使用压力连接管 | 一次性使用压力连接管 | PVC，ABS等医用级材料 | 套 | 36 | 广东安特医疗有限公司 | 广东安特医疗有限公司 | 是 | 是 | 是 | 30cm | T1106 |  | C02072005400000185980000517 | C0207200540000018598 | 长度范围（30cm)， 管路材质：PVC，耐压值（300psi）
963 | 22-1 | 通用介入 | 压力延长管-300psi≤耐压值≤500psi | 已申请 | C0207200540000018598 | 国械注准20223060875 | 一次性使用压力连接管 | 一次性使用压力连接管 | PVC，ABS等医用级材料 | 套 | 36 | 广东安特医疗有限公司 | 广东安特医疗有限公司 | 是 | 是 | 是 | 200cm | T1101 |  | C02072005400000185980000511 | C0207200540000018598 | 长度范围（200cm)， 管路材质：PVC，耐压值（300psi）
963 | 22-1 | 通用介入 | 压力延长管-300psi≤耐压值≤500psi | 已申请 | C0207200540000018598 | 国械注准20223060875 | 一次性使用压力连接管 | 一次性使用压力连接管 | PVC，ABS等医用级材料 | 套 | 36 | 广东安特医疗有限公司 | 广东安特医疗有限公司 | 是 | 是 | 是 | 150cm | T1110 |  | C02072005400000185980000493 | C0207200540000018598 | 长度范围（150cm)， 管路材质：PVC，耐压值（300psi）
963 | 22-1 | 通用介入 | 压力延长管-300psi≤耐压值≤500psi | 已申请 | C0207200540000018598 | 国械注准20223060875 | 一次性使用压力连接管 | 一次性使用压力连接管 | PVC，ABS等医用级材料 | 套 | 36 | 广东安特医疗有限公司 | 广东安特医疗有限公司 | 是 | 是 | 是 | 150cm | T1101 |  | C02072005400000185980000470 | C0207200540000018598 | 长度范围（150cm)， 管路材质：PVC，耐压值（300psi）
963 | 22-1 | 通用介入 | 压力延长管-300psi≤耐压值≤500psi | 已申请 | C0207200540000018598 | 国械注准20223060875 | 一次性使用压力连接管 | 一次性使用压力连接管 | PVC，ABS等医用级材料 | 套 | 36 | 广东安特医疗有限公司 | 广东安特医疗有限公司 | 是 | 是 | 是 | 250cm | T3116 |  | C02072005400000185980000434 | C0207200540000018598 | 长度范围（250cm)， 管路材质：PVC，耐压值（300psi）
963 | 22-1 | 通用介入 | 压力延长管-300psi≤耐压值≤500psi | 已申请 | C0207200540000018598 | 国械注准20223060875 | 一次性使用压力连接管 | 一次性使用压力连接管 | PVC，ABS等医用级材料 | 套 | 36 | 广东安特医疗有限公司 | 广东安特医疗有限公司 | 是 | 是 | 是 | 100cm | T1106 |  | C02072005400000185980000404 | C0207200540000018598 | 长度范围（100cm)， 管路材质：PVC，耐压值（300psi）
963 | 22-1 | 通用介入 | 压力延长管-300psi≤耐压值≤500psi | 已申请 | C0207200540000018598 | 国械注准20223060875 | 一次性使用压力连接管 | 一次性使用压力连接管 | PVC，ABS等医用级材料 | 套 | 36 | 广东安特医疗有限公司 | 广东安特医疗有限公司 | 是 | 是 | 是 | 300cm | T1110 |  | C02072005400000185980000369 | C0207200540000018598 | 长度范围（300cm)， 管路材质：PVC，耐压值（300psi）
963 | 22-1 | 通用介入 | 压力延长管-300psi≤耐压值≤500psi | 已申请 | C0207200540000018598 | 国械注准20223060875 | 一次性使用压力连接管 | 一次性使用压力连接管 | PVC，ABS等医用级材料 | 套 | 36 | 广东安特医疗有限公司 | 广东安特医疗有限公司 | 是 | 是 | 是 | 180cm | T1101 |  | C02072005400000185980000225 | C0207200540000018598 | 长度范围（180cm)， 管路材质：PVC，耐压值（300psi）
963 | 22-1 | 通用介入 | 压力延长管-300psi≤耐压值≤500psi | 已申请 | C0207200540000018598 | 国械注准20223060875 | 一次性使用压力连接管 | 一次性使用压力连接管 | PVC，ABS等医用级材料 | 套 | 36 | 广东安特医疗有限公司 | 广东安特医疗有限公司 | 是 | 是 | 是 | 200cm | T1110 |  | C02072005400000185980000169 | C0207200540000018598 | 长度范围（200cm)， 管路材质：PVC，耐压值（300psi）
963 | 22-1 | 通用介入 | 压力延长管-300psi≤耐压值≤500psi | 已申请 | C0207200540000018598 | 国械注准20223060875 | 一次性使用压力连接管 | 一次性使用压力连接管 | PVC，ABS等医用级材料 | 套 | 36 | 广东安特医疗有限公司 | 广东安特医疗有限公司 | 是 | 是 | 是 | 120cm | T1106 |  | C02072005400000185980000163 | C0207200540000018598 | 长度范围（120cm)， 管路材质：PVC，耐压值（300psi）
963 | 22-1 | 通用介入 | 压力延长管-300psi≤耐压值≤500psi | 已申请 | C0207200540000018598 | 国械注准20223060875 | 一次性使用压力连接管 | 一次性使用压力连接管 | PVC，ABS等医用级材料 | 套 | 36 | 广东安特医疗有限公司 | 广东安特医疗有限公司 | 是 | 是 | 是 | 250cm | T1106 |  | C02072005400000185980000109 | C0207200540000018598 | 长度范围（250cm)， 管路材质：PVC，耐压值（300psi）
963 | 22-1 | 通用介入 | 压力延长管-300psi≤耐压值≤500psi | 已申请 | C0207200540000018598 | 国械注准20223060875 | 一次性使用压力连接管 | 一次性使用压力连接管 | PVC，ABS等医用级材料 | 套 | 36 | 广东安特医疗有限公司 | 广东安特医疗有限公司 | 是 | 是 | 是 | 250cm | T3111 |  | C02072005400000185980000102 | C0207200540000018598 | 长度范围（250cm)， 管路材质：PVC，耐压值（300psi）
963 | 22-1 | 通用介入 | 压力延长管-300psi≤耐压值≤500psi | 已申请 | C0207200540000018598 | 国械注准20223060875 | 一次性使用压力连接管 | 一次性使用压力连接管 | PVC，ABS等医用级材料 | 套 | 36 | 广东安特医疗有限公司 | 广东安特医疗有限公司 | 是 | 是 | 是 | 150cm | T1102 |  | C02072005400000185980000094 | C0207200540000018598 | 长度范围（150cm)， 管路材质：PVC，耐压值（300psi）
963 | 22-1 | 通用介入 | 压力延长管-300psi≤耐压值≤500psi | 已申请 | C0207200540000018598 | 国械注准20223060875 | 一次性使用压力连接管 | 一次性使用压力连接管 | PVC，ABS等医用级材料 | 套 | 36 | 广东安特医疗有限公司 | 广东安特医疗有限公司 | 是 | 是 | 是 | 75cm | T1102 |  | C02072005400000185980000081 | C0207200540000018598 | 长度范围（75cm)， 管路材质：PVC，耐压值（300psi）
963 | 22-1 | 通用介入 | 压力延长管-300psi≤耐压值≤500psi | 已申请 | C0207200540000018598 | 国械注准20223060875 | 一次性使用压力连接管 | 一次性使用压力连接管 | PVC，ABS等医用级材料 | 套 | 36 | 广东安特医疗有限公司 | 广东安特医疗有限公司 | 是 | 是 | 是 | 50cm | T1102 |  | C02072005400000185980000061 | C0207200540000018598 | 长度范围（50cm)， 管路材质：PVC，耐压值（300psi）
1045 | 22-1 | 通用介入 | 压力延长管-300psi≤耐压值≤500psi | 已申请 | C0207150750000000942 | 国械注准20173064722 | 一次性使用高压造影注射器及附件 | 一次性使用高压造影注射器及附件 | pvc | 根 | 5 | 无锡市宇寿医疗器械有限公司 | 无锡市宇寿医疗器械有限公司 | 是 | 是 | 否 | 180cm(配套高压注射针筒使用适用于CT/MRI) | 多通道连接管(耐压300psi) |  | C02071507500000009420000094 | C0207150750000000942 | 长度范围180（cm)，材质pvc，耐压值300~500（psi）
1045 | 22-1 | 通用介入 | 压力延长管-300psi≤耐压值≤500psi | 已申请 | C0207150750000000942 | 国械注准20173064722 | 一次性使用高压造影注射器及附件 | 一次性使用高压造影注射器及附件 | pvc | 根 | 5 | 无锡市宇寿医疗器械有限公司 | 无锡市宇寿医疗器械有限公司 | 是 | 是 | 否 | 250cm(配套高压注射针筒使用适用于CT/MRI) | 多通道连接管(耐压300psi) |  | C02071507500000009420000092 | C0207150750000000942 | 长度范围250（cm)，材质pvc，耐压值300~500（psi）
1045 | 22-1 | 通用介入 | 压力延长管-300psi≤耐压值≤500psi | 已申请 | C0207150750000000942 | 国械注准20173064722 | 一次性使用高压造影注射器及附件 | 一次性使用高压造影注射器及附件 | pvc | 根 | 5 | 无锡市宇寿医疗器械有限公司 | 无锡市宇寿医疗器械有限公司 | 是 | 是 | 否 | 30cm(配套高压注射针筒使用适用于CT/MRI) | 多通道连接管(耐压300psi) |  | C02071507500000009420000090 | C0207150750000000942 | 长度范围30（cm)，材质pvc，耐压值300~500（psi）
1045 | 22-1 | 通用介入 | 压力延长管-300psi≤耐压值≤500psi | 已申请 | C0207150750000000942 | 国械注准20173064722 | 一次性使用高压造影注射器及附件 | 一次性使用高压造影注射器及附件 | pvc | 根 | 5 | 无锡市宇寿医疗器械有限公司 | 无锡市宇寿医疗器械有限公司 | 是 | 是 | 否 | 150cm(配套高压注射针筒使用适用于CT/MRI) | 多通道连接管(耐压300psi) |  | C02071507500000009420000089 | C0207150750000000942 | 长度范围150（cm)，材质pvc，耐压值300~500（psi）
1045 | 22-1 | 通用介入 | 压力延长管-300psi≤耐压值≤500psi | 已申请 | C0207150750000000942 | 国械注准20173064722 | 一次性使用高压造影注射器及附件 | 一次性使用高压造影注射器及附件 | pvc | 根 | 5 | 无锡市宇寿医疗器械有限公司 | 无锡市宇寿医疗器械有限公司 | 是 | 是 | 否 | 200cm(配套高压注射针筒使用适用于CT/MRI) | 多通道连接管(耐压300psi) |  | C02071507500000009420000086 | C0207150750000000942 | 长度范围200（cm)，材质pvc，耐压值300~500（psi）
1175 | 22-1 | 通用介入 | 压力延长管-300psi≤耐压值≤500psi | 已申请 | C0207200540000004983 | 国械注准20163062183 | 一次性使用压力连接管 | 一次性使用压力连接管 | PVC，ABS等医用级材料 | 条 | 11 | 深圳安特医疗股份有限公司 | 深圳安特医疗股份有限公司 | 是 | 是 | 否 | EZEM Empower专用 | 250cm，耐压300psi,MRI专用，螺旋管，T型单向阀 |  | C02072005400000049830000466 | C0207200540000004983 | 长度范围（250cm)，材质：PVC、PC、ABS，耐压值（300psi）
1175 | 22-1 | 通用介入 | 压力延长管-300psi≤耐压值≤500psi | 已申请 | C0207200540000004983 | 国械注准20163062183 | 一次性使用压力连接管 | 一次性使用压力连接管 | PVC，ABS等医用级材料 | 条 | 11 | 深圳安特医疗股份有限公司 | 深圳安特医疗股份有限公司 | 是 | 是 | 否 | Nemoto A-25专用 | 250cm，耐压300psi,MRI专用，直管，双单向阀 |  | C02072005400000049830004308 | C0207200540000004983 | 长度范围（250cm)，材质：PVC、PC、ABS，耐压值（300psi）
1175 | 22-1 | 通用介入 | 压力延长管-300psi≤耐压值≤500psi | 已申请 | C0207200540000004983 | 国械注准20163062183 | 一次性使用压力连接管 | 一次性使用压力连接管 | PVC，ABS等医用级材料 | 条 | 11 | 深圳安特医疗股份有限公司 | 深圳安特医疗股份有限公司 | 是 | 是 | 否 | 美国 COEUR专用 | 250cm，耐压300psi,MRI专用，螺旋管，三通，单向阀 |  | C02072005400000049830006140 | C0207200540000004983 | 长度范围（250cm)，材质：PVC、PC、ABS，耐压值（300psi）
1175 | 22-1 | 通用介入 | 压力延长管-300psi≤耐压值≤500psi | 已申请 | C0207200540000004983 | 国械注准20163062183 | 一次性使用压力连接管 | 一次性使用压力连接管 | PVC，ABS等医用级材料 | 条 | 11 | 深圳安特医疗股份有限公司 | 深圳安特医疗股份有限公司 | 是 | 是 | 否 | 美国 COEUR专用 | 150cm，耐压300psi,CT专用，直管，双单向阀 |  | C02072005400000049830006082 | C0207200540000004983 | 长度范围（150cm)，材质：PVC、PC、ABS，耐压值（300psi）
1175 | 22-1 | 通用介入 | 压力延长管-300psi≤耐压值≤500psi | 已申请 | C0207200540000004983 | 国械注准20163062183 | 一次性使用压力连接管 | 一次性使用压力连接管 | PVC，ABS等医用级材料 | 条 | 11 | 深圳安特医疗股份有限公司 | 深圳安特医疗股份有限公司 | 是 | 是 | 否 | 德国 MEDTRON Accutron 专用 | 150cm，耐压300psi,CT专用，螺旋管，三通，公/母单向阀选配 |  | C02072005400000049830005718 | C0207200540000004983 | 长度范围（150cm)，材质：PVC、PC、ABS，耐压值（300psi）
1175 | 22-1 | 通用介入 | 压力延长管-300psi≤耐压值≤500psi | 已申请 | C0207200540000004983 | 国械注准20163062183 | 一次性使用压力连接管 | 一次性使用压力连接管 | PVC，ABS等医用级材料 | 条 | 11 | 深圳安特医疗股份有限公司 | 深圳安特医疗股份有限公司 | 是 | 是 | 否 | EZEM Empower专用 | 150cm，耐压300psi,CT专用，螺旋管，三通，双单向阀 |  | C02072005400000049830000414 | C0207200540000004983 | 长度范围（150cm)，材质：PVC、PC、ABS，耐压值（300psi）
1175 | 22-1 | 通用介入 | 压力延长管-300psi≤耐压值≤500psi | 已申请 | C0207200540000004983 | 国械注准20163062183 | 一次性使用压力连接管 | 一次性使用压力连接管 | PVC，ABS等医用级材料 | 条 | 11 | 深圳安特医疗股份有限公司 | 深圳安特医疗股份有限公司 | 是 | 是 | 否 | NSJ专用 | 150cm，耐压300psi,CT专用，螺旋管，三通，单向阀 |  | C02072005400000049830004987 | C0207200540000004983 | 长度范围（150cm)，材质：PVC、PC、ABS，耐压值（300psi）
1175 | 22-1 | 通用介入 | 压力延长管-300psi≤耐压值≤500psi | 已申请 | C0207200540000004983 | 国械注准20163062183 | 一次性使用压力连接管 | 一次性使用压力连接管 | PVC，ABS等医用级材料 | 条 | 11 | 深圳安特医疗股份有限公司 | 深圳安特医疗股份有限公司 | 是 | 是 | 否 | Nemoto A-60专用 | 150cm，耐压300psi，CT专用, 螺旋管 |  | C02072005400000049830004456 | C0207200540000004983 | 长度范围（150cm)，材质：PVC、PC、ABS，耐压值（300psi）
1175 | 22-1 | 通用介入 | 压力延长管-300psi≤耐压值≤500psi | 已申请 | C0207200540000004983 | 国械注准20163062183 | 一次性使用压力连接管 | 一次性使用压力连接管 | PVC，ABS等医用级材料 | 条 | 11 | 深圳安特医疗股份有限公司 | 深圳安特医疗股份有限公司 | 是 | 是 | 否 | NSJ专用 | 100cm，耐压300psi,CT专用，直管 |  | C02072005400000049830004943 | C0207200540000004983 | 长度范围（100cm)，材质：PVC、PC、ABS，耐压值（300psi）
1175 | 22-1 | 通用介入 | 压力延长管-300psi≤耐压值≤500psi | 已申请 | C0207200540000004983 | 国械注准20163062183 | 一次性使用压力连接管 | 一次性使用压力连接管 | PVC，ABS等医用级材料 | 条 | 11 | 深圳安特医疗股份有限公司 | 深圳安特医疗股份有限公司 | 是 | 是 | 否 | Medrad 610专用 | 50cm，耐压300psi,通用压力输注用，直管，公/母接头 |  | C02072005400000049830002694 | C0207200540000004983 | 长度范围（50cm)，材质：PVC、PC、ABS，耐压值（300psi）
1175 | 22-1 | 通用介入 | 压力延长管-300psi≤耐压值≤500psi | 已申请 | C0207200540000004983 | 国械注准20163062183 | 一次性使用压力连接管 | 一次性使用压力连接管 | PVC，ABS等医用级材料 | 条 | 11 | 深圳安特医疗股份有限公司 | 深圳安特医疗股份有限公司 | 是 | 是 | 否 | LF Angiomat Illumena专用 | 30cm，耐压300psi,通用压力输注用，直管，公/母接头 |  | C02072005400000049830002133 | C0207200540000004983 | 长度范围（30cm)，材质：PVC、PC、ABS，耐压值（300psi）
1333 | 22-1 | 通用介入 | 压力延长管-300psi≤耐压值≤500psi | 已申请 | C0207150750000002791 | 国械注准20193060495 | 一次性使用高压造影注射器及附件 | 一次性使用高压造影注射器及附件 |  |  | 5 | 江西保尔安生物医疗科技有限公司 | 江西保尔安生物医疗科技有限公司 | 是 | 是 | 否 | 2500mm | 多路连接管T型 |  | C02071507500000027910000016 | C0207150750000002791 | 长度范围≥250cm 材质：pvc 耐压值：300psi
1333 | 22-1 | 通用介入 | 压力延长管-300psi≤耐压值≤500psi | 已申请 | C0207150750000002791 | 国械注准20193060495 | 一次性使用高压造影注射器及附件 | 一次性使用高压造影注射器及附件 |  |  | 5 | 江西保尔安生物医疗科技有限公司 | 江西保尔安生物医疗科技有限公司 | 是 | 是 | 否 | 1800mm | 多路连接管T型 |  | C02071507500000027910000014 | C0207150750000002791 | 长度范围≥180cm 材质：pvc 耐压值：300psi
1333 | 22-1 | 通用介入 | 压力延长管-300psi≤耐压值≤500psi | 已申请 | C0207150750000002791 | 国械注准20193060495 | 一次性使用高压造影注射器及附件 | 一次性使用高压造影注射器及附件 |  |  | 5 | 江西保尔安生物医疗科技有限公司 | 江西保尔安生物医疗科技有限公司 | 是 | 是 | 否 | 1500mm | 多路连接管T型 |  | C02071507500000027910000012 | C0207150750000002791 | 长度范围≥150cm 材质：pvc 耐压值：300psi
1333 | 22-1 | 通用介入 | 压力延长管-300psi≤耐压值≤500psi | 已申请 | C0207150750000002791 | 国械注准20193060495 | 一次性使用高压造影注射器及附件 | 一次性使用高压造影注射器及附件 |  |  | 5 | 江西保尔安生物医疗科技有限公司 | 江西保尔安生物医疗科技有限公司 | 是 | 是 | 否 | 1200mm | 多路连接管T型 |  | C02071507500000027910000004 | C0207150750000002791 | 长度范围≥120cm 材质：pvc 耐压值：300psi
1333 | 22-1 | 通用介入 | 压力延长管-300psi≤耐压值≤500psi | 已申请 | C0207150750000002791 | 国械注准20193060495 | 一次性使用高压造影注射器及附件 | 一次性使用高压造影注射器及附件 |  |  | 5 | 江西保尔安生物医疗科技有限公司 | 江西保尔安生物医疗科技有限公司 | 是 | 是 | 否 | 1000mm | 多路连接管T型 |  | C02071507500000027910000002 | C0207150750000002791 | 长度范围≥100cm 材质：pvc 耐压值：300psi
1335 | 22-1 | 通用介入 | 压力延长管-300psi≤耐压值≤500psi | 已申请 | C0207150750000002791 | 国械注准20193060495 | 一次性使用高压造影注射器及附件 | 一次性使用高压造影注射器及附件 |  |  | 5 | 江西保尔安生物医疗科技有限公司 | 江西保尔安生物医疗科技有限公司 | 是 | 是 | 否 | 1200mm | 多路连接管Y型 |  | C02071507500000027910000070 | C0207150750000002791 | 长度范围≥120cm 材质：pvc 耐压值：300psi
1335 | 22-1 | 通用介入 | 压力延长管-300psi≤耐压值≤500psi | 已申请 | C0207150750000002791 | 国械注准20193060495 | 一次性使用高压造影注射器及附件 | 一次性使用高压造影注射器及附件 |  |  | 5 | 江西保尔安生物医疗科技有限公司 | 江西保尔安生物医疗科技有限公司 | 是 | 是 | 否 | 1000mm | 多路连接管Y型 |  | C02071507500000027910000069 | C0207150750000002791 | 长度范围≥100cm 材质：pvc 耐压值：300psi
1335 | 22-1 | 通用介入 | 压力延长管-300psi≤耐压值≤500psi | 已申请 | C0207150750000002791 | 国械注准20193060495 | 一次性使用高压造影注射器及附件 | 一次性使用高压造影注射器及附件 |  |  | 5 | 江西保尔安生物医疗科技有限公司 | 江西保尔安生物医疗科技有限公司 | 是 | 是 | 否 | 2500mm | 多路连接管Y型 |  | C02071507500000027910000009 | C0207150750000002791 | 长度范围≥250cm 材质：pvc 耐压值：300psi
1335 | 22-1 | 通用介入 | 压力延长管-300psi≤耐压值≤500psi | 已申请 | C0207150750000002791 | 国械注准20193060495 | 一次性使用高压造影注射器及附件 | 一次性使用高压造影注射器及附件 |  |  | 5 | 江西保尔安生物医疗科技有限公司 | 江西保尔安生物医疗科技有限公司 | 是 | 是 | 否 | 1800mm | 多路连接管Y型 |  | C02071507500000027910000007 | C0207150750000002791 | 长度范围≥180cm 材质：pvc 耐压值：300psi
1335 | 22-1 | 通用介入 | 压力延长管-300psi≤耐压值≤500psi | 已申请 | C0207150750000002791 | 国械注准20193060495 | 一次性使用高压造影注射器及附件 | 一次性使用高压造影注射器及附件 |  |  | 5 | 江西保尔安生物医疗科技有限公司 | 江西保尔安生物医疗科技有限公司 | 是 | 是 | 否 | 1500mm | 多路连接管Y型 |  | C02071507500000027910000005 | C0207150750000002791 | 长度范围≥150cm 材质：pvc 耐压值：300psi
1336 | 22-1 | 通用介入 | 压力延长管-300psi≤耐压值≤500psi | 已申请 | C0207150750000002791 | 国械注准20193060495 | 一次性使用高压造影注射器及附件 | 一次性使用高压造影注射器及附件 |  |  | 5 | 江西保尔安生物医疗科技有限公司 | 江西保尔安生物医疗科技有限公司 | 是 | 是 | 否 | 1000mm | 单路连接管 |  | C02071507500000027910000064 | C0207150750000002791 | 长度范围≥100cm 材质：pvc 耐压值：300psi
1336 | 22-1 | 通用介入 | 压力延长管-300psi≤耐压值≤500psi | 已申请 | C0207150750000002791 | 国械注准20193060495 | 一次性使用高压造影注射器及附件 | 一次性使用高压造影注射器及附件 |  |  | 5 | 江西保尔安生物医疗科技有限公司 | 江西保尔安生物医疗科技有限公司 | 是 | 是 | 否 | 1200mm | 单路连接管 |  | C02071507500000027910000061 | C0207150750000002791 | 长度范围≥120cm 材质：pvc 耐压值：300psi
1336 | 22-1 | 通用介入 | 压力延长管-300psi≤耐压值≤500psi | 已申请 | C0207150750000002791 | 国械注准20193060495 | 一次性使用高压造影注射器及附件 | 一次性使用高压造影注射器及附件 |  |  | 5 | 江西保尔安生物医疗科技有限公司 | 江西保尔安生物医疗科技有限公司 | 是 | 是 | 否 | 2500mm | 单路连接管 |  | C02071507500000027910000052 | C0207150750000002791 | 长度范围≥250cm 材质：pvc 耐压值：300psi
1336 | 22-1 | 通用介入 | 压力延长管-300psi≤耐压值≤500psi | 已申请 | C0207150750000002791 | 国械注准20193060495 | 一次性使用高压造影注射器及附件 | 一次性使用高压造影注射器及附件 |  |  | 5 | 江西保尔安生物医疗科技有限公司 | 江西保尔安生物医疗科技有限公司 | 是 | 是 | 否 | 1500mm | 单路连接管 |  | C02071507500000027910000048 | C0207150750000002791 | 长度范围≥150cm 材质：pvc 耐压值：300psi
1336 | 22-1 | 通用介入 | 压力延长管-300psi≤耐压值≤500psi | 已申请 | C0207150750000002791 | 国械注准20193060495 | 一次性使用高压造影注射器及附件 | 一次性使用高压造影注射器及附件 |  |  | 5 | 江西保尔安生物医疗科技有限公司 | 江西保尔安生物医疗科技有限公司 | 是 | 是 | 否 | 1800mm | 单路连接管 |  | C02071507500000027910000011 | C0207150750000002791 | 长度范围≥180cm 材质：pvc 耐压值：300psi
1339 | 22-1 | 通用介入 | 压力延长管-300psi≤耐压值≤500psi | 已申请 | C0207200540000011241 | 国械注准20193030723 | 一次性使用压力延长管 | 一次性使用压力延长管 | PVC | 套 | 9 | 深圳市保安医疗用品有限公司 | 深圳市保安医疗用品有限公司 | 是 | 是 | 是 | （PVC）300psi | 单路B型 |  | C02072005400000112410000005 | C0207200540000011241 | 单路B型（PVC）300psi : 长度标称值有：100mm、300mm、500mm、600mm、750mm、1000mm、1100mm、1200mm、1500mm、1800mm、2000mm、2500mm。
1339 | 22-1 | 通用介入 | 压力延长管-300psi≤耐压值≤500psi | 已申请 | C0207200540000011241 | 国械注准20193030723 | 一次性使用压力延长管 | 一次性使用压力延长管 | PVC | 套 | 9 | 深圳市保安医疗用品有限公司 | 深圳市保安医疗用品有限公司 | 是 | 是 | 是 | 300psi | 多路Y型 |  | C02072005400000112410000010 | C0207200540000011241 | 多路Y型300psi:长度标称值有：100mm、300mm、500mm、600mm、750mm、1000mm、1100mm、1200mm、1500mm、1800mm、2000mm、2500mm。
1339 | 22-1 | 通用介入 | 压力延长管-300psi≤耐压值≤500psi | 已申请 | C0207200540000011241 | 国械注准20193030723 | 一次性使用压力延长管 | 一次性使用压力延长管 | PVC | 套 | 9 | 深圳市保安医疗用品有限公司 | 深圳市保安医疗用品有限公司 | 是 | 是 | 是 | 300psi | 多路T型 |  | C02072005400000112410000007 | C0207200540000011241 | 多路T型300psi:长度标称值有：100mm、300mm、500mm、600mm、750mm、1000mm、1100mm、1200mm、1500mm、1800mm、2000mm、2500mm。
1339 | 22-1 | 通用介入 | 压力延长管-300psi≤耐压值≤500psi | 已申请 | C0207200540000011241 | 国械注准20193030723 | 一次性使用压力延长管 | 一次性使用压力延长管 | PVC | 套 | 9 | 深圳市保安医疗用品有限公司 | 深圳市保安医疗用品有限公司 | 是 | 是 | 是 | 300psi | 多路TF型 |  | C02072005400000112410000006 | C0207200540000011241 | 多路TF型300psi:长度标称值有：100mm、300mm、500mm、600mm、750mm、1000mm、1100mm、1200mm、1500mm、1800mm、2000mm、2500mm。
1339 | 22-1 | 通用介入 | 压力延长管-300psi≤耐压值≤500psi | 已申请 | C0207200540000011241 | 国械注准20193030723 | 一次性使用压力延长管 | 一次性使用压力延长管 | PVC | 套 | 9 | 深圳市保安医疗用品有限公司 | 深圳市保安医疗用品有限公司 | 是 | 是 | 是 | 300psi | 单路BF2型 |  | C02072005400000112410000003 | C0207200540000011241 | 单路BF2型300psi:长度标称值有：100mm、300mm、500mm、600mm、750mm、1000mm、1100mm、1200mm、1500mm、1800mm、2000mm、2500mm。
1339 | 22-1 | 通用介入 | 压力延长管-300psi≤耐压值≤500psi | 已申请 | C0207200540000011241 | 国械注准20193030723 | 一次性使用压力延长管 | 一次性使用压力延长管 | PVC | 套 | 9 | 深圳市保安医疗用品有限公司 | 深圳市保安医疗用品有限公司 | 是 | 是 | 是 | 300psi | 多路YF型 |  | C02072005400000112410000009 | C0207200540000011241 | 多路YF型300psi 长度标称值有：100mm、300mm、500mm、600mm、750mm、1000mm、1100mm、1200mm、1500mm、1800mm、2000mm、2500mm。
1339 | 22-1 | 通用介入 | 压力延长管-300psi≤耐压值≤500psi | 已申请 | C0207200540000011241 | 国械注准20193030723 | 一次性使用压力延长管 | 一次性使用压力延长管 | PVC | 套 | 9 | 深圳市保安医疗用品有限公司 | 深圳市保安医疗用品有限公司 | 是 | 是 | 是 | （PVC）300psi | 单路BF型 |  | C02072005400000112410000004 | C0207200540000011241 | 单路BF型（PVC）300psi: 长度标称值有：100mm、300mm、500mm、600mm、750mm、1000mm、1100mm、1200mm、1500mm、1800mm、2000mm、2500mm。
1339 | 22-1 | 通用介入 | 压力延长管-300psi≤耐压值≤500psi | 已申请 | C0207200540000011241 | 国械注准20193030723 | 一次性使用压力延长管 | 一次性使用压力延长管 | PVC | 套 | 9 | 深圳市保安医疗用品有限公司 | 深圳市保安医疗用品有限公司 | 是 | 是 | 是 | 300psi | 多路YF2型 |  | C02072005400000112410000008 | C0207200540000011241 | 多路YF2型300psi: 长度标称值有：100mm、300mm、500mm、600mm、750mm、1000mm、1100mm、1200mm、1500mm、1800mm、2000mm、2500mm。
1339 | 22-1 | 通用介入 | 压力延长管-300psi≤耐压值≤500psi | 已申请 | C0207200540000011241 | 国械注准20193030723 | 一次性使用压力延长管 | 一次性使用压力延长管 | PVC | 套 | 9 | 深圳市保安医疗用品有限公司 | 深圳市保安医疗用品有限公司 | 是 | 是 | 是 | 300psi单路BF2型 | 300psi单路BF2型 |  | C02072005400000112410000027 | C0207200540000011241 | 300psi单路BF2型: 长度标称值有：100mm、300mm、500mm、600mm、750mm、1000mm、1100mm、1200mm、1500mm、1800mm、2000mm、2500mm。
1457 | 22-1 | 通用介入 | 压力延长管-300psi≤耐压值≤500psi | 已申请 | C0207150750000000942 | 国械注准20173064722 | 一次性使用高压造影注射器及附件 | 一次性使用高压造影注射器及附件 | pvc | 根 | 1 | 无锡市宇寿医疗器械有限公司 | 无锡市宇寿医疗器械有限公司 | 是 | 是 | 否 | 150cm(配套管路高压注射器内管路) | 多通道连接管(耐压300psi) |  | C02071507500000009420000077 | C0207150750000000942 | 长度范围150（cm)，材质pvc，耐压值≥300psi，≤500psi
1462 | 22-1 | 通用介入 | 压力延长管-300psi≤耐压值≤500psi | 已申请 | C0207150750000000942 | 国械注准20173064722 | 一次性使用高压造影注射器及附件 | 一次性使用高压造影注射器及附件 | pvc | 根 | 3 | 无锡市宇寿医疗器械有限公司 | 无锡市宇寿医疗器械有限公司 | 是 | 是 | 否 | 150cm(配套管路高压注射器外管路) | 单通道连接管(耐压300psi) |  | C02071507500000009420000071 | C0207150750000000942 | 长度范围100（cm)，材质pvc，耐压值≥300psi，≤500psi
1462 | 22-1 | 通用介入 | 压力延长管-300psi≤耐压值≤500psi | 已申请 | C0207150750000000942 | 国械注准20173064722 | 一次性使用高压造影注射器及附件 | 一次性使用高压造影注射器及附件 | pvc | 根 | 3 | 无锡市宇寿医疗器械有限公司 | 无锡市宇寿医疗器械有限公司 | 是 | 是 | 否 | 250cm(配套管路高压注射器外管路) | 单通道连接管(耐压300psi) |  | C02071507500000009420000072 | C0207150750000000942 | 长度范围250（cm)，材质pvc，耐压值≥300psi，≤500psi
1462 | 22-1 | 通用介入 | 压力延长管-300psi≤耐压值≤500psi | 已申请 | C0207150750000000942 | 国械注准20173064722 | 一次性使用高压造影注射器及附件 | 一次性使用高压造影注射器及附件 | pvc | 根 | 3 | 无锡市宇寿医疗器械有限公司 | 无锡市宇寿医疗器械有限公司 | 是 | 是 | 否 | 200cm(配套管路高压注射器外管路) | 单通道连接管(耐压300psi) |  | C02071507500000009420000083 | C0207150750000000942 | 长度范围200（cm)，材质pvc，耐压值≥300psi，≤500psi
1464 | 22-1 | 通用介入 | 压力延长管-300psi≤耐压值≤500psi | 已申请 | C0207150750000000942 | 国械注准20173064722 | 一次性使用高压造影注射器及附件 | 一次性使用高压造影注射器及附件 | pvc | 根 | 8 | 无锡市宇寿医疗器械有限公司 | 无锡市宇寿医疗器械有限公司 | 是 | 是 | 否 | 180cm(配套高压注射针筒使用适用于CT) | 单通道连接管(耐压300psi) |  | C02071507500000009420000085 | C0207150750000000942 | 长度范围180（cm)，材质pvc，耐压值300~500（psi）
1464 | 22-1 | 通用介入 | 压力延长管-300psi≤耐压值≤500psi | 已申请 | C0207150750000000942 | 国械注准20173064722 | 一次性使用高压造影注射器及附件 | 一次性使用高压造影注射器及附件 | pvc | 根 | 8 | 无锡市宇寿医疗器械有限公司 | 无锡市宇寿医疗器械有限公司 | 是 | 是 | 否 | 150cm(配套高压注射针筒使用适用于CT) | 单通道连接管(耐压300psi) |  | C02071507500000009420000082 | C0207150750000000942 | 长度范围150（cm)，材质pvc，耐压值300~500（psi）
1464 | 22-1 | 通用介入 | 压力延长管-300psi≤耐压值≤500psi | 已申请 | C0207150750000000942 | 国械注准20173064722 | 一次性使用高压造影注射器及附件 | 一次性使用高压造影注射器及附件 | pvc | 根 | 8 | 无锡市宇寿医疗器械有限公司 | 无锡市宇寿医疗器械有限公司 | 是 | 是 | 否 | 200cm(配套高压注射针筒使用适用于CT) | 单通道连接管(耐压300psi) |  | C02071507500000009420000079 | C0207150750000000942 | 长度范围200（cm)，材质pvc，耐压值300~500（psi）
1464 | 22-1 | 通用介入 | 压力延长管-300psi≤耐压值≤500psi | 已申请 | C0207150750000000942 | 国械注准20173064722 | 一次性使用高压造影注射器及附件 | 一次性使用高压造影注射器及附件 | pvc | 根 | 8 | 无锡市宇寿医疗器械有限公司 | 无锡市宇寿医疗器械有限公司 | 是 | 是 | 否 | 100cm(配套高压注射针筒使用适用于CT) | 单通道连接管(耐压300psi) |  | C02071507500000009420000076 | C0207150750000000942 | 长度范围100（cm)，材质pvc，耐压值300~500（psi）
1464 | 22-1 | 通用介入 | 压力延长管-300psi≤耐压值≤500psi | 已申请 | C0207150750000000942 | 国械注准20173064722 | 一次性使用高压造影注射器及附件 | 一次性使用高压造影注射器及附件 | pvc | 根 | 8 | 无锡市宇寿医疗器械有限公司 | 无锡市宇寿医疗器械有限公司 | 是 | 是 | 否 | 250cm(配套高压注射针筒使用适用于CT) | 单通道连接管(耐压300psi) |  | C02071507500000009420000075 | C0207150750000000942 | 长度范围250（cm)，材质pvc，耐压值300~500（psi）
1464 | 22-1 | 通用介入 | 压力延长管-300psi≤耐压值≤500psi | 已申请 | C0207150750000000942 | 国械注准20173064722 | 一次性使用高压造影注射器及附件 | 一次性使用高压造影注射器及附件 | pvc | 根 | 8 | 无锡市宇寿医疗器械有限公司 | 无锡市宇寿医疗器械有限公司 | 是 | 是 | 否 | 10cm(配套高压注射针筒使用适用于CT) | 单通道连接管(耐压300psi) |  | C02071507500000009420000074 | C0207150750000000942 | 长度范围10（cm)，材质pvc，耐压值300~500（psi）
1464 | 22-1 | 通用介入 | 压力延长管-300psi≤耐压值≤500psi | 已申请 | C0207150750000000942 | 国械注准20173064722 | 一次性使用高压造影注射器及附件 | 一次性使用高压造影注射器及附件 | pvc | 根 | 8 | 无锡市宇寿医疗器械有限公司 | 无锡市宇寿医疗器械有限公司 | 是 | 是 | 否 | 60cm(配套高压注射针筒使用适用于CT) | 单通道连接管(耐压300psi) |  | C02071507500000009420000073 | C0207150750000000942 | 长度范围60（cm)，材质pvc，耐压值300~500（psi）
1464 | 22-1 | 通用介入 | 压力延长管-300psi≤耐压值≤500psi | 已申请 | C0207150750000000942 | 国械注准20173064722 | 一次性使用高压造影注射器及附件 | 一次性使用高压造影注射器及附件 | pvc | 根 | 8 | 无锡市宇寿医疗器械有限公司 | 无锡市宇寿医疗器械有限公司 | 是 | 是 | 否 | 30cm(配套高压注射针筒使用适用于CT) | 单通道连接管(耐压300psi) |  | C02071507500000009420000070 | C0207150750000000942 | 长度范围30（cm)，材质pvc，耐压值300~500（psi）
4577 | 22-1 | 通用介入 | 压力延长管-300psi≤耐压值≤500psi | 已申请 | C0207150750000001374 | 国械注准20153061044 | 一次性使用高压造影注射器及附件 | 一次性使用高压造影注射器及附件 | PP、PET、PE、ABS、PC、PVC（含DEHP增塑剂）、天然橡胶 | 套 | 1 | 江苏亚光医疗器械有限公司 | 江苏亚光医疗器械有限公司 | 是 | 是 | 否 | CT连接管 | CT连接管 |  | C02071507500000013740000002 | C0207150750000001374 | 连接管路长度标称值为20cm-250cm，连接管耐压值为300psi-500psi。连接管路采用聚氯乙烯（含DEHP增塑剂）材料制造。
4587 | 22-1 | 通用介入 | 压力延长管-300psi≤耐压值≤500psi | 已申请 | C0207200540000007108 | 国械注准20203140016 | 一次性使用压力延长管 | 一次性使用压力延长管 | 聚碳酸酯、聚氯乙烯 |  | 4 | 江西益康医疗器械集团有限公司 | 江西益康医疗器械集团有限公司 | 是 | 是 | 是 | HPT-120-A | HPT-120-A |  | C02072005400000071080000006 | C0207200540000007108 | 长度范围120±6.0（cm)、材质：医用级聚氯乙烯PVC(增塑剂为DEEHP)、耐压值1200（psi）
4587 | 22-1 | 通用介入 | 压力延长管-300psi≤耐压值≤500psi | 已申请 | C0207200540000007108 | 国械注准20203140016 | 一次性使用压力延长管 | 一次性使用压力延长管 | 聚碳酸酯、聚氯乙烯 |  | 4 | 江西益康医疗器械集团有限公司 | 江西益康医疗器械集团有限公司 | 是 | 是 | 是 | HPT-090-A | HPT-090-A |  | C02072005400000071080000004 | C0207200540000007108 | 长度范围90±4.5（cm)、材质：医用级聚氯乙烯PVC(增塑剂为DEEHP)、耐压值500（psi）
4587 | 22-1 | 通用介入 | 压力延长管-300psi≤耐压值≤500psi | 已申请 | C0207200540000007108 | 国械注准20203140016 | 一次性使用压力延长管 | 一次性使用压力延长管 | 聚碳酸酯、聚氯乙烯 |  | 4 | 江西益康医疗器械集团有限公司 | 江西益康医疗器械集团有限公司 | 是 | 是 | 是 | HPT-060-A | HPT-060-A |  | C02072005400000071080000003 | C0207200540000007108 | 长度范围60±3.0（cm)、材质：医用级聚氯乙烯PVC(增塑剂为DEEHP)、耐压值500（psi）
4587 | 22-1 | 通用介入 | 压力延长管-300psi≤耐压值≤500psi | 已申请 | C0207200540000007108 | 国械注准20203140016 | 一次性使用压力延长管 | 一次性使用压力延长管 | 聚碳酸酯、聚氯乙烯 |  | 4 | 江西益康医疗器械集团有限公司 | 江西益康医疗器械集团有限公司 | 是 | 是 | 是 | HPT-030-A | HPT-030-A |  | C02072005400000071080000002 | C0207200540000007108 | 长度范围30±1.5（cm)、材质：医用级聚氯乙烯PVC(增塑剂为DEEHP)、耐压值500（psi）
4605 | 22-1 | 通用介入 | 压力延长管-300psi≤耐压值≤500psi | 已申请 | C0207200540000000300 | 国械注准20143032317 | PTCA配件 | 连接管 | PP | 支 | 5 | 沈阳新智源医疗用品有限公司 | 沈阳新智源医疗用品有限公司 | 是 | 是 | 否 | 120CM*300PSI | 120CM*300PSI |  | C02072005400000003000000015 | C0207200540000000300 | 长度：120cm 材质：软聚氯乙烯 耐压值：300PSI
4605 | 22-1 | 通用介入 | 压力延长管-300psi≤耐压值≤500psi | 已申请 | C0207200540000000300 | 国械注准20143032317 | PTCA配件 | 连接管 | PP | 支 | 5 | 沈阳新智源医疗用品有限公司 | 沈阳新智源医疗用品有限公司 | 是 | 是 | 否 | 100CM*300PSI | 100CM*300PSI |  | C02072005400000003000000007 | C0207200540000000300 | 长度：100cm 材质：软聚氯乙烯 耐压值：300PSI
4605 | 22-1 | 通用介入 | 压力延长管-300psi≤耐压值≤500psi | 已申请 | C0207200540000000300 | 国械注准20143032317 | PTCA配件 | 连接管 | PP | 支 | 5 | 沈阳新智源医疗用品有限公司 | 沈阳新智源医疗用品有限公司 | 是 | 是 | 否 | 60CM*300PSI | 60CM*300PSI |  | C02072005400000003000000009 | C0207200540000000300 | 长度：60cm 材质：软聚氯乙烯 耐压值：300PSI
4605 | 22-1 | 通用介入 | 压力延长管-300psi≤耐压值≤500psi | 已申请 | C0207200540000000300 | 国械注准20143032317 | PTCA配件 | 连接管 | PP | 支 | 5 | 沈阳新智源医疗用品有限公司 | 沈阳新智源医疗用品有限公司 | 是 | 是 | 否 | 30CM*300PSI | 30CM*300PSI |  | C02072005400000003000000005 | C0207200540000000300 | 长度：30cm 材质：软聚氯乙烯 耐压值：300PSI
4605 | 22-1 | 通用介入 | 压力延长管-300psi≤耐压值≤500psi | 已申请 | C0207200540000000300 | 国械注准20143032317 | PTCA配件 | 连接管 | PP | 支 | 5 | 沈阳新智源医疗用品有限公司 | 沈阳新智源医疗用品有限公司 | 是 | 是 | 否 | 90CM*300PSI | 90CM*300PSI |  | C02072005400000003000000006 | C0207200540000000300 | 长度：90cm 材质：软聚氯乙烯 耐压值：300PSI
4669 | 22-1 | 通用介入 | 压力延长管-300psi≤耐压值≤500psi | 已申请 | C0207150750000001374 | 国械注准20153061044 | 一次性使用高压造影注射器及附件 | 一次性使用高压造影注射器及附件 | PP、PET、PE、ABS、PC、PVC（含DEHP增塑剂）、天然橡胶 | 套 | 1 | 江苏亚光医疗器械有限公司 | 江苏亚光医疗器械有限公司 | 是 | 是 | 否 | 三通（CT/MRI）连接管 | 三通（CT/MRI）连接管 |  | C02071507500000013740000017 | C0207150750000001374 | 连接管路长度标称值为20cm-250cm，连接管耐压值为300psi-500psi。连接管路采用聚氯乙烯（含DEHP增塑剂）材料制造。
4681 | 22-1 | 通用介入 | 压力延长管-300psi≤耐压值≤500psi | 已申请 | C0207200540000004799 | 国械注准20183060438 | 一次性使用压力连接管 | 一次性使用压力连接管 | PVC、PU等材料 | 根 | 1 | 深圳市迈威生物科技有限公司 | 深圳市迈威生物科技有限公司 | 是 | 是 | 是 | 耐压350PSI，长度20cm | S0L020 |  | C02072005400000047990000037 | C0207200540000004799 | 长度：20CM，材质：PVC、PU等材料；耐压值：350PSI
4682 | 22-1 | 通用介入 | 压力延长管-300psi≤耐压值≤500psi | 已申请 | C0207200540000004799 | 国械注准20183060438 | 一次性使用压力连接管 | 一次性使用压力连接管 | PVC、PU等材料 | 根 | 1 | 深圳市迈威生物科技有限公司 | 深圳市迈威生物科技有限公司 | 是 | 是 | 是 | 耐压350PSI，长度150cm | S0L150 |  | C02072005400000047990000029 | C0207200540000004799 | 长度：150CM；材质：PVC、PU等材料；耐压值：350PSI
4683 | 22-1 | 通用介入 | 压力延长管-300psi≤耐压值≤500psi | 已申请 | C0207200540000004799 | 国械注准20183060438 | 一次性使用压力连接管 | 一次性使用压力连接管 | PVC、PU等材料 | 根 | 1 | 深圳市迈威生物科技有限公司 | 深圳市迈威生物科技有限公司 | 是 | 是 | 是 | 耐压350PSI，长度150cm | D0L150 |  | C02072005400000047990000027 | C0207200540000004799 | 长度：150CM；材质：PVC、PU等材料；耐压值：350PSI
4686 | 22-1 | 通用介入 | 压力延长管-300psi≤耐压值≤500psi | 已申请 | C0207200540000004799 | 国械注准20183060438 | 一次性使用压力连接管 | 一次性使用压力连接管 | PVC、PU等材料 | 根 | 1 | 深圳市迈威生物科技有限公司 | 深圳市迈威生物科技有限公司 | 是 | 是 | 是 | 耐压350PSI，长度250cm | D0L250 |  | C02072005400000047990000040 | C0207200540000004799 | 长度：250CM；材质：PVC、PU等材料；耐压值：350PSI
4737 | 22-1 | 通用介入 | 压力延长管-300psi≤耐压值≤500psi | 已申请 | C0207200540000010495 | 国械注准20173144592 | 一次性使用压力延长管 | 一次性使用压力延长管-介入附件 | 内接头和母圆锥接头采用聚乙烯（PE）制成；延长管采用聚氯乙烯（PVC）制成。其中PVC的材质所采用的增塑剂为：DINP（领苯二甲酸二异壬酯） | 根 | 1 | 深圳市益心达医学新技术有限公司 | 深圳市益心达医学新技术有限公司 | 是 | 是 | 是 | YCGH*3.05mm，有效长度30cm | 高压延长管 |  | C02072005400000104950000055 | C0207200540000010495 | 长度范围：30cm/60cm/75cm/90cm/120cm/150cm 材质：1805聚碳酸酯（PC）、聚氯乙烯（PVC）、领苯二甲酸二异壬酯 耐压值：500psi
4738 | 22-1 | 通用介入 | 压力延长管-300psi≤耐压值≤500psi | 已申请 | C0207200540000010495 | 国械注准20173144592 | 一次性使用压力延长管 | 一次性使用压力延长管-介入附件 | 内接头和母圆锥接头采用聚乙烯（PE）制成；延长管采用聚氯乙烯（PVC）制成。其中PVC的材质所采用的增塑剂为：DINP（领苯二甲酸二异壬酯） | 根 | 1 | 深圳市益心达医学新技术有限公司 | 深圳市益心达医学新技术有限公司 | 是 | 是 | 是 | YCGH*3.05mm，有效长度60cm | 高压延长管 |  | C02072005400000104950000066 | C0207200540000010495 | 长度范围：30cm/60cm/75cm/90cm/120cm/150cm 材质：1805聚碳酸酯（PC）、聚氯乙烯（PVC）、领苯二甲酸二异壬酯 耐压值：500psi
4740 | 22-1 | 通用介入 | 压力延长管-300psi≤耐压值≤500psi | 已申请 | C0207200540000010495 | 国械注准20173144592 | 一次性使用压力延长管 | 一次性使用压力延长管-介入附件 | 内接头和母圆锥接头采用聚乙烯（PE）制成；延长管采用聚氯乙烯（PVC）制成。其中PVC的材质所采用的增塑剂为：DINP（领苯二甲酸二异壬酯） | 根 | 1 | 深圳市益心达医学新技术有限公司 | 深圳市益心达医学新技术有限公司 | 是 | 是 | 是 | YCGH*3.05mm，有效长度75cm | 高压延长管 |  | C02072005400000104950000053 | C0207200540000010495 | 长度范围：30cm/60cm/75cm/90cm/120cm/150cm 材质：1805聚碳酸酯（PC）、聚氯乙烯（PVC）、领苯二甲酸二异壬酯 耐压值：500psi
4741 | 22-1 | 通用介入 | 压力延长管-300psi≤耐压值≤500psi | 已申请 | C0207200540000010495 | 国械注准20173144592 | 一次性使用压力延长管 | 一次性使用压力延长管-介入附件 | 内接头和母圆锥接头采用聚乙烯（PE）制成；延长管采用聚氯乙烯（PVC）制成。其中PVC的材质所采用的增塑剂为：DINP（领苯二甲酸二异壬酯） | 根 | 1 | 深圳市益心达医学新技术有限公司 | 深圳市益心达医学新技术有限公司 | 是 | 是 | 是 | YCGH*3.05mm，有效长度90cm | 高压延长管 |  | C02072005400000104950000061 | C0207200540000010495 | 长度范围：30cm/60cm/75cm/90cm/120cm/150cm 材质：1805聚碳酸酯（PC）、聚氯乙烯（PVC）、领苯二甲酸二异壬酯 耐压值：500psi
4744 | 22-1 | 通用介入 | 压力延长管-300psi≤耐压值≤500psi | 已申请 | C0207200540000010495 | 国械注准20173144592 | 一次性使用压力延长管 | 一次性使用压力延长管-介入附件 | 内接头和母圆锥接头采用聚乙烯（PE）制成；延长管采用聚氯乙烯（PVC）制成。其中PVC的材质所采用的增塑剂为：DINP（领苯二甲酸二异壬酯） | 根 | 1 | 深圳市益心达医学新技术有限公司 | 深圳市益心达医学新技术有限公司 | 是 | 是 | 是 | YCGH*3.05mm，有效长度120cm | 高压延长管 |  | C02072005400000104950000068 | C0207200540000010495 | 长度范围：30cm/60cm/75cm/90cm/120cm/150cm 材质：1805聚碳酸酯（PC）、聚氯乙烯（PVC）、领苯二甲酸二异壬酯 耐压值：500psi
4745 | 22-1 | 通用介入 | 压力延长管-300psi≤耐压值≤500psi | 已申请 | C0207200540000010495 | 国械注准20173144592 | 一次性使用压力延长管 | 一次性使用压力延长管-介入附件 | 内接头和母圆锥接头采用聚乙烯（PE）制成；延长管采用聚氯乙烯（PVC）制成。其中PVC的材质所采用的增塑剂为：DINP（领苯二甲酸二异壬酯） | 根 | 1 | 深圳市益心达医学新技术有限公司 | 深圳市益心达医学新技术有限公司 | 是 | 是 | 是 | YCGH*3.05mm，有效长度150cm | 高压延长管 |  | C02072005400000104950000075 | C0207200540000010495 | 长度范围：30cm/60cm/75cm/90cm/120cm/150cm 材质：1805聚碳酸酯（PC）、聚氯乙烯（PVC）、领苯二甲酸二异壬酯 耐压值：500psi
4931 | 22-1 | 通用介入 | 压力延长管-300psi≤耐压值≤500psi | 已申请 | C0207200540000012292 | 浙械注准20232031214 | 压力延长管 | 压力延长管 |  | 根 | 4 | 微创龙脉医疗科技（嘉兴）有限公司 | 微创龙脉医疗科技（嘉兴）有限公司 | 是 | 是 | 是 | LM-A-120 | LM-A-120 | 66971987922073 | C02072005400000122920000004 | C0207200540000012292 | 长度范围：120cm； 材质：聚碳酸酯（PC）、聚氯乙烯（PVC） 耐压值（psi）：500psi
4931 | 22-1 | 通用介入 | 压力延长管-300psi≤耐压值≤500psi | 已申请 | C0207200540000012292 | 浙械注准20232031214 | 压力延长管 | 压力延长管 |  | 根 | 4 | 微创龙脉医疗科技（嘉兴）有限公司 | 微创龙脉医疗科技（嘉兴）有限公司 | 是 | 是 | 是 | LM-A-90 | LM-A-90 | 66971987922066 | C02072005400000122920000003 | C0207200540000012292 | 长度范围：90cm； 材质：聚碳酸酯（PC）、聚氯乙烯（PVC） 耐压值（psi）：500psi
4931 | 22-1 | 通用介入 | 压力延长管-300psi≤耐压值≤500psi | 已申请 | C0207200540000012292 | 浙械注准20232031214 | 压力延长管 | 压力延长管 |  | 根 | 4 | 微创龙脉医疗科技（嘉兴）有限公司 | 微创龙脉医疗科技（嘉兴）有限公司 | 是 | 是 | 是 | LM-A-60 | LM-A-60 | 66971987922059 | C02072005400000122920000002 | C0207200540000012292 | 长度范围：60cm； 材质：聚碳酸酯（PC）、聚氯乙烯（PVC） 耐压值（psi）：500psi
4931 | 22-1 | 通用介入 | 压力延长管-300psi≤耐压值≤500psi | 已申请 | C0207200540000012292 | 浙械注准20232031214 | 压力延长管 | 压力延长管 |  | 根 | 4 | 微创龙脉医疗科技（嘉兴）有限公司 | 微创龙脉医疗科技（嘉兴）有限公司 | 是 | 是 | 是 | LM-A-30 | LM-A-30 | 66971987922042 | C02072005400000122920000001 | C0207200540000012292 | 长度范围：30cm； 材质：聚碳酸酯（PC）、聚氯乙烯（PVC） 耐压值（psi）：500psi
276 | 22-2 | 通用介入 | 压力延长管-500psi＜耐压值≤800psi | 已申请 | C0207200540000001219 | 国械注准20223031123 | 一次性使用压力延长管 | 一次性使用压力延长管 | 聚碳酸酯 | 条 | 10 | 深圳市业聚实业有限公司 | 深圳市业聚实业有限公司 | 是 | 是 | 是 | 7183-08R-2-1 | 7183-08R-2-1 | 06970411506818 | C02072005400000012190000009 | C0207200540000001219 | 长度范围（cm)：183cm，材质：PVC+PC，耐压值（psi）：800
276 | 22-2 | 通用介入 | 压力延长管-500psi＜耐压值≤800psi | 已申请 | C0207200540000001219 | 国械注准20223031123 | 一次性使用压力延长管 | 一次性使用压力延长管 | 聚碳酸酯 | 条 | 10 | 深圳市业聚实业有限公司 | 深圳市业聚实业有限公司 | 是 | 是 | 是 | 7122-08R-2-1 | 7122-08R-2-1 | 06970411506801 | C02072005400000012190000022 | C0207200540000001219 | 长度范围（cm)：122cm，材质：PVC+PC，耐压值（psi）：800
276 | 22-2 | 通用介入 | 压力延长管-500psi＜耐压值≤800psi | 已申请 | C0207200540000001219 | 国械注准20223031123 | 一次性使用压力延长管 | 一次性使用压力延长管 | 聚碳酸酯 | 条 | 10 | 深圳市业聚实业有限公司 | 深圳市业聚实业有限公司 | 是 | 是 | 是 | 7076-08R-2-1 | 7076-08R-2-1 | 06970411506795 | C02072005400000012190000006 | C0207200540000001219 | 长度范围（cm)：76cm，材质：PVC+PC，耐压值（psi）：800
276 | 22-2 | 通用介入 | 压力延长管-500psi＜耐压值≤800psi | 已申请 | C0207200540000001219 | 国械注准20223031123 | 一次性使用压力延长管 | 一次性使用压力延长管 | 聚碳酸酯 | 条 | 10 | 深圳市业聚实业有限公司 | 深圳市业聚实业有限公司 | 是 | 是 | 是 | 7051-08R-2-1 | 7051-08R-2-1 | 06970411506788 | C02072005400000012190000025 | C0207200540000001219 | 长度范围（cm)：51cm，材质：PVC+PC，耐压值（psi）：800
276 | 22-2 | 通用介入 | 压力延长管-500psi＜耐压值≤800psi | 已申请 | C0207200540000001219 | 国械注准20223031123 | 一次性使用压力延长管 | 一次性使用压力延长管 | 聚碳酸酯 | 条 | 10 | 深圳市业聚实业有限公司 | 深圳市业聚实业有限公司 | 是 | 是 | 是 | 7025-08R-2-1 | 7025-08R-2-1 | 06970411506771 | C02072005400000012190000026 | C0207200540000001219 | 长度范围（cm)：25cm，材质：PVC+PC，耐压值（psi）：800
276 | 22-2 | 通用介入 | 压力延长管-500psi＜耐压值≤800psi | 已申请 | C0207200540000001219 | 国械注准20223031123 | 一次性使用压力延长管 | 一次性使用压力延长管 | 聚碳酸酯 | 条 | 10 | 深圳市业聚实业有限公司 | 深圳市业聚实业有限公司 | 是 | 是 | 是 | 7183-08F-2-1 | 7183-08F-2-1 | 06970411506764 | C02072005400000012190000011 | C0207200540000001219 | 长度范围（cm)：183cm，材质：PVC+PC，耐压值（psi）：800
276 | 22-2 | 通用介入 | 压力延长管-500psi＜耐压值≤800psi | 已申请 | C0207200540000001219 | 国械注准20223031123 | 一次性使用压力延长管 | 一次性使用压力延长管 | 聚碳酸酯 | 条 | 10 | 深圳市业聚实业有限公司 | 深圳市业聚实业有限公司 | 是 | 是 | 是 | 7122-08F-2-1 | 7122-08F-2-1 | 06970411506757 | C02072005400000012190000031 | C0207200540000001219 | 长度范围（cm)：122cm，材质：PVC+PC，耐压值（psi）：800
276 | 22-2 | 通用介入 | 压力延长管-500psi＜耐压值≤800psi | 已申请 | C0207200540000001219 | 国械注准20223031123 | 一次性使用压力延长管 | 一次性使用压力延长管 | 聚碳酸酯 | 条 | 10 | 深圳市业聚实业有限公司 | 深圳市业聚实业有限公司 | 是 | 是 | 是 | 7076-08F-2-1 | 7076-08F-2-1 | 06970411506740 | C02072005400000012190000004 | C0207200540000001219 | 长度范围（cm)：76cm，材质：PVC+PC，耐压值（psi）：800
276 | 22-2 | 通用介入 | 压力延长管-500psi＜耐压值≤800psi | 已申请 | C0207200540000001219 | 国械注准20223031123 | 一次性使用压力延长管 | 一次性使用压力延长管 | 聚碳酸酯 | 条 | 10 | 深圳市业聚实业有限公司 | 深圳市业聚实业有限公司 | 是 | 是 | 是 | 7051-08F-2-1 | 7051-08F-2-1 | 06970411506733 | C02072005400000012190000007 | C0207200540000001219 | 长度范围（cm)：51cm，材质：PVC+PC，耐压值（psi）：800
276 | 22-2 | 通用介入 | 压力延长管-500psi＜耐压值≤800psi | 已申请 | C0207200540000001219 | 国械注准20223031123 | 一次性使用压力延长管 | 一次性使用压力延长管 | 聚碳酸酯 | 条 | 10 | 深圳市业聚实业有限公司 | 深圳市业聚实业有限公司 | 是 | 是 | 是 | 7025-08F-2-1 | 7025-08F-2-1 | 06970411506726 | C02072005400000012190000029 | C0207200540000001219 | 长度范围（cm)：25cm，材质：PVC+PC，耐压值（psi）：800
344 | 22-2 | 通用介入 | 压力延长管-500psi＜耐压值≤800psi | 已申请 | C0207200540000009124 | 国械注准20153030332 | 一次性使用介入配件 | 一次性使用介入配件(压力延长管) | 主要选用医用聚碳酸脂、硅橡胶、聚氯乙烯、聚甲醛、聚氨酯、聚乙烯、黄铜和不锈钢材料组成。 | 套 | 5 | 乐普（北京）医疗器械股份有限公司 | 乐普（北京）医疗器械股份有限公司 | 是 | 是 | 是 | LPJG15 | LPJG15 | 06936733719541 | C02072005400000091240000002 | C0207200540000009124 | 长度范围（cm)：15。材质：压力延长管材料为DEHP增塑的聚氯乙烯（PVC）和医用聚碳酸脂。耐压值：最大承受压力507（psi）
344 | 22-2 | 通用介入 | 压力延长管-500psi＜耐压值≤800psi | 已申请 | C0207200540000009124 | 国械注准20153030332 | 一次性使用介入配件 | 一次性使用介入配件(压力延长管) | 主要选用医用聚碳酸脂、硅橡胶、聚氯乙烯、聚甲醛、聚氨酯、聚乙烯、黄铜和不锈钢材料组成。 | 套 | 5 | 乐普（北京）医疗器械股份有限公司 | 乐普（北京）医疗器械股份有限公司 | 是 | 是 | 是 | LPJG30 | LPJG30 | 06936733770023 | C02072005400000091240000003 | C0207200540000009124 | 长度范围（cm)：30。材质：压力延长管材料为DEHP增塑的聚氯乙烯（PVC）和医用聚碳酸脂。耐压值：最大承受压力507（psi）
344 | 22-2 | 通用介入 | 压力延长管-500psi＜耐压值≤800psi | 已申请 | C0207200540000009124 | 国械注准20153030332 | 一次性使用介入配件 | 一次性使用介入配件(压力延长管) | 主要选用医用聚碳酸脂、硅橡胶、聚氯乙烯、聚甲醛、聚氨酯、聚乙烯、黄铜和不锈钢材料组成。 | 套 | 5 | 乐普（北京）医疗器械股份有限公司 | 乐普（北京）医疗器械股份有限公司 | 是 | 是 | 是 | LPJG120 | LPJG120 | 06936733770108 | C02072005400000091240000001 | C0207200540000009124 | 长度范围（cm)：120。材质：压力延长管材料为DEHP增塑的聚氯乙烯（PVC）和医用聚碳酸脂。耐压值：最大承受压力507（psi）
344 | 22-2 | 通用介入 | 压力延长管-500psi＜耐压值≤800psi | 已申请 | C0207200540000009124 | 国械注准20153030332 | 一次性使用介入配件 | 一次性使用介入配件(压力延长管) | 主要选用医用聚碳酸脂、硅橡胶、聚氯乙烯、聚甲醛、聚氨酯、聚乙烯、黄铜和不锈钢材料组成。 | 套 | 5 | 乐普（北京）医疗器械股份有限公司 | 乐普（北京）医疗器械股份有限公司 | 是 | 是 | 是 | LPJG90 | LPJG90 | 06936733770047 | C02072005400000091240000005 | C0207200540000009124 | 长度范围（cm)：90。材质：压力延长管材料为DEHP增塑的聚氯乙烯（PVC）和医用聚碳酸脂。耐压值：最大承受压力507（psi）
344 | 22-2 | 通用介入 | 压力延长管-500psi＜耐压值≤800psi | 已申请 | C0207200540000009124 | 国械注准20153030332 | 一次性使用介入配件 | 一次性使用介入配件(压力延长管) | 主要选用医用聚碳酸脂、硅橡胶、聚氯乙烯、聚甲醛、聚氨酯、聚乙烯、黄铜和不锈钢材料组成。 | 套 | 5 | 乐普（北京）医疗器械股份有限公司 | 乐普（北京）医疗器械股份有限公司 | 是 | 是 | 是 | LPJG60 | LPJG60 | 06936733770030 | C02072005400000091240000004 | C0207200540000009124 | 长度范围（cm)：60。材质：压力延长管材料为DEHP增塑的聚氯乙烯（PVC）和医用聚碳酸脂。耐压值：最大承受压力507（psi）
498 | 22-2 | 通用介入 | 压力延长管-500psi＜耐压值≤800psi | 已申请 | C0207150750000002791 | 国械注准20193060495 | 一次性使用高压造影注射器及附件 | 一次性使用高压造影注射器及附件 |  |  | 7 | 江西保尔安生物医疗科技有限公司 | 江西保尔安生物医疗科技有限公司 | 是 | 是 | 否 | 2500mm | 单路连接管（600PSI） |  | C02071507500000027910000053 | C0207150750000002791 | 长度范围;250cm 材质: PU 耐压值: 600psi
498 | 22-2 | 通用介入 | 压力延长管-500psi＜耐压值≤800psi | 已申请 | C0207150750000002791 | 国械注准20193060495 | 一次性使用高压造影注射器及附件 | 一次性使用高压造影注射器及附件 |  |  | 7 | 江西保尔安生物医疗科技有限公司 | 江西保尔安生物医疗科技有限公司 | 是 | 是 | 否 | 1800mm | 单路连接管（600PSI） |  | C02071507500000027910000050 | C0207150750000002791 | 长度范围;180cm 材质: PU 耐压值: 600psi
498 | 22-2 | 通用介入 | 压力延长管-500psi＜耐压值≤800psi | 已申请 | C0207150750000002791 | 国械注准20193060495 | 一次性使用高压造影注射器及附件 | 一次性使用高压造影注射器及附件 |  |  | 7 | 江西保尔安生物医疗科技有限公司 | 江西保尔安生物医疗科技有限公司 | 是 | 是 | 否 | 1500mm | 单路连接管（600PSI） |  | C02071507500000027910000049 | C0207150750000002791 | 长度范围;150cm 材质: PU 耐压值: 600psi
498 | 22-2 | 通用介入 | 压力延长管-500psi＜耐压值≤800psi | 已申请 | C0207150750000002791 | 国械注准20193060495 | 一次性使用高压造影注射器及附件 | 一次性使用高压造影注射器及附件 |  |  | 7 | 江西保尔安生物医疗科技有限公司 | 江西保尔安生物医疗科技有限公司 | 是 | 是 | 否 | 1200mm | 单路连接管（600PSI） |  | C02071507500000027910000024 | C0207150750000002791 | 长度范围;120cm 材质: PU 耐压值: 600psi
498 | 22-2 | 通用介入 | 压力延长管-500psi＜耐压值≤800psi | 已申请 | C0207150750000002791 | 国械注准20193060495 | 一次性使用高压造影注射器及附件 | 一次性使用高压造影注射器及附件 |  |  | 7 | 江西保尔安生物医疗科技有限公司 | 江西保尔安生物医疗科技有限公司 | 是 | 是 | 否 | 1000mm | 单路连接管（600PSI） |  | C02071507500000027910000022 | C0207150750000002791 | 长度范围;100cm 材质: PU 耐压值: 600psi
498 | 22-2 | 通用介入 | 压力延长管-500psi＜耐压值≤800psi | 已申请 | C0207150750000002791 | 国械注准20193060495 | 一次性使用高压造影注射器及附件 | 一次性使用高压造影注射器及附件 |  |  | 7 | 江西保尔安生物医疗科技有限公司 | 江西保尔安生物医疗科技有限公司 | 是 | 是 | 否 | 500mm | 单路连接管(600PSI) |  | C02071507500000027910000062 | C0207150750000002791 | 长度范围;50cm 材质: PU 耐压值: 600psi
498 | 22-2 | 通用介入 | 压力延长管-500psi＜耐压值≤800psi | 已申请 | C0207150750000002791 | 国械注准20193060495 | 一次性使用高压造影注射器及附件 | 一次性使用高压造影注射器及附件 |  |  | 7 | 江西保尔安生物医疗科技有限公司 | 江西保尔安生物医疗科技有限公司 | 是 | 是 | 否 | 750mm | 单路连接管（600PSI） |  | C02071507500000027910000021 | C0207150750000002791 | 长度范围;75cm 材质: PU 耐压值: 600psi
583 | 22-2 | 通用介入 | 压力延长管-500psi＜耐压值≤800psi | 已申请 | C0207150750000007930 | 国械注准20193061849 | 一次性使用高压造影注射器及附件 | 一次性使用高压造影注射器及附件 | 医用高分子材料 | 1套/盒 | 1 | 江苏洁新医疗器械有限公司 | 江苏洁新医疗器械有限公司 | 是 | 是 | 否 | DSA连接管 | DSA连接管 |  | C02071507500000079300000010 | C0207150750000007930 | 长度120cm 耐压值700Psi 材质PVC材料
713 | 22-2 | 通用介入 | 压力延长管-500psi＜耐压值≤800psi | 已申请 | C0207200540000009479 | 国械注准20173140966 | 一次性使用延长管 | 一次性使用延长管 | 管体由聚氨酯制造；导管夹由聚甲醛制造；外圆锥接头和内圆锥接头由聚碳酸酯制造 | 根 | 1 | 佛山特种医用导管有限责任公司 | 佛山特种医用导管有限责任公司 | 是 | 是 | 否 | C08-2112-8 | 高压延长管 |  | C02072005400000094790000001 | C0207200540000009479 | 长度范围（10-200cm，以5cm为取整范围)，材质：聚氨酯，耐压值（800psi）
892 | 22-2 | 通用介入 | 压力延长管-500psi＜耐压值≤800psi | 已申请 | C0207200540000000942 | 国械注准20203060188 | 一次性使用压力连接管 | 一次性使用压力连接管 | pvc | 根 | 8 | 无锡市宇寿医疗器械有限公司 | 无锡市宇寿医疗器械有限公司 | 是 | 是 | 否 | 直线型180cm 耐压600psi（不带单向阀） | 218010 |  | C02072005400000009420000095 | C0207200540000000942 | 长度范围180（cm)，材质pvc，耐压值500~800（psi）
892 | 22-2 | 通用介入 | 压力延长管-500psi＜耐压值≤800psi | 已申请 | C0207200540000000942 | 国械注准20203060188 | 一次性使用压力连接管 | 一次性使用压力连接管 | pvc | 根 | 8 | 无锡市宇寿医疗器械有限公司 | 无锡市宇寿医疗器械有限公司 | 是 | 是 | 否 | 直线型60cm 耐压600psi（不带单向阀） | 206010 |  | C02072005400000009420000094 | C0207200540000000942 | 长度范围60（cm)，材质pvc，耐压值500~800（psi）
892 | 22-2 | 通用介入 | 压力延长管-500psi＜耐压值≤800psi | 已申请 | C0207200540000000942 | 国械注准20203060188 | 一次性使用压力连接管 | 一次性使用压力连接管 | pvc | 根 | 8 | 无锡市宇寿医疗器械有限公司 | 无锡市宇寿医疗器械有限公司 | 是 | 是 | 否 | 直线型150cm 耐压600psi（不带单向阀） | 215010 |  | C02072005400000009420000093 | C0207200540000000942 | 长度范围150（cm)，材质pvc，耐压值500~800（psi）
892 | 22-2 | 通用介入 | 压力延长管-500psi＜耐压值≤800psi | 已申请 | C0207200540000000942 | 国械注准20203060188 | 一次性使用压力连接管 | 一次性使用压力连接管 | pvc | 根 | 8 | 无锡市宇寿医疗器械有限公司 | 无锡市宇寿医疗器械有限公司 | 是 | 是 | 否 | 直线型90cm 耐压600psi（不带单向阀） | 209010 |  | C02072005400000009420000092 | C0207200540000000942 | 长度范围90（cm)，材质pvc，耐压值500~800（psi）
892 | 22-2 | 通用介入 | 压力延长管-500psi＜耐压值≤800psi | 已申请 | C0207200540000000942 | 国械注准20203060188 | 一次性使用压力连接管 | 一次性使用压力连接管 | pvc | 根 | 8 | 无锡市宇寿医疗器械有限公司 | 无锡市宇寿医疗器械有限公司 | 是 | 是 | 否 | 直线型200cm 耐压600psi（不带单向阀） | 220010 |  | C02072005400000009420000091 | C0207200540000000942 | 长度范围200（cm)，材质pvc，耐压值500~800（psi）
892 | 22-2 | 通用介入 | 压力延长管-500psi＜耐压值≤800psi | 已申请 | C0207200540000000942 | 国械注准20203060188 | 一次性使用压力连接管 | 一次性使用压力连接管 | pvc | 根 | 8 | 无锡市宇寿医疗器械有限公司 | 无锡市宇寿医疗器械有限公司 | 是 | 是 | 否 | 直线型20cm 耐压600psi（不带单向阀） | 202010 |  | C02072005400000009420000090 | C0207200540000000942 | 长度范围20（cm)，材质pvc，耐压值500~800（psi）
892 | 22-2 | 通用介入 | 压力延长管-500psi＜耐压值≤800psi | 已申请 | C0207200540000000942 | 国械注准20203060188 | 一次性使用压力连接管 | 一次性使用压力连接管 | pvc | 根 | 8 | 无锡市宇寿医疗器械有限公司 | 无锡市宇寿医疗器械有限公司 | 是 | 是 | 否 | 直线型120cm 耐压600psi（不带单向阀） | 212010 |  | C02072005400000009420000089 | C0207200540000000942 | 长度范围120（cm)，材质pvc，耐压值500~800（psi）
892 | 22-2 | 通用介入 | 压力延长管-500psi＜耐压值≤800psi | 已申请 | C0207200540000000942 | 国械注准20203060188 | 一次性使用压力连接管 | 一次性使用压力连接管 | pvc | 根 | 8 | 无锡市宇寿医疗器械有限公司 | 无锡市宇寿医疗器械有限公司 | 是 | 是 | 否 | 直线型30cm 耐压600psi（不带单向阀） | 203010 |  | C02072005400000009420000088 | C0207200540000000942 | 长度范围30（cm)，材质pvc，耐压值500~800（psi）
1046 | 22-2 | 通用介入 | 压力延长管-500psi＜耐压值≤800psi | 已申请 | C0207150750000000942 | 国械注准20173064722 | 一次性使用高压造影注射器及附件 | 一次性使用高压造影注射器及附件 | pvc | 根 | 5 | 无锡市宇寿医疗器械有限公司 | 无锡市宇寿医疗器械有限公司 | 是 | 是 | 否 | 150cm(配套高压注射针筒使用适用于DSA) | 单通道连接管(耐压600psi) |  | C02071507500000009420000095 | C0207150750000000942 | 长度范围150（cm)，材质pvc，耐压值500~800（psi）
1046 | 22-2 | 通用介入 | 压力延长管-500psi＜耐压值≤800psi | 已申请 | C0207150750000000942 | 国械注准20173064722 | 一次性使用高压造影注射器及附件 | 一次性使用高压造影注射器及附件 | pvc | 根 | 5 | 无锡市宇寿医疗器械有限公司 | 无锡市宇寿医疗器械有限公司 | 是 | 是 | 否 | 60cm(配套高压注射针筒使用适用于DSA) | 单通道连接管(耐压600psi) |  | C02071507500000009420000093 | C0207150750000000942 | 长度范围60（cm)，材质pvc，耐压值500~800（psi）
1046 | 22-2 | 通用介入 | 压力延长管-500psi＜耐压值≤800psi | 已申请 | C0207150750000000942 | 国械注准20173064722 | 一次性使用高压造影注射器及附件 | 一次性使用高压造影注射器及附件 | pvc | 根 | 5 | 无锡市宇寿医疗器械有限公司 | 无锡市宇寿医疗器械有限公司 | 是 | 是 | 否 | 100cm(配套高压注射针筒使用适用于DSA) | 单通道连接管(耐压600psi) |  | C02071507500000009420000091 | C0207150750000000942 | 长度范围100（cm)，材质pvc，耐压值500~800（psi）
1046 | 22-2 | 通用介入 | 压力延长管-500psi＜耐压值≤800psi | 已申请 | C0207150750000000942 | 国械注准20173064722 | 一次性使用高压造影注射器及附件 | 一次性使用高压造影注射器及附件 | pvc | 根 | 5 | 无锡市宇寿医疗器械有限公司 | 无锡市宇寿医疗器械有限公司 | 是 | 是 | 否 | 30cm(配套高压注射针筒使用适用于DSA) | 单通道连接管(耐压600psi) |  | C02071507500000009420000088 | C0207150750000000942 | 长度范围30（cm)，材质pvc，耐压值500~800（psi）
1046 | 22-2 | 通用介入 | 压力延长管-500psi＜耐压值≤800psi | 已申请 | C0207150750000000942 | 国械注准20173064722 | 一次性使用高压造影注射器及附件 | 一次性使用高压造影注射器及附件 | pvc | 根 | 5 | 无锡市宇寿医疗器械有限公司 | 无锡市宇寿医疗器械有限公司 | 是 | 是 | 否 | 120cm(配套高压注射针筒使用适用于DSA) | 单通道连接管(耐压600psi) |  | C02071507500000009420000087 | C0207150750000000942 | 长度范围120（cm)，材质pvc，耐压值500~800（psi）
1141 | 22-2 | 通用介入 | 压力延长管-500psi＜耐压值≤800psi | 已申请 | C0207200540000018598 | 国械注准20223030971 | 高压造影注射延长管 | 高压造影注射延长管 | PVC，ABS等医用级材料 | 套 | 7 | 广东安特医疗有限公司 | 广东安特医疗有限公司 | 是 | 是 | 是 | 200cm | T-0201 |  | C02072005400000185980000020 | C0207200540000018598 | 长度范围（200cm)，管路材质：PU或聚酰胺 ，耐压值（600psi）
1141 | 22-2 | 通用介入 | 压力延长管-500psi＜耐压值≤800psi | 已申请 | C0207200540000018598 | 国械注准20223030971 | 高压造影注射延长管 | 高压造影注射延长管 | PVC，ABS等医用级材料 | 套 | 7 | 广东安特医疗有限公司 | 广东安特医疗有限公司 | 是 | 是 | 是 | 150cm | T-0201 |  | C02072005400000185980000034 | C0207200540000018598 | 长度范围（150cm)，管路材质：PU或聚酰胺 ，耐压值（600psi）
1141 | 22-2 | 通用介入 | 压力延长管-500psi＜耐压值≤800psi | 已申请 | C0207200540000018598 | 国械注准20223030971 | 高压造影注射延长管 | 高压造影注射延长管 | PVC，ABS等医用级材料 | 套 | 7 | 广东安特医疗有限公司 | 广东安特医疗有限公司 | 是 | 是 | 是 | 120cm | T-0201 |  | C02072005400000185980000050 | C0207200540000018598 | 长度范围（120cm)，管路材质：PU或聚酰胺 ，耐压值（600psi）
1141 | 22-2 | 通用介入 | 压力延长管-500psi＜耐压值≤800psi | 已申请 | C0207200540000018598 | 国械注准20223030971 | 高压造影注射延长管 | 高压造影注射延长管 | PVC，ABS等医用级材料 | 套 | 7 | 广东安特医疗有限公司 | 广东安特医疗有限公司 | 是 | 是 | 是 | 100cm | T-0201 |  | C02072005400000185980000024 | C0207200540000018598 | 长度范围（100cm)，管路材质：PU或聚酰胺 ，耐压值（600psi）
1141 | 22-2 | 通用介入 | 压力延长管-500psi＜耐压值≤800psi | 已申请 | C0207200540000018598 | 国械注准20223030971 | 高压造影注射延长管 | 高压造影注射延长管 | PVC，ABS等医用级材料 | 套 | 7 | 广东安特医疗有限公司 | 广东安特医疗有限公司 | 是 | 是 | 是 | 75cm | T-0201 |  | C02072005400000185980000041 | C0207200540000018598 | 长度范围（75cm)，管路材质：PU或聚酰胺 ，耐压值（600psi）
1141 | 22-2 | 通用介入 | 压力延长管-500psi＜耐压值≤800psi | 已申请 | C0207200540000018598 | 国械注准20223030971 | 高压造影注射延长管 | 高压造影注射延长管 | PVC，ABS等医用级材料 | 套 | 7 | 广东安特医疗有限公司 | 广东安特医疗有限公司 | 是 | 是 | 是 | 50cm | T-0201 |  | C02072005400000185980000025 | C0207200540000018598 | 长度范围（50cm)，管路材质：PU或聚酰胺 ，耐压值（600psi）
1141 | 22-2 | 通用介入 | 压力延长管-500psi＜耐压值≤800psi | 已申请 | C0207200540000018598 | 国械注准20223030971 | 高压造影注射延长管 | 高压造影注射延长管 | PVC，ABS等医用级材料 | 套 | 7 | 广东安特医疗有限公司 | 广东安特医疗有限公司 | 是 | 是 | 是 | 30cm | T-0201 |  | C02072005400000185980000058 | C0207200540000018598 | 长度范围（30cm)，管路材质：PU或聚酰胺，耐压值（600psi）
1176 | 22-2 | 通用介入 | 压力延长管-500psi＜耐压值≤800psi | 已申请 | C0207200540000004983 | 国械注准20163062183 | 一次性使用压力连接管 | 一次性使用压力连接管 | PVC，ABS等医用级材料 | 条 | 7 | 深圳安特医疗股份有限公司 | 深圳安特医疗股份有限公司 | 是 | 是 | 否 | 德国 MEDTRON Accutron 专用 | 200cm，耐压600psi,心血管造影专用 |  | C02072005400000049830005764 | C0207200540000004983 | 长度范围（200cm)，材质：PVC、PC、ABS，耐压值（600psi）
1176 | 22-2 | 通用介入 | 压力延长管-500psi＜耐压值≤800psi | 已申请 | C0207200540000004983 | 国械注准20163062183 | 一次性使用压力连接管 | 一次性使用压力连接管 | PVC，ABS等医用级材料 | 条 | 7 | 深圳安特医疗股份有限公司 | 深圳安特医疗股份有限公司 | 是 | 是 | 否 | LF Angiomat Illumena专用 | 150cm，耐压600psi,心血管造影专用 |  | C02072005400000049830002080 | C0207200540000004983 | 长度范围（150cm)，材质：PVC、PC、ABS，耐压值（600psi）
1176 | 22-2 | 通用介入 | 压力延长管-500psi＜耐压值≤800psi | 已申请 | C0207200540000004983 | 国械注准20163062183 | 一次性使用压力连接管 | 一次性使用压力连接管 | PVC，ABS等医用级材料 | 条 | 7 | 深圳安特医疗股份有限公司 | 深圳安特医疗股份有限公司 | 是 | 是 | 否 | Nemoto专用 | 120cm，耐压600psi,心血管造影专用 |  | C02072005400000049830004783 | C0207200540000004983 | 长度范围（120cm)，材质：PVC、PC、ABS，耐压值（600psi）
1176 | 22-2 | 通用介入 | 压力延长管-500psi＜耐压值≤800psi | 已申请 | C0207200540000004983 | 国械注准20163062183 | 一次性使用压力连接管 | 一次性使用压力连接管 | PVC，ABS等医用级材料 | 条 | 7 | 深圳安特医疗股份有限公司 | 深圳安特医疗股份有限公司 | 是 | 是 | 否 | Nemoto 120S专用 | 100cm，耐压600psi,心血管造影专用 |  | C02072005400000049830004036 | C0207200540000004983 | 长度范围（100cm)，材质：PVC、PC、ABS，耐压值（600psi）
1176 | 22-2 | 通用介入 | 压力延长管-500psi＜耐压值≤800psi | 已申请 | C0207200540000004983 | 国械注准20163062183 | 一次性使用压力连接管 | 一次性使用压力连接管 | PVC，ABS等医用级材料 | 条 | 7 | 深圳安特医疗股份有限公司 | 深圳安特医疗股份有限公司 | 是 | 是 | 否 | 安科 注射泵专用 | 75cm，耐压600psi,心血管造影专用 |  | C02072005400000049830005289 | C0207200540000004983 | 长度范围（75cm)，材质：PVC、PC、ABS，耐压值（600psi）
1176 | 22-2 | 通用介入 | 压力延长管-500psi＜耐压值≤800psi | 已申请 | C0207200540000004983 | 国械注准20163062183 | 一次性使用压力连接管 | 一次性使用压力连接管 | PVC，ABS等医用级材料 | 条 | 7 | 深圳安特医疗股份有限公司 | 深圳安特医疗股份有限公司 | 是 | 是 | 否 | LF Advantag 专用 | 50cm，耐压600psi,心血管造影专用 |  | C02072005400000049830001602 | C0207200540000004983 | 长度范围（50cm)，材质：PVC、PC、ABS，耐压值（600psi）
1176 | 22-2 | 通用介入 | 压力延长管-500psi＜耐压值≤800psi | 已申请 | C0207200540000004983 | 国械注准20163062183 | 一次性使用压力连接管 | 一次性使用压力连接管 | PVC，ABS等医用级材料 | 条 | 7 | 深圳安特医疗股份有限公司 | 深圳安特医疗股份有限公司 | 是 | 是 | 否 | Medrad Avanta注射泵专用 | 30cm，耐压600psi,心血管造影专用 |  | C02072005400000049830003051 | C0207200540000004983 | 长度范围（30cm)，材质：PVC、PC、ABS，耐压值（600psi）
1337 | 22-2 | 通用介入 | 压力延长管-500psi＜耐压值≤800psi | 已申请 | C0207200540000011241 | 国械注准20213030156 | 一次性使用压力延长管 | 一次性使用压力延长管 | PU | 支 | 10 | 深圳市保安医疗用品有限公司 | 深圳市保安医疗用品有限公司 | 是 | 是 | 是 | 600psi（2500mm） | 单路B型 |  | C02072005400000112410000060 | C0207200540000011241 | 单路B型600psi根据管路的长度划分的长度标称值:2500mm
1337 | 22-2 | 通用介入 | 压力延长管-500psi＜耐压值≤800psi | 已申请 | C0207200540000011241 | 国械注准20213030156 | 一次性使用压力延长管 | 一次性使用压力延长管 | PU | 支 | 10 | 深圳市保安医疗用品有限公司 | 深圳市保安医疗用品有限公司 | 是 | 是 | 是 | 600psi（1800mm） | 单路B型 |  | C02072005400000112410000056 | C0207200540000011241 | 单路B型600psi根据管路的长度划分的长度标称值:1800mm
1337 | 22-2 | 通用介入 | 压力延长管-500psi＜耐压值≤800psi | 已申请 | C0207200540000011241 | 国械注准20213030156 | 一次性使用压力延长管 | 一次性使用压力延长管 | PU | 支 | 10 | 深圳市保安医疗用品有限公司 | 深圳市保安医疗用品有限公司 | 是 | 是 | 是 | 600psi（1200mm） | 单路B型 |  | C02072005400000112410000054 | C0207200540000011241 | 单路B型600psi根据管路的长度划分的长度标称值:1200mm
1337 | 22-2 | 通用介入 | 压力延长管-500psi＜耐压值≤800psi | 已申请 | C0207200540000011241 | 国械注准20213030156 | 一次性使用压力延长管 | 一次性使用压力延长管 | PU | 支 | 10 | 深圳市保安医疗用品有限公司 | 深圳市保安医疗用品有限公司 | 是 | 是 | 是 | 600psi（1500mm） | 单路B型 |  | C02072005400000112410000053 | C0207200540000011241 | 单路B型600psi根据管路的长度划分的长度标称值:1500mm
1337 | 22-2 | 通用介入 | 压力延长管-500psi＜耐压值≤800psi | 已申请 | C0207200540000011241 | 国械注准20213030156 | 一次性使用压力延长管 | 一次性使用压力延长管 | PU | 支 | 10 | 深圳市保安医疗用品有限公司 | 深圳市保安医疗用品有限公司 | 是 | 是 | 是 | 600psi | 单路B型 |  | C02072005400000112410000013 | C0207200540000011241 | 单路B型600psi根据管路的长度划分的长度标称值:100mm、300mm、500mm、600mm、750mm、1000mm、1100mm、1200mm、1500mm、1800mm、2000mm、2500mm。
1337 | 22-2 | 通用介入 | 压力延长管-500psi＜耐压值≤800psi | 已申请 | C0207200540000011241 | 国械注准20213030156 | 一次性使用压力延长管 | 一次性使用压力延长管 | PU | 支 | 10 | 深圳市保安医疗用品有限公司 | 深圳市保安医疗用品有限公司 | 是 | 是 | 是 | 600psi（1200mm） | 单路BF型 |  | C02072005400000112410000058 | C0207200540000011241 | 单路BF型600psi根据管路的长度划分的长度标称值:1200mm
1337 | 22-2 | 通用介入 | 压力延长管-500psi＜耐压值≤800psi | 已申请 | C0207200540000011241 | 国械注准20213030156 | 一次性使用压力延长管 | 一次性使用压力延长管 | PU | 支 | 10 | 深圳市保安医疗用品有限公司 | 深圳市保安医疗用品有限公司 | 是 | 是 | 是 | 600psi（2500mm） | 单路BF型 |  | C02072005400000112410000052 | C0207200540000011241 | 单路BF型600psi根据管路的长度划分的长度标称值:2500mm
1337 | 22-2 | 通用介入 | 压力延长管-500psi＜耐压值≤800psi | 已申请 | C0207200540000011241 | 国械注准20213030156 | 一次性使用压力延长管 | 一次性使用压力延长管 | PU | 支 | 10 | 深圳市保安医疗用品有限公司 | 深圳市保安医疗用品有限公司 | 是 | 是 | 是 | 600psi（1500mm） | 单路BF型 |  | C02072005400000112410000048 | C0207200540000011241 | 单路BF型600psi根据管路的长度划分的长度标称值:1500mm
1337 | 22-2 | 通用介入 | 压力延长管-500psi＜耐压值≤800psi | 已申请 | C0207200540000011241 | 国械注准20213030156 | 一次性使用压力延长管 | 一次性使用压力延长管 | PU | 支 | 10 | 深圳市保安医疗用品有限公司 | 深圳市保安医疗用品有限公司 | 是 | 是 | 是 | 600psi | 单路BF型 |  | C02072005400000112410000011 | C0207200540000011241 | 单路BF型600psi根据管路的长度划分的长度标称值:100mm、300mm、500mm、600mm、750mm、1000mm、1100mm、1200mm、1500mm、1800mm、2000mm、2500mm。
1337 | 22-2 | 通用介入 | 压力延长管-500psi＜耐压值≤800psi | 已申请 | C0207200540000011241 | 国械注准20213030156 | 一次性使用压力延长管 | 一次性使用压力延长管 | PU | 支 | 10 | 深圳市保安医疗用品有限公司 | 深圳市保安医疗用品有限公司 | 是 | 是 | 是 | 600psi（1800mm） | 单路BF型 |  | C02072005400000112410000029 | C0207200540000011241 | 单路BF型600psi根据管路的长度划分的长度标称值:1800mm
1385 | 22-2 | 通用介入 | 压力延长管-500psi＜耐压值≤800psi | 已申请 | C0207200540000013467 | 国械注准20223031173 | 一次性使用压力连接管 | 一次性使用压力连接管 | 一次性使用压力连接管由公保护帽（聚丙烯PP料）、母保护帽（聚丙烯PP料）、公接头（聚碳酸脂PC）、母接头（聚碳酸脂PC）、导管（PVC材质含DEHP,聚氨酯,硅橡胶）、单向阀（聚碳酸脂PC）、三通（聚碳酸脂PC）组成。 | 根 | 1 | 江苏松泽医疗科技有限公司 | 江苏松泽医疗科技有限公司 | 是 | 是 | 是 | 145cm | HBR145 |  | C02072005400000134670004048 | C0207200540000013467 | 长度145cm，聚丙烯、聚碳酸脂、PVC材质含DEHP、聚氨酯、硅橡胶，800psi
1403 | 22-2 | 通用介入 | 压力延长管-500psi＜耐压值≤800psi | 已申请 | C0207200540000007108 | 国械注准20203140016 | 一次性使用压力延长管 | 一次性使用压力延长管 | 聚碳酸酯、聚氯乙烯 |  | 4 | 江西益康医疗器械集团有限公司 | 江西益康医疗器械集团有限公司 | 是 | 是 | 是 | HPT-060-B | HPT-060-B |  | C02072005400000071080000008 | C0207200540000007108 | 长度范围60±3（cm)、材质：医用级聚氯乙烯PVC(增塑剂为DEEHP)、耐压值1200（psi）
1403 | 22-2 | 通用介入 | 压力延长管-500psi＜耐压值≤800psi | 已申请 | C0207200540000007108 | 国械注准20203140016 | 一次性使用压力延长管 | 一次性使用压力延长管 | 聚碳酸酯、聚氯乙烯 |  | 4 | 江西益康医疗器械集团有限公司 | 江西益康医疗器械集团有限公司 | 是 | 是 | 是 | HPT-030-B | HPT-030-B |  | C02072005400000071080000007 | C0207200540000007108 | 长度范围30±1.5（cm)、材质：医用级聚氯乙烯PVC(增塑剂为DEEHP)、耐压值1200（psi）
1403 | 22-2 | 通用介入 | 压力延长管-500psi＜耐压值≤800psi | 已申请 | C0207200540000007108 | 国械注准20203140016 | 一次性使用压力延长管 | 一次性使用压力延长管 | 聚碳酸酯、聚氯乙烯 |  | 4 | 江西益康医疗器械集团有限公司 | 江西益康医疗器械集团有限公司 | 是 | 是 | 是 | HPT-120-B | HPT-120-B |  | C02072005400000071080000005 | C0207200540000007108 | 长度范围1200±6（cm)、材质：医用级聚氯乙烯PVC(增塑剂为DEEHP)、耐压值1200（psi）
1403 | 22-2 | 通用介入 | 压力延长管-500psi＜耐压值≤800psi | 已申请 | C0207200540000007108 | 国械注准20203140016 | 一次性使用压力延长管 | 一次性使用压力延长管 | 聚碳酸酯、聚氯乙烯 |  | 4 | 江西益康医疗器械集团有限公司 | 江西益康医疗器械集团有限公司 | 是 | 是 | 是 | HPT-090-B | HPT-090-B |  | C02072005400000071080000001 | C0207200540000007108 | 长度范围90±4.5（cm)、材质：医用级聚氯乙烯PVC(增塑剂为DEEHP)、耐压值1200（psi）
1463 | 22-2 | 通用介入 | 压力延长管-500psi＜耐压值≤800psi | 已申请 | C0207200540000000300 | 国械注准20143032317 | PTCA配件 | 连接管 | PP | 支 | 5 | 沈阳新智源医疗用品有限公司 | 沈阳新智源医疗用品有限公司 | 是 | 是 | 否 | 120CM*500PSI | 120CM*500PSI |  | C02072005400000003000000004 | C0207200540000000300 | 长度：120cm 材质：软聚氯乙烯 耐压值：500PSI
1463 | 22-2 | 通用介入 | 压力延长管-500psi＜耐压值≤800psi | 已申请 | C0207200540000000300 | 国械注准20143032317 | PTCA配件 | 连接管 | PP | 支 | 5 | 沈阳新智源医疗用品有限公司 | 沈阳新智源医疗用品有限公司 | 是 | 是 | 否 | 60CM*500PSI | 60CM*500PSI |  | C02072005400000003000000014 | C0207200540000000300 | 长度：60cm 材质：软聚氯乙烯 耐压值：500PSI
1463 | 22-2 | 通用介入 | 压力延长管-500psi＜耐压值≤800psi | 已申请 | C0207200540000000300 | 国械注准20143032317 | PTCA配件 | 连接管 | PP | 支 | 5 | 沈阳新智源医疗用品有限公司 | 沈阳新智源医疗用品有限公司 | 是 | 是 | 否 | 100CM*500PSI | 100CM*500PSI |  | C02072005400000003000000008 | C0207200540000000300 | 长度：100cm 材质：软聚氯乙烯 耐压值：500PSI
1463 | 22-2 | 通用介入 | 压力延长管-500psi＜耐压值≤800psi | 已申请 | C0207200540000000300 | 国械注准20143032317 | PTCA配件 | 连接管 | PP | 支 | 5 | 沈阳新智源医疗用品有限公司 | 沈阳新智源医疗用品有限公司 | 是 | 是 | 否 | 90CM*500PSI | 90CM*500PSI |  | C02072005400000003000000010 | C0207200540000000300 | 长度：90cm 材质：软聚氯乙烯 耐压值：500PSI
1463 | 22-2 | 通用介入 | 压力延长管-500psi＜耐压值≤800psi | 已申请 | C0207200540000000300 | 国械注准20143032317 | PTCA配件 | 连接管 | PP | 支 | 5 | 沈阳新智源医疗用品有限公司 | 沈阳新智源医疗用品有限公司 | 是 | 是 | 否 | 30CM*500PSI | 30CM*500PSI |  | C02072005400000003000000001 | C0207200540000000300 | 长度：30cm 材质：软聚氯乙烯 耐压值：500PSI
4680 | 22-2 | 通用介入 | 压力延长管-500psi＜耐压值≤800psi | 已申请 | C0207200540000004799 | 国械注准20183060438 | 一次性使用压力连接管 | 一次性使用压力连接管 | PVC、PU等材料 | 根 | 1 | 深圳市迈威生物科技有限公司 | 深圳市迈威生物科技有限公司 | 是 | 是 | 是 | 耐压600PSI，长度150cm | S0M150 |  | C02072005400000047990000072 | C0207200540000004799 | 长度：150CM；材质：PVC、PU等材料；耐压值：600PSI
4765 | 22-2 | 通用介入 | 压力延长管-500psi＜耐压值≤800psi | 已申请 | C0207200540000010495 | 国械注准20173144592 | 一次性使用压力延长管 | 一次性使用压力延长管-介入附件 | 内接头和母圆锥接头采用聚乙烯（PE）制成；延长管采用聚氯乙烯（PVC）制成。其中PVC的材质所采用的增塑剂为：DINP（领苯二甲酸二异壬酯） | 根 | 1 | 深圳市益心达医学新技术有限公司 | 深圳市益心达医学新技术有限公司 | 是 | 是 | 是 | YCGH*3.81mm，有效长度30cm | 高压延长管 |  | C02072005400000104950000067 | C0207200540000010495 | 长度范围：30cm/50cm/60cm/75cm/90cm/120cm/150cm/200cm/250cm/300cm/350cm 材质：1805聚碳酸酯（PC）、聚氯乙烯（PVC）、领苯二甲酸二异壬酯 耐压值：600psi
4766 | 22-2 | 通用介入 | 压力延长管-500psi＜耐压值≤800psi | 已申请 | C0207200540000010495 | 国械注准20173144592 | 一次性使用压力延长管 | 一次性使用压力延长管-介入附件 | 内接头和母圆锥接头采用聚乙烯（PE）制成；延长管采用聚氯乙烯（PVC）制成。其中PVC的材质所采用的增塑剂为：DINP（领苯二甲酸二异壬酯） | 根 | 1 | 深圳市益心达医学新技术有限公司 | 深圳市益心达医学新技术有限公司 | 是 | 是 | 是 | YCGH*3.81mm，有效长度50cm | 高压延长管 |  | C02072005400000104950000078 | C0207200540000010495 | 长度范围：30cm/50cm/60cm/75cm/90cm/120cm/150cm/200cm/250cm/300cm/350cm 材质：1805聚碳酸酯（PC）、聚氯乙烯（PVC）、领苯二甲酸二异壬酯 耐压值：600psi
4767 | 22-2 | 通用介入 | 压力延长管-500psi＜耐压值≤800psi | 已申请 | C0207200540000010495 | 国械注准20173144592 | 一次性使用压力延长管 | 一次性使用压力延长管-介入附件 | 内接头和母圆锥接头采用聚乙烯（PE）制成；延长管采用聚氯乙烯（PVC）制成。其中PVC的材质所采用的增塑剂为：DINP（领苯二甲酸二异壬酯） | 根 | 1 | 深圳市益心达医学新技术有限公司 | 深圳市益心达医学新技术有限公司 | 是 | 是 | 是 | YCGH*3.81mm，有效长度60cm | 高压延长管 |  | C02072005400000104950000052 | C0207200540000010495 | 长度范围：30cm/50cm/60cm/75cm/90cm/120cm/150cm/200cm/250cm/300cm/350cm 材质：1805聚碳酸酯（PC）、聚氯乙烯（PVC）、领苯二甲酸二异壬酯 耐压值：600psi
4771 | 22-2 | 通用介入 | 压力延长管-500psi＜耐压值≤800psi | 已申请 | C0207200540000010495 | 国械注准20173144592 | 一次性使用压力延长管 | 一次性使用压力延长管-介入附件 | 内接头和母圆锥接头采用聚乙烯（PE）制成；延长管采用聚氯乙烯（PVC）制成。其中PVC的材质所采用的增塑剂为：DINP（领苯二甲酸二异壬酯） | 根 | 1 | 深圳市益心达医学新技术有限公司 | 深圳市益心达医学新技术有限公司 | 是 | 是 | 是 | YCGH*3.81mm，有效长度75cm | 高压延长管 |  | C02072005400000104950000074 | C0207200540000010495 | 长度范围：30cm/50cm/60cm/75cm/90cm/120cm/150cm/200cm/250cm/300cm/350cm 材质：1805聚碳酸酯（PC）、聚氯乙烯（PVC）、领苯二甲酸二异壬酯 耐压值：600psi
4774 | 22-2 | 通用介入 | 压力延长管-500psi＜耐压值≤800psi | 已申请 | C0207200540000010495 | 国械注准20173144592 | 一次性使用压力延长管 | 一次性使用压力延长管-介入附件 | 内接头和母圆锥接头采用聚乙烯（PE）制成；延长管采用聚氯乙烯（PVC）制成。其中PVC的材质所采用的增塑剂为：DINP（领苯二甲酸二异壬酯） | 根 | 1 | 深圳市益心达医学新技术有限公司 | 深圳市益心达医学新技术有限公司 | 是 | 是 | 是 | YCGH*3.81mm，有效长度90cm | 高压延长管 |  | C02072005400000104950000062 | C0207200540000010495 | 长度范围：30cm/50cm/60cm/75cm/90cm/120cm/150cm/200cm/250cm/300cm/350cm 材质：1805聚碳酸酯（PC）、聚氯乙烯（PVC）、领苯二甲酸二异壬酯 耐压值：600psi
4777 | 22-2 | 通用介入 | 压力延长管-500psi＜耐压值≤800psi | 已申请 | C0207200540000010495 | 国械注准20173144592 | 一次性使用压力延长管 | 一次性使用压力延长管-介入附件 | 内接头和母圆锥接头采用聚乙烯（PE）制成；延长管采用聚氯乙烯（PVC）制成。其中PVC的材质所采用的增塑剂为：DINP（领苯二甲酸二异壬酯） | 根 | 1 | 深圳市益心达医学新技术有限公司 | 深圳市益心达医学新技术有限公司 | 是 | 是 | 是 | YCGH*3.81mm，有效长度120cm | 高压延长管 |  | C02072005400000104950000059 | C0207200540000010495 | 长度范围：30cm/50cm/60cm/75cm/90cm/120cm/150cm/200cm/250cm/300cm/350cm 材质：1805聚碳酸酯（PC）、聚氯乙烯（PVC）、领苯二甲酸二异壬酯 耐压值：600psi
4780 | 22-2 | 通用介入 | 压力延长管-500psi＜耐压值≤800psi | 已申请 | C0207200540000010495 | 国械注准20173144592 | 一次性使用压力延长管 | 一次性使用压力延长管-介入附件 | 内接头和母圆锥接头采用聚乙烯（PE）制成；延长管采用聚氯乙烯（PVC）制成。其中PVC的材质所采用的增塑剂为：DINP（领苯二甲酸二异壬酯） | 根 | 1 | 深圳市益心达医学新技术有限公司 | 深圳市益心达医学新技术有限公司 | 是 | 是 | 是 | YCGH*3.81mm，有效长度150cm | 高压延长管 |  | C02072005400000104950000056 | C0207200540000010495 | 长度范围：30cm/50cm/60cm/75cm/90cm/120cm/150cm/200cm/250cm/300cm/350cm 材质：1805聚碳酸酯（PC）、聚氯乙烯（PVC）、领苯二甲酸二异壬酯 耐压值：600psi
5155 | 22-2 | 通用介入 | 压力延长管-500psi＜耐压值≤800psi | 已申请 | C0207150750000001374 | 国械注准20153061044 | 一次性使用高压造影注射器及附件 | 一次性使用高压造影注射器及附件 | PP、PET、PE、ABS、PC、PVC（含DEHP增塑剂）、天然橡胶 | 套 | 1 | 江苏亚光医疗器械有限公司 | 江苏亚光医疗器械有限公司 | 是 | 是 | 否 | DSA连接管 | DSA连接管 |  | C02071507500000013740000019 | C0207150750000001374 | 连接管路长度标称值为20cm-250cm，DSA连接管耐压值500~800（psi）。连接管路采用聚氯乙烯（含DEHP增塑剂）材料制造。
53 | 22-3 | 通用介入 | 压力延长管-耐压值＞800psi | 已申请 | C0207200540000009680 | 国械注准20173061547 | 一次性使用压力连接管 | 一次性使用压力连接管 | PVC | 支 | 5 | 优尼麦迪克器械（深圳）有限公司 | 优尼麦迪克器械（深圳）有限公司 | 是 | 是 | 是 | 75cm | WHP075 | （01）06970286901152 | C02072005400000096800000019 | C0207200540000009680 | 长度：75cm;耐压8.3Mpa/1200psi
53 | 22-3 | 通用介入 | 压力延长管-耐压值＞800psi | 已申请 | C0207200540000009680 | 国械注准20173061547 | 一次性使用压力连接管 | 一次性使用压力连接管 | PVC | 支 | 5 | 优尼麦迪克器械（深圳）有限公司 | 优尼麦迪克器械（深圳）有限公司 | 是 | 是 | 是 | 120cm | WHP120 | （01）06970286901176 | C02072005400000096800000003 | C0207200540000009680 | 长度：120cm;耐压8.3Mpa/1200psi
53 | 22-3 | 通用介入 | 压力延长管-耐压值＞800psi | 已申请 | C0207200540000009680 | 国械注准20173061547 | 一次性使用压力连接管 | 一次性使用压力连接管 | PVC | 支 | 5 | 优尼麦迪克器械（深圳）有限公司 | 优尼麦迪克器械（深圳）有限公司 | 是 | 是 | 是 | 150cm | WHP150 | （01）06970286901183 | C02072005400000096800000004 | C0207200540000009680 | 长度：150cm;耐压8.3Mpa/1200psi
53 | 22-3 | 通用介入 | 压力延长管-耐压值＞800psi | 已申请 | C0207200540000009680 | 国械注准20173061547 | 一次性使用压力连接管 | 一次性使用压力连接管 | PVC | 支 | 5 | 优尼麦迪克器械（深圳）有限公司 | 优尼麦迪克器械（深圳）有限公司 | 是 | 是 | 是 | 100cm | WHP100 | （01）06970286901169 | C02072005400000096800000001 | C0207200540000009680 | 长度：100cm;耐压8.3Mpa/1200psi
53 | 22-3 | 通用介入 | 压力延长管-耐压值＞800psi | 已申请 | C0207200540000009680 | 国械注准20173061547 | 一次性使用压力连接管 | 一次性使用压力连接管 | PVC | 支 | 5 | 优尼麦迪克器械（深圳）有限公司 | 优尼麦迪克器械（深圳）有限公司 | 是 | 是 | 是 | 50cm | WHP050 | （01）06970286901145 | C02072005400000096800000017 | C0207200540000009680 | 长度：50cm;耐压8.3Mpa/1200psi
68 | 22-3 | 通用介入 | 压力延长管-耐压值＞800psi | 已申请 | C0207200540000011081 | 国械注准20223060102 | 一次性使用高压连接管 | 一次性使用高压连接管 | 聚氨酯（PU）、聚酰胺（PA）、聚碳酸酯（PC）、聚乙烯（PE） | 根 | 5 | 荆州市益海科技有限公司 | 荆州市益海科技有限公司 | 是 | 是 | 是 | YH-HPC-30 | YH-HPC-30 |  | C02072005400000110810000005 | C0207200540000011081 | 长度范围：30cm/60cm/90cm/120cm/150cm 材质：聚氨酯（PU）、聚酰胺（PA)、聚碳酸酯（PC）、聚乙烯（PE） 耐压值：1200psi
68 | 22-3 | 通用介入 | 压力延长管-耐压值＞800psi | 已申请 | C0207200540000011081 | 国械注准20223060102 | 一次性使用高压连接管 | 一次性使用高压连接管 | 聚氨酯（PU）、聚酰胺（PA）、聚碳酸酯（PC）、聚乙烯（PE） | 根 | 5 | 荆州市益海科技有限公司 | 荆州市益海科技有限公司 | 是 | 是 | 是 | YH-HPC-90 | YH-HPC-90 |  | C02072005400000110810000004 | C0207200540000011081 | 长度范围：30cm/60cm/90cm/120cm/150cm 材质：聚氨酯（PU）、聚酰胺（PA)、聚碳酸酯（PC）、聚乙烯（PE） 耐压值：1200psi
68 | 22-3 | 通用介入 | 压力延长管-耐压值＞800psi | 已申请 | C0207200540000011081 | 国械注准20223060102 | 一次性使用高压连接管 | 一次性使用高压连接管 | 聚氨酯（PU）、聚酰胺（PA）、聚碳酸酯（PC）、聚乙烯（PE） | 根 | 5 | 荆州市益海科技有限公司 | 荆州市益海科技有限公司 | 是 | 是 | 是 | YH-HPC-120 | YH-HPC-120 |  | C02072005400000110810000003 | C0207200540000011081 | 长度范围：30cm/60cm/90cm/120cm/150cm 材质：聚氨酯（PU）、聚酰胺（PA)、聚碳酸酯（PC）、聚乙烯（PE） 耐压值：1200psi
68 | 22-3 | 通用介入 | 压力延长管-耐压值＞800psi | 已申请 | C0207200540000011081 | 国械注准20223060102 | 一次性使用高压连接管 | 一次性使用高压连接管 | 聚氨酯（PU）、聚酰胺（PA）、聚碳酸酯（PC）、聚乙烯（PE） | 根 | 5 | 荆州市益海科技有限公司 | 荆州市益海科技有限公司 | 是 | 是 | 是 | YH-HPC-60 | YH-HPC-60 |  | C02072005400000110810000002 | C0207200540000011081 | 长度范围：30cm/60cm/90cm/120cm/150cm 材质：聚氨酯（PU）、聚酰胺（PA)、聚碳酸酯（PC）、聚乙烯（PE） 耐压值：1200psi
68 | 22-3 | 通用介入 | 压力延长管-耐压值＞800psi | 已申请 | C0207200540000011081 | 国械注准20223060102 | 一次性使用高压连接管 | 一次性使用高压连接管 | 聚氨酯（PU）、聚酰胺（PA）、聚碳酸酯（PC）、聚乙烯（PE） | 根 | 5 | 荆州市益海科技有限公司 | 荆州市益海科技有限公司 | 是 | 是 | 是 | YH-HPC-150 | YH-HPC-150 |  | C02072005400000110810000001 | C0207200540000011081 | 长度范围：30cm/60cm/90cm/120cm/150cm 材质：聚氨酯（PU）、聚酰胺（PA)、聚碳酸酯（PC）、聚乙烯（PE） 耐压值：1200psi
147 | 22-3 | 通用介入 | 压力延长管-耐压值＞800psi | 已申请 | C0207200540000009222 | 国械注准20223030034 | 一次性使用高压延长管 | 一次性使用高压延长管 | 主要原材料有聚丙烯（PP）、聚碳酸酯（PC）、聚酰胺（PA）、热塑性聚氨酯（TPU）、硅胶、聚乙烯（PE）、光固胶组成。 | 根 | 20 | 上海康德莱医疗器械股份有限公司 | 上海康德莱医疗器械股份有限公司 | 是 | 是 | 是 | PMT0500 | PMT0500 | 6950900976063 | C02072005400000092220000033 | C0207200540000009222 | 长度范围（20cm)，高压延长管材质：PC、PU、尼龙、橡胶。耐压值（1200psi）
147 | 22-3 | 通用介入 | 压力延长管-耐压值＞800psi | 已申请 | C0207200540000009222 | 国械注准20223030034 | 一次性使用高压延长管 | 一次性使用高压延长管 | 主要原材料有聚丙烯（PP）、聚碳酸酯（PC）、聚酰胺（PA）、热塑性聚氨酯（TPU）、硅胶、聚乙烯（PE）、光固胶组成。 | 根 | 20 | 上海康德莱医疗器械股份有限公司 | 上海康德莱医疗器械股份有限公司 | 是 | 是 | 是 | PMT0300 | PMT0300 | 6950900975967 | C02072005400000092220000032 | C0207200540000009222 | 长度范围（20cm)，高压延长管材质：PC、PU、尼龙、橡胶。耐压值（1200psi）
147 | 22-3 | 通用介入 | 压力延长管-耐压值＞800psi | 已申请 | C0207200540000009222 | 国械注准20223030034 | 一次性使用高压延长管 | 一次性使用高压延长管 | 主要原材料有聚丙烯（PP）、聚碳酸酯（PC）、聚酰胺（PA）、热塑性聚氨酯（TPU）、硅胶、聚乙烯（PE）、光固胶组成。 | 根 | 20 | 上海康德莱医疗器械股份有限公司 | 上海康德莱医疗器械股份有限公司 | 是 | 是 | 是 | PMT0504 | PMT0504 | 6950900976100 | C02072005400000092220000031 | C0207200540000009222 | 长度范围（100cm)，高压延长管材质：PC、PU、尼龙、橡胶。耐压值（1200psi）
147 | 22-3 | 通用介入 | 压力延长管-耐压值＞800psi | 已申请 | C0207200540000009222 | 国械注准20223030034 | 一次性使用高压延长管 | 一次性使用高压延长管 | 主要原材料有聚丙烯（PP）、聚碳酸酯（PC）、聚酰胺（PA）、热塑性聚氨酯（TPU）、硅胶、聚乙烯（PE）、光固胶组成。 | 根 | 20 | 上海康德莱医疗器械股份有限公司 | 上海康德莱医疗器械股份有限公司 | 是 | 是 | 是 | PMT0501 | PMT0501 | 6950900976070 | C02072005400000092220000030 | C0207200540000009222 | 长度范围（30cm)，高压延长管材质：PC、PU、尼龙、橡胶。耐压值（1200psi）
147 | 22-3 | 通用介入 | 压力延长管-耐压值＞800psi | 已申请 | C0207200540000009222 | 国械注准20223030034 | 一次性使用高压延长管 | 一次性使用高压延长管 | 主要原材料有聚丙烯（PP）、聚碳酸酯（PC）、聚酰胺（PA）、热塑性聚氨酯（TPU）、硅胶、聚乙烯（PE）、光固胶组成。 | 根 | 20 | 上海康德莱医疗器械股份有限公司 | 上海康德莱医疗器械股份有限公司 | 是 | 是 | 是 | PMT0509 | PMT0509 | 6950900976155 | C02072005400000092220000029 | C0207200540000009222 | 长度范围（260cm)，高压延长管材质：PC、PU、尼龙、橡胶。耐压值（1200psi）
147 | 22-3 | 通用介入 | 压力延长管-耐压值＞800psi | 已申请 | C0207200540000009222 | 国械注准20223030034 | 一次性使用高压延长管 | 一次性使用高压延长管 | 主要原材料有聚丙烯（PP）、聚碳酸酯（PC）、聚酰胺（PA）、热塑性聚氨酯（TPU）、硅胶、聚乙烯（PE）、光固胶组成。 | 根 | 20 | 上海康德莱医疗器械股份有限公司 | 上海康德莱医疗器械股份有限公司 | 是 | 是 | 是 | PMT0302 | PMT0302 | 6950900975981 | C02072005400000092220000028 | C0207200540000009222 | 长度范围（60cm)，高压延长管材质：PC、PU、尼龙、橡胶。耐压值（1200psi）
147 | 22-3 | 通用介入 | 压力延长管-耐压值＞800psi | 已申请 | C0207200540000009222 | 国械注准20223030034 | 一次性使用高压延长管 | 一次性使用高压延长管 | 主要原材料有聚丙烯（PP）、聚碳酸酯（PC）、聚酰胺（PA）、热塑性聚氨酯（TPU）、硅胶、聚乙烯（PE）、光固胶组成。 | 根 | 20 | 上海康德莱医疗器械股份有限公司 | 上海康德莱医疗器械股份有限公司 | 是 | 是 | 是 | PMT0506 | PMT0506 | 6950900976124 | C02072005400000092220000027 | C0207200540000009222 | 长度范围（150cm)，高压延长管材质：PC、PU、尼龙、橡胶。耐压值（1200psi）
147 | 22-3 | 通用介入 | 压力延长管-耐压值＞800psi | 已申请 | C0207200540000009222 | 国械注准20223030034 | 一次性使用高压延长管 | 一次性使用高压延长管 | 主要原材料有聚丙烯（PP）、聚碳酸酯（PC）、聚酰胺（PA）、热塑性聚氨酯（TPU）、硅胶、聚乙烯（PE）、光固胶组成。 | 根 | 20 | 上海康德莱医疗器械股份有限公司 | 上海康德莱医疗器械股份有限公司 | 是 | 是 | 是 | PMT0301 | PMT0301 | 6950900975974 | C02072005400000092220000026 | C0207200540000009222 | 长度范围（30cm)，高压延长管材质：PC、PU、尼龙、橡胶。耐压值（1200psi）
147 | 22-3 | 通用介入 | 压力延长管-耐压值＞800psi | 已申请 | C0207200540000009222 | 国械注准20223030034 | 一次性使用高压延长管 | 一次性使用高压延长管 | 主要原材料有聚丙烯（PP）、聚碳酸酯（PC）、聚酰胺（PA）、热塑性聚氨酯（TPU）、硅胶、聚乙烯（PE）、光固胶组成。 | 根 | 20 | 上海康德莱医疗器械股份有限公司 | 上海康德莱医疗器械股份有限公司 | 是 | 是 | 是 | PMT0309 | PMT0309 | 6950900976056 | C02072005400000092220000025 | C0207200540000009222 | 长度范围（260cm)，高压延长管材质：PC、PU、尼龙、橡胶。耐压值（1200psi）
147 | 22-3 | 通用介入 | 压力延长管-耐压值＞800psi | 已申请 | C0207200540000009222 | 国械注准20223030034 | 一次性使用高压延长管 | 一次性使用高压延长管 | 主要原材料有聚丙烯（PP）、聚碳酸酯（PC）、聚酰胺（PA）、热塑性聚氨酯（TPU）、硅胶、聚乙烯（PE）、光固胶组成。 | 根 | 20 | 上海康德莱医疗器械股份有限公司 | 上海康德莱医疗器械股份有限公司 | 是 | 是 | 是 | PMT0508 | PMT0508 | 6950900976148 | C02072005400000092220000024 | C0207200540000009222 | 长度范围（210cm)，高压延长管材质：PC、PU、尼龙、橡胶。耐压值（1200psi）
147 | 22-3 | 通用介入 | 压力延长管-耐压值＞800psi | 已申请 | C0207200540000009222 | 国械注准20223030034 | 一次性使用高压延长管 | 一次性使用高压延长管 | 主要原材料有聚丙烯（PP）、聚碳酸酯（PC）、聚酰胺（PA）、热塑性聚氨酯（TPU）、硅胶、聚乙烯（PE）、光固胶组成。 | 根 | 20 | 上海康德莱医疗器械股份有限公司 | 上海康德莱医疗器械股份有限公司 | 是 | 是 | 是 | PMT0304 | PMT0304 | 6950900976001 | C02072005400000092220000023 | C0207200540000009222 | 长度范围（100cm)，高压延长管材质：PC、PU、尼龙、橡胶。耐压值（1200psi）
147 | 22-3 | 通用介入 | 压力延长管-耐压值＞800psi | 已申请 | C0207200540000009222 | 国械注准20223030034 | 一次性使用高压延长管 | 一次性使用高压延长管 | 主要原材料有聚丙烯（PP）、聚碳酸酯（PC）、聚酰胺（PA）、热塑性聚氨酯（TPU）、硅胶、聚乙烯（PE）、光固胶组成。 | 根 | 20 | 上海康德莱医疗器械股份有限公司 | 上海康德莱医疗器械股份有限公司 | 是 | 是 | 是 | PMT0303 | PMT0303 | 6950900975998 | C02072005400000092220000022 | C0207200540000009222 | 长度范围（90cm)，高压延长管材质：PC、PU、尼龙、橡胶。耐压值（1200psi）
147 | 22-3 | 通用介入 | 压力延长管-耐压值＞800psi | 已申请 | C0207200540000009222 | 国械注准20223030034 | 一次性使用高压延长管 | 一次性使用高压延长管 | 主要原材料有聚丙烯（PP）、聚碳酸酯（PC）、聚酰胺（PA）、热塑性聚氨酯（TPU）、硅胶、聚乙烯（PE）、光固胶组成。 | 根 | 20 | 上海康德莱医疗器械股份有限公司 | 上海康德莱医疗器械股份有限公司 | 是 | 是 | 是 | PMT0305 | PMT0305 | 6950900976018 | C02072005400000092220000021 | C0207200540000009222 | 长度范围（120cm)，高压延长管材质：PC、PU、尼龙、橡胶。耐压值（1200psi）
147 | 22-3 | 通用介入 | 压力延长管-耐压值＞800psi | 已申请 | C0207200540000009222 | 国械注准20223030034 | 一次性使用高压延长管 | 一次性使用高压延长管 | 主要原材料有聚丙烯（PP）、聚碳酸酯（PC）、聚酰胺（PA）、热塑性聚氨酯（TPU）、硅胶、聚乙烯（PE）、光固胶组成。 | 根 | 20 | 上海康德莱医疗器械股份有限公司 | 上海康德莱医疗器械股份有限公司 | 是 | 是 | 是 | PMT0307 | PMT0307 | 6950900976032 | C02072005400000092220000020 | C0207200540000009222 | 长度范围（180cm)，高压延长管材质：PC、PU、尼龙、橡胶。耐压值（1200psi）
147 | 22-3 | 通用介入 | 压力延长管-耐压值＞800psi | 已申请 | C0207200540000009222 | 国械注准20223030034 | 一次性使用高压延长管 | 一次性使用高压延长管 | 主要原材料有聚丙烯（PP）、聚碳酸酯（PC）、聚酰胺（PA）、热塑性聚氨酯（TPU）、硅胶、聚乙烯（PE）、光固胶组成。 | 根 | 20 | 上海康德莱医疗器械股份有限公司 | 上海康德莱医疗器械股份有限公司 | 是 | 是 | 是 | PMT0308 | PMT0308 | 6950900976049 | C02072005400000092220000019 | C0207200540000009222 | 长度范围（210cm)，高压延长管材质：PC、PU、尼龙、橡胶。耐压值（1200psi）
147 | 22-3 | 通用介入 | 压力延长管-耐压值＞800psi | 已申请 | C0207200540000009222 | 国械注准20223030034 | 一次性使用高压延长管 | 一次性使用高压延长管 | 主要原材料有聚丙烯（PP）、聚碳酸酯（PC）、聚酰胺（PA）、热塑性聚氨酯（TPU）、硅胶、聚乙烯（PE）、光固胶组成。 | 根 | 20 | 上海康德莱医疗器械股份有限公司 | 上海康德莱医疗器械股份有限公司 | 是 | 是 | 是 | PMT0306 | PMT0306 | 6950900976025 | C02072005400000092220000018 | C0207200540000009222 | 长度范围（150cm)，高压延长管材质：PC、PU、尼龙、橡胶。耐压值（1200psi）
147 | 22-3 | 通用介入 | 压力延长管-耐压值＞800psi | 已申请 | C0207200540000009222 | 国械注准20223030034 | 一次性使用高压延长管 | 一次性使用高压延长管 | 主要原材料有聚丙烯（PP）、聚碳酸酯（PC）、聚酰胺（PA）、热塑性聚氨酯（TPU）、硅胶、聚乙烯（PE）、光固胶组成。 | 根 | 20 | 上海康德莱医疗器械股份有限公司 | 上海康德莱医疗器械股份有限公司 | 是 | 是 | 是 | PMT0502 | PMT0502 | 6950900976087 | C02072005400000092220000017 | C0207200540000009222 | 长度范围（60cm)，高压延长管材质：PC、PU、尼龙、橡胶。耐压值（1200psi）
147 | 22-3 | 通用介入 | 压力延长管-耐压值＞800psi | 已申请 | C0207200540000009222 | 国械注准20223030034 | 一次性使用高压延长管 | 一次性使用高压延长管 | 主要原材料有聚丙烯（PP）、聚碳酸酯（PC）、聚酰胺（PA）、热塑性聚氨酯（TPU）、硅胶、聚乙烯（PE）、光固胶组成。 | 根 | 20 | 上海康德莱医疗器械股份有限公司 | 上海康德莱医疗器械股份有限公司 | 是 | 是 | 是 | PMT0505 | PMT0505 | 6950900976117 | C02072005400000092220000016 | C0207200540000009222 | 长度范围（120cm)，高压延长管材质：PC、PU、尼龙、橡胶。耐压值（1200psi）
147 | 22-3 | 通用介入 | 压力延长管-耐压值＞800psi | 已申请 | C0207200540000009222 | 国械注准20223030034 | 一次性使用高压延长管 | 一次性使用高压延长管 | 主要原材料有聚丙烯（PP）、聚碳酸酯（PC）、聚酰胺（PA）、热塑性聚氨酯（TPU）、硅胶、聚乙烯（PE）、光固胶组成。 | 根 | 20 | 上海康德莱医疗器械股份有限公司 | 上海康德莱医疗器械股份有限公司 | 是 | 是 | 是 | PMT0503 | PMT0503 | 6950900976094 | C02072005400000092220000015 | C0207200540000009222 | 长度范围（90cm)，材质：高压延长管材质：PC、PU、尼龙、橡胶。耐压值（1200psi）
147 | 22-3 | 通用介入 | 压力延长管-耐压值＞800psi | 已申请 | C0207200540000009222 | 国械注准20223030034 | 一次性使用高压延长管 | 一次性使用高压延长管 | 主要原材料有聚丙烯（PP）、聚碳酸酯（PC）、聚酰胺（PA）、热塑性聚氨酯（TPU）、硅胶、聚乙烯（PE）、光固胶组成。 | 根 | 20 | 上海康德莱医疗器械股份有限公司 | 上海康德莱医疗器械股份有限公司 | 是 | 是 | 是 | PMT0507 | PMT0507 | 6950900976131 | C02072005400000092220000014 | C0207200540000009222 | 长度范围（180cm)，高压延长管材质：PC、PU、尼龙、橡胶。耐压值（1200psi）
235 | 22-3 | 通用介入 | 压力延长管-耐压值＞800psi | 已申请 | C0207200540000010495 | 国械注准20173063162 | 一次性使用造影用高压连接管 | 一次性使用造影用高压连接管 | 管路的内层和外层由聚氨酯(PU)制成；加强层由聚酰胺(PA)制成；内圆锥接头和外圆锥接头由聚碳酸酯(PC)制成；保护套由聚乙烯(PE)制成。 | 根 | 5 | 深圳市益心达医学新技术有限公司 | 深圳市益心达医学新技术有限公司 | 是 | 是 | 是 | 有效长度为150cm | 外径3.6mm |  | C02072005400000104950000005 | C0207200540000010495 | 长度范围:30cm/60cm//90cm/120cm/150cm 材质:聚氨酯(PU)、聚酰胺(PA)、聚碳酸酯(PC)、聚乙烯(PE) 耐压值:1200psi
235 | 22-3 | 通用介入 | 压力延长管-耐压值＞800psi | 已申请 | C0207200540000010495 | 国械注准20173063162 | 一次性使用造影用高压连接管 | 一次性使用造影用高压连接管 | 管路的内层和外层由聚氨酯(PU)制成；加强层由聚酰胺(PA)制成；内圆锥接头和外圆锥接头由聚碳酸酯(PC)制成；保护套由聚乙烯(PE)制成。 | 根 | 5 | 深圳市益心达医学新技术有限公司 | 深圳市益心达医学新技术有限公司 | 是 | 是 | 是 | 有效长度为30cm | 外径3.6mm |  | C02072005400000104950000007 | C0207200540000010495 | 长度范围:30cm/60cm//90cm/120cm/150cm 材质:聚氨酯(PU)、聚酰胺(PA)、聚碳酸酯(PC)、聚乙烯(PE) 耐压值:1200psi
235 | 22-3 | 通用介入 | 压力延长管-耐压值＞800psi | 已申请 | C0207200540000010495 | 国械注准20173063162 | 一次性使用造影用高压连接管 | 一次性使用造影用高压连接管 | 管路的内层和外层由聚氨酯(PU)制成；加强层由聚酰胺(PA)制成；内圆锥接头和外圆锥接头由聚碳酸酯(PC)制成；保护套由聚乙烯(PE)制成。 | 根 | 5 | 深圳市益心达医学新技术有限公司 | 深圳市益心达医学新技术有限公司 | 是 | 是 | 是 | 有效长度为90cm | 外径3.6mm |  | C02072005400000104950000011 | C0207200540000010495 | 长度范围:30cm/60cm//90cm/120cm/150cm 材质:聚氨酯(PU)、聚酰胺(PA)、聚碳酸酯(PC)、聚乙烯(PE) 耐压值:1200psi
235 | 22-3 | 通用介入 | 压力延长管-耐压值＞800psi | 已申请 | C0207200540000010495 | 国械注准20173063162 | 一次性使用造影用高压连接管 | 一次性使用造影用高压连接管 | 管路的内层和外层由聚氨酯(PU)制成；加强层由聚酰胺(PA)制成；内圆锥接头和外圆锥接头由聚碳酸酯(PC)制成；保护套由聚乙烯(PE)制成。 | 根 | 5 | 深圳市益心达医学新技术有限公司 | 深圳市益心达医学新技术有限公司 | 是 | 是 | 是 | 有效长度为120cm | 外径3.6mm |  | C02072005400000104950000002 | C0207200540000010495 | 长度范围:30cm/60cm//90cm/120cm/150cm 材质:聚氨酯(PU)、聚酰胺(PA)、聚碳酸酯(PC)、聚乙烯(PE) 耐压值:1200psi
235 | 22-3 | 通用介入 | 压力延长管-耐压值＞800psi | 已申请 | C0207200540000010495 | 国械注准20173063162 | 一次性使用造影用高压连接管 | 一次性使用造影用高压连接管 | 管路的内层和外层由聚氨酯(PU)制成；加强层由聚酰胺(PA)制成；内圆锥接头和外圆锥接头由聚碳酸酯(PC)制成；保护套由聚乙烯(PE)制成。 | 根 | 5 | 深圳市益心达医学新技术有限公司 | 深圳市益心达医学新技术有限公司 | 是 | 是 | 是 | 有效长度为60cm | 外径3.6mm |  | C02072005400000104950000009 | C0207200540000010495 | 长度范围:30cm/60cm//90cm/120cm/150cm 材质:聚氨酯(PU)、聚酰胺(PA)、聚碳酸酯(PC)、聚乙烯(PE) 耐压值:1200psi
243 | 22-3 | 通用介入 | 压力延长管-耐压值＞800psi | 已申请 | C0207200540000005224 | 国械注准20213031065 | 高压造影注射延长管 | 高压造影注射延长管 | PU | 根 | 16 | 深圳市凯思特医疗科技股份有限公司 | 深圳市凯思特医疗科技股份有限公司 | 是 | 是 | 是 | 4.8 | GY0201010110 |  | C02072005400000052240000052 | C0207200540000005224 | 长度为110cm，材质为聚氨酯，耐压值1200PSI
243 | 22-3 | 通用介入 | 压力延长管-耐压值＞800psi | 已申请 | C0207200540000005224 | 国械注准20213031065 | 高压造影注射延长管 | 高压造影注射延长管 | PU | 根 | 16 | 深圳市凯思特医疗科技股份有限公司 | 深圳市凯思特医疗科技股份有限公司 | 是 | 是 | 是 | 4.8 | GY0203010120 |  | C02072005400000052240000050 | C0207200540000005224 | 长度为120cm，材质为聚氨酯，耐压值1200PSI
243 | 22-3 | 通用介入 | 压力延长管-耐压值＞800psi | 已申请 | C0207200540000005224 | 国械注准20213031065 | 高压造影注射延长管 | 高压造影注射延长管 | PU | 根 | 16 | 深圳市凯思特医疗科技股份有限公司 | 深圳市凯思特医疗科技股份有限公司 | 是 | 是 | 是 | 3.6 | GY0101010100 |  | C02072005400000052240000048 | C0207200540000005224 | 长度为100cm，材质为聚氨酯，耐压值1200PSI
243 | 22-3 | 通用介入 | 压力延长管-耐压值＞800psi | 已申请 | C0207200540000005224 | 国械注准20213031065 | 高压造影注射延长管 | 高压造影注射延长管 | PU | 根 | 16 | 深圳市凯思特医疗科技股份有限公司 | 深圳市凯思特医疗科技股份有限公司 | 是 | 是 | 是 | 3.6 | GY0103010120 |  | C02072005400000052240000043 | C0207200540000005224 | 长度为120cm，材质为聚氨酯，耐压值1200PSI
243 | 22-3 | 通用介入 | 压力延长管-耐压值＞800psi | 已申请 | C0207200540000005224 | 国械注准20213031065 | 高压造影注射延长管 | 高压造影注射延长管 | PU | 根 | 16 | 深圳市凯思特医疗科技股份有限公司 | 深圳市凯思特医疗科技股份有限公司 | 是 | 是 | 是 | 4.8 | GY0203010110 |  | C02072005400000052240000030 | C0207200540000005224 | 长度为110cm，材质为聚氨酯，耐压值1200PSI
243 | 22-3 | 通用介入 | 压力延长管-耐压值＞800psi | 已申请 | C0207200540000005224 | 国械注准20213031065 | 高压造影注射延长管 | 高压造影注射延长管 | PU | 根 | 16 | 深圳市凯思特医疗科技股份有限公司 | 深圳市凯思特医疗科技股份有限公司 | 是 | 是 | 是 | 3.6 | GY0101010120 |  | C02072005400000052240000027 | C0207200540000005224 | 长度为120cm，材质为聚氨酯，耐压值1200PSI
243 | 22-3 | 通用介入 | 压力延长管-耐压值＞800psi | 已申请 | C0207200540000005224 | 国械注准20213031065 | 高压造影注射延长管 | 高压造影注射延长管 | PU | 根 | 16 | 深圳市凯思特医疗科技股份有限公司 | 深圳市凯思特医疗科技股份有限公司 | 是 | 是 | 是 | 3.6 | GY0101010090 |  | C02072005400000052240000028 | C0207200540000005224 | 长度为90cm，材质为聚氨酯，耐压值1200PSI
243 | 22-3 | 通用介入 | 压力延长管-耐压值＞800psi | 已申请 | C0207200540000005224 | 国械注准20213031065 | 高压造影注射延长管 | 高压造影注射延长管 | PU | 根 | 16 | 深圳市凯思特医疗科技股份有限公司 | 深圳市凯思特医疗科技股份有限公司 | 是 | 是 | 是 | 4.8 | GY0201010090 |  | C02072005400000052240000026 | C0207200540000005224 | 长度为90cm，材质为聚氨酯，耐压值1200PSI
243 | 22-3 | 通用介入 | 压力延长管-耐压值＞800psi | 已申请 | C0207200540000005224 | 国械注准20213031065 | 高压造影注射延长管 | 高压造影注射延长管 | PU | 根 | 16 | 深圳市凯思特医疗科技股份有限公司 | 深圳市凯思特医疗科技股份有限公司 | 是 | 是 | 是 | 4.8 | GY0203010100 |  | C02072005400000052240000021 | C0207200540000005224 | 长度为100cm，材质为聚氨酯，耐压值1200PSI
243 | 22-3 | 通用介入 | 压力延长管-耐压值＞800psi | 已申请 | C0207200540000005224 | 国械注准20213031065 | 高压造影注射延长管 | 高压造影注射延长管 | PU | 根 | 16 | 深圳市凯思特医疗科技股份有限公司 | 深圳市凯思特医疗科技股份有限公司 | 是 | 是 | 是 | 4.8 | GY0201010100 |  | C02072005400000052240000018 | C0207200540000005224 | 长度为100cm，材质为聚氨酯，耐压值1200PSI
243 | 22-3 | 通用介入 | 压力延长管-耐压值＞800psi | 已申请 | C0207200540000005224 | 国械注准20213031065 | 高压造影注射延长管 | 高压造影注射延长管 | PU | 根 | 16 | 深圳市凯思特医疗科技股份有限公司 | 深圳市凯思特医疗科技股份有限公司 | 是 | 是 | 是 | 4.8 | GY0201010120 |  | C02072005400000052240000017 | C0207200540000005224 | 长度为120cm，材质为聚氨酯，耐压值1200PSI
243 | 22-3 | 通用介入 | 压力延长管-耐压值＞800psi | 已申请 | C0207200540000005224 | 国械注准20213031065 | 高压造影注射延长管 | 高压造影注射延长管 | PU | 根 | 16 | 深圳市凯思特医疗科技股份有限公司 | 深圳市凯思特医疗科技股份有限公司 | 是 | 是 | 是 | 3.6 | GY0103010090 |  | C02072005400000052240000016 | C0207200540000005224 | 长度为90cm，材质为聚氨酯，耐压值1200PSI
243 | 22-3 | 通用介入 | 压力延长管-耐压值＞800psi | 已申请 | C0207200540000005224 | 国械注准20213031065 | 高压造影注射延长管 | 高压造影注射延长管 | PU | 根 | 16 | 深圳市凯思特医疗科技股份有限公司 | 深圳市凯思特医疗科技股份有限公司 | 是 | 是 | 是 | 3.6 | GY0101010110 |  | C02072005400000052240000010 | C0207200540000005224 | 长度为110cm，材质为聚氨酯，耐压值1200PSI
243 | 22-3 | 通用介入 | 压力延长管-耐压值＞800psi | 已申请 | C0207200540000005224 | 国械注准20213031065 | 高压造影注射延长管 | 高压造影注射延长管 | PU | 根 | 16 | 深圳市凯思特医疗科技股份有限公司 | 深圳市凯思特医疗科技股份有限公司 | 是 | 是 | 是 | 3.6 | GY0103010110 |  | C02072005400000052240000008 | C0207200540000005224 | 长度为110cm，材质为聚氨酯，耐压值1200PSI
243 | 22-3 | 通用介入 | 压力延长管-耐压值＞800psi | 已申请 | C0207200540000005224 | 国械注准20213031065 | 高压造影注射延长管 | 高压造影注射延长管 | PU | 根 | 16 | 深圳市凯思特医疗科技股份有限公司 | 深圳市凯思特医疗科技股份有限公司 | 是 | 是 | 是 | 3.6 | GY0103010100 |  | C02072005400000052240000003 | C0207200540000005224 | 长度为100cm，材质为聚氨酯，耐压值1200PSI
243 | 22-3 | 通用介入 | 压力延长管-耐压值＞800psi | 已申请 | C0207200540000005224 | 国械注准20213031065 | 高压造影注射延长管 | 高压造影注射延长管 | PU | 根 | 16 | 深圳市凯思特医疗科技股份有限公司 | 深圳市凯思特医疗科技股份有限公司 | 是 | 是 | 是 | 4.8 | GY0203010090 |  | C02072005400000052240000001 | C0207200540000005224 | 长度为90cm，材质为聚氨酯，耐压值1200PSI
248 | 22-3 | 通用介入 | 压力延长管-耐压值＞800psi | 已申请 | C0207200540000005224 | 国械注准20213031065 | 高压造影注射延长管 | 高压造影注射延长管 | PU | 根 | 12 | 深圳市凯思特医疗科技股份有限公司 | 深圳市凯思特医疗科技股份有限公司 | 是 | 是 | 是 | 3.6 | GY0103010030 |  | C02072005400000052240000044 | C0207200540000005224 | 长度为30cm，材质为聚氨酯，耐压值1200PSI
248 | 22-3 | 通用介入 | 压力延长管-耐压值＞800psi | 已申请 | C0207200540000005224 | 国械注准20213031065 | 高压造影注射延长管 | 高压造影注射延长管 | PU | 根 | 12 | 深圳市凯思特医疗科技股份有限公司 | 深圳市凯思特医疗科技股份有限公司 | 是 | 是 | 是 | 4.8 | GY0201010060 |  | C02072005400000052240000042 | C0207200540000005224 | 长度为60cm，材质为聚氨酯，耐压值1200PSI
248 | 22-3 | 通用介入 | 压力延长管-耐压值＞800psi | 已申请 | C0207200540000005224 | 国械注准20213031065 | 高压造影注射延长管 | 高压造影注射延长管 | PU | 根 | 12 | 深圳市凯思特医疗科技股份有限公司 | 深圳市凯思特医疗科技股份有限公司 | 是 | 是 | 是 | 4.8 | GY0201010030 |  | C02072005400000052240000038 | C0207200540000005224 | 长度为30cm，材质为聚氨酯，耐压值1200PSI
248 | 22-3 | 通用介入 | 压力延长管-耐压值＞800psi | 已申请 | C0207200540000005224 | 国械注准20213031065 | 高压造影注射延长管 | 高压造影注射延长管 | PU | 根 | 12 | 深圳市凯思特医疗科技股份有限公司 | 深圳市凯思特医疗科技股份有限公司 | 是 | 是 | 是 | 3.6 | GY0103010015 |  | C02072005400000052240000036 | C0207200540000005224 | 长度为15cm，材质为聚氨酯，耐压值1200PSI
248 | 22-3 | 通用介入 | 压力延长管-耐压值＞800psi | 已申请 | C0207200540000005224 | 国械注准20213031065 | 高压造影注射延长管 | 高压造影注射延长管 | PU | 根 | 12 | 深圳市凯思特医疗科技股份有限公司 | 深圳市凯思特医疗科技股份有限公司 | 是 | 是 | 是 | 4.8 | GY0203010015 |  | C02072005400000052240000035 | C0207200540000005224 | 长度为15cm，材质为聚氨酯，耐压值1200PSI
248 | 22-3 | 通用介入 | 压力延长管-耐压值＞800psi | 已申请 | C0207200540000005224 | 国械注准20213031065 | 高压造影注射延长管 | 高压造影注射延长管 | PU | 根 | 12 | 深圳市凯思特医疗科技股份有限公司 | 深圳市凯思特医疗科技股份有限公司 | 是 | 是 | 是 | 3.6 | GY0101010060 |  | C02072005400000052240000033 | C0207200540000005224 | 长度为60cm，材质为聚氨酯，耐压值1200PSI
248 | 22-3 | 通用介入 | 压力延长管-耐压值＞800psi | 已申请 | C0207200540000005224 | 国械注准20213031065 | 高压造影注射延长管 | 高压造影注射延长管 | PU | 根 | 12 | 深圳市凯思特医疗科技股份有限公司 | 深圳市凯思特医疗科技股份有限公司 | 是 | 是 | 是 | 3.6 | GY0103010060 |  | C02072005400000052240000032 | C0207200540000005224 | 长度为60cm，材质为聚氨酯，耐压值1200PSI
248 | 22-3 | 通用介入 | 压力延长管-耐压值＞800psi | 已申请 | C0207200540000005224 | 国械注准20213031065 | 高压造影注射延长管 | 高压造影注射延长管 | PU | 根 | 12 | 深圳市凯思特医疗科技股份有限公司 | 深圳市凯思特医疗科技股份有限公司 | 是 | 是 | 是 | 4.8 | GY0203010030 |  | C02072005400000052240000025 | C0207200540000005224 | 长度为30cm，材质为聚氨酯，耐压值1200PSI
248 | 22-3 | 通用介入 | 压力延长管-耐压值＞800psi | 已申请 | C0207200540000005224 | 国械注准20213031065 | 高压造影注射延长管 | 高压造影注射延长管 | PU | 根 | 12 | 深圳市凯思特医疗科技股份有限公司 | 深圳市凯思特医疗科技股份有限公司 | 是 | 是 | 是 | 3.6 | GY0101010030 |  | C02072005400000052240000024 | C0207200540000005224 | 长度为30cm，材质为聚氨酯，耐压值1200PSI
248 | 22-3 | 通用介入 | 压力延长管-耐压值＞800psi | 已申请 | C0207200540000005224 | 国械注准20213031065 | 高压造影注射延长管 | 高压造影注射延长管 | PU | 根 | 12 | 深圳市凯思特医疗科技股份有限公司 | 深圳市凯思特医疗科技股份有限公司 | 是 | 是 | 是 | 4.8 | GY0201010015 |  | C02072005400000052240000022 | C0207200540000005224 | 长度为15cm，材质为聚氨酯，耐压值1200PSI
248 | 22-3 | 通用介入 | 压力延长管-耐压值＞800psi | 已申请 | C0207200540000005224 | 国械注准20213031065 | 高压造影注射延长管 | 高压造影注射延长管 | PU | 根 | 12 | 深圳市凯思特医疗科技股份有限公司 | 深圳市凯思特医疗科技股份有限公司 | 是 | 是 | 是 | 3.6 | GY0101010015 |  | C02072005400000052240000013 | C0207200540000005224 | 长度为15cm，材质为聚氨酯，耐压值1200PSI
248 | 22-3 | 通用介入 | 压力延长管-耐压值＞800psi | 已申请 | C0207200540000005224 | 国械注准20213031065 | 高压造影注射延长管 | 高压造影注射延长管 | PU | 根 | 12 | 深圳市凯思特医疗科技股份有限公司 | 深圳市凯思特医疗科技股份有限公司 | 是 | 是 | 是 | 4.8 | GY0203010060 |  | C02072005400000052240000002 | C0207200540000005224 | 长度为60cm，材质为聚氨酯，耐压值1200PSI
250 | 22-3 | 通用介入 | 压力延长管-耐压值＞800psi | 已申请 | C0207200540000005224 | 国械注准20213031065 | 高压造影注射延长管 | 高压造影注射延长管 | PU | 根 | 12 | 深圳市凯思特医疗科技股份有限公司 | 深圳市凯思特医疗科技股份有限公司 | 是 | 是 | 是 | 3.6 | GY0101010160 |  | C02072005400000052240000051 | C0207200540000005224 | 长度为160cm，材质为聚氨酯，耐压值1200PSI
250 | 22-3 | 通用介入 | 压力延长管-耐压值＞800psi | 已申请 | C0207200540000005224 | 国械注准20213031065 | 高压造影注射延长管 | 高压造影注射延长管 | PU | 根 | 12 | 深圳市凯思特医疗科技股份有限公司 | 深圳市凯思特医疗科技股份有限公司 | 是 | 是 | 是 | 3.6 | GY0103010160 |  | C02072005400000052240000045 | C0207200540000005224 | 长度为160cm，材质为聚氨酯，耐压值1200PSI
250 | 22-3 | 通用介入 | 压力延长管-耐压值＞800psi | 已申请 | C0207200540000005224 | 国械注准20213031065 | 高压造影注射延长管 | 高压造影注射延长管 | PU | 根 | 12 | 深圳市凯思特医疗科技股份有限公司 | 深圳市凯思特医疗科技股份有限公司 | 是 | 是 | 是 | 3.6 | GY0101010150 |  | C02072005400000052240000041 | C0207200540000005224 | 长度为150cm，材质为聚氨酯，耐压值1200PSI
250 | 22-3 | 通用介入 | 压力延长管-耐压值＞800psi | 已申请 | C0207200540000005224 | 国械注准20213031065 | 高压造影注射延长管 | 高压造影注射延长管 | PU | 根 | 12 | 深圳市凯思特医疗科技股份有限公司 | 深圳市凯思特医疗科技股份有限公司 | 是 | 是 | 是 | 4.8 | GY0203010190 |  | C02072005400000052240000039 | C0207200540000005224 | 长度为190cm，材质为聚氨酯，耐压值1200PSI
250 | 22-3 | 通用介入 | 压力延长管-耐压值＞800psi | 已申请 | C0207200540000005224 | 国械注准20213031065 | 高压造影注射延长管 | 高压造影注射延长管 | PU | 根 | 12 | 深圳市凯思特医疗科技股份有限公司 | 深圳市凯思特医疗科技股份有限公司 | 是 | 是 | 是 | 3.6 | GY0103010150 |  | C02072005400000052240000031 | C0207200540000005224 | 长度为150cm，材质为聚氨酯，耐压值1200PSI
250 | 22-3 | 通用介入 | 压力延长管-耐压值＞800psi | 已申请 | C0207200540000005224 | 国械注准20213031065 | 高压造影注射延长管 | 高压造影注射延长管 | PU | 根 | 12 | 深圳市凯思特医疗科技股份有限公司 | 深圳市凯思特医疗科技股份有限公司 | 是 | 是 | 是 | 4.8 | GY0203010150 |  | C02072005400000052240000023 | C0207200540000005224 | 长度为150cm，材质为聚氨酯，耐压值1200PSI
250 | 22-3 | 通用介入 | 压力延长管-耐压值＞800psi | 已申请 | C0207200540000005224 | 国械注准20213031065 | 高压造影注射延长管 | 高压造影注射延长管 | PU | 根 | 12 | 深圳市凯思特医疗科技股份有限公司 | 深圳市凯思特医疗科技股份有限公司 | 是 | 是 | 是 | 4.8 | GY0201010150 |  | C02072005400000052240000020 | C0207200540000005224 | 长度为150cm，材质为聚氨酯，耐压值1200PSI
250 | 22-3 | 通用介入 | 压力延长管-耐压值＞800psi | 已申请 | C0207200540000005224 | 国械注准20213031065 | 高压造影注射延长管 | 高压造影注射延长管 | PU | 根 | 12 | 深圳市凯思特医疗科技股份有限公司 | 深圳市凯思特医疗科技股份有限公司 | 是 | 是 | 是 | 4.8 | GY0201010160 |  | C02072005400000052240000015 | C0207200540000005224 | 长度为160cm，材质为聚氨酯，耐压值1200PSI
250 | 22-3 | 通用介入 | 压力延长管-耐压值＞800psi | 已申请 | C0207200540000005224 | 国械注准20213031065 | 高压造影注射延长管 | 高压造影注射延长管 | PU | 根 | 12 | 深圳市凯思特医疗科技股份有限公司 | 深圳市凯思特医疗科技股份有限公司 | 是 | 是 | 是 | 3.6 | GY0103010190 |  | C02072005400000052240000014 | C0207200540000005224 | 长度为190cm，材质为聚氨酯，耐压值1200PSI
250 | 22-3 | 通用介入 | 压力延长管-耐压值＞800psi | 已申请 | C0207200540000005224 | 国械注准20213031065 | 高压造影注射延长管 | 高压造影注射延长管 | PU | 根 | 12 | 深圳市凯思特医疗科技股份有限公司 | 深圳市凯思特医疗科技股份有限公司 | 是 | 是 | 是 | 4.8 | GY0201010190 |  | C02072005400000052240000012 | C0207200540000005224 | 长度为190cm，材质为聚氨酯，耐压值1200PSI
250 | 22-3 | 通用介入 | 压力延长管-耐压值＞800psi | 已申请 | C0207200540000005224 | 国械注准20213031065 | 高压造影注射延长管 | 高压造影注射延长管 | PU | 根 | 12 | 深圳市凯思特医疗科技股份有限公司 | 深圳市凯思特医疗科技股份有限公司 | 是 | 是 | 是 | 3.6 | GY0101010190 |  | C02072005400000052240000009 | C0207200540000005224 | 长度为190cm，材质为聚氨酯，耐压值1200PSI
250 | 22-3 | 通用介入 | 压力延长管-耐压值＞800psi | 已申请 | C0207200540000005224 | 国械注准20213031065 | 高压造影注射延长管 | 高压造影注射延长管 | PU | 根 | 12 | 深圳市凯思特医疗科技股份有限公司 | 深圳市凯思特医疗科技股份有限公司 | 是 | 是 | 是 | 4.8 | GY0203010160 |  | C02072005400000052240000004 | C0207200540000005224 | 长度为160cm，材质为聚氨酯，耐压值1200PSI
252 | 22-3 | 通用介入 | 压力延长管-耐压值＞800psi | 已申请 | C0207200540000005224 | 国械注准20213031065 | 高压造影注射延长管 | 高压造影注射延长管 | PU | 根 | 12 | 深圳市凯思特医疗科技股份有限公司 | 深圳市凯思特医疗科技股份有限公司 | 是 | 是 | 是 | 3.6 | GY0103010220 |  | C02072005400000052240000049 | C0207200540000005224 | 长度为220cm，材质是聚氨酯，耐压值为1200PSI
252 | 22-3 | 通用介入 | 压力延长管-耐压值＞800psi | 已申请 | C0207200540000005224 | 国械注准20213031065 | 高压造影注射延长管 | 高压造影注射延长管 | PU | 根 | 12 | 深圳市凯思特医疗科技股份有限公司 | 深圳市凯思特医疗科技股份有限公司 | 是 | 是 | 是 | 4.8 | GY0201010220 |  | C02072005400000052240000047 | C0207200540000005224 | 长度为220cm，材质是聚氨酯，耐压值为1200PSI
252 | 22-3 | 通用介入 | 压力延长管-耐压值＞800psi | 已申请 | C0207200540000005224 | 国械注准20213031065 | 高压造影注射延长管 | 高压造影注射延长管 | PU | 根 | 12 | 深圳市凯思特医疗科技股份有限公司 | 深圳市凯思特医疗科技股份有限公司 | 是 | 是 | 是 | 3.6 | GY0101010220 |  | C02072005400000052240000046 | C0207200540000005224 | 长度为220cm，材质是聚氨酯，耐压值为1200PSI
252 | 22-3 | 通用介入 | 压力延长管-耐压值＞800psi | 已申请 | C0207200540000005224 | 国械注准20213031065 | 高压造影注射延长管 | 高压造影注射延长管 | PU | 根 | 12 | 深圳市凯思特医疗科技股份有限公司 | 深圳市凯思特医疗科技股份有限公司 | 是 | 是 | 是 | 4.8 | GY0201010250 |  | C02072005400000052240000040 | C0207200540000005224 | 长度为250cm，材质是聚氨酯，耐压值为1200PSI
252 | 22-3 | 通用介入 | 压力延长管-耐压值＞800psi | 已申请 | C0207200540000005224 | 国械注准20213031065 | 高压造影注射延长管 | 高压造影注射延长管 | PU | 根 | 12 | 深圳市凯思特医疗科技股份有限公司 | 深圳市凯思特医疗科技股份有限公司 | 是 | 是 | 是 | 3.6 | GY0101010280 |  | C02072005400000052240000037 | C0207200540000005224 | 长度为280cm，材质是聚氨酯，耐压值为1200PSI
252 | 22-3 | 通用介入 | 压力延长管-耐压值＞800psi | 已申请 | C0207200540000005224 | 国械注准20213031065 | 高压造影注射延长管 | 高压造影注射延长管 | PU | 根 | 12 | 深圳市凯思特医疗科技股份有限公司 | 深圳市凯思特医疗科技股份有限公司 | 是 | 是 | 是 | 3.6 | GY0101010250 |  | C02072005400000052240000034 | C0207200540000005224 | 长度为250cm，材质是聚氨酯，耐压值为1200PSI
252 | 22-3 | 通用介入 | 压力延长管-耐压值＞800psi | 已申请 | C0207200540000005224 | 国械注准20213031065 | 高压造影注射延长管 | 高压造影注射延长管 | PU | 根 | 12 | 深圳市凯思特医疗科技股份有限公司 | 深圳市凯思特医疗科技股份有限公司 | 是 | 是 | 是 | 4.8 | GY0203010280 |  | C02072005400000052240000029 | C0207200540000005224 | 长度为280cm，材质是聚氨酯，耐压值为1200PSI
252 | 22-3 | 通用介入 | 压力延长管-耐压值＞800psi | 已申请 | C0207200540000005224 | 国械注准20213031065 | 高压造影注射延长管 | 高压造影注射延长管 | PU | 根 | 12 | 深圳市凯思特医疗科技股份有限公司 | 深圳市凯思特医疗科技股份有限公司 | 是 | 是 | 是 | 3.6 | GY0103010250 |  | C02072005400000052240000019 | C0207200540000005224 | 长度为250cm，材质是聚氨酯，耐压值为1200PSI
252 | 22-3 | 通用介入 | 压力延长管-耐压值＞800psi | 已申请 | C0207200540000005224 | 国械注准20213031065 | 高压造影注射延长管 | 高压造影注射延长管 | PU | 根 | 12 | 深圳市凯思特医疗科技股份有限公司 | 深圳市凯思特医疗科技股份有限公司 | 是 | 是 | 是 | 4.8 | GY0203010220 |  | C02072005400000052240000011 | C0207200540000005224 | 长度为220cm，材质是聚氨酯，耐压值为1200PSI
252 | 22-3 | 通用介入 | 压力延长管-耐压值＞800psi | 已申请 | C0207200540000005224 | 国械注准20213031065 | 高压造影注射延长管 | 高压造影注射延长管 | PU | 根 | 12 | 深圳市凯思特医疗科技股份有限公司 | 深圳市凯思特医疗科技股份有限公司 | 是 | 是 | 是 | 4.8 | GY0201010280 |  | C02072005400000052240000007 | C0207200540000005224 | 长度为280cm，材质是聚氨酯，耐压值为1200PSI
252 | 22-3 | 通用介入 | 压力延长管-耐压值＞800psi | 已申请 | C0207200540000005224 | 国械注准20213031065 | 高压造影注射延长管 | 高压造影注射延长管 | PU | 根 | 12 | 深圳市凯思特医疗科技股份有限公司 | 深圳市凯思特医疗科技股份有限公司 | 是 | 是 | 是 | 4.8 | GY0203010250 |  | C02072005400000052240000006 | C0207200540000005224 | 长度为250cm，材质是聚氨酯，耐压值为1200PSI
252 | 22-3 | 通用介入 | 压力延长管-耐压值＞800psi | 已申请 | C0207200540000005224 | 国械注准20213031065 | 高压造影注射延长管 | 高压造影注射延长管 | PU | 根 | 12 | 深圳市凯思特医疗科技股份有限公司 | 深圳市凯思特医疗科技股份有限公司 | 是 | 是 | 是 | 3.6 | GY0103010280 |  | C02072005400000052240000005 | C0207200540000005224 | 长度为280cm，材质是聚氨酯，耐压值为1200PSI
277 | 22-3 | 通用介入 | 压力延长管-耐压值＞800psi | 已申请 | C0207200540000001219 | 国械注准20223031123 | 一次性使用压力延长管 | 一次性使用压力延长管 | 聚碳酸酯 | 条 | 10 | 深圳市业聚实业有限公司 | 深圳市业聚实业有限公司 | 是 | 是 | 是 | 7051-10F-2-1 | 7051-10F-2-1 | 06970411506931 | C02072005400000012190000032 | C0207200540000001219 | 长度范围（cm)：51cm，材质：PVC+PC，耐压值（psi）：1000
277 | 22-3 | 通用介入 | 压力延长管-耐压值＞800psi | 已申请 | C0207200540000001219 | 国械注准20223031123 | 一次性使用压力延长管 | 一次性使用压力延长管 | 聚碳酸酯 | 条 | 10 | 深圳市业聚实业有限公司 | 深圳市业聚实业有限公司 | 是 | 是 | 是 | 7122-10R-2-1 | 7122-10R-2-1 | 06970411507006 | C02072005400000012190000030 | C0207200540000001219 | 长度范围（cm)：122cm，材质：PVC+PC，耐压值（psi）：1000
277 | 22-3 | 通用介入 | 压力延长管-耐压值＞800psi | 已申请 | C0207200540000001219 | 国械注准20223031123 | 一次性使用压力延长管 | 一次性使用压力延长管 | 聚碳酸酯 | 条 | 10 | 深圳市业聚实业有限公司 | 深圳市业聚实业有限公司 | 是 | 是 | 是 | 7076-10F-2-1 | 7076-10F-2-1 | 06970411506948 | C02072005400000012190000027 | C0207200540000001219 | 长度范围（cm)：76cm，材质：PVC+PC，耐压值（psi）：1000
277 | 22-3 | 通用介入 | 压力延长管-耐压值＞800psi | 已申请 | C0207200540000001219 | 国械注准20223031123 | 一次性使用压力延长管 | 一次性使用压力延长管 | 聚碳酸酯 | 条 | 10 | 深圳市业聚实业有限公司 | 深圳市业聚实业有限公司 | 是 | 是 | 是 | 7150-10R-2-1 | 7150-10R-2-1 | 06970411507013 | C02072005400000012190000023 | C0207200540000001219 | 长度范围（cm)：150cm，材质：PVC+PC，耐压值（psi）：1000
277 | 22-3 | 通用介入 | 压力延长管-耐压值＞800psi | 已申请 | C0207200540000001219 | 国械注准20223031123 | 一次性使用压力延长管 | 一次性使用压力延长管 | 聚碳酸酯 | 条 | 10 | 深圳市业聚实业有限公司 | 深圳市业聚实业有限公司 | 是 | 是 | 是 | 7150-10F-2-1 | 7150-10F-2-1 | 06970411506962 | C02072005400000012190000020 | C0207200540000001219 | 长度范围（cm)：150cm，材质：PVC+PC，耐压值（psi）：1000
277 | 22-3 | 通用介入 | 压力延长管-耐压值＞800psi | 已申请 | C0207200540000001219 | 国械注准20223031123 | 一次性使用压力延长管 | 一次性使用压力延长管 | 聚碳酸酯 | 条 | 10 | 深圳市业聚实业有限公司 | 深圳市业聚实业有限公司 | 是 | 是 | 是 | 7025-10F-2-1 | 7025-10F-2-1 | 06970411506924 | C02072005400000012190000016 | C0207200540000001219 | 长度范围（cm)：25cm，材质：PVC+PC，耐压值（psi）：1000
277 | 22-3 | 通用介入 | 压力延长管-耐压值＞800psi | 已申请 | C0207200540000001219 | 国械注准20223031123 | 一次性使用压力延长管 | 一次性使用压力延长管 | 聚碳酸酯 | 条 | 10 | 深圳市业聚实业有限公司 | 深圳市业聚实业有限公司 | 是 | 是 | 是 | 7076-10R-2-1 | 7076-10R-2-1 | 06970411506993 | C02072005400000012190000012 | C0207200540000001219 | 长度范围（cm)：76cm，材质：PVC+PC，耐压值（psi）：1000
277 | 22-3 | 通用介入 | 压力延长管-耐压值＞800psi | 已申请 | C0207200540000001219 | 国械注准20223031123 | 一次性使用压力延长管 | 一次性使用压力延长管 | 聚碳酸酯 | 条 | 10 | 深圳市业聚实业有限公司 | 深圳市业聚实业有限公司 | 是 | 是 | 是 | 7025-10R-2-1 | 7025-10R-2-1 | 06970411506979 | C02072005400000012190000008 | C0207200540000001219 | 长度范围（cm)：25cm，材质：PVC+PC，耐压值（psi）：1000
277 | 22-3 | 通用介入 | 压力延长管-耐压值＞800psi | 已申请 | C0207200540000001219 | 国械注准20223031123 | 一次性使用压力延长管 | 一次性使用压力延长管 | 聚碳酸酯 | 条 | 10 | 深圳市业聚实业有限公司 | 深圳市业聚实业有限公司 | 是 | 是 | 是 | 7122-10F-2-1 | 7122-10F-2-1 | 06970411506955 | C02072005400000012190000005 | C0207200540000001219 | 长度范围（cm)：122cm，材质：PVC+PC，耐压值（psi）：1000
277 | 22-3 | 通用介入 | 压力延长管-耐压值＞800psi | 已申请 | C0207200540000001219 | 国械注准20223031123 | 一次性使用压力延长管 | 一次性使用压力延长管 | 聚碳酸酯 | 条 | 10 | 深圳市业聚实业有限公司 | 深圳市业聚实业有限公司 | 是 | 是 | 是 | 7051-10R-2-1 | 7051-10R-2-1 | 06970411506986 | C02072005400000012190000001 | C0207200540000001219 | 长度范围（cm)：51cm，材质：PVC+PC，耐压值（psi）：1000
413 | 22-3 | 通用介入 | 压力延长管-耐压值＞800psi | 已申请 | C0207200540000011241 | 国械注准20213030156 | 一次性使用压力延长管 | 一次性使用压力延长管 | PU | 支 | 10 | 深圳市保安医疗用品有限公司 | 深圳市保安医疗用品有限公司 | 是 | 是 | 是 | （PU）1200psi（1200mm） | 单路B型 |  | C02072005400000112410000062 | C0207200540000011241 | 单路B型（PU）1200psi:根据管路的长度划分的长度标称值:1200mm
413 | 22-3 | 通用介入 | 压力延长管-耐压值＞800psi | 已申请 | C0207200540000011241 | 国械注准20213030156 | 一次性使用压力延长管 | 一次性使用压力延长管 | PU | 支 | 10 | 深圳市保安医疗用品有限公司 | 深圳市保安医疗用品有限公司 | 是 | 是 | 是 | （PU）1200psi | 单路B型 |  | C02072005400000112410000014 | C0207200540000011241 | 单路B型（PU）1200psi:根据管路的长度划分的长度标称值:100mm、300mm、500mm、600mm、750mm、1000mm、1100mm、1200mm、1500mm、1800mm、2000mm、2500mm。
413 | 22-3 | 通用介入 | 压力延长管-耐压值＞800psi | 已申请 | C0207200540000011241 | 国械注准20213030156 | 一次性使用压力延长管 | 一次性使用压力延长管 | PU | 支 | 10 | 深圳市保安医疗用品有限公司 | 深圳市保安医疗用品有限公司 | 是 | 是 | 是 | （PU）1200psi（2500mm） | 单路B型 |  | C02072005400000112410000035 | C0207200540000011241 | 单路B型（PU）1200psi:根据管路的长度划分的长度标称值:2500mm
413 | 22-3 | 通用介入 | 压力延长管-耐压值＞800psi | 已申请 | C0207200540000011241 | 国械注准20213030156 | 一次性使用压力延长管 | 一次性使用压力延长管 | PU | 支 | 10 | 深圳市保安医疗用品有限公司 | 深圳市保安医疗用品有限公司 | 是 | 是 | 是 | （PU）1200psi（1800mm） | 单路B型 |  | C02072005400000112410000031 | C0207200540000011241 | 单路B型（PU）1200psi:根据管路的长度划分的长度标称值:1800mm
413 | 22-3 | 通用介入 | 压力延长管-耐压值＞800psi | 已申请 | C0207200540000011241 | 国械注准20213030156 | 一次性使用压力延长管 | 一次性使用压力延长管 | PU | 支 | 10 | 深圳市保安医疗用品有限公司 | 深圳市保安医疗用品有限公司 | 是 | 是 | 是 | （PU）1200psi（1500mm） | 单路B型 |  | C02072005400000112410000028 | C0207200540000011241 | 单路B型（PU）1200psi:根据管路的长度划分的长度标称值:1500mm
413 | 22-3 | 通用介入 | 压力延长管-耐压值＞800psi | 已申请 | C0207200540000011241 | 国械注准20213030156 | 一次性使用压力延长管 | 一次性使用压力延长管 | PU | 支 | 10 | 深圳市保安医疗用品有限公司 | 深圳市保安医疗用品有限公司 | 是 | 是 | 是 | （PU）1200psi | 单路BF型 |  | C02072005400000112410000012 | C0207200540000011241 | 单路BF型（PU）1200psi:根据管路的长度划分的长度标称值:100mm、300mm、500mm、600mm、750mm、1000mm、1100mm、1200mm、1500mm、1800mm、2000mm、2500mm。
413 | 22-3 | 通用介入 | 压力延长管-耐压值＞800psi | 已申请 | C0207200540000011241 | 国械注准20213030156 | 一次性使用压力延长管 | 一次性使用压力延长管 | PU | 支 | 10 | 深圳市保安医疗用品有限公司 | 深圳市保安医疗用品有限公司 | 是 | 是 | 是 | （PU）1200psi（2500mm） | 单路BF型 |  | C02072005400000112410000039 | C0207200540000011241 | 单路BF型（PU）1200psi:根据管路的长度划分的长度标称值:2500mm
413 | 22-3 | 通用介入 | 压力延长管-耐压值＞800psi | 已申请 | C0207200540000011241 | 国械注准20213030156 | 一次性使用压力延长管 | 一次性使用压力延长管 | PU | 支 | 10 | 深圳市保安医疗用品有限公司 | 深圳市保安医疗用品有限公司 | 是 | 是 | 是 | （PU）1200psi（1800mm） | 单路BF型 |  | C02072005400000112410000037 | C0207200540000011241 | 单路BF型（PU）1200psi:根据管路的长度划分的长度标称值:1800mm
413 | 22-3 | 通用介入 | 压力延长管-耐压值＞800psi | 已申请 | C0207200540000011241 | 国械注准20213030156 | 一次性使用压力延长管 | 一次性使用压力延长管 | PU | 支 | 10 | 深圳市保安医疗用品有限公司 | 深圳市保安医疗用品有限公司 | 是 | 是 | 是 | （PU）1200psi（1500mm） | 单路BF型 |  | C02072005400000112410000036 | C0207200540000011241 | 单路BF型（PU）1200psi:根据管路的长度划分的长度标称值:1500mm
413 | 22-3 | 通用介入 | 压力延长管-耐压值＞800psi | 已申请 | C0207200540000011241 | 国械注准20213030156 | 一次性使用压力延长管 | 一次性使用压力延长管 | PU | 支 | 10 | 深圳市保安医疗用品有限公司 | 深圳市保安医疗用品有限公司 | 是 | 是 | 是 | （PU）1200psi（1200mm） | 单路BF型 |  | C02072005400000112410000034 | C0207200540000011241 | 单路BF型（PU）1200psi:根据管路的长度划分的长度标称值:1200mm
575 | 22-3 | 通用介入 | 压力延长管-耐压值＞800psi | 已申请 | C0207150750000005486 | 国械注准20183060494 | 一次性使用高压造影注射器及附件 | 一次性使用高压造影注射器及附件 | PE | 套 | 12 | 广州友沃医疗用品有限公司 | 广州友沃医疗用品有限公司 | 是 | 是 | 是 | 单通道连接管≤1200psi | 30cm |  | C02071507500000054860000007 | C0207150750000005486 | 长度范围（30cm)，材质PVC，耐压值（≤1200psi）
575 | 22-3 | 通用介入 | 压力延长管-耐压值＞800psi | 已申请 | C0207150750000005486 | 国械注准20183060494 | 一次性使用高压造影注射器及附件 | 一次性使用高压造影注射器及附件 | PE | 套 | 12 | 广州友沃医疗用品有限公司 | 广州友沃医疗用品有限公司 | 是 | 是 | 是 | 单通道连接管≤1200psi | 60cm |  | C02071507500000054860000010 | C0207150750000005486 | 长度范围（60cm)，材质PVC，耐压值（≤1200psi）
575 | 22-3 | 通用介入 | 压力延长管-耐压值＞800psi | 已申请 | C0207150750000005486 | 国械注准20183060494 | 一次性使用高压造影注射器及附件 | 一次性使用高压造影注射器及附件 | PE | 套 | 12 | 广州友沃医疗用品有限公司 | 广州友沃医疗用品有限公司 | 是 | 是 | 是 | 单通道连接管≤1200psi | 50cm |  | C02071507500000054860000009 | C0207150750000005486 | 长度范围（50cm)，材质PVC，耐压值（≤1200psi）
575 | 22-3 | 通用介入 | 压力延长管-耐压值＞800psi | 已申请 | C0207150750000005486 | 国械注准20183060494 | 一次性使用高压造影注射器及附件 | 一次性使用高压造影注射器及附件 | PE | 套 | 12 | 广州友沃医疗用品有限公司 | 广州友沃医疗用品有限公司 | 是 | 是 | 是 | 单通道连接管≤1200psi | 250cm |  | C02071507500000054860000006 | C0207150750000005486 | 长度范围（250cm)，材质PVC，耐压值（≤1200psi）
575 | 22-3 | 通用介入 | 压力延长管-耐压值＞800psi | 已申请 | C0207150750000005486 | 国械注准20183060494 | 一次性使用高压造影注射器及附件 | 一次性使用高压造影注射器及附件 | PE | 套 | 12 | 广州友沃医疗用品有限公司 | 广州友沃医疗用品有限公司 | 是 | 是 | 是 | 单通道连接管≤1200psi | 75cm |  | C02071507500000054860000011 | C0207150750000005486 | 长度范围（75cm)，材质PVC，耐压值（≤1200psi）
575 | 22-3 | 通用介入 | 压力延长管-耐压值＞800psi | 已申请 | C0207150750000005486 | 国械注准20183060494 | 一次性使用高压造影注射器及附件 | 一次性使用高压造影注射器及附件 | PE | 套 | 12 | 广州友沃医疗用品有限公司 | 广州友沃医疗用品有限公司 | 是 | 是 | 是 | 单通道连接管≤1200psi | 90cm |  | C02071507500000054860000012 | C0207150750000005486 | 长度范围（90cm)，材质PVC，耐压值（≤1200psi）
575 | 22-3 | 通用介入 | 压力延长管-耐压值＞800psi | 已申请 | C0207150750000005486 | 国械注准20183060494 | 一次性使用高压造影注射器及附件 | 一次性使用高压造影注射器及附件 | PE | 套 | 12 | 广州友沃医疗用品有限公司 | 广州友沃医疗用品有限公司 | 是 | 是 | 是 | 单通道连接管≤1200psi | 100cm |  | C02071507500000054860000001 | C0207150750000005486 | 长度范围（100cm)，材质PVC，耐压值（≤1200psi）
575 | 22-3 | 通用介入 | 压力延长管-耐压值＞800psi | 已申请 | C0207150750000005486 | 国械注准20183060494 | 一次性使用高压造影注射器及附件 | 一次性使用高压造影注射器及附件 | PE | 套 | 12 | 广州友沃医疗用品有限公司 | 广州友沃医疗用品有限公司 | 是 | 是 | 是 | 单通道连接管≤1200psi | 320cm |  | C02071507500000054860000008 | C0207150750000005486 | 长度范围（320cm)，材质PVC，耐压值（≤1200psi）
575 | 22-3 | 通用介入 | 压力延长管-耐压值＞800psi | 已申请 | C0207150750000005486 | 国械注准20183060494 | 一次性使用高压造影注射器及附件 | 一次性使用高压造影注射器及附件 | PE | 套 | 12 | 广州友沃医疗用品有限公司 | 广州友沃医疗用品有限公司 | 是 | 是 | 是 | 单通道连接管≤1200psi | 120cm |  | C02071507500000054860000002 | C0207150750000005486 | 长度范围（120cm)，材质PVC，耐压值（≤1200psi）
575 | 22-3 | 通用介入 | 压力延长管-耐压值＞800psi | 已申请 | C0207150750000005486 | 国械注准20183060494 | 一次性使用高压造影注射器及附件 | 一次性使用高压造影注射器及附件 | PE | 套 | 12 | 广州友沃医疗用品有限公司 | 广州友沃医疗用品有限公司 | 是 | 是 | 是 | 单通道连接管≤1200psi | 180cm |  | C02071507500000054860000004 | C0207150750000005486 | 长度范围（180cm)，材质PVC，耐压值（≤1200psi）
575 | 22-3 | 通用介入 | 压力延长管-耐压值＞800psi | 已申请 | C0207150750000005486 | 国械注准20183060494 | 一次性使用高压造影注射器及附件 | 一次性使用高压造影注射器及附件 | PE | 套 | 12 | 广州友沃医疗用品有限公司 | 广州友沃医疗用品有限公司 | 是 | 是 | 是 | 单通道连接管≤1200psi | 200cm |  | C02071507500000054860000005 | C0207150750000005486 | 长度范围（200cm)，材质PVC，耐压值（≤1200psi）
575 | 22-3 | 通用介入 | 压力延长管-耐压值＞800psi | 已申请 | C0207150750000005486 | 国械注准20183060494 | 一次性使用高压造影注射器及附件 | 一次性使用高压造影注射器及附件 | PE | 套 | 12 | 广州友沃医疗用品有限公司 | 广州友沃医疗用品有限公司 | 是 | 是 | 是 | 单通道连接管≤1200psi | 150cm |  | C02071507500000054860000003 | C0207150750000005486 | 长度范围（150cm)，材质PVC，耐压值（≤1200psi）
607 | 22-3 | 通用介入 | 压力延长管-耐压值＞800psi | 已申请 | C0207200540000001742 | 国械注准20173661612 | 一次性使用压力延长管 | 一次性使用压力延长管 | 聚碳酸酯（PC），聚氨酯（PU）＋尼龙（PA） | 根 | 4 | 恒壹（北京）医疗科技有限公司 | 恒壹（北京）医疗科技有限公司 | 是 | 是 | 是 | HY-1200-120 | HY-1200-120 | (01)6970196465843 | C02072005400000017420000004 | C0207200540000001742 | 长度范围：120cm；材质：外圆锥鲁尔接头和内圆锥鲁尔接头材料为聚碳酸酯（PC）；连接管材料为：（外管）聚氨酯（PU），（内管）尼龙（PA）。耐压值：1200psi。
607 | 22-3 | 通用介入 | 压力延长管-耐压值＞800psi | 已申请 | C0207200540000001742 | 国械注准20173661612 | 一次性使用压力延长管 | 一次性使用压力延长管 | 聚碳酸酯（PC），聚氨酯（PU）＋尼龙（PA） | 根 | 4 | 恒壹（北京）医疗科技有限公司 | 恒壹（北京）医疗科技有限公司 | 是 | 是 | 是 | HY-1200-090 | HY-1200-090 | (01)6970196465836 | C02072005400000017420000003 | C0207200540000001742 | 长度范围：90cm；材质：外圆锥鲁尔接头和内圆锥鲁尔接头材料为聚碳酸酯（PC）；连接管材料为：（外管）聚氨酯（PU），（内管）尼龙（PA）。耐压值：1200psi。
607 | 22-3 | 通用介入 | 压力延长管-耐压值＞800psi | 已申请 | C0207200540000001742 | 国械注准20173661612 | 一次性使用压力延长管 | 一次性使用压力延长管 | 聚碳酸酯（PC），聚氨酯（PU）＋尼龙（PA） | 根 | 4 | 恒壹（北京）医疗科技有限公司 | 恒壹（北京）医疗科技有限公司 | 是 | 是 | 是 | HY-1200-060 | HY-1200-060 | (01)6970196465829 | C02072005400000017420000002 | C0207200540000001742 | 长度范围：60cm；材质：外圆锥鲁尔接头和内圆锥鲁尔接头材料为聚碳酸酯（PC）；连接管材料为：（外管）聚氨酯（PU），（内管）尼龙（PA）。耐压值：1200psi。
607 | 22-3 | 通用介入 | 压力延长管-耐压值＞800psi | 已申请 | C0207200540000001742 | 国械注准20173661612 | 一次性使用压力延长管 | 一次性使用压力延长管 | 聚碳酸酯（PC），聚氨酯（PU）＋尼龙（PA） | 根 | 4 | 恒壹（北京）医疗科技有限公司 | 恒壹（北京）医疗科技有限公司 | 是 | 是 | 是 | HY-1200-030 | HY-1200-030 | (01)6970196465812 | C02072005400000017420000001 | C0207200540000001742 | 长度范围：30cm；材质：外圆锥鲁尔接头和内圆锥鲁尔接头材料为聚碳酸酯（PC）；连接管材料为：（外管）聚氨酯（PU），（内管）尼龙（PA）。耐压值：1200psi。
717 | 22-3 | 通用介入 | 压力延长管-耐压值＞800psi | 已申请 | C0207200540000009479 | 国械注准20173140966 | 一次性使用延长管 | 一次性使用延长管 | 管体由聚氨酯制造；导管夹由聚甲醛制造；外圆锥接头和内圆锥接头由聚碳酸酯制造 | 根 | 1 | 佛山特种医用导管有限责任公司 | 佛山特种医用导管有限责任公司 | 是 | 是 | 否 | C08-2112-12 | 高压延长管 |  | C02072005400000094790000003 | C0207200540000009479 | 长度范围（10-200cm，以5cm为取整范围)，材质：聚氨酯，耐压值（1200psi）
1042 | 22-3 | 通用介入 | 压力延长管-耐压值＞800psi | 已申请 | C0207150750000000942 | 国械注准20173064722 | 一次性使用高压造影注射器及附件 | 一次性使用高压造影注射器及附件 | pvc | 根 | 4 | 无锡市宇寿医疗器械有限公司 | 无锡市宇寿医疗器械有限公司 | 是 | 是 | 否 | 60cm(配套高压注射针筒使用适用于DSA) | 单通道连接管(耐压1200psi) |  | C02071507500000009420000084 | C0207150750000000942 | 长度范围60（cm)，材质pvc，耐压值800~1200（psi）
1042 | 22-3 | 通用介入 | 压力延长管-耐压值＞800psi | 已申请 | C0207150750000000942 | 国械注准20173064722 | 一次性使用高压造影注射器及附件 | 一次性使用高压造影注射器及附件 | pvc | 根 | 4 | 无锡市宇寿医疗器械有限公司 | 无锡市宇寿医疗器械有限公司 | 是 | 是 | 否 | 150cm(配套高压注射针筒使用适用于DSA) | 单通道连接管(耐压1200psi) |  | C02071507500000009420000081 | C0207150750000000942 | 长度范围150（cm)，材质pvc，耐压值800~1200（psi）
1042 | 22-3 | 通用介入 | 压力延长管-耐压值＞800psi | 已申请 | C0207150750000000942 | 国械注准20173064722 | 一次性使用高压造影注射器及附件 | 一次性使用高压造影注射器及附件 | pvc | 根 | 4 | 无锡市宇寿医疗器械有限公司 | 无锡市宇寿医疗器械有限公司 | 是 | 是 | 否 | 100cm(配套高压注射针筒使用适用于DSA) | 单通道连接管(耐压1200psi) |  | C02071507500000009420000080 | C0207150750000000942 | 长度范围100（cm)，材质pvc，耐压值800~1200（psi）
1042 | 22-3 | 通用介入 | 压力延长管-耐压值＞800psi | 已申请 | C0207150750000000942 | 国械注准20173064722 | 一次性使用高压造影注射器及附件 | 一次性使用高压造影注射器及附件 | pvc | 根 | 4 | 无锡市宇寿医疗器械有限公司 | 无锡市宇寿医疗器械有限公司 | 是 | 是 | 否 | 30cm(配套高压注射针筒使用适用于DSA) | 单通道连接管(耐压1200psi) |  | C02071507500000009420000078 | C0207150750000000942 | 长度范围30（cm)，材质pvc，耐压值800~1200（psi）
1143 | 22-3 | 通用介入 | 压力延长管-耐压值＞800psi | 已申请 | C0207200540000018598 | 国械注准20223030971 | 高压造影注射延长管 | 高压造影注射延长管 | PVC，ABS等医用级材料 | 套 | 7 | 广东安特医疗有限公司 | 广东安特医疗有限公司 | 是 | 是 | 是 | 200cm | T-0202 |  | C02072005400000185980000004 | C0207200540000018598 | 长度范围（200cm)，管路材质：PU或聚酰胺 ，耐压值（1200psi）
1143 | 22-3 | 通用介入 | 压力延长管-耐压值＞800psi | 已申请 | C0207200540000018598 | 国械注准20223030971 | 高压造影注射延长管 | 高压造影注射延长管 | PVC，ABS等医用级材料 | 套 | 7 | 广东安特医疗有限公司 | 广东安特医疗有限公司 | 是 | 是 | 是 | 150cm | T-0202 |  | C02072005400000185980000044 | C0207200540000018598 | 长度范围（150cm)，管路材质：PU或聚酰胺 ，耐压值（1200psi）
1143 | 22-3 | 通用介入 | 压力延长管-耐压值＞800psi | 已申请 | C0207200540000018598 | 国械注准20223030971 | 高压造影注射延长管 | 高压造影注射延长管 | PVC，ABS等医用级材料 | 套 | 7 | 广东安特医疗有限公司 | 广东安特医疗有限公司 | 是 | 是 | 是 | 120cm | T-0202 |  | C02072005400000185980000030 | C0207200540000018598 | 长度范围（120cm)，管路材质：PU或聚酰胺 ，耐压值（1200psi）
1143 | 22-3 | 通用介入 | 压力延长管-耐压值＞800psi | 已申请 | C0207200540000018598 | 国械注准20223030971 | 高压造影注射延长管 | 高压造影注射延长管 | PVC，ABS等医用级材料 | 套 | 7 | 广东安特医疗有限公司 | 广东安特医疗有限公司 | 是 | 是 | 是 | 100cm | T-0202 |  | C02072005400000185980000048 | C0207200540000018598 | 长度范围（100cm)，管路材质：PU或聚酰胺 ，耐压值（1200psi）
1143 | 22-3 | 通用介入 | 压力延长管-耐压值＞800psi | 已申请 | C0207200540000018598 | 国械注准20223030971 | 高压造影注射延长管 | 高压造影注射延长管 | PVC，ABS等医用级材料 | 套 | 7 | 广东安特医疗有限公司 | 广东安特医疗有限公司 | 是 | 是 | 是 | 75cm | T-0202 |  | C02072005400000185980000010 | C0207200540000018598 | 长度范围（75cm)，管路材质：PU或聚酰胺 ，耐压值（1200psi）
1143 | 22-3 | 通用介入 | 压力延长管-耐压值＞800psi | 已申请 | C0207200540000018598 | 国械注准20223030971 | 高压造影注射延长管 | 高压造影注射延长管 | PVC，ABS等医用级材料 | 套 | 7 | 广东安特医疗有限公司 | 广东安特医疗有限公司 | 是 | 是 | 是 | 50cm | T-0202 |  | C02072005400000185980000021 | C0207200540000018598 | 长度范围（50cm)，管路材质：PU或聚酰胺 ，耐压值（1200psi）
1143 | 22-3 | 通用介入 | 压力延长管-耐压值＞800psi | 已申请 | C0207200540000018598 | 国械注准20223030971 | 高压造影注射延长管 | 高压造影注射延长管 | PVC，ABS等医用级材料 | 套 | 7 | 广东安特医疗有限公司 | 广东安特医疗有限公司 | 是 | 是 | 是 | 30cm | T-0202 |  | C02072005400000185980000001 | C0207200540000018598 | 长度范围（30cm)，管路材质：PU或聚酰胺 ，耐压值（1200psi）
1177 | 22-3 | 通用介入 | 压力延长管-耐压值＞800psi | 已申请 | C0207200540000004983 | 国械注准20163062183 | 一次性使用压力连接管 | 一次性使用压力连接管 | PVC，ABS等医用级材料 | 条 | 7 | 深圳安特医疗股份有限公司 | 深圳安特医疗股份有限公司 | 是 | 是 | 否 | Medrad Avanta注射泵专用 | 200cm，耐压1200psi,心血管造影专用 |  | C02072005400000049830003011 | C0207200540000004983 | 长度范围（200cm)，材质：PVC、PC、ABS，耐压值（1200psi）
1177 | 22-3 | 通用介入 | 压力延长管-耐压值＞800psi | 已申请 | C0207200540000004983 | 国械注准20163062183 | 一次性使用压力连接管 | 一次性使用压力连接管 | PVC，ABS等医用级材料 | 条 | 7 | 深圳安特医疗股份有限公司 | 深圳安特医疗股份有限公司 | 是 | 是 | 否 | LF 9000ADV专用 | 150cm，耐压1200psi,心血管造影专用 |  | C02072005400000049830001318 | C0207200540000004983 | 长度范围（150cm)，材质：PVC、PC、ABS，耐压值（1200psi）
1177 | 22-3 | 通用介入 | 压力延长管-耐压值＞800psi | 已申请 | C0207200540000004983 | 国械注准20163062183 | 一次性使用压力连接管 | 一次性使用压力连接管 | PVC，ABS等医用级材料 | 条 | 7 | 深圳安特医疗股份有限公司 | 深圳安特医疗股份有限公司 | 是 | 是 | 否 | LF 9000 专用 | 120cm，耐压1200psi,心血管造影专用 |  | C02072005400000049830001115 | C0207200540000004983 | 长度范围（120cm)，材质：PVC、PC、ABS，耐压值（1200psi）
1177 | 22-3 | 通用介入 | 压力延长管-耐压值＞800psi | 已申请 | C0207200540000004983 | 国械注准20163062183 | 一次性使用压力连接管 | 一次性使用压力连接管 | PVC，ABS等医用级材料 | 条 | 7 | 深圳安特医疗股份有限公司 | 深圳安特医疗股份有限公司 | 是 | 是 | 否 | 德国 MEDTRON Accutron 专用 | 100cm，耐压1200psi,心血管造影专用 |  | C02072005400000049830005674 | C0207200540000004983 | 长度范围（100cm)，材质：PVC、PC、ABS，耐压值（1200psi）
1177 | 22-3 | 通用介入 | 压力延长管-耐压值＞800psi | 已申请 | C0207200540000004983 | 国械注准20163062183 | 一次性使用压力连接管 | 一次性使用压力连接管 | PVC，ABS等医用级材料 | 条 | 7 | 深圳安特医疗股份有限公司 | 深圳安特医疗股份有限公司 | 是 | 是 | 否 | Nemoto 120S专用 | 75cm，耐压1200psi,心血管造影专用 |  | C02072005400000049830004183 | C0207200540000004983 | 长度范围（75cm)，材质：PVC、PC、ABS，耐压值（1200psi）
1177 | 22-3 | 通用介入 | 压力延长管-耐压值＞800psi | 已申请 | C0207200540000004983 | 国械注准20163062183 | 一次性使用压力连接管 | 一次性使用压力连接管 | PVC，ABS等医用级材料 | 条 | 7 | 深圳安特医疗股份有限公司 | 深圳安特医疗股份有限公司 | 是 | 是 | 否 | 德国 MEDTRON Injektron 82专用 | 50cm，耐压1200psi,心血管造影专用 |  | C02072005400000049830005986 | C0207200540000004983 | 长度范围（50cm)，材质：PVC、PC、ABS，耐压值（1200psi）
1177 | 22-3 | 通用介入 | 压力延长管-耐压值＞800psi | 已申请 | C0207200540000004983 | 国械注准20163062183 | 一次性使用压力连接管 | 一次性使用压力连接管 | PVC，ABS等医用级材料 | 条 | 7 | 深圳安特医疗股份有限公司 | 深圳安特医疗股份有限公司 | 是 | 是 | 否 | Nemoto专用 | 30cm，耐压1200psi,心血管造影专用 |  | C02072005400000049830004876 | C0207200540000004983 | 长度范围（30cm)，材质：PVC、PC、ABS，耐压值（1200psi）
1334 | 22-3 | 通用介入 | 压力延长管-耐压值＞800psi | 已申请 | C0207150750000002791 | 国械注准20193060495 | 一次性使用高压造影注射器及附件 | 一次性使用高压造影注射器及附件 |  |  | 5 | 江西保尔安生物医疗科技有限公司 | 江西保尔安生物医疗科技有限公司 | 是 | 是 | 否 | 1500mm | 单路连接管(1200PSI) |  | C02071507500000027910000074 | C0207150750000002791 | 长度范围;250cm 材质：PU 耐压值：1200psi
1334 | 22-3 | 通用介入 | 压力延长管-耐压值＞800psi | 已申请 | C0207150750000002791 | 国械注准20193060495 | 一次性使用高压造影注射器及附件 | 一次性使用高压造影注射器及附件 |  |  | 5 | 江西保尔安生物医疗科技有限公司 | 江西保尔安生物医疗科技有限公司 | 是 | 是 | 否 | 1800mm | 单路连接管(1200PSI) |  | C02071507500000027910000071 | C0207150750000002791 | 长度范围;180cm 材质：PU 耐压值：1200psi
1334 | 22-3 | 通用介入 | 压力延长管-耐压值＞800psi | 已申请 | C0207150750000002791 | 国械注准20193060495 | 一次性使用高压造影注射器及附件 | 一次性使用高压造影注射器及附件 |  |  | 5 | 江西保尔安生物医疗科技有限公司 | 江西保尔安生物医疗科技有限公司 | 是 | 是 | 否 | 2500mm | 单路连接管(1200PSI) |  | C02071507500000027910000068 | C0207150750000002791 | 长度范围;250cm 材质：PU 耐压值：1200psi
1334 | 22-3 | 通用介入 | 压力延长管-耐压值＞800psi | 已申请 | C0207150750000002791 | 国械注准20193060495 | 一次性使用高压造影注射器及附件 | 一次性使用高压造影注射器及附件 |  |  | 5 | 江西保尔安生物医疗科技有限公司 | 江西保尔安生物医疗科技有限公司 | 是 | 是 | 否 | 1000mm | 单路连接管(1200PSI) |  | C02071507500000027910000065 | C0207150750000002791 | 长度范围;100cm 材质：PU 耐压值：1200psi
1334 | 22-3 | 通用介入 | 压力延长管-耐压值＞800psi | 已申请 | C0207150750000002791 | 国械注准20193060495 | 一次性使用高压造影注射器及附件 | 一次性使用高压造影注射器及附件 |  |  | 5 | 江西保尔安生物医疗科技有限公司 | 江西保尔安生物医疗科技有限公司 | 是 | 是 | 否 | 1200mm | 单路连接管(1200PSI) |  | C02071507500000027910000057 | C0207150750000002791 | 长度范围;120cm 材质：PU 耐压值：1200psi
1338 | 22-3 | 通用介入 | 压力延长管-耐压值＞800psi | 已申请 | C0207200540000011241 | 国械注准20193030723 | 一次性使用压力延长管 | 一次性使用压力延长管 | PVC | 套 | 2 | 深圳市保安医疗用品有限公司 | 深圳市保安医疗用品有限公司 | 是 | 是 | 是 | （PVC）1200psi | 单路BF型 |  | C02072005400000112410000001 | C0207200540000011241 | （PVC）单路B型1200psi 长度标称值有：100mm、300mm、500mm、600mm、750mm、1000mm、1100mm、1200mm、1500mm、1800mm、2000mm、2500mm。
1338 | 22-3 | 通用介入 | 压力延长管-耐压值＞800psi | 已申请 | C0207200540000011241 | 国械注准20193030723 | 一次性使用压力延长管 | 一次性使用压力延长管 | PVC | 套 | 2 | 深圳市保安医疗用品有限公司 | 深圳市保安医疗用品有限公司 | 是 | 是 | 是 | （PVC）1200psi | 单路B型 |  | C02072005400000112410000002 | C0207200540000011241 | （PVC）单路BF型1200psi 长度标称值有：100mm、300mm、500mm、600mm、750mm、1000mm、1100mm、1200mm、1500mm、1800mm、2000mm、2500mm。
1386 | 22-3 | 通用介入 | 压力延长管-耐压值＞800psi | 已申请 | C0207200540000013467 | 国械注准20223031173 | 一次性使用压力连接管 | 一次性使用压力连接管 | 一次性使用压力连接管由公保护帽（聚丙烯PP料）、母保护帽（聚丙烯PP料）、公接头（聚碳酸脂PC）、母接头（聚碳酸脂PC）、导管（PVC材质含DEHP,聚氨酯,硅橡胶）、单向阀（聚碳酸脂PC）、三通（聚碳酸脂PC）组成。 | 根 | 1 | 江苏松泽医疗科技有限公司 | 江苏松泽医疗科技有限公司 | 是 | 是 | 是 | 155cm | HBR155 |  | C02072005400000134670004627 | C0207200540000013467 | 长度150cm，聚丙烯PP料、聚碳酸脂PC、PVC材质含DEHP,聚氨酯,硅橡胶，1200psi
1502 | 22-3 | 通用介入 | 压力延长管-耐压值＞800psi | 已申请 | C0207200540000000300 | 国械注准20143032317 | PTCA配件 | 连接管 | PP | 支 | 5 | 沈阳新智源医疗用品有限公司 | 沈阳新智源医疗用品有限公司 | 是 | 是 | 否 | 90CM*1200PSI | 90CM*1200PSI |  | C02072005400000003000000012 | C0207200540000000300 | 长度：90cm 材质：软聚氯乙烯 耐压值：1200PSI
1502 | 22-3 | 通用介入 | 压力延长管-耐压值＞800psi | 已申请 | C0207200540000000300 | 国械注准20143032317 | PTCA配件 | 连接管 | PP | 支 | 5 | 沈阳新智源医疗用品有限公司 | 沈阳新智源医疗用品有限公司 | 是 | 是 | 否 | 100CM*1200PSI | 100CM*1200PSI |  | C02072005400000003000000002 | C0207200540000000300 | 长度：100cm 材质：软聚氯乙烯 耐压值：1200PSI
1502 | 22-3 | 通用介入 | 压力延长管-耐压值＞800psi | 已申请 | C0207200540000000300 | 国械注准20143032317 | PTCA配件 | 连接管 | PP | 支 | 5 | 沈阳新智源医疗用品有限公司 | 沈阳新智源医疗用品有限公司 | 是 | 是 | 否 | 120CM*1200PSI | 120CM*1200PSI |  | C02072005400000003000000013 | C0207200540000000300 | 长度：120cm 材质：软聚氯乙烯 耐压值：1200PSI
1502 | 22-3 | 通用介入 | 压力延长管-耐压值＞800psi | 已申请 | C0207200540000000300 | 国械注准20143032317 | PTCA配件 | 连接管 | PP | 支 | 5 | 沈阳新智源医疗用品有限公司 | 沈阳新智源医疗用品有限公司 | 是 | 是 | 否 | 60CM*1200PSI | 60CM*1200PSI |  | C02072005400000003000000011 | C0207200540000000300 | 长度：60cm 材质：软聚氯乙烯 耐压值：1200PSI
1502 | 22-3 | 通用介入 | 压力延长管-耐压值＞800psi | 已申请 | C0207200540000000300 | 国械注准20143032317 | PTCA配件 | 连接管 | PP | 支 | 5 | 沈阳新智源医疗用品有限公司 | 沈阳新智源医疗用品有限公司 | 是 | 是 | 否 | 30CM*1200PSI | 30CM*1200PSI |  | C02072005400000003000000003 | C0207200540000000300 | 长度：30cm 材质：软聚氯乙烯 耐压值：1200PSI
4679 | 22-3 | 通用介入 | 压力延长管-耐压值＞800psi | 已申请 | C0207200540000004799 | 国械注准20183060438 | 一次性使用压力连接管 | 一次性使用压力连接管 | PVC、PU等材料 | 根 | 1 | 深圳市迈威生物科技有限公司 | 深圳市迈威生物科技有限公司 | 是 | 是 | 是 | 耐压1200PSI，长度150cm | S0H150 |  | C02072005400000047990000004 | C0207200540000004799 | 长度：150CM；材质：PVC、PU等材料；耐压值：1200PSI
4723 | 22-3 | 通用介入 | 压力延长管-耐压值＞800psi | 已申请 | C0207200540000018365 | 苏械注准20232030081 | 高压造影注射延长管 | 高压造影注射延长管 | 高压编织管 | 根 | 3 | 南京脉创医疗科技有限公司 | 南京脉创医疗科技有限公司 | 是 | 是 | 是 | GY-18-1981 | GY-18-1981 |  | C02072005400000183650000006 | C0207200540000018365 | 内径：1.8mm;外径3.65mm；长度1981mm。允差±10%。材质：高压编织管：内层（尼龙丝）、外层（聚氨酯）。外圆锥接头：聚碳酸酯（PC）、硅胶（Silicone）。内圆锥接头：聚碳酸酯（PC）。耐压值：1200psi
4723 | 22-3 | 通用介入 | 压力延长管-耐压值＞800psi | 已申请 | C0207200540000018365 | 苏械注准20232030081 | 高压造影注射延长管 | 高压造影注射延长管 | 高压编织管 | 根 | 3 | 南京脉创医疗科技有限公司 | 南京脉创医疗科技有限公司 | 是 | 是 | 是 | GY-18-1498 | GY-18-1498 |  | C02072005400000183650000004 | C0207200540000018365 | 内径：1.8mm;外径3.65mm；长度1498mm。允差±10%。材质：高压编织管：内层（尼龙丝）、外层（聚氨酯）。外圆锥接头：聚碳酸酯（PC）、硅胶（Silicone）。内圆锥接头：聚碳酸酯（PC）。耐压值：1200psi
4723 | 22-3 | 通用介入 | 压力延长管-耐压值＞800psi | 已申请 | C0207200540000018365 | 苏械注准20232030081 | 高压造影注射延长管 | 高压造影注射延长管 | 高压编织管 | 根 | 3 | 南京脉创医疗科技有限公司 | 南京脉创医疗科技有限公司 | 是 | 是 | 是 | GY-18-2500 | GY-18-2500 |  | C02072005400000183650000001 | C0207200540000018365 | 内径：1.8mm;外径3.65mm；长度2500mm。允差±10%。材质：高压编织管：内层（尼龙丝）、外层（聚氨酯）。外圆锥接头：聚碳酸酯（PC）、硅胶（Silicone）。内圆锥接头：聚碳酸酯（PC）。耐压值：1200psi
4727 | 22-3 | 通用介入 | 压力延长管-耐压值＞800psi | 已申请 | C0207200540000018365 | 苏械注准20232030081 | 高压造影注射延长管 | 高压造影注射延长管 | 高压编织管 | 根 | 1 | 南京脉创医疗科技有限公司 | 南京脉创医疗科技有限公司 | 是 | 是 | 是 | GY-22-1219 | GY-22-1219 |  | C02072005400000183650000007 | C0207200540000018365 | 内径：2.2mm;外径4.80mm；长度1219mm。允差±10%。材质：高压编织管：内层（尼龙丝）、外层（聚氨酯）。外圆锥接头：聚碳酸酯（PC）、硅胶（Silicone）。内圆锥接头：聚碳酸酯（PC）。耐压值：1200psi
4729 | 22-3 | 通用介入 | 压力延长管-耐压值＞800psi | 已申请 | C0207200540000018365 | 苏械注准20232030081 | 高压造影注射延长管 | 高压造影注射延长管 | 高压编织管 | 根 | 1 | 南京脉创医疗科技有限公司 | 南京脉创医疗科技有限公司 | 是 | 是 | 是 | GY-22-2500 | GY-22-2500 |  | C02072005400000183650000005 | C0207200540000018365 | 内径：2.2mm;外径4.80mm；长度2500mm。允差±10%。材质：高压编织管：内层（尼龙丝）、外层（聚氨酯）。外圆锥接头：聚碳酸酯（PC）、硅胶（Silicone）。内圆锥接头：聚碳酸酯（PC）。耐压值：1200psi
4752 | 22-3 | 通用介入 | 压力延长管-耐压值＞800psi | 已申请 | C0207200540000010495 | 国械注准20173144592 | 一次性使用压力延长管 | 一次性使用压力延长管-介入附件 | 内接头和母圆锥接头采用聚乙烯（PE）制成；延长管采用聚氯乙烯（PVC）制成。其中PVC的材质所采用的增塑剂为：DINP（领苯二甲酸二异壬酯） | 根 | 1 | 深圳市益心达医学新技术有限公司 | 深圳市益心达医学新技术有限公司 | 是 | 是 | 是 | YCGH*5.0mm，有效长度30cm | 高压延长管 |  | C02072005400000104950000057 | C0207200540000010495 | 长度范围：30cm/60cm/75cm/90cm/120cm/150cm 材质：1805聚碳酸酯（PC）、聚氯乙烯（PVC）、领苯二甲酸二异壬酯 耐压值：900psi
4755 | 22-3 | 通用介入 | 压力延长管-耐压值＞800psi | 已申请 | C0207200540000010495 | 国械注准20173144592 | 一次性使用压力延长管 | 一次性使用压力延长管-介入附件 | 内接头和母圆锥接头采用聚乙烯（PE）制成；延长管采用聚氯乙烯（PVC）制成。其中PVC的材质所采用的增塑剂为：DINP（领苯二甲酸二异壬酯） | 根 | 1 | 深圳市益心达医学新技术有限公司 | 深圳市益心达医学新技术有限公司 | 是 | 是 | 是 | YCGH*5.0mm，有效长度60cm | 高压延长管 |  | C02072005400000104950000069 | C0207200540000010495 | 长度范围：30cm/60cm/75cm/90cm/120cm/150cm 材质：1805聚碳酸酯（PC）、聚氯乙烯（PVC）、领苯二甲酸二异壬酯 耐压值：900psi
4757 | 22-3 | 通用介入 | 压力延长管-耐压值＞800psi | 已申请 | C0207200540000010495 | 国械注准20173144592 | 一次性使用压力延长管 | 一次性使用压力延长管-介入附件 | 内接头和母圆锥接头采用聚乙烯（PE）制成；延长管采用聚氯乙烯（PVC）制成。其中PVC的材质所采用的增塑剂为：DINP（领苯二甲酸二异壬酯） | 根 | 1 | 深圳市益心达医学新技术有限公司 | 深圳市益心达医学新技术有限公司 | 是 | 是 | 是 | YCGH*5.0mm，有效长度75cm | 高压延长管 |  | C02072005400000104950000070 | C0207200540000010495 | 长度范围：30cm/60cm/75cm/90cm/120cm/150cm 材质：1805聚碳酸酯（PC）、聚氯乙烯（PVC）、领苯二甲酸二异壬酯 耐压值：900psi
4759 | 22-3 | 通用介入 | 压力延长管-耐压值＞800psi | 已申请 | C0207200540000010495 | 国械注准20173144592 | 一次性使用压力延长管 | 一次性使用压力延长管-介入附件 | 内接头和母圆锥接头采用聚乙烯（PE）制成；延长管采用聚氯乙烯（PVC）制成。其中PVC的材质所采用的增塑剂为：DINP（领苯二甲酸二异壬酯） | 根 | 1 | 深圳市益心达医学新技术有限公司 | 深圳市益心达医学新技术有限公司 | 是 | 是 | 是 | YCGH*5.0mm，有效长度90cm | 高压延长管 |  | C02072005400000104950000076 | C0207200540000010495 | 长度范围：30cm/60cm/75cm/90cm/120cm/150cm 材质：1805聚碳酸酯（PC）、聚氯乙烯（PVC）、领苯二甲酸二异壬酯 耐压值：900psi
4761 | 22-3 | 通用介入 | 压力延长管-耐压值＞800psi | 已申请 | C0207200540000010495 | 国械注准20173144592 | 一次性使用压力延长管 | 一次性使用压力延长管-介入附件 | 内接头和母圆锥接头采用聚乙烯（PE）制成；延长管采用聚氯乙烯（PVC）制成。其中PVC的材质所采用的增塑剂为：DINP（领苯二甲酸二异壬酯） | 根 | 1 | 深圳市益心达医学新技术有限公司 | 深圳市益心达医学新技术有限公司 | 是 | 是 | 是 | YCGH*5.0mm，有效长度120cm | 高压延长管 |  | C02072005400000104950000071 | C0207200540000010495 | 长度范围：30cm/60cm/75cm/90cm/120cm/150cm 材质：1805聚碳酸酯（PC）、聚氯乙烯（PVC）、领苯二甲酸二异壬酯 耐压值：900psi
4764 | 22-3 | 通用介入 | 压力延长管-耐压值＞800psi | 已申请 | C0207200540000010495 | 国械注准20173144592 | 一次性使用压力延长管 | 一次性使用压力延长管-介入附件 | 内接头和母圆锥接头采用聚乙烯（PE）制成；延长管采用聚氯乙烯（PVC）制成。其中PVC的材质所采用的增塑剂为：DINP（领苯二甲酸二异壬酯） | 根 | 1 | 深圳市益心达医学新技术有限公司 | 深圳市益心达医学新技术有限公司 | 是 | 是 | 是 | YCGH*5.0mm，有效长度150cm | 高压延长管 |  | C02072005400000104950000058 | C0207200540000010495 | 长度范围：30cm/60cm/75cm/90cm/120cm/150cm 材质：1805聚碳酸酯（PC）、聚氯乙烯（PVC）、领苯二甲酸二异壬酯 耐压值：900psi
5215 | 1-2 | 通用介入 | 中心静脉导管类-中心静脉导管（cvc）-普通型-双腔型 | 已申请 | C0207030040100307014 | 国械注进20153033165 | 中心静脉导管套装 | 中心静脉导管套装 |  |  | 1 | 以色列博迈医疗器械有限公司Biometrix Ltd | 上海佳铂生物科技有限公司 | 否 | 否 | 否 | 两腔，7.5Frx20cm, 带Y型穿刺针； | HK-I7020 |  | C02070300401003070140000106 | C0207030040100307014 | 两腔，7.5Frx20cm, 带Y型穿刺针
5216 | 1-2 | 通用介入 | 中心静脉导管类-中心静脉导管（cvc）-普通型-双腔型 | 已申请 | C0207030040100307014 | 国械注进20153033165 | 中心静脉导管套装 | 中心静脉导管套装 |  |  | 1 | 以色列博迈医疗器械有限公司Biometrix Ltd | 上海佳铂生物科技有限公司 | 否 | 否 | 否 | 两腔，7.5Frx15cm, 带Y型穿刺针； | HK-I7015 |  | C02070300401003070140000104 | C0207030040100307014 | 两腔，7.5Frx15cm, 带Y型穿刺针
5217 | 1-2 | 通用介入 | 中心静脉导管类-中心静脉导管（cvc）-普通型-双腔型 | 已申请 | C0207030040100307014 | 国械注进20153033165 | 中心静脉导管套装 | 中心静脉导管套装 |  |  | 1 | 以色列博迈医疗器械有限公司Biometrix Ltd | 上海佳铂生物科技有限公司 | 否 | 否 | 否 | 两腔，7.5Frx20cm，带CLC2000阀和Clave接头； | HK-E7020 |  | C02070300401003070140000114 | C0207030040100307014 | 两腔，7.5Frx20cm，带CLC2000阀和Clave接头
5218 | 1-3 | 通用介入 | 中心静脉导管类-中心静脉导管（cvc）-普通型-多腔型 | 已申请 | C0207030040100307014 | 国械注进20153033165 | 中心静脉导管套装 | 中心静脉导管套装 |  |  | 1 | 以色列博迈医疗器械有限公司Biometrix Ltd | 上海佳铂生物科技有限公司 | 否 | 否 | 否 | 三腔，7.5Frx20cm, 带Y型穿刺针； | HJ-I7020 |  | C02070300401003070140000085 | C0207030040100307014 | 三腔，7.5Frx20cm, 带Y型穿刺针
4918 | 9 | 通用介入 | 造影导管-普通型（包含冠脉和外周） | 已申请 | C0207010040000002585 | 国械注准20223031657 | 造影导管 | 造影导管 | 聚酰胺、聚醚嵌段聚酰胺、硫酸钡、06Cr19Ni10 不锈钢、聚氨酯组成 | 根 | 88 | 南京康友医疗科技有限公司 | 南京康友医疗科技有限公司 | 是 | 是 | 是 | AC-6080-300 | AC-6080-300 |  | C02070100400000025850000130 | C0207010040000002585 | 管径范围分别为4F、5F、6F，长度范围分别为65cm、70cm、80cm、100cm、110cm、125cm
4918 | 9 | 通用介入 | 造影导管-普通型（包含冠脉和外周） | 已申请 | C0207010040000002585 | 国械注准20223031657 | 造影导管 | 造影导管 | 聚酰胺、聚醚嵌段聚酰胺、硫酸钡、06Cr19Ni10 不锈钢、聚氨酯组成 | 根 | 88 | 南京康友医疗科技有限公司 | 南京康友医疗科技有限公司 | 是 | 是 | 是 | AC-4100-280 | AC-4100-280 |  | C02070100400000025850000127 | C0207010040000002585 | 管径范围分别为4F、5F、6F，长度范围分别为65cm、70cm、80cm、100cm、110cm、125cm
4918 | 9 | 通用介入 | 造影导管-普通型（包含冠脉和外周） | 已申请 | C0207010040000002585 | 国械注准20223031657 | 造影导管 | 造影导管 | 聚酰胺、聚醚嵌段聚酰胺、硫酸钡、06Cr19Ni10 不锈钢、聚氨酯组成 | 根 | 88 | 南京康友医疗科技有限公司 | 南京康友医疗科技有限公司 | 是 | 是 | 是 | AC-4080-310 | AC-4080-310 |  | C02070100400000025850000126 | C0207010040000002585 | 管径范围分别为4F、5F、6F，长度范围分别为65cm、70cm、80cm、100cm、110cm、125cm
4918 | 9 | 通用介入 | 造影导管-普通型（包含冠脉和外周） | 已申请 | C0207010040000002585 | 国械注准20223031657 | 造影导管 | 造影导管 | 聚酰胺、聚醚嵌段聚酰胺、硫酸钡、06Cr19Ni10 不锈钢、聚氨酯组成 | 根 | 88 | 南京康友医疗科技有限公司 | 南京康友医疗科技有限公司 | 是 | 是 | 是 | AC-4080-250 | AC-4080-250 |  | C02070100400000025850000125 | C0207010040000002585 | 管径范围分别为4F、5F、6F，长度范围分别为65cm、70cm、80cm、100cm、110cm、125cm
4918 | 9 | 通用介入 | 造影导管-普通型（包含冠脉和外周） | 已申请 | C0207010040000002585 | 国械注准20223031657 | 造影导管 | 造影导管 | 聚酰胺、聚醚嵌段聚酰胺、硫酸钡、06Cr19Ni10 不锈钢、聚氨酯组成 | 根 | 88 | 南京康友医疗科技有限公司 | 南京康友医疗科技有限公司 | 是 | 是 | 是 | AC-4100-190 | AC-4100-190 |  | C02070100400000025850000124 | C0207010040000002585 | 管径范围分别为4F、5F、6F，长度范围分别为65cm、70cm、80cm、100cm、110cm、125cm
4918 | 9 | 通用介入 | 造影导管-普通型（包含冠脉和外周） | 已申请 | C0207010040000002585 | 国械注准20223031657 | 造影导管 | 造影导管 | 聚酰胺、聚醚嵌段聚酰胺、硫酸钡、06Cr19Ni10 不锈钢、聚氨酯组成 | 根 | 88 | 南京康友医疗科技有限公司 | 南京康友医疗科技有限公司 | 是 | 是 | 是 | AC-6080-250 | AC-6080-250 |  | C02070100400000025850000122 | C0207010040000002585 | 管径范围分别为4F、5F、6F，长度范围分别为65cm、70cm、80cm、100cm、110cm、125cm
4918 | 9 | 通用介入 | 造影导管-普通型（包含冠脉和外周） | 已申请 | C0207010040000002585 | 国械注准20223031657 | 造影导管 | 造影导管 | 聚酰胺、聚醚嵌段聚酰胺、硫酸钡、06Cr19Ni10 不锈钢、聚氨酯组成 | 根 | 88 | 南京康友医疗科技有限公司 | 南京康友医疗科技有限公司 | 是 | 是 | 是 | AC-5100-270 | AC-5100-270 |  | C02070100400000025850000119 | C0207010040000002585 | 管径范围分别为4F、5F、6F，长度范围分别为65cm、70cm、80cm、100cm、110cm、125cm
4918 | 9 | 通用介入 | 造影导管-普通型（包含冠脉和外周） | 已申请 | C0207010040000002585 | 国械注准20223031657 | 造影导管 | 造影导管 | 聚酰胺、聚醚嵌段聚酰胺、硫酸钡、06Cr19Ni10 不锈钢、聚氨酯组成 | 根 | 88 | 南京康友医疗科技有限公司 | 南京康友医疗科技有限公司 | 是 | 是 | 是 | AC-6080-230 | AC-6080-230 |  | C02070100400000025850000117 | C0207010040000002585 | 管径范围分别为4F、5F、6F，长度范围分别为65cm、70cm、80cm、100cm、110cm、125cm
4918 | 9 | 通用介入 | 造影导管-普通型（包含冠脉和外周） | 已申请 | C0207010040000002585 | 国械注准20223031657 | 造影导管 | 造影导管 | 聚酰胺、聚醚嵌段聚酰胺、硫酸钡、06Cr19Ni10 不锈钢、聚氨酯组成 | 根 | 88 | 南京康友医疗科技有限公司 | 南京康友医疗科技有限公司 | 是 | 是 | 是 | AC-5080-310 | AC-5080-310 |  | C02070100400000025850000116 | C0207010040000002585 | 管径范围分别为4F、5F、6F，长度范围分别为65cm、70cm、80cm、100cm、110cm、125cm
4918 | 9 | 通用介入 | 造影导管-普通型（包含冠脉和外周） | 已申请 | C0207010040000002585 | 国械注准20223031657 | 造影导管 | 造影导管 | 聚酰胺、聚醚嵌段聚酰胺、硫酸钡、06Cr19Ni10 不锈钢、聚氨酯组成 | 根 | 88 | 南京康友医疗科技有限公司 | 南京康友医疗科技有限公司 | 是 | 是 | 是 | AC-6100-170 | AC-6100-170 |  | C02070100400000025850000111 | C0207010040000002585 | 管径范围分别为4F、5F、6F，长度范围分别为65cm、70cm、80cm、100cm、110cm、125cm
4918 | 9 | 通用介入 | 造影导管-普通型（包含冠脉和外周） | 已申请 | C0207010040000002585 | 国械注准20223031657 | 造影导管 | 造影导管 | 聚酰胺、聚醚嵌段聚酰胺、硫酸钡、06Cr19Ni10 不锈钢、聚氨酯组成 | 根 | 88 | 南京康友医疗科技有限公司 | 南京康友医疗科技有限公司 | 是 | 是 | 是 | AC-6080-220 | AC-6080-220 |  | C02070100400000025850000110 | C0207010040000002585 | 管径范围分别为4F、5F、6F，长度范围分别为65cm、70cm、80cm、100cm、110cm、125cm
4918 | 9 | 通用介入 | 造影导管-普通型（包含冠脉和外周） | 已申请 | C0207010040000002585 | 国械注准20223031657 | 造影导管 | 造影导管 | 聚酰胺、聚醚嵌段聚酰胺、硫酸钡、06Cr19Ni10 不锈钢、聚氨酯组成 | 根 | 88 | 南京康友医疗科技有限公司 | 南京康友医疗科技有限公司 | 是 | 是 | 是 | AC-4100-182 | AC-4100-182 |  | C02070100400000025850000108 | C0207010040000002585 | 管径范围分别为4F、5F、6F，长度范围分别为65cm、70cm、80cm、100cm、110cm、125cm
4918 | 9 | 通用介入 | 造影导管-普通型（包含冠脉和外周） | 已申请 | C0207010040000002585 | 国械注准20223031657 | 造影导管 | 造影导管 | 聚酰胺、聚醚嵌段聚酰胺、硫酸钡、06Cr19Ni10 不锈钢、聚氨酯组成 | 根 | 88 | 南京康友医疗科技有限公司 | 南京康友医疗科技有限公司 | 是 | 是 | 是 | AC-6100-340 | AC-6100-340 |  | C02070100400000025850000104 | C0207010040000002585 | 管径范围分别为4F、5F、6F，长度范围分别为65cm、70cm、80cm、100cm、110cm、125cm
4918 | 9 | 通用介入 | 造影导管-普通型（包含冠脉和外周） | 已申请 | C0207010040000002585 | 国械注准20223031657 | 造影导管 | 造影导管 | 聚酰胺、聚醚嵌段聚酰胺、硫酸钡、06Cr19Ni10 不锈钢、聚氨酯组成 | 根 | 88 | 南京康友医疗科技有限公司 | 南京康友医疗科技有限公司 | 是 | 是 | 是 | AC-6080-210 | AC-6080-210 |  | C02070100400000025850000103 | C0207010040000002585 | 管径范围分别为4F、5F、6F，长度范围分别为65cm、70cm、80cm、100cm、110cm、125cm
4918 | 9 | 通用介入 | 造影导管-普通型（包含冠脉和外周） | 已申请 | C0207010040000002585 | 国械注准20223031657 | 造影导管 | 造影导管 | 聚酰胺、聚醚嵌段聚酰胺、硫酸钡、06Cr19Ni10 不锈钢、聚氨酯组成 | 根 | 88 | 南京康友医疗科技有限公司 | 南京康友医疗科技有限公司 | 是 | 是 | 是 | AC-4100-380 | AC-4100-380 |  | C02070100400000025850000100 | C0207010040000002585 | 管径范围分别为4F、5F、6F，长度范围分别为65cm、70cm、80cm、100cm、110cm、125cm
4918 | 9 | 通用介入 | 造影导管-普通型（包含冠脉和外周） | 已申请 | C0207010040000002585 | 国械注准20223031657 | 造影导管 | 造影导管 | 聚酰胺、聚醚嵌段聚酰胺、硫酸钡、06Cr19Ni10 不锈钢、聚氨酯组成 | 根 | 88 | 南京康友医疗科技有限公司 | 南京康友医疗科技有限公司 | 是 | 是 | 是 | AC-4080-240 | AC-4080-240 |  | C02070100400000025850000093 | C0207010040000002585 | 管径范围分别为4F、5F、6F，长度范围分别为65cm、70cm、80cm、100cm、110cm、125cm
4918 | 9 | 通用介入 | 造影导管-普通型（包含冠脉和外周） | 已申请 | C0207010040000002585 | 国械注准20223031657 | 造影导管 | 造影导管 | 聚酰胺、聚醚嵌段聚酰胺、硫酸钡、06Cr19Ni10 不锈钢、聚氨酯组成 | 根 | 88 | 南京康友医疗科技有限公司 | 南京康友医疗科技有限公司 | 是 | 是 | 是 | AC-5080-200 | AC-5080-200 |  | C02070100400000025850000092 | C0207010040000002585 | 管径范围分别为4F、5F、6F，长度范围分别为65cm、70cm、80cm、100cm、110cm、125cm
4918 | 9 | 通用介入 | 造影导管-普通型（包含冠脉和外周） | 已申请 | C0207010040000002585 | 国械注准20223031657 | 造影导管 | 造影导管 | 聚酰胺、聚醚嵌段聚酰胺、硫酸钡、06Cr19Ni10 不锈钢、聚氨酯组成 | 根 | 88 | 南京康友医疗科技有限公司 | 南京康友医疗科技有限公司 | 是 | 是 | 是 | AC-5100-370 | AC-5100-370 |  | C02070100400000025850000091 | C0207010040000002585 | 管径范围分别为4F、5F、6F，长度范围分别为65cm、70cm、80cm、100cm、110cm、125cm
4918 | 9 | 通用介入 | 造影导管-普通型（包含冠脉和外周） | 已申请 | C0207010040000002585 | 国械注准20223031657 | 造影导管 | 造影导管 | 聚酰胺、聚醚嵌段聚酰胺、硫酸钡、06Cr19Ni10 不锈钢、聚氨酯组成 | 根 | 88 | 南京康友医疗科技有限公司 | 南京康友医疗科技有限公司 | 是 | 是 | 是 | AC-5080-250 | AC-5080-250 |  | C02070100400000025850000087 | C0207010040000002585 | 管径范围分别为4F、5F、6F，长度范围分别为65cm、70cm、80cm、100cm、110cm、125cm
4918 | 9 | 通用介入 | 造影导管-普通型（包含冠脉和外周） | 已申请 | C0207010040000002585 | 国械注准20223031657 | 造影导管 | 造影导管 | 聚酰胺、聚醚嵌段聚酰胺、硫酸钡、06Cr19Ni10 不锈钢、聚氨酯组成 | 根 | 88 | 南京康友医疗科技有限公司 | 南京康友医疗科技有限公司 | 是 | 是 | 是 | AC-5080-230 | AC-5080-230 |  | C02070100400000025850000082 | C0207010040000002585 | 管径范围分别为4F、5F、6F，长度范围分别为65cm、70cm、80cm、100cm、110cm、125cm
4918 | 9 | 通用介入 | 造影导管-普通型（包含冠脉和外周） | 已申请 | C0207010040000002585 | 国械注准20223031657 | 造影导管 | 造影导管 | 聚酰胺、聚醚嵌段聚酰胺、硫酸钡、06Cr19Ni10 不锈钢、聚氨酯组成 | 根 | 88 | 南京康友医疗科技有限公司 | 南京康友医疗科技有限公司 | 是 | 是 | 是 | AC-6080-240 | AC-6080-240 |  | C02070100400000025850000079 | C0207010040000002585 | 管径范围分别为4F、5F、6F，长度范围分别为65cm、70cm、80cm、100cm、110cm、125cm
4918 | 9 | 通用介入 | 造影导管-普通型（包含冠脉和外周） | 已申请 | C0207010040000002585 | 国械注准20223031657 | 造影导管 | 造影导管 | 聚酰胺、聚醚嵌段聚酰胺、硫酸钡、06Cr19Ni10 不锈钢、聚氨酯组成 | 根 | 88 | 南京康友医疗科技有限公司 | 南京康友医疗科技有限公司 | 是 | 是 | 是 | AC-5100-190 | AC-5100-190 |  | C02070100400000025850000077 | C0207010040000002585 | 管径范围分别为4F、5F、6F，长度范围分别为65cm、70cm、80cm、100cm、110cm、125cm
4918 | 9 | 通用介入 | 造影导管-普通型（包含冠脉和外周） | 已申请 | C0207010040000002585 | 国械注准20223031657 | 造影导管 | 造影导管 | 聚酰胺、聚醚嵌段聚酰胺、硫酸钡、06Cr19Ni10 不锈钢、聚氨酯组成 | 根 | 88 | 南京康友医疗科技有限公司 | 南京康友医疗科技有限公司 | 是 | 是 | 是 | AC-4100-232 | AC-4100-232 |  | C02070100400000025850000076 | C0207010040000002585 | 管径范围分别为4F、5F、6F，长度范围分别为65cm、70cm、80cm、100cm、110cm、125cm
4918 | 9 | 通用介入 | 造影导管-普通型（包含冠脉和外周） | 已申请 | C0207010040000002585 | 国械注准20223031657 | 造影导管 | 造影导管 | 聚酰胺、聚醚嵌段聚酰胺、硫酸钡、06Cr19Ni10 不锈钢、聚氨酯组成 | 根 | 88 | 南京康友医疗科技有限公司 | 南京康友医疗科技有限公司 | 是 | 是 | 是 | AC-4080-220 | AC-4080-220 |  | C02070100400000025850000074 | C0207010040000002585 | 管径范围分别为4F、5F、6F，长度范围分别为65cm、70cm、80cm、100cm、110cm、125cm
4918 | 9 | 通用介入 | 造影导管-普通型（包含冠脉和外周） | 已申请 | C0207010040000002585 | 国械注准20223031657 | 造影导管 | 造影导管 | 聚酰胺、聚醚嵌段聚酰胺、硫酸钡、06Cr19Ni10 不锈钢、聚氨酯组成 | 根 | 88 | 南京康友医疗科技有限公司 | 南京康友医疗科技有限公司 | 是 | 是 | 是 | AC-4100-310 | AC-4100-310 |  | C02070100400000025850000072 | C0207010040000002585 | 管径范围分别为4F、5F、6F，长度范围分别为65cm、70cm、80cm、100cm、110cm、125cm
4918 | 9 | 通用介入 | 造影导管-普通型（包含冠脉和外周） | 已申请 | C0207010040000002585 | 国械注准20223031657 | 造影导管 | 造影导管 | 聚酰胺、聚醚嵌段聚酰胺、硫酸钡、06Cr19Ni10 不锈钢、聚氨酯组成 | 根 | 88 | 南京康友医疗科技有限公司 | 南京康友医疗科技有限公司 | 是 | 是 | 是 | AC-5100-390 | AC-5100-390 |  | C02070100400000025850000071 | C0207010040000002585 | 管径范围分别为4F、5F、6F，长度范围分别为65cm、70cm、80cm、100cm、110cm、125cm
4918 | 9 | 通用介入 | 造影导管-普通型（包含冠脉和外周） | 已申请 | C0207010040000002585 | 国械注准20223031657 | 造影导管 | 造影导管 | 聚酰胺、聚醚嵌段聚酰胺、硫酸钡、06Cr19Ni10 不锈钢、聚氨酯组成 | 根 | 88 | 南京康友医疗科技有限公司 | 南京康友医疗科技有限公司 | 是 | 是 | 是 | AC-4070-350 | AC-4070-350 |  | C02070100400000025850000068 | C0207010040000002585 | 管径范围分别为4F、5F、6F，长度范围分别为65cm、70cm、80cm、100cm、110cm、125cm
4918 | 9 | 通用介入 | 造影导管-普通型（包含冠脉和外周） | 已申请 | C0207010040000002585 | 国械注准20223031657 | 造影导管 | 造影导管 | 聚酰胺、聚醚嵌段聚酰胺、硫酸钡、06Cr19Ni10 不锈钢、聚氨酯组成 | 根 | 88 | 南京康友医疗科技有限公司 | 南京康友医疗科技有限公司 | 是 | 是 | 是 | AC-4100-170 | AC-4100-170 |  | C02070100400000025850000066 | C0207010040000002585 | 管径范围分别为4F、5F、6F，长度范围分别为65cm、70cm、80cm、100cm、110cm、125cm
4918 | 9 | 通用介入 | 造影导管-普通型（包含冠脉和外周） | 已申请 | C0207010040000002585 | 国械注准20223031657 | 造影导管 | 造影导管 | 聚酰胺、聚醚嵌段聚酰胺、硫酸钡、06Cr19Ni10 不锈钢、聚氨酯组成 | 根 | 88 | 南京康友医疗科技有限公司 | 南京康友医疗科技有限公司 | 是 | 是 | 是 | AC-5100-350 | AC-5100-350 |  | C02070100400000025850000065 | C0207010040000002585 | 管径范围分别为4F、5F、6F，长度范围分别为65cm、70cm、80cm、100cm、110cm、125cm
4918 | 9 | 通用介入 | 造影导管-普通型（包含冠脉和外周） | 已申请 | C0207010040000002585 | 国械注准20223031657 | 造影导管 | 造影导管 | 聚酰胺、聚醚嵌段聚酰胺、硫酸钡、06Cr19Ni10 不锈钢、聚氨酯组成 | 根 | 88 | 南京康友医疗科技有限公司 | 南京康友医疗科技有限公司 | 是 | 是 | 是 | AC-4065-330 | AC-4065-330 |  | C02070100400000025850000064 | C0207010040000002585 | 管径范围分别为4F、5F、6F，长度范围分别为65cm、70cm、80cm、100cm、110cm、125cm
4918 | 9 | 通用介入 | 造影导管-普通型（包含冠脉和外周） | 已申请 | C0207010040000002585 | 国械注准20223031657 | 造影导管 | 造影导管 | 聚酰胺、聚醚嵌段聚酰胺、硫酸钡、06Cr19Ni10 不锈钢、聚氨酯组成 | 根 | 88 | 南京康友医疗科技有限公司 | 南京康友医疗科技有限公司 | 是 | 是 | 是 | AC-4100-260 | AC-4100-260 |  | C02070100400000025850000063 | C0207010040000002585 | 管径范围分别为4F、5F、6F，长度范围分别为65cm、70cm、80cm、100cm、110cm、125cm
4918 | 9 | 通用介入 | 造影导管-普通型（包含冠脉和外周） | 已申请 | C0207010040000002585 | 国械注准20223031657 | 造影导管 | 造影导管 | 聚酰胺、聚醚嵌段聚酰胺、硫酸钡、06Cr19Ni10 不锈钢、聚氨酯组成 | 根 | 88 | 南京康友医疗科技有限公司 | 南京康友医疗科技有限公司 | 是 | 是 | 是 | AC-5100-260 | AC-5100-260 |  | C02070100400000025850000062 | C0207010040000002585 | 管径范围分别为4F、5F、6F，长度范围分别为65cm、70cm、80cm、100cm、110cm、125cm
4918 | 9 | 通用介入 | 造影导管-普通型（包含冠脉和外周） | 已申请 | C0207010040000002585 | 国械注准20223031657 | 造影导管 | 造影导管 | 聚酰胺、聚醚嵌段聚酰胺、硫酸钡、06Cr19Ni10 不锈钢、聚氨酯组成 | 根 | 88 | 南京康友医疗科技有限公司 | 南京康友医疗科技有限公司 | 是 | 是 | 是 | AC-5100-380 | AC-5100-380 |  | C02070100400000025850000060 | C0207010040000002585 | 管径范围分别为4F、5F、6F，长度范围分别为65cm、70cm、80cm、100cm、110cm、125cm
4918 | 9 | 通用介入 | 造影导管-普通型（包含冠脉和外周） | 已申请 | C0207010040000002585 | 国械注准20223031657 | 造影导管 | 造影导管 | 聚酰胺、聚醚嵌段聚酰胺、硫酸钡、06Cr19Ni10 不锈钢、聚氨酯组成 | 根 | 88 | 南京康友医疗科技有限公司 | 南京康友医疗科技有限公司 | 是 | 是 | 是 | AC-4100-320 | AC-4100-320 |  | C02070100400000025850000054 | C0207010040000002585 | 管径范围分别为4F、5F、6F，长度范围分别为65cm、70cm、80cm、100cm、110cm、125cm
4918 | 9 | 通用介入 | 造影导管-普通型（包含冠脉和外周） | 已申请 | C0207010040000002585 | 国械注准20223031657 | 造影导管 | 造影导管 | 聚酰胺、聚醚嵌段聚酰胺、硫酸钡、06Cr19Ni10 不锈钢、聚氨酯组成 | 根 | 88 | 南京康友医疗科技有限公司 | 南京康友医疗科技有限公司 | 是 | 是 | 是 | AC-4100-290 | AC-4100-290 |  | C02070100400000025850000052 | C0207010040000002585 | 管径范围分别为4F、5F、6F，长度范围分别为65cm、70cm、80cm、100cm、110cm、125cm
4918 | 9 | 通用介入 | 造影导管-普通型（包含冠脉和外周） | 已申请 | C0207010040000002585 | 国械注准20223031657 | 造影导管 | 造影导管 | 聚酰胺、聚醚嵌段聚酰胺、硫酸钡、06Cr19Ni10 不锈钢、聚氨酯组成 | 根 | 88 | 南京康友医疗科技有限公司 | 南京康友医疗科技有限公司 | 是 | 是 | 是 | AC-6080-270 | AC-6080-270 |  | C02070100400000025850000051 | C0207010040000002585 | 管径范围分别为4F、5F、6F，长度范围分别为65cm、70cm、80cm、100cm、110cm、125cm
4918 | 9 | 通用介入 | 造影导管-普通型（包含冠脉和外周） | 已申请 | C0207010040000002585 | 国械注准20223031657 | 造影导管 | 造影导管 | 聚酰胺、聚醚嵌段聚酰胺、硫酸钡、06Cr19Ni10 不锈钢、聚氨酯组成 | 根 | 88 | 南京康友医疗科技有限公司 | 南京康友医疗科技有限公司 | 是 | 是 | 是 | AC-5100-300 | AC-5100-300 |  | C02070100400000025850000050 | C0207010040000002585 | 管径范围分别为4F、5F、6F，长度范围分别为65cm、70cm、80cm、100cm、110cm、125cm
4918 | 9 | 通用介入 | 造影导管-普通型（包含冠脉和外周） | 已申请 | C0207010040000002585 | 国械注准20223031657 | 造影导管 | 造影导管 | 聚酰胺、聚醚嵌段聚酰胺、硫酸钡、06Cr19Ni10 不锈钢、聚氨酯组成 | 根 | 88 | 南京康友医疗科技有限公司 | 南京康友医疗科技有限公司 | 是 | 是 | 是 | AC-5100-280 | AC-5100-280 |  | C02070100400000025850000049 | C0207010040000002585 | 管径范围分别为4F、5F、6F，长度范围分别为65cm、70cm、80cm、100cm、110cm、125cm
4918 | 9 | 通用介入 | 造影导管-普通型（包含冠脉和外周） | 已申请 | C0207010040000002585 | 国械注准20223031657 | 造影导管 | 造影导管 | 聚酰胺、聚醚嵌段聚酰胺、硫酸钡、06Cr19Ni10 不锈钢、聚氨酯组成 | 根 | 88 | 南京康友医疗科技有限公司 | 南京康友医疗科技有限公司 | 是 | 是 | 是 | AC-6080-310 | AC-6080-310 |  | C02070100400000025850000046 | C0207010040000002585 | 管径范围分别为4F、5F、6F，长度范围分别为65cm、70cm、80cm、100cm、110cm、125cm
4918 | 9 | 通用介入 | 造影导管-普通型（包含冠脉和外周） | 已申请 | C0207010040000002585 | 国械注准20223031657 | 造影导管 | 造影导管 | 聚酰胺、聚醚嵌段聚酰胺、硫酸钡、06Cr19Ni10 不锈钢、聚氨酯组成 | 根 | 88 | 南京康友医疗科技有限公司 | 南京康友医疗科技有限公司 | 是 | 是 | 是 | AC-6080-260 | AC-6080-260 |  | C02070100400000025850000044 | C0207010040000002585 | 管径范围分别为4F、5F、6F，长度范围分别为65cm、70cm、80cm、100cm、110cm、125cm
4918 | 9 | 通用介入 | 造影导管-普通型（包含冠脉和外周） | 已申请 | C0207010040000002585 | 国械注准20223031657 | 造影导管 | 造影导管 | 聚酰胺、聚醚嵌段聚酰胺、硫酸钡、06Cr19Ni10 不锈钢、聚氨酯组成 | 根 | 88 | 南京康友医疗科技有限公司 | 南京康友医疗科技有限公司 | 是 | 是 | 是 | AC-4100-390 | AC-4100-390 |  | C02070100400000025850000042 | C0207010040000002585 | 管径范围分别为4F、5F、6F，长度范围分别为65cm、70cm、80cm、100cm、110cm、125cm
4918 | 9 | 通用介入 | 造影导管-普通型（包含冠脉和外周） | 已申请 | C0207010040000002585 | 国械注准20223031657 | 造影导管 | 造影导管 | 聚酰胺、聚醚嵌段聚酰胺、硫酸钡、06Cr19Ni10 不锈钢、聚氨酯组成 | 根 | 88 | 南京康友医疗科技有限公司 | 南京康友医疗科技有限公司 | 是 | 是 | 是 | AC-5110-320 | AC-5110-320 |  | C02070100400000025850000041 | C0207010040000002585 | 管径范围分别为4F、5F、6F，长度范围分别为65cm、70cm、80cm、100cm、110cm、125cm
4918 | 9 | 通用介入 | 造影导管-普通型（包含冠脉和外周） | 已申请 | C0207010040000002585 | 国械注准20223031657 | 造影导管 | 造影导管 | 聚酰胺、聚醚嵌段聚酰胺、硫酸钡、06Cr19Ni10 不锈钢、聚氨酯组成 | 根 | 88 | 南京康友医疗科技有限公司 | 南京康友医疗科技有限公司 | 是 | 是 | 是 | AC-5065-330 | AC-5065-330 |  | C02070100400000025850000040 | C0207010040000002585 | 管径范围分别为4F、5F、6F，长度范围分别为65cm、70cm、80cm、100cm、110cm、125cm
4918 | 9 | 通用介入 | 造影导管-普通型（包含冠脉和外周） | 已申请 | C0207010040000002585 | 国械注准20223031657 | 造影导管 | 造影导管 | 聚酰胺、聚醚嵌段聚酰胺、硫酸钡、06Cr19Ni10 不锈钢、聚氨酯组成 | 根 | 88 | 南京康友医疗科技有限公司 | 南京康友医疗科技有限公司 | 是 | 是 | 是 | AC-4100-270 | AC-4100-270 |  | C02070100400000025850000039 | C0207010040000002585 | 管径范围分别为4F、5F、6F，长度范围分别为65cm、70cm、80cm、100cm、110cm、125cm
4918 | 9 | 通用介入 | 造影导管-普通型（包含冠脉和外周） | 已申请 | C0207010040000002585 | 国械注准20223031657 | 造影导管 | 造影导管 | 聚酰胺、聚醚嵌段聚酰胺、硫酸钡、06Cr19Ni10 不锈钢、聚氨酯组成 | 根 | 88 | 南京康友医疗科技有限公司 | 南京康友医疗科技有限公司 | 是 | 是 | 是 | AC-4080-210 | AC-4080-210 |  | C02070100400000025850000035 | C0207010040000002585 | 管径范围分别为4F、5F、6F，长度范围分别为65cm、70cm、80cm、100cm、110cm、125cm
4918 | 9 | 通用介入 | 造影导管-普通型（包含冠脉和外周） | 已申请 | C0207010040000002585 | 国械注准20223031657 | 造影导管 | 造影导管 | 聚酰胺、聚醚嵌段聚酰胺、硫酸钡、06Cr19Ni10 不锈钢、聚氨酯组成 | 根 | 88 | 南京康友医疗科技有限公司 | 南京康友医疗科技有限公司 | 是 | 是 | 是 | AC-5100-340 | AC-5100-340 |  | C02070100400000025850000034 | C0207010040000002585 | 管径范围分别为4F、5F、6F，长度范围分别为65cm、70cm、80cm、100cm、110cm、125cm
4918 | 9 | 通用介入 | 造影导管-普通型（包含冠脉和外周） | 已申请 | C0207010040000002585 | 国械注准20223031657 | 造影导管 | 造影导管 | 聚酰胺、聚醚嵌段聚酰胺、硫酸钡、06Cr19Ni10 不锈钢、聚氨酯组成 | 根 | 88 | 南京康友医疗科技有限公司 | 南京康友医疗科技有限公司 | 是 | 是 | 是 | AC-5100-360 | AC-5100-360 |  | C02070100400000025850000033 | C0207010040000002585 | 管径范围分别为4F、5F、6F，长度范围分别为65cm、70cm、80cm、100cm、110cm、125cm
4918 | 9 | 通用介入 | 造影导管-普通型（包含冠脉和外周） | 已申请 | C0207010040000002585 | 国械注准20223031657 | 造影导管 | 造影导管 | 聚酰胺、聚醚嵌段聚酰胺、硫酸钡、06Cr19Ni10 不锈钢、聚氨酯组成 | 根 | 88 | 南京康友医疗科技有限公司 | 南京康友医疗科技有限公司 | 是 | 是 | 是 | AC-5100-182 | AC-5100-182 |  | C02070100400000025850000032 | C0207010040000002585 | 管径范围分别为4F、5F、6F，长度范围分别为65cm、70cm、80cm、100cm、110cm、125cm
4918 | 9 | 通用介入 | 造影导管-普通型（包含冠脉和外周） | 已申请 | C0207010040000002585 | 国械注准20223031657 | 造影导管 | 造影导管 | 聚酰胺、聚醚嵌段聚酰胺、硫酸钡、06Cr19Ni10 不锈钢、聚氨酯组成 | 根 | 88 | 南京康友医疗科技有限公司 | 南京康友医疗科技有限公司 | 是 | 是 | 是 | AC-5100-290 | AC-5100-290 |  | C02070100400000025850000031 | C0207010040000002585 | 管径范围分别为4F、5F、6F，长度范围分别为65cm、70cm、80cm、100cm、110cm、125cm
4918 | 9 | 通用介入 | 造影导管-普通型（包含冠脉和外周） | 已申请 | C0207010040000002585 | 国械注准20223031657 | 造影导管 | 造影导管 | 聚酰胺、聚醚嵌段聚酰胺、硫酸钡、06Cr19Ni10 不锈钢、聚氨酯组成 | 根 | 88 | 南京康友医疗科技有限公司 | 南京康友医疗科技有限公司 | 是 | 是 | 是 | AC-6100-182 | AC-6100-182 |  | C02070100400000025850000029 | C0207010040000002585 | 管径范围分别为4F、5F、6F，长度范围分别为65cm、70cm、80cm、100cm、110cm、125cm
4918 | 9 | 通用介入 | 造影导管-普通型（包含冠脉和外周） | 已申请 | C0207010040000002585 | 国械注准20223031657 | 造影导管 | 造影导管 | 聚酰胺、聚醚嵌段聚酰胺、硫酸钡、06Cr19Ni10 不锈钢、聚氨酯组成 | 根 | 88 | 南京康友医疗科技有限公司 | 南京康友医疗科技有限公司 | 是 | 是 | 是 | AC-6080-280 | AC-6080-280 |  | C02070100400000025850000028 | C0207010040000002585 | 管径范围分别为4F、5F、6F，长度范围分别为65cm、70cm、80cm、100cm、110cm、125cm
4918 | 9 | 通用介入 | 造影导管-普通型（包含冠脉和外周） | 已申请 | C0207010040000002585 | 国械注准20223031657 | 造影导管 | 造影导管 | 聚酰胺、聚醚嵌段聚酰胺、硫酸钡、06Cr19Ni10 不锈钢、聚氨酯组成 | 根 | 88 | 南京康友医疗科技有限公司 | 南京康友医疗科技有限公司 | 是 | 是 | 是 | AC-5100-170 | AC-5100-170 |  | C02070100400000025850000027 | C0207010040000002585 | 管径范围分别为4F、5F、6F，长度范围分别为65cm、70cm、80cm、100cm、110cm、125cm
4918 | 9 | 通用介入 | 造影导管-普通型（包含冠脉和外周） | 已申请 | C0207010040000002585 | 国械注准20223031657 | 造影导管 | 造影导管 | 聚酰胺、聚醚嵌段聚酰胺、硫酸钡、06Cr19Ni10 不锈钢、聚氨酯组成 | 根 | 88 | 南京康友医疗科技有限公司 | 南京康友医疗科技有限公司 | 是 | 是 | 是 | AC-4080-230 | AC-4080-230 |  | C02070100400000025850000023 | C0207010040000002585 | 管径范围分别为4F、5F、6F，长度范围分别为65cm、70cm、80cm、100cm、110cm、125cm
4918 | 9 | 通用介入 | 造影导管-普通型（包含冠脉和外周） | 已申请 | C0207010040000002585 | 国械注准20223031657 | 造影导管 | 造影导管 | 聚酰胺、聚醚嵌段聚酰胺、硫酸钡、06Cr19Ni10 不锈钢、聚氨酯组成 | 根 | 88 | 南京康友医疗科技有限公司 | 南京康友医疗科技有限公司 | 是 | 是 | 是 | AC-5070-350 | AC-5070-350 |  | C02070100400000025850000021 | C0207010040000002585 | 管径范围分别为4F、5F、6F，长度范围分别为65cm、70cm、80cm、100cm、110cm、125cm
4918 | 9 | 通用介入 | 造影导管-普通型（包含冠脉和外周） | 已申请 | C0207010040000002585 | 国械注准20223031657 | 造影导管 | 造影导管 | 聚酰胺、聚醚嵌段聚酰胺、硫酸钡、06Cr19Ni10 不锈钢、聚氨酯组成 | 根 | 88 | 南京康友医疗科技有限公司 | 南京康友医疗科技有限公司 | 是 | 是 | 是 | AC-6100-190 | AC-6100-190 |  | C02070100400000025850000019 | C0207010040000002585 | 管径范围分别为4F、5F、6F，长度范围分别为65cm、70cm、80cm、100cm、110cm、125cm
4918 | 9 | 通用介入 | 造影导管-普通型（包含冠脉和外周） | 已申请 | C0207010040000002585 | 国械注准20223031657 | 造影导管 | 造影导管 | 聚酰胺、聚醚嵌段聚酰胺、硫酸钡、06Cr19Ni10 不锈钢、聚氨酯组成 | 根 | 88 | 南京康友医疗科技有限公司 | 南京康友医疗科技有限公司 | 是 | 是 | 是 | AC-6065-330 | AC-6065-330 |  | C02070100400000025850000018 | C0207010040000002585 | 管径范围分别为4F、5F、6F，长度范围分别为65cm、70cm、80cm、100cm、110cm、125cm
4918 | 9 | 通用介入 | 造影导管-普通型（包含冠脉和外周） | 已申请 | C0207010040000002585 | 国械注准20223031657 | 造影导管 | 造影导管 | 聚酰胺、聚醚嵌段聚酰胺、硫酸钡、06Cr19Ni10 不锈钢、聚氨酯组成 | 根 | 88 | 南京康友医疗科技有限公司 | 南京康友医疗科技有限公司 | 是 | 是 | 是 | AC-4100-300 | AC-4100-300 |  | C02070100400000025850000017 | C0207010040000002585 | 管径范围分别为4F、5F、6F，长度范围分别为65cm、70cm、80cm、100cm、110cm、125cm
4918 | 9 | 通用介入 | 造影导管-普通型（包含冠脉和外周） | 已申请 | C0207010040000002585 | 国械注准20223031657 | 造影导管 | 造影导管 | 聚酰胺、聚醚嵌段聚酰胺、硫酸钡、06Cr19Ni10 不锈钢、聚氨酯组成 | 根 | 88 | 南京康友医疗科技有限公司 | 南京康友医疗科技有限公司 | 是 | 是 | 是 | AC-4100-370 | AC-4100-370 |  | C02070100400000025850000016 | C0207010040000002585 | 管径范围分别为4F、5F、6F，长度范围分别为65cm、70cm、80cm、100cm、110cm、125cm
4918 | 9 | 通用介入 | 造影导管-普通型（包含冠脉和外周） | 已申请 | C0207010040000002585 | 国械注准20223031657 | 造影导管 | 造影导管 | 聚酰胺、聚醚嵌段聚酰胺、硫酸钡、06Cr19Ni10 不锈钢、聚氨酯组成 | 根 | 88 | 南京康友医疗科技有限公司 | 南京康友医疗科技有限公司 | 是 | 是 | 是 | AC-6080-200 | AC-6080-200 |  | C02070100400000025850000015 | C0207010040000002585 | 管径范围分别为4F、5F、6F，长度范围分别为65cm、70cm、80cm、100cm、110cm、125cm
4918 | 9 | 通用介入 | 造影导管-普通型（包含冠脉和外周） | 已申请 | C0207010040000002585 | 国械注准20223031657 | 造影导管 | 造影导管 | 聚酰胺、聚醚嵌段聚酰胺、硫酸钡、06Cr19Ni10 不锈钢、聚氨酯组成 | 根 | 88 | 南京康友医疗科技有限公司 | 南京康友医疗科技有限公司 | 是 | 是 | 是 | AC-4065-340 | AC-4065-340 |  | C02070100400000025850000013 | C0207010040000002585 | 管径范围分别为4F、5F、6F，长度范围分别为65cm、70cm、80cm、100cm、110cm、125cm
4918 | 9 | 通用介入 | 造影导管-普通型（包含冠脉和外周） | 已申请 | C0207010040000002585 | 国械注准20223031657 | 造影导管 | 造影导管 | 聚酰胺、聚醚嵌段聚酰胺、硫酸钡、06Cr19Ni10 不锈钢、聚氨酯组成 | 根 | 88 | 南京康友医疗科技有限公司 | 南京康友医疗科技有限公司 | 是 | 是 | 是 | AC-5080-210 | AC-5080-210 |  | C02070100400000025850000012 | C0207010040000002585 | 管径范围分别为4F、5F、6F，长度范围分别为65cm、70cm、80cm、100cm、110cm、125cm
4918 | 9 | 通用介入 | 造影导管-普通型（包含冠脉和外周） | 已申请 | C0207010040000002585 | 国械注准20223031657 | 造影导管 | 造影导管 | 聚酰胺、聚醚嵌段聚酰胺、硫酸钡、06Cr19Ni10 不锈钢、聚氨酯组成 | 根 | 88 | 南京康友医疗科技有限公司 | 南京康友医疗科技有限公司 | 是 | 是 | 是 | AC-6110-148 | AC-6110-148 |  | C02070100400000025850000346 | C0207010040000002585 | 管径范围分别为4F、5F、6F，长度范围分别为65cm、70cm、80cm、100cm、110cm、125cm
4918 | 9 | 通用介入 | 造影导管-普通型（包含冠脉和外周） | 已申请 | C0207010040000002585 | 国械注准20223031657 | 造影导管 | 造影导管 | 聚酰胺、聚醚嵌段聚酰胺、硫酸钡、06Cr19Ni10 不锈钢、聚氨酯组成 | 根 | 88 | 南京康友医疗科技有限公司 | 南京康友医疗科技有限公司 | 是 | 是 | 是 | AC-4080-200 | AC-4080-200 |  | C02070100400000025850000010 | C0207010040000002585 | 管径范围分别为4F、5F、6F，长度范围分别为65cm、70cm、80cm、100cm、110cm、125cm
4918 | 9 | 通用介入 | 造影导管-普通型（包含冠脉和外周） | 已申请 | C0207010040000002585 | 国械注准20223031657 | 造影导管 | 造影导管 | 聚酰胺、聚醚嵌段聚酰胺、硫酸钡、06Cr19Ni10 不锈钢、聚氨酯组成 | 根 | 88 | 南京康友医疗科技有限公司 | 南京康友医疗科技有限公司 | 是 | 是 | 是 | AC-6080-290 | AC-6080-290 |  | C02070100400000025850000007 | C0207010040000002585 | 管径范围分别为4F、5F、6F，长度范围分别为65cm、70cm、80cm、100cm、110cm、125cm
4918 | 9 | 通用介入 | 造影导管-普通型（包含冠脉和外周） | 已申请 | C0207010040000002585 | 国械注准20223031657 | 造影导管 | 造影导管 | 聚酰胺、聚醚嵌段聚酰胺、硫酸钡、06Cr19Ni10 不锈钢、聚氨酯组成 | 根 | 88 | 南京康友医疗科技有限公司 | 南京康友医疗科技有限公司 | 是 | 是 | 是 | AC-4100-360 | AC-4100-360 |  | C02070100400000025850000006 | C0207010040000002585 | 管径范围分别为4F、5F、6F，长度范围分别为65cm、70cm、80cm、100cm、110cm、125cm
4918 | 9 | 通用介入 | 造影导管-普通型（包含冠脉和外周） | 已申请 | C0207010040000002585 | 国械注准20223031657 | 造影导管 | 造影导管 | 聚酰胺、聚醚嵌段聚酰胺、硫酸钡、06Cr19Ni10 不锈钢、聚氨酯组成 | 根 | 88 | 南京康友医疗科技有限公司 | 南京康友医疗科技有限公司 | 是 | 是 | 是 | AC-4100-350 | AC-4100-350 |  | C02070100400000025850000004 | C0207010040000002585 | 管径范围分别为4F、5F、6F，长度范围分别为65cm、70cm、80cm、100cm、110cm、125cm
4918 | 9 | 通用介入 | 造影导管-普通型（包含冠脉和外周） | 已申请 | C0207010040000002585 | 国械注准20223031657 | 造影导管 | 造影导管 | 聚酰胺、聚醚嵌段聚酰胺、硫酸钡、06Cr19Ni10 不锈钢、聚氨酯组成 | 根 | 88 | 南京康友医疗科技有限公司 | 南京康友医疗科技有限公司 | 是 | 是 | 是 | AC-5080-220 | AC-5080-220 |  | C02070100400000025850000003 | C0207010040000002585 | 管径范围分别为4F、5F、6F，长度范围分别为65cm、70cm、80cm、100cm、110cm、125cm
4918 | 9 | 通用介入 | 造影导管-普通型（包含冠脉和外周） | 已申请 | C0207010040000002585 | 国械注准20223031657 | 造影导管 | 造影导管 | 聚酰胺、聚醚嵌段聚酰胺、硫酸钡、06Cr19Ni10 不锈钢、聚氨酯组成 | 根 | 88 | 南京康友医疗科技有限公司 | 南京康友医疗科技有限公司 | 是 | 是 | 是 | AC-5080-240 | AC-5080-240 |  | C02070100400000025850000002 | C0207010040000002585 | 管径范围分别为4F、5F、6F，长度范围分别为65cm、70cm、80cm、100cm、110cm、125cm
4918 | 9 | 通用介入 | 造影导管-普通型（包含冠脉和外周） | 已申请 | C0207010040000002585 | 国械注准20223031657 | 造影导管 | 造影导管 | 聚酰胺、聚醚嵌段聚酰胺、硫酸钡、06Cr19Ni10 不锈钢、聚氨酯组成 | 根 | 88 | 南京康友医疗科技有限公司 | 南京康友医疗科技有限公司 | 是 | 是 | 是 | AC-6125-146 | AC-6125-146 |  | C02070100400000025850000361 | C0207010040000002585 | 管径范围分别为4F、5F、6F，长度范围分别为65cm、70cm、80cm、100cm、110cm、125cm
4918 | 9 | 通用介入 | 造影导管-普通型（包含冠脉和外周） | 已申请 | C0207010040000002585 | 国械注准20223031657 | 造影导管 | 造影导管 | 聚酰胺、聚醚嵌段聚酰胺、硫酸钡、06Cr19Ni10 不锈钢、聚氨酯组成 | 根 | 88 | 南京康友医疗科技有限公司 | 南京康友医疗科技有限公司 | 是 | 是 | 是 | AC-5110-146 | AC-5110-146 |  | C02070100400000025850000355 | C0207010040000002585 | 管径范围分别为4F、5F、6F，长度范围分别为65cm、70cm、80cm、100cm、110cm、125cm
4918 | 9 | 通用介入 | 造影导管-普通型（包含冠脉和外周） | 已申请 | C0207010040000002585 | 国械注准20223031657 | 造影导管 | 造影导管 | 聚酰胺、聚醚嵌段聚酰胺、硫酸钡、06Cr19Ni10 不锈钢、聚氨酯组成 | 根 | 88 | 南京康友医疗科技有限公司 | 南京康友医疗科技有限公司 | 是 | 是 | 是 | AC-5125-156 | AC-5125-156 |  | C02070100400000025850000348 | C0207010040000002585 | 管径范围分别为4F、5F、6F，长度范围分别为65cm、70cm、80cm、100cm、110cm、125cm
4918 | 9 | 通用介入 | 造影导管-普通型（包含冠脉和外周） | 已申请 | C0207010040000002585 | 国械注准20223031657 | 造影导管 | 造影导管 | 聚酰胺、聚醚嵌段聚酰胺、硫酸钡、06Cr19Ni10 不锈钢、聚氨酯组成 | 根 | 88 | 南京康友医疗科技有限公司 | 南京康友医疗科技有限公司 | 是 | 是 | 是 | AC-4125-146 | AC-4125-146 |  | C02070100400000025850000343 | C0207010040000002585 | 管径范围分别为4F、5F、6F，长度范围分别为65cm、70cm、80cm、100cm、110cm、125cm
4918 | 9 | 通用介入 | 造影导管-普通型（包含冠脉和外周） | 已申请 | C0207010040000002585 | 国械注准20223031657 | 造影导管 | 造影导管 | 聚酰胺、聚醚嵌段聚酰胺、硫酸钡、06Cr19Ni10 不锈钢、聚氨酯组成 | 根 | 88 | 南京康友医疗科技有限公司 | 南京康友医疗科技有限公司 | 是 | 是 | 是 | AC-6125-156 | AC-6125-156 |  | C02070100400000025850000338 | C0207010040000002585 | 管径范围分别为4F、5F、6F，长度范围分别为65cm、70cm、80cm、100cm、110cm、125cm
4918 | 9 | 通用介入 | 造影导管-普通型（包含冠脉和外周） | 已申请 | C0207010040000002585 | 国械注准20223031657 | 造影导管 | 造影导管 | 聚酰胺、聚醚嵌段聚酰胺、硫酸钡、06Cr19Ni10 不锈钢、聚氨酯组成 | 根 | 88 | 南京康友医疗科技有限公司 | 南京康友医疗科技有限公司 | 是 | 是 | 是 | AC-6110-158 | AC-6110-158 |  | C02070100400000025850000336 | C0207010040000002585 | 管径范围分别为4F、5F、6F，长度范围分别为65cm、70cm、80cm、100cm、110cm、125cm
4918 | 9 | 通用介入 | 造影导管-普通型（包含冠脉和外周） | 已申请 | C0207010040000002585 | 国械注准20223031657 | 造影导管 | 造影导管 | 聚酰胺、聚醚嵌段聚酰胺、硫酸钡、06Cr19Ni10 不锈钢、聚氨酯组成 | 根 | 88 | 南京康友医疗科技有限公司 | 南京康友医疗科技有限公司 | 是 | 是 | 是 | AC-5110-148 | AC-5110-148 |  | C02070100400000025850000335 | C0207010040000002585 | 管径范围分别为4F、5F、6F，长度范围分别为65cm、70cm、80cm、100cm、110cm、125cm
4918 | 9 | 通用介入 | 造影导管-普通型（包含冠脉和外周） | 已申请 | C0207010040000002585 | 国械注准20223031657 | 造影导管 | 造影导管 | 聚酰胺、聚醚嵌段聚酰胺、硫酸钡、06Cr19Ni10 不锈钢、聚氨酯组成 | 根 | 88 | 南京康友医疗科技有限公司 | 南京康友医疗科技有限公司 | 是 | 是 | 是 | AC-5125-146 | AC-5125-146 |  | C02070100400000025850000332 | C0207010040000002585 | 管径范围分别为4F、5F、6F，长度范围分别为65cm、70cm、80cm、100cm、110cm、125cm
4918 | 9 | 通用介入 | 造影导管-普通型（包含冠脉和外周） | 已申请 | C0207010040000002585 | 国械注准20223031657 | 造影导管 | 造影导管 | 聚酰胺、聚醚嵌段聚酰胺、硫酸钡、06Cr19Ni10 不锈钢、聚氨酯组成 | 根 | 88 | 南京康友医疗科技有限公司 | 南京康友医疗科技有限公司 | 是 | 是 | 是 | AC-6110-156 | AC-6110-156 |  | C02070100400000025850000331 | C0207010040000002585 | 管径范围分别为4F、5F、6F，长度范围分别为65cm、70cm、80cm、100cm、110cm、125cm
4918 | 9 | 通用介入 | 造影导管-普通型（包含冠脉和外周） | 已申请 | C0207010040000002585 | 国械注准20223031657 | 造影导管 | 造影导管 | 聚酰胺、聚醚嵌段聚酰胺、硫酸钡、06Cr19Ni10 不锈钢、聚氨酯组成 | 根 | 88 | 南京康友医疗科技有限公司 | 南京康友医疗科技有限公司 | 是 | 是 | 是 | AC-5110-158 | AC-5110-158 |  | C02070100400000025850000330 | C0207010040000002585 | 管径范围分别为4F、5F、6F，长度范围分别为65cm、70cm、80cm、100cm、110cm、125cm
4918 | 9 | 通用介入 | 造影导管-普通型（包含冠脉和外周） | 已申请 | C0207010040000002585 | 国械注准20223031657 | 造影导管 | 造影导管 | 聚酰胺、聚醚嵌段聚酰胺、硫酸钡、06Cr19Ni10 不锈钢、聚氨酯组成 | 根 | 88 | 南京康友医疗科技有限公司 | 南京康友医疗科技有限公司 | 是 | 是 | 是 | AC-4110-158 | AC-4110-158 |  | C02070100400000025850000328 | C0207010040000002585 | 管径范围分别为4F、5F、6F，长度范围分别为65cm、70cm、80cm、100cm、110cm、125cm
4918 | 9 | 通用介入 | 造影导管-普通型（包含冠脉和外周） | 已申请 | C0207010040000002585 | 国械注准20223031657 | 造影导管 | 造影导管 | 聚酰胺、聚醚嵌段聚酰胺、硫酸钡、06Cr19Ni10 不锈钢、聚氨酯组成 | 根 | 88 | 南京康友医疗科技有限公司 | 南京康友医疗科技有限公司 | 是 | 是 | 是 | AC-5110-166 | AC-5110-166 |  | C02070100400000025850000323 | C0207010040000002585 | 管径范围分别为4F、5F、6F，长度范围分别为65cm、70cm、80cm、100cm、110cm、125cm
4918 | 9 | 通用介入 | 造影导管-普通型（包含冠脉和外周） | 已申请 | C0207010040000002585 | 国械注准20223031657 | 造影导管 | 造影导管 | 聚酰胺、聚醚嵌段聚酰胺、硫酸钡、06Cr19Ni10 不锈钢、聚氨酯组成 | 根 | 88 | 南京康友医疗科技有限公司 | 南京康友医疗科技有限公司 | 是 | 是 | 是 | AC-5110-156 | AC-5110-156 |  | C02070100400000025850000322 | C0207010040000002585 | 管径范围分别为4F、5F、6F，长度范围分别为65cm、70cm、80cm、100cm、110cm、125cm
4918 | 9 | 通用介入 | 造影导管-普通型（包含冠脉和外周） | 已申请 | C0207010040000002585 | 国械注准20223031657 | 造影导管 | 造影导管 | 聚酰胺、聚醚嵌段聚酰胺、硫酸钡、06Cr19Ni10 不锈钢、聚氨酯组成 | 根 | 88 | 南京康友医疗科技有限公司 | 南京康友医疗科技有限公司 | 是 | 是 | 是 | AC-4110-146 | AC-4110-146 |  | C02070100400000025850000318 | C0207010040000002585 | 管径范围分别为4F、5F、6F，长度范围分别为65cm、70cm、80cm、100cm、110cm、125cm
4918 | 9 | 通用介入 | 造影导管-普通型（包含冠脉和外周） | 已申请 | C0207010040000002585 | 国械注准20223031657 | 造影导管 | 造影导管 | 聚酰胺、聚醚嵌段聚酰胺、硫酸钡、06Cr19Ni10 不锈钢、聚氨酯组成 | 根 | 88 | 南京康友医疗科技有限公司 | 南京康友医疗科技有限公司 | 是 | 是 | 是 | AC-4110-166 | AC-4110-166 |  | C02070100400000025850000314 | C0207010040000002585 | 管径范围分别为4F、5F、6F，长度范围分别为65cm、70cm、80cm、100cm、110cm、125cm
4918 | 9 | 通用介入 | 造影导管-普通型（包含冠脉和外周） | 已申请 | C0207010040000002585 | 国械注准20223031657 | 造影导管 | 造影导管 | 聚酰胺、聚醚嵌段聚酰胺、硫酸钡、06Cr19Ni10 不锈钢、聚氨酯组成 | 根 | 88 | 南京康友医疗科技有限公司 | 南京康友医疗科技有限公司 | 是 | 是 | 是 | AC-4110-148 | AC-4110-148 |  | C02070100400000025850000312 | C0207010040000002585 | 管径范围分别为4F、5F、6F，长度范围分别为65cm、70cm、80cm、100cm、110cm、125cm
4918 | 9 | 通用介入 | 造影导管-普通型（包含冠脉和外周） | 已申请 | C0207010040000002585 | 国械注准20223031657 | 造影导管 | 造影导管 | 聚酰胺、聚醚嵌段聚酰胺、硫酸钡、06Cr19Ni10 不锈钢、聚氨酯组成 | 根 | 88 | 南京康友医疗科技有限公司 | 南京康友医疗科技有限公司 | 是 | 是 | 是 | AC-6110-146 | AC-6110-146 |  | C02070100400000025850000292 | C0207010040000002585 | 管径范围分别为4F、5F、6F，长度范围分别为65cm、70cm、80cm、100cm、110cm、125cm
4918 | 9 | 通用介入 | 造影导管-普通型（包含冠脉和外周） | 已申请 | C0207010040000002585 | 国械注准20223031657 | 造影导管 | 造影导管 | 聚酰胺、聚醚嵌段聚酰胺、硫酸钡、06Cr19Ni10 不锈钢、聚氨酯组成 | 根 | 88 | 南京康友医疗科技有限公司 | 南京康友医疗科技有限公司 | 是 | 是 | 是 | AC-4110-156 | AC-4110-156 |  | C02070100400000025850000290 | C0207010040000002585 | 管径范围分别为4F、5F、6F，长度范围分别为65cm、70cm、80cm、100cm、110cm、125cm
4918 | 9 | 通用介入 | 造影导管-普通型（包含冠脉和外周） | 已申请 | C0207010040000002585 | 国械注准20223031657 | 造影导管 | 造影导管 | 聚酰胺、聚醚嵌段聚酰胺、硫酸钡、06Cr19Ni10 不锈钢、聚氨酯组成 | 根 | 88 | 南京康友医疗科技有限公司 | 南京康友医疗科技有限公司 | 是 | 是 | 是 | AC-6110-166 | AC-6110-166 |  | C02070100400000025850000277 | C0207010040000002585 | 管径范围分别为4F、5F、6F，长度范围分别为65cm、70cm、80cm、100cm、110cm、125cm
4918 | 9 | 通用介入 | 造影导管-普通型（包含冠脉和外周） | 已申请 | C0207010040000002585 | 国械注准20223031657 | 造影导管 | 造影导管 | 聚酰胺、聚醚嵌段聚酰胺、硫酸钡、06Cr19Ni10 不锈钢、聚氨酯组成 | 根 | 88 | 南京康友医疗科技有限公司 | 南京康友医疗科技有限公司 | 是 | 是 | 是 | AC-4125-156 | AC-4125-156 |  | C02070100400000025850000275 | C0207010040000002585 | 管径范围分别为4F、5F、6F，长度范围分别为65cm、70cm、80cm、100cm、110cm、125cm
4800 | 13-1 | 通用介入 | 造影导丝-亲水型-长度≤180CM | 已申请 | C0206370030200403780 | 国械注准20233030622 |  | 亲水涂层导丝 |  | 根 | 10 | 广东博迈医疗科技股份有限公司 | 广东博迈医疗科技股份有限公司 |  |  |  | HGA-018-180 | HGA-018-180 |  | C02063700302004037800000002 | C0206370030200403780 | 直径（英寸）0.018，长度（cm）180，涂层技术：浸涂，光固化
4800 | 13-1 | 通用介入 | 造影导丝-亲水型-长度≤180CM | 已申请 | C0206370030200403780 | 国械注准20233030622 |  | 亲水涂层导丝 |  | 根 | 10 | 广东博迈医疗科技股份有限公司 | 广东博迈医疗科技股份有限公司 |  |  |  | HGS-018-120 | HGS-018-120 |  | C02063700302004037800000003 | C0206370030200403780 | 直径（英寸）0.018，长度（cm）120，涂层技术：浸涂，光固化
4800 | 13-1 | 通用介入 | 造影导丝-亲水型-长度≤180CM | 已申请 | C0206370030200403780 | 国械注准20233030622 |  | 亲水涂层导丝 |  | 根 | 10 | 广东博迈医疗科技股份有限公司 | 广东博迈医疗科技股份有限公司 |  |  |  | HGS-018-150 | HGS-018-150 |  | C02063700302004037800000004 | C0206370030200403780 | 直径（英寸）0.018，长度（cm）150，涂层技术：浸涂，光固化
4800 | 13-1 | 通用介入 | 造影导丝-亲水型-长度≤180CM | 已申请 | C0206370030200403780 | 国械注准20233030622 |  | 亲水涂层导丝 |  | 根 | 10 | 广东博迈医疗科技股份有限公司 | 广东博迈医疗科技股份有限公司 |  |  |  | HGA-018-150 | HGA-018-150 |  | C02063700302004037800000005 | C0206370030200403780 | 直径（英寸）0.018，长度（cm）150，涂层技术：浸涂，光固化
4800 | 13-1 | 通用介入 | 造影导丝-亲水型-长度≤180CM | 已申请 | C0206370030200403780 | 国械注准20233030622 |  | 亲水涂层导丝 |  | 根 | 10 | 广东博迈医疗科技股份有限公司 | 广东博迈医疗科技股份有限公司 |  |  |  | HGA-018-80 | HGA-018-80 |  | C02063700302004037800000007 | C0206370030200403780 | 直径（英寸）0.018， 长度（cm）80，涂层技术：浸涂，光固化
4800 | 13-1 | 通用介入 | 造影导丝-亲水型-长度≤180CM | 已申请 | C0206370030200403780 | 国械注准20233030622 |  | 亲水涂层导丝 |  | 根 | 10 | 广东博迈医疗科技股份有限公司 | 广东博迈医疗科技股份有限公司 |  |  |  | HGA-018-45 | HGA-018-45 |  | C02063700302004037800000008 | C0206370030200403780 | 直径（英寸）0.018， 长度（cm）45，涂层技术：浸涂，光固化
4800 | 13-1 | 通用介入 | 造影导丝-亲水型-长度≤180CM | 已申请 | C0206370030200403780 | 国械注准20233030622 |  | 亲水涂层导丝 |  | 根 | 10 | 广东博迈医疗科技股份有限公司 | 广东博迈医疗科技股份有限公司 |  |  |  | HGA-018-120 | HGA-018-120 |  | C02063700302004037800000010 | C0206370030200403780 | 直径（英寸）0.018，长度（cm）120，涂层技术：浸涂，光固化
4800 | 13-1 | 通用介入 | 造影导丝-亲水型-长度≤180CM | 已申请 | C0206370030200403780 | 国械注准20233030622 |  | 亲水涂层导丝 |  | 根 | 10 | 广东博迈医疗科技股份有限公司 | 广东博迈医疗科技股份有限公司 |  |  |  | HGS-018-180 | HGS-018-180 |  | C02063700302004037800000011 | C0206370030200403780 | 直径（英寸）0.018，长度（cm）180，涂层技术：浸涂，光固化
4800 | 13-1 | 通用介入 | 造影导丝-亲水型-长度≤180CM | 已申请 | C0206370030200403780 | 国械注准20233030622 |  | 亲水涂层导丝 |  | 根 | 10 | 广东博迈医疗科技股份有限公司 | 广东博迈医疗科技股份有限公司 |  |  |  | HGS-018-80 | HGS-018-80 |  | C02063700302004037800000013 | C0206370030200403780 | 直径（英寸）0.018， 长度（cm）80，涂层技术：浸涂，光固化
4800 | 13-1 | 通用介入 | 造影导丝-亲水型-长度≤180CM | 已申请 | C0206370030200403780 | 国械注准20233030622 |  | 亲水涂层导丝 |  | 根 | 10 | 广东博迈医疗科技股份有限公司 | 广东博迈医疗科技股份有限公司 |  |  |  | HGS-018-45 | HGS-018-45 |  | C02063700302004037800000014 | C0206370030200403780 | 直径（英寸）0.018， 长度（cm）45，涂层技术：浸涂，光固化
4946 | 13-1 | 通用介入 | 造影导丝-亲水型-长度≤180CM | 已申请 | C0206370030200603780 | 国械注准20233030622 |  | 亲水涂层导丝 |  | 根 | 10 | 广东博迈医疗科技股份有限公司 | 广东博迈医疗科技股份有限公司 |  |  |  | HGS-035-150 | HGS-035-150 |  | C02063700302006037800000001 | C0206370030200603780 | 直径（英寸）0.035 长度（cm）150 涂层技术：浸涂光固化
4946 | 13-1 | 通用介入 | 造影导丝-亲水型-长度≤180CM | 已申请 | C0206370030200603780 | 国械注准20233030622 |  | 亲水涂层导丝 |  | 根 | 10 | 广东博迈医疗科技股份有限公司 | 广东博迈医疗科技股份有限公司 |  |  |  | HGS-035-80 | HGS-035-80 |  | C02063700302006037800000003 | C0206370030200603780 | 直径（英寸）0.035 长度（cm）80 涂层技术：浸涂 光固化
4946 | 13-1 | 通用介入 | 造影导丝-亲水型-长度≤180CM | 已申请 | C0206370030200603780 | 国械注准20233030622 |  | 亲水涂层导丝 |  | 根 | 10 | 广东博迈医疗科技股份有限公司 | 广东博迈医疗科技股份有限公司 |  |  |  | HGA-035-150 | HGA-035-150 |  | C02063700302006037800000004 | C0206370030200603780 | 直径（英寸）0.035 长度（cm）150 涂层技术：浸涂光固化
4946 | 13-1 | 通用介入 | 造影导丝-亲水型-长度≤180CM | 已申请 | C0206370030200603780 | 国械注准20233030622 |  | 亲水涂层导丝 |  | 根 | 10 | 广东博迈医疗科技股份有限公司 | 广东博迈医疗科技股份有限公司 |  |  |  | HGA-035-120 | HGA-035-120 |  | C02063700302006037800000005 | C0206370030200603780 | 直径（英寸）0.035 长度（cm）120 涂层技术：浸涂 光固化
4946 | 13-1 | 通用介入 | 造影导丝-亲水型-长度≤180CM | 已申请 | C0206370030200603780 | 国械注准20233030622 |  | 亲水涂层导丝 |  | 根 | 10 | 广东博迈医疗科技股份有限公司 | 广东博迈医疗科技股份有限公司 |  |  |  | HGS-035-120 | HGS-035-120 |  | C02063700302006037800000006 | C0206370030200603780 | 直径（英寸）0.035 长度（cm）120 涂层技术：浸涂 光固化
4946 | 13-1 | 通用介入 | 造影导丝-亲水型-长度≤180CM | 已申请 | C0206370030200603780 | 国械注准20233030622 |  | 亲水涂层导丝 |  | 根 | 10 | 广东博迈医疗科技股份有限公司 | 广东博迈医疗科技股份有限公司 |  |  |  | HGA-035-45 | HGA-035-45 |  | C02063700302006037800000007 | C0206370030200603780 | 直径（英寸）0.035 长度（cm）45 涂层技术：浸涂 光固化
4946 | 13-1 | 通用介入 | 造影导丝-亲水型-长度≤180CM | 已申请 | C0206370030200603780 | 国械注准20233030622 |  | 亲水涂层导丝 |  | 根 | 10 | 广东博迈医疗科技股份有限公司 | 广东博迈医疗科技股份有限公司 |  |  |  | HGA-035-80 | HGA-035-80 |  | C02063700302006037800000008 | C0206370030200603780 | 直径（英寸）0.035 长度（cm）80 涂层技术：浸涂 光固化
4946 | 13-1 | 通用介入 | 造影导丝-亲水型-长度≤180CM | 已申请 | C0206370030200603780 | 国械注准20233030622 |  | 亲水涂层导丝 |  | 根 | 10 | 广东博迈医疗科技股份有限公司 | 广东博迈医疗科技股份有限公司 |  |  |  | HGS-035-45 | HGS-035-45 |  | C02063700302006037800000010 | C0206370030200603780 | 直径（英寸）0.035 长度（cm）45 涂层技术：浸涂 光固化
4946 | 13-1 | 通用介入 | 造影导丝-亲水型-长度≤180CM | 已申请 | C0206370030200603780 | 国械注准20233030622 |  | 亲水涂层导丝 |  | 根 | 10 | 广东博迈医疗科技股份有限公司 | 广东博迈医疗科技股份有限公司 |  |  |  | HGA-035-180 | HGA-035-180 |  | C02063700302006037800000011 | C0206370030200603780 | 直径（英寸）0.035 长度（cm）180 涂层技术：浸涂 光固化
4946 | 13-1 | 通用介入 | 造影导丝-亲水型-长度≤180CM | 已申请 | C0206370030200603780 | 国械注准20233030622 |  | 亲水涂层导丝 |  | 根 | 10 | 广东博迈医疗科技股份有限公司 | 广东博迈医疗科技股份有限公司 |  |  |  | HGS-035-180 | HGS-035-180 |  | C02063700302006037800000014 | C0206370030200603780 | 直径（英寸）0.035 长度（cm）180 涂层技术：浸涂 光固化
4952 | 13-1 | 通用介入 | 造影导丝-亲水型-长度≤180CM | 已申请 | C0206370030200803780 | 国械注准20233030622 |  | 亲水涂层导丝 |  | 根 | 10 | 广东博迈医疗科技股份有限公司 | 广东博迈医疗科技股份有限公司 |  |  |  | HGA-038-180 | HGA-038-180 |  | C02063700302008037800000001 | C0206370030200803780 | 直径（英寸）0.038，长度（cm）180，涂层技术：浸涂，光固化
4952 | 13-1 | 通用介入 | 造影导丝-亲水型-长度≤180CM | 已申请 | C0206370030200803780 | 国械注准20233030622 |  | 亲水涂层导丝 |  | 根 | 10 | 广东博迈医疗科技股份有限公司 | 广东博迈医疗科技股份有限公司 |  |  |  | HGA-038-45 | HGA-038-45 |  | C02063700302008037800000002 | C0206370030200803780 | 直径（英寸）0.038， 长度（cm）45，涂层技术：浸涂，光固化
4952 | 13-1 | 通用介入 | 造影导丝-亲水型-长度≤180CM | 已申请 | C0206370030200803780 | 国械注准20233030622 |  | 亲水涂层导丝 |  | 根 | 10 | 广东博迈医疗科技股份有限公司 | 广东博迈医疗科技股份有限公司 |  |  |  | HGA-038-80 | HGA-038-80 |  | C02063700302008037800000003 | C0206370030200803780 | 直径（英寸）0.038， 长度（cm）80，涂层技术：浸涂，光固化
4952 | 13-1 | 通用介入 | 造影导丝-亲水型-长度≤180CM | 已申请 | C0206370030200803780 | 国械注准20233030622 |  | 亲水涂层导丝 |  | 根 | 10 | 广东博迈医疗科技股份有限公司 | 广东博迈医疗科技股份有限公司 |  |  |  | HGS-038-180 | HGS-038-180 |  | C02063700302008037800000004 | C0206370030200803780 | 直径（英寸）0.038，长度（cm）180，涂层技术：浸涂，光固化
4952 | 13-1 | 通用介入 | 造影导丝-亲水型-长度≤180CM | 已申请 | C0206370030200803780 | 国械注准20233030622 |  | 亲水涂层导丝 |  | 根 | 10 | 广东博迈医疗科技股份有限公司 | 广东博迈医疗科技股份有限公司 |  |  |  | HGS-038-80 | HGS-038-80 |  | C02063700302008037800000005 | C0206370030200803780 | 直径（英寸）0.038， 长度（cm）80，涂层技术：浸涂，光固化
4952 | 13-1 | 通用介入 | 造影导丝-亲水型-长度≤180CM | 已申请 | C0206370030200803780 | 国械注准20233030622 |  | 亲水涂层导丝 |  | 根 | 10 | 广东博迈医疗科技股份有限公司 | 广东博迈医疗科技股份有限公司 |  |  |  | HGA-038-150 | HGA-038-150 |  | C02063700302008037800000006 | C0206370030200803780 | 直径（英寸）0.038，长度（cm）150，涂层技术：浸涂，光固化
4952 | 13-1 | 通用介入 | 造影导丝-亲水型-长度≤180CM | 已申请 | C0206370030200803780 | 国械注准20233030622 |  | 亲水涂层导丝 |  | 根 | 10 | 广东博迈医疗科技股份有限公司 | 广东博迈医疗科技股份有限公司 |  |  |  | HGA-038-120 | HGA-038-120 |  | C02063700302008037800000007 | C0206370030200803780 | 直径（英寸）0.038，长度（cm）120，涂层技术：浸涂，光固化
4952 | 13-1 | 通用介入 | 造影导丝-亲水型-长度≤180CM | 已申请 | C0206370030200803780 | 国械注准20233030622 |  | 亲水涂层导丝 |  | 根 | 10 | 广东博迈医疗科技股份有限公司 | 广东博迈医疗科技股份有限公司 |  |  |  | HGS-038-45 | HGS-038-45 |  | C02063700302008037800000008 | C0206370030200803780 | 直径（英寸）0.038， 长度（cm）45，涂层技术：浸涂，光固化
4952 | 13-1 | 通用介入 | 造影导丝-亲水型-长度≤180CM | 已申请 | C0206370030200803780 | 国械注准20233030622 |  | 亲水涂层导丝 |  | 根 | 10 | 广东博迈医疗科技股份有限公司 | 广东博迈医疗科技股份有限公司 |  |  |  | HGS-038-120 | HGS-038-120 |  | C02063700302008037800000009 | C0206370030200803780 | 直径（英寸）0.038，长度（cm）120，涂层技术：浸涂，光固化
4952 | 13-1 | 通用介入 | 造影导丝-亲水型-长度≤180CM | 已申请 | C0206370030200803780 | 国械注准20233030622 |  | 亲水涂层导丝 |  | 根 | 10 | 广东博迈医疗科技股份有限公司 | 广东博迈医疗科技股份有限公司 |  |  |  | HGS-038-150 | HGS-038-150 |  | C02063700302008037800000010 | C0206370030200803780 | 直径（英寸）0.038，长度（cm）150，涂层技术：浸涂，光固化
4965 | 13-1 | 通用介入 | 造影导丝-亲水型-长度≤180CM | 已申请 | C0206370030201203780 | 国械注准20233030622 |  | 亲水涂层导丝 |  | 根 | 10 | 广东博迈医疗科技股份有限公司 | 广东博迈医疗科技股份有限公司 |  |  |  | HES-018-45 | HES-018-45 |  | C02063700302012037800000001 | C0206370030201203780 | 直径（英寸）0.018 长度（cm）45 涂层技术：浸涂光固化
4965 | 13-1 | 通用介入 | 造影导丝-亲水型-长度≤180CM | 已申请 | C0206370030201203780 | 国械注准20233030622 |  | 亲水涂层导丝 |  | 根 | 10 | 广东博迈医疗科技股份有限公司 | 广东博迈医疗科技股份有限公司 |  |  |  | HES-018-120 | HES-018-120 |  | C02063700302012037800000003 | C0206370030201203780 | 直径（英寸）0.018 长度（cm）120 涂层技术：浸涂光固化
4965 | 13-1 | 通用介入 | 造影导丝-亲水型-长度≤180CM | 已申请 | C0206370030201203780 | 国械注准20233030622 |  | 亲水涂层导丝 |  | 根 | 10 | 广东博迈医疗科技股份有限公司 | 广东博迈医疗科技股份有限公司 |  |  |  | HES-018-150 | HES-018-150 |  | C02063700302012037800000004 | C0206370030201203780 | 直径（英寸）0.018 长度（cm）150 涂层技术：浸涂光固化
4965 | 13-1 | 通用介入 | 造影导丝-亲水型-长度≤180CM | 已申请 | C0206370030201203780 | 国械注准20233030622 |  | 亲水涂层导丝 |  | 根 | 10 | 广东博迈医疗科技股份有限公司 | 广东博迈医疗科技股份有限公司 |  |  |  | HEA-018-45 | HEA-018-45 |  | C02063700302012037800000005 | C0206370030201203780 | 直径（英寸）0.018 长度（cm）45 涂层技术：浸涂光固化
4965 | 13-1 | 通用介入 | 造影导丝-亲水型-长度≤180CM | 已申请 | C0206370030201203780 | 国械注准20233030622 |  | 亲水涂层导丝 |  | 根 | 10 | 广东博迈医疗科技股份有限公司 | 广东博迈医疗科技股份有限公司 |  |  |  | HEA-018-80 | HEA-018-80 |  | C02063700302012037800000007 | C0206370030201203780 | 直径（英寸）0.018 长度（cm）80 涂层技术：浸涂光固化
4965 | 13-1 | 通用介入 | 造影导丝-亲水型-长度≤180CM | 已申请 | C0206370030201203780 | 国械注准20233030622 |  | 亲水涂层导丝 |  | 根 | 10 | 广东博迈医疗科技股份有限公司 | 广东博迈医疗科技股份有限公司 |  |  |  | HEA-018-180 | HEA-018-180 |  | C02063700302012037800000008 | C0206370030201203780 | 直径（英寸）0.018 长度（cm）180 涂层技术：浸涂光固化
4965 | 13-1 | 通用介入 | 造影导丝-亲水型-长度≤180CM | 已申请 | C0206370030201203780 | 国械注准20233030622 |  | 亲水涂层导丝 |  | 根 | 10 | 广东博迈医疗科技股份有限公司 | 广东博迈医疗科技股份有限公司 |  |  |  | HES-018-80 | HES-018-80 |  | C02063700302012037800000009 | C0206370030201203780 | 直径（英寸）0.018 长度（cm）80 涂层技术：浸涂光固化
4965 | 13-1 | 通用介入 | 造影导丝-亲水型-长度≤180CM | 已申请 | C0206370030201203780 | 国械注准20233030622 |  | 亲水涂层导丝 |  | 根 | 10 | 广东博迈医疗科技股份有限公司 | 广东博迈医疗科技股份有限公司 |  |  |  | HEA-018-150 | HEA-018-150 |  | C02063700302012037800000010 | C0206370030201203780 | 直径（英寸）0.018 长度（cm）150 涂层技术：浸涂光固化
4965 | 13-1 | 通用介入 | 造影导丝-亲水型-长度≤180CM | 已申请 | C0206370030201203780 | 国械注准20233030622 |  | 亲水涂层导丝 |  | 根 | 10 | 广东博迈医疗科技股份有限公司 | 广东博迈医疗科技股份有限公司 |  |  |  | HES-018-180 | HES-018-180 |  | C02063700302012037800000011 | C0206370030201203780 | 直径（英寸）0.018 长度（cm）180 涂层技术：浸涂光固化
4965 | 13-1 | 通用介入 | 造影导丝-亲水型-长度≤180CM | 已申请 | C0206370030201203780 | 国械注准20233030622 |  | 亲水涂层导丝 |  | 根 | 10 | 广东博迈医疗科技股份有限公司 | 广东博迈医疗科技股份有限公司 |  |  |  | HEA-018-120 | HEA-018-120 |  | C02063700302012037800000013 | C0206370030201203780 | 直径（英寸）0.018 长度（cm）120 涂层技术：浸涂光固化
5005 | 13-1 | 通用介入 | 造影导丝-亲水型-长度≤180CM | 已申请 | C0206370030201403780 | 国械注准20233030622 |  | 亲水涂层导丝 |  | 根 | 10 | 广东博迈医疗科技股份有限公司 | 广东博迈医疗科技股份有限公司 |  |  |  | HEA-035-180 | HEA-035-180 |  | C02063700302014037800000001 | C0206370030201403780 | 直径（英寸）0.035 长度（cm）180 涂层技术：浸涂光固化
5005 | 13-1 | 通用介入 | 造影导丝-亲水型-长度≤180CM | 已申请 | C0206370030201403780 | 国械注准20233030622 |  | 亲水涂层导丝 |  | 根 | 10 | 广东博迈医疗科技股份有限公司 | 广东博迈医疗科技股份有限公司 |  |  |  | HES-035-180 | HES-035-180 |  | C02063700302014037800000003 | C0206370030201403780 | 直径（英寸）0.035 长度（cm）180 涂层技术：浸涂光固化
5005 | 13-1 | 通用介入 | 造影导丝-亲水型-长度≤180CM | 已申请 | C0206370030201403780 | 国械注准20233030622 |  | 亲水涂层导丝 |  | 根 | 10 | 广东博迈医疗科技股份有限公司 | 广东博迈医疗科技股份有限公司 |  |  |  | HES-035-80 | HES-035-80 |  | C02063700302014037800000004 | C0206370030201403780 | 直径（英寸）0.035 长度（cm）80 涂层技术：浸涂光固化
5005 | 13-1 | 通用介入 | 造影导丝-亲水型-长度≤180CM | 已申请 | C0206370030201403780 | 国械注准20233030622 |  | 亲水涂层导丝 |  | 根 | 10 | 广东博迈医疗科技股份有限公司 | 广东博迈医疗科技股份有限公司 |  |  |  | HEA-035-120 | HEA-035-120 |  | C02063700302014037800000005 | C0206370030201403780 | 直径（英寸）0.035 长度（cm）120 涂层技术：浸涂光固化
5005 | 13-1 | 通用介入 | 造影导丝-亲水型-长度≤180CM | 已申请 | C0206370030201403780 | 国械注准20233030622 |  | 亲水涂层导丝 |  | 根 | 10 | 广东博迈医疗科技股份有限公司 | 广东博迈医疗科技股份有限公司 |  |  |  | HES-035-150 | HES-035-150 |  | C02063700302014037800000006 | C0206370030201403780 | 直径（英寸）0.035 长度（cm）150 涂层技术：浸涂光固化
5005 | 13-1 | 通用介入 | 造影导丝-亲水型-长度≤180CM | 已申请 | C0206370030201403780 | 国械注准20233030622 |  | 亲水涂层导丝 |  | 根 | 10 | 广东博迈医疗科技股份有限公司 | 广东博迈医疗科技股份有限公司 |  |  |  | HEA-035-150 | HEA-035-150 |  | C02063700302014037800000008 | C0206370030201403780 | 直径（英寸）0.035 长度（cm）150 涂层技术：浸涂光固化
5005 | 13-1 | 通用介入 | 造影导丝-亲水型-长度≤180CM | 已申请 | C0206370030201403780 | 国械注准20233030622 |  | 亲水涂层导丝 |  | 根 | 10 | 广东博迈医疗科技股份有限公司 | 广东博迈医疗科技股份有限公司 |  |  |  | HES-035-45 | HES-035-45 |  | C02063700302014037800000010 | C0206370030201403780 | 直径（英寸）0.035 长度（cm）45 涂层技术：浸涂光固化
5005 | 13-1 | 通用介入 | 造影导丝-亲水型-长度≤180CM | 已申请 | C0206370030201403780 | 国械注准20233030622 |  | 亲水涂层导丝 |  | 根 | 10 | 广东博迈医疗科技股份有限公司 | 广东博迈医疗科技股份有限公司 |  |  |  | HEA-035-80 | HEA-035-80 |  | C02063700302014037800000011 | C0206370030201403780 | 直径（英寸）0.035 长度（cm）80 涂层技术：浸涂光固化
5005 | 13-1 | 通用介入 | 造影导丝-亲水型-长度≤180CM | 已申请 | C0206370030201403780 | 国械注准20233030622 |  | 亲水涂层导丝 |  | 根 | 10 | 广东博迈医疗科技股份有限公司 | 广东博迈医疗科技股份有限公司 |  |  |  | HEA-035-45 | HEA-035-45 |  | C02063700302014037800000013 | C0206370030201403780 | 直径（英寸）0.035 长度（cm）45 涂层技术：浸涂光固化
5005 | 13-1 | 通用介入 | 造影导丝-亲水型-长度≤180CM | 已申请 | C0206370030201403780 | 国械注准20233030622 |  | 亲水涂层导丝 |  | 根 | 10 | 广东博迈医疗科技股份有限公司 | 广东博迈医疗科技股份有限公司 |  |  |  | HES-035-120 | HES-035-120 |  | C02063700302014037800000014 | C0206370030201403780 | 直径（英寸）0.035 长度（cm）120 涂层技术：浸涂光固化
5015 | 13-1 | 通用介入 | 造影导丝-亲水型-长度≤180CM | 已申请 | C0206390030000003780 | 国械注准20233030622 |  | 亲水涂层导丝 |  | 根 | 30 | 广东博迈医疗科技股份有限公司 | 广东博迈医疗科技股份有限公司 |  |  |  | HGS-025-45 | HGS-025-45 |  | C02063900300000037800000034 | C0206390030000003780 | 直径（英寸）0.025 长度（cm）45涂层技术：浸涂光固化
5015 | 13-1 | 通用介入 | 造影导丝-亲水型-长度≤180CM | 已申请 | C0206390030000003780 | 国械注准20233030622 |  | 亲水涂层导丝 |  | 根 | 30 | 广东博迈医疗科技股份有限公司 | 广东博迈医疗科技股份有限公司 |  |  |  | HGS-025-120 | HGS-025-120 |  | C02063900300000037800000035 | C0206390030000003780 | 直径（英寸）0.025 长度（cm）120涂层技术：浸涂光固化
5015 | 13-1 | 通用介入 | 造影导丝-亲水型-长度≤180CM | 已申请 | C0206390030000003780 | 国械注准20233030622 |  | 亲水涂层导丝 |  | 根 | 30 | 广东博迈医疗科技股份有限公司 | 广东博迈医疗科技股份有限公司 |  |  |  | HGA-025-180 | HGA-025-180 |  | C02063900300000037800000036 | C0206390030000003780 | 直径（英寸）0.025 长度（cm）180涂层技术：浸涂光固化
5015 | 13-1 | 通用介入 | 造影导丝-亲水型-长度≤180CM | 已申请 | C0206390030000003780 | 国械注准20233030622 |  | 亲水涂层导丝 |  | 根 | 30 | 广东博迈医疗科技股份有限公司 | 广东博迈医疗科技股份有限公司 |  |  |  | HGA-032-150 | HGA-032-150 |  | C02063900300000037800000037 | C0206390030000003780 | 直径（英寸）0.032 长度（cm）150涂层技术：浸涂光固化
5015 | 13-1 | 通用介入 | 造影导丝-亲水型-长度≤180CM | 已申请 | C0206390030000003780 | 国械注准20233030622 |  | 亲水涂层导丝 |  | 根 | 30 | 广东博迈医疗科技股份有限公司 | 广东博迈医疗科技股份有限公司 |  |  |  | HGS-032-180 | HGS-032-180 |  | C02063900300000037800000038 | C0206390030000003780 | 直径（英寸）0.032 长度（cm）180涂层技术：浸涂光固化
5015 | 13-1 | 通用介入 | 造影导丝-亲水型-长度≤180CM | 已申请 | C0206390030000003780 | 国械注准20233030622 |  | 亲水涂层导丝 |  | 根 | 30 | 广东博迈医疗科技股份有限公司 | 广东博迈医疗科技股份有限公司 |  |  |  | HGS-025-150 | HGS-025-150 |  | C02063900300000037800000039 | C0206390030000003780 | 直径（英寸）0.025 长度（cm）150涂层技术：浸涂光固化
5015 | 13-1 | 通用介入 | 造影导丝-亲水型-长度≤180CM | 已申请 | C0206390030000003780 | 国械注准20233030622 |  | 亲水涂层导丝 |  | 根 | 30 | 广东博迈医疗科技股份有限公司 | 广东博迈医疗科技股份有限公司 |  |  |  | HGS-021-80 | HGS-021-80 |  | C02063900300000037800000040 | C0206390030000003780 | 直径（英寸）0.021 长度（cm）80涂层技术：浸涂光固化
5015 | 13-1 | 通用介入 | 造影导丝-亲水型-长度≤180CM | 已申请 | C0206390030000003780 | 国械注准20233030622 |  | 亲水涂层导丝 |  | 根 | 30 | 广东博迈医疗科技股份有限公司 | 广东博迈医疗科技股份有限公司 |  |  |  | HGS-021-45 | HGS-021-45 |  | C02063900300000037800000041 | C0206390030000003780 | 直径（英寸）0.021 长度（cm）45涂层技术：浸涂光固化
5015 | 13-1 | 通用介入 | 造影导丝-亲水型-长度≤180CM | 已申请 | C0206390030000003780 | 国械注准20233030622 |  | 亲水涂层导丝 |  | 根 | 30 | 广东博迈医疗科技股份有限公司 | 广东博迈医疗科技股份有限公司 |  |  |  | HGS-032-120 | HGS-032-120 |  | C02063900300000037800000042 | C0206390030000003780 | 直径（英寸）0.032 长度（cm）120涂层技术：浸涂光固化
5015 | 13-1 | 通用介入 | 造影导丝-亲水型-长度≤180CM | 已申请 | C0206390030000003780 | 国械注准20233030622 |  | 亲水涂层导丝 |  | 根 | 30 | 广东博迈医疗科技股份有限公司 | 广东博迈医疗科技股份有限公司 |  |  |  | HGS-032-80 | HGS-032-80 |  | C02063900300000037800000043 | C0206390030000003780 | 直径（英寸）0.032 长度（cm）80涂层技术：浸涂光固化
5015 | 13-1 | 通用介入 | 造影导丝-亲水型-长度≤180CM | 已申请 | C0206390030000003780 | 国械注准20233030622 |  | 亲水涂层导丝 |  | 根 | 30 | 广东博迈医疗科技股份有限公司 | 广东博迈医疗科技股份有限公司 |  |  |  | HGA-025-150 | HGA-025-150 |  | C02063900300000037800000045 | C0206390030000003780 | 直径（英寸）0.025 长度（cm）150涂层技术：浸涂光固化
5015 | 13-1 | 通用介入 | 造影导丝-亲水型-长度≤180CM | 已申请 | C0206390030000003780 | 国械注准20233030622 |  | 亲水涂层导丝 |  | 根 | 30 | 广东博迈医疗科技股份有限公司 | 广东博迈医疗科技股份有限公司 |  |  |  | HGS-021-180 | HGS-021-180 |  | C02063900300000037800000046 | C0206390030000003780 | 直径（英寸）0.021 长度（cm）180涂层技术：浸涂光固化
5015 | 13-1 | 通用介入 | 造影导丝-亲水型-长度≤180CM | 已申请 | C0206390030000003780 | 国械注准20233030622 |  | 亲水涂层导丝 |  | 根 | 30 | 广东博迈医疗科技股份有限公司 | 广东博迈医疗科技股份有限公司 |  |  |  | HGS-021-120 | HGS-021-120 |  | C02063900300000037800000049 | C0206390030000003780 | 直径（英寸）0.021 长度（cm）120涂层技术：浸涂光固化
5015 | 13-1 | 通用介入 | 造影导丝-亲水型-长度≤180CM | 已申请 | C0206390030000003780 | 国械注准20233030622 |  | 亲水涂层导丝 |  | 根 | 30 | 广东博迈医疗科技股份有限公司 | 广东博迈医疗科技股份有限公司 |  |  |  | HGS-021-150 | HGS-021-150 |  | C02063900300000037800000050 | C0206390030000003780 | 直径（英寸）0.021 长度（cm）150涂层技术：浸涂光固化
5015 | 13-1 | 通用介入 | 造影导丝-亲水型-长度≤180CM | 已申请 | C0206390030000003780 | 国械注准20233030622 |  | 亲水涂层导丝 |  | 根 | 30 | 广东博迈医疗科技股份有限公司 | 广东博迈医疗科技股份有限公司 |  |  |  | HGA-021-150 | HGA-021-150 |  | C02063900300000037800000051 | C0206390030000003780 | 直径（英寸）0.021 长度（cm）150涂层技术：浸涂光固化
5015 | 13-1 | 通用介入 | 造影导丝-亲水型-长度≤180CM | 已申请 | C0206390030000003780 | 国械注准20233030622 |  | 亲水涂层导丝 |  | 根 | 30 | 广东博迈医疗科技股份有限公司 | 广东博迈医疗科技股份有限公司 |  |  |  | HGA-025-45 | HGA-025-45 |  | C02063900300000037800000052 | C0206390030000003780 | 直径（英寸）0.025 长度（cm）45涂层技术：浸涂光固化
5015 | 13-1 | 通用介入 | 造影导丝-亲水型-长度≤180CM | 已申请 | C0206390030000003780 | 国械注准20233030622 |  | 亲水涂层导丝 |  | 根 | 30 | 广东博迈医疗科技股份有限公司 | 广东博迈医疗科技股份有限公司 |  |  |  | HGA-032-80 | HGA-032-80 |  | C02063900300000037800000053 | C0206390030000003780 | 直径（英寸）0.032 长度（cm）80涂层技术：浸涂光固化
5015 | 13-1 | 通用介入 | 造影导丝-亲水型-长度≤180CM | 已申请 | C0206390030000003780 | 国械注准20233030622 |  | 亲水涂层导丝 |  | 根 | 30 | 广东博迈医疗科技股份有限公司 | 广东博迈医疗科技股份有限公司 |  |  |  | HGS-032-45 | HGS-032-45 |  | C02063900300000037800000055 | C0206390030000003780 | 直径（英寸）0.032 长度（cm）45涂层技术：浸涂光固化
5015 | 13-1 | 通用介入 | 造影导丝-亲水型-长度≤180CM | 已申请 | C0206390030000003780 | 国械注准20233030622 |  | 亲水涂层导丝 |  | 根 | 30 | 广东博迈医疗科技股份有限公司 | 广东博迈医疗科技股份有限公司 |  |  |  | HGA-032-180 | HGA-032-180 |  | C02063900300000037800000056 | C0206390030000003780 | 直径（英寸）0.032 长度（cm）180涂层技术：浸涂光固化
5015 | 13-1 | 通用介入 | 造影导丝-亲水型-长度≤180CM | 已申请 | C0206390030000003780 | 国械注准20233030622 |  | 亲水涂层导丝 |  | 根 | 30 | 广东博迈医疗科技股份有限公司 | 广东博迈医疗科技股份有限公司 |  |  |  | HGA-021-180 | HGA-021-180 |  | C02063900300000037800000057 | C0206390030000003780 | 直径（英寸）0.021 长度（cm）180涂层技术：浸涂光固化
5015 | 13-1 | 通用介入 | 造影导丝-亲水型-长度≤180CM | 已申请 | C0206390030000003780 | 国械注准20233030622 |  | 亲水涂层导丝 |  | 根 | 30 | 广东博迈医疗科技股份有限公司 | 广东博迈医疗科技股份有限公司 |  |  |  | HGA-025-120 | HGA-025-120 |  | C02063900300000037800000058 | C0206390030000003780 | 直径（英寸）0.025 长度（cm）120涂层技术：浸涂光固化
5015 | 13-1 | 通用介入 | 造影导丝-亲水型-长度≤180CM | 已申请 | C0206390030000003780 | 国械注准20233030622 |  | 亲水涂层导丝 |  | 根 | 30 | 广东博迈医疗科技股份有限公司 | 广东博迈医疗科技股份有限公司 |  |  |  | HGA-021-80 | HGA-021-80 |  | C02063900300000037800000060 | C0206390030000003780 | 直径（英寸）0.021 长度（cm）80涂层技术：浸涂光固化
5015 | 13-1 | 通用介入 | 造影导丝-亲水型-长度≤180CM | 已申请 | C0206390030000003780 | 国械注准20233030622 |  | 亲水涂层导丝 |  | 根 | 30 | 广东博迈医疗科技股份有限公司 | 广东博迈医疗科技股份有限公司 |  |  |  | HGA-021-120 | HGA-021-120 |  | C02063900300000037800000063 | C0206390030000003780 | 直径（英寸）0.021 长度（cm）120涂层技术：浸涂光固化
5015 | 13-1 | 通用介入 | 造影导丝-亲水型-长度≤180CM | 已申请 | C0206390030000003780 | 国械注准20233030622 |  | 亲水涂层导丝 |  | 根 | 30 | 广东博迈医疗科技股份有限公司 | 广东博迈医疗科技股份有限公司 |  |  |  | HGA-032-120 | HGA-032-120 |  | C02063900300000037800000064 | C0206390030000003780 | 直径（英寸）0.032 长度（cm）120涂层技术：浸涂光固化
5015 | 13-1 | 通用介入 | 造影导丝-亲水型-长度≤180CM | 已申请 | C0206390030000003780 | 国械注准20233030622 |  | 亲水涂层导丝 |  | 根 | 30 | 广东博迈医疗科技股份有限公司 | 广东博迈医疗科技股份有限公司 |  |  |  | HGA-032-45 | HGA-032-45 |  | C02063900300000037800000067 | C0206390030000003780 | 直径（英寸）0.032 长度（cm）45涂层技术：浸涂光固化
5015 | 13-1 | 通用介入 | 造影导丝-亲水型-长度≤180CM | 已申请 | C0206390030000003780 | 国械注准20233030622 |  | 亲水涂层导丝 |  | 根 | 30 | 广东博迈医疗科技股份有限公司 | 广东博迈医疗科技股份有限公司 |  |  |  | HGA-025-80 | HGA-025-80 |  | C02063900300000037800000068 | C0206390030000003780 | 直径（英寸）0.025 长度（cm）80涂层技术：浸涂光固化
5015 | 13-1 | 通用介入 | 造影导丝-亲水型-长度≤180CM | 已申请 | C0206390030000003780 | 国械注准20233030622 |  | 亲水涂层导丝 |  | 根 | 30 | 广东博迈医疗科技股份有限公司 | 广东博迈医疗科技股份有限公司 |  |  |  | HGS-025-80 | HGS-025-80 |  | C02063900300000037800000069 | C0206390030000003780 | 直径（英寸）0.025 长度（cm）80涂层技术：浸涂光固化
5015 | 13-1 | 通用介入 | 造影导丝-亲水型-长度≤180CM | 已申请 | C0206390030000003780 | 国械注准20233030622 |  | 亲水涂层导丝 |  | 根 | 30 | 广东博迈医疗科技股份有限公司 | 广东博迈医疗科技股份有限公司 |  |  |  | HGS-025-180 | HGS-025-180 |  | C02063900300000037800000071 | C0206390030000003780 | 直径（英寸）0.025 长度（cm）180涂层技术：浸涂光固化
5015 | 13-1 | 通用介入 | 造影导丝-亲水型-长度≤180CM | 已申请 | C0206390030000003780 | 国械注准20233030622 |  | 亲水涂层导丝 |  | 根 | 30 | 广东博迈医疗科技股份有限公司 | 广东博迈医疗科技股份有限公司 |  |  |  | HGS-032-150 | HGS-032-150 |  | C02063900300000037800000073 | C0206390030000003780 | 直径（英寸）0.032 长度（cm）150涂层技术：浸涂光固化
5015 | 13-1 | 通用介入 | 造影导丝-亲水型-长度≤180CM | 已申请 | C0206390030000003780 | 国械注准20233030622 |  | 亲水涂层导丝 |  | 根 | 30 | 广东博迈医疗科技股份有限公司 | 广东博迈医疗科技股份有限公司 |  |  |  | HGA-021-45 | HGA-021-45 |  | C02063900300000037800000074 | C0206390030000003780 | 直径（英寸）0.021 长度（cm）45涂层技术：浸涂光固化
4794 | 13-2 | 通用介入 | 造影导丝-亲水型-长度＞180CM | 已申请 | C0206370030200303780 | 国械注准20233030622 |  | 亲水涂层导丝 |  | 根 | 2 | 广东博迈医疗科技股份有限公司 | 广东博迈医疗科技股份有限公司 |  |  |  | HGS-018-300 | HGS-018-300 |  | C02063700302003037800000001 | C0206370030200303780 | 直径（英寸）0.018，长度（cm）300，涂层技术：浸涂，光固化
4794 | 13-2 | 通用介入 | 造影导丝-亲水型-长度＞180CM | 已申请 | C0206370030200303780 | 国械注准20233030622 |  | 亲水涂层导丝 |  | 根 | 2 | 广东博迈医疗科技股份有限公司 | 广东博迈医疗科技股份有限公司 |  |  |  | HGA-018-300 | HGA-018-300 |  | C02063700302003037800000002 | C0206370030200303780 | 直径（英寸）0.018，长度（cm）300，涂层技术：浸涂，光固化
4807 | 13-2 | 通用介入 | 造影导丝-亲水型-长度＞180CM | 已申请 | C0206370030200403780 | 国械注准20233030622 |  | 亲水涂层导丝 |  | 根 | 4 | 广东博迈医疗科技股份有限公司 | 广东博迈医疗科技股份有限公司 |  |  |  | HGA-018-260 | HGA-018-260 |  | C02063700302004037800000001 | C0206370030200403780 | 直径（英寸）0.018，长度（cm）260，涂层技术：浸涂，光固化
4807 | 13-2 | 通用介入 | 造影导丝-亲水型-长度＞180CM | 已申请 | C0206370030200403780 | 国械注准20233030622 |  | 亲水涂层导丝 |  | 根 | 4 | 广东博迈医疗科技股份有限公司 | 广东博迈医疗科技股份有限公司 |  |  |  | HGA-018-230 | HGA-018-230 |  | C02063700302004037800000006 | C0206370030200403780 | 直径（英寸）0.018，长度（cm）230，涂层技术：浸涂，光固化
4807 | 13-2 | 通用介入 | 造影导丝-亲水型-长度＞180CM | 已申请 | C0206370030200403780 | 国械注准20233030622 |  | 亲水涂层导丝 |  | 根 | 4 | 广东博迈医疗科技股份有限公司 | 广东博迈医疗科技股份有限公司 |  |  |  | HGS-018-260 | HGS-018-260 |  | C02063700302004037800000009 | C0206370030200403780 | 直径（英寸）0.018，长度（cm）260，涂层技术：浸涂，光固化
4807 | 13-2 | 通用介入 | 造影导丝-亲水型-长度＞180CM | 已申请 | C0206370030200403780 | 国械注准20233030622 |  | 亲水涂层导丝 |  | 根 | 4 | 广东博迈医疗科技股份有限公司 | 广东博迈医疗科技股份有限公司 |  |  |  | HGS-018-230 | HGS-018-230 |  | C02063700302004037800000012 | C0206370030200403780 | 直径（英寸）0.018，长度（cm）230，涂层技术：浸涂，光固化
4896 | 13-2 | 通用介入 | 造影导丝-亲水型-长度＞180CM | 已申请 | C0206370030200503780 | 国械注准20233030622 |  | 亲水涂层导丝 |  | 根 | 2 | 广东博迈医疗科技股份有限公司 | 广东博迈医疗科技股份有限公司 |  |  |  | HGS-035-300 | HGS-035-300 |  | C02063700302005037800000001 | C0206370030200503780 | 直径（英寸）0.035 长度（cm）300 涂层技术：浸涂 光固化
4896 | 13-2 | 通用介入 | 造影导丝-亲水型-长度＞180CM | 已申请 | C0206370030200503780 | 国械注准20233030622 |  | 亲水涂层导丝 |  | 根 | 2 | 广东博迈医疗科技股份有限公司 | 广东博迈医疗科技股份有限公司 |  |  |  | HGA-035-300 | HGA-035-300 |  | C02063700302005037800000002 | C0206370030200503780 | 直径（英寸）0.035 长度（cm）300 涂层技术：浸涂 光固化
4901 | 13-2 | 通用介入 | 造影导丝-亲水型-长度＞180CM | 已申请 | C0206370030200603780 | 国械注准20233030622 |  | 亲水涂层导丝 |  | 根 | 4 | 广东博迈医疗科技股份有限公司 | 广东博迈医疗科技股份有限公司 |  |  |  | HGA-035-230 | HGA-035-230 |  | C02063700302006037800000002 | C0206370030200603780 | 直径（英寸）0.035 长度（cm）230 涂层技术：浸涂 光固化
4901 | 13-2 | 通用介入 | 造影导丝-亲水型-长度＞180CM | 已申请 | C0206370030200603780 | 国械注准20233030622 |  | 亲水涂层导丝 |  | 根 | 4 | 广东博迈医疗科技股份有限公司 | 广东博迈医疗科技股份有限公司 |  |  |  | HGS-035-260 | HGS-035-260 |  | C02063700302006037800000009 | C0206370030200603780 | 直径（英寸）0.035 长度（cm）260 涂层技术：浸涂 光固化
4901 | 13-2 | 通用介入 | 造影导丝-亲水型-长度＞180CM | 已申请 | C0206370030200603780 | 国械注准20233030622 |  | 亲水涂层导丝 |  | 根 | 4 | 广东博迈医疗科技股份有限公司 | 广东博迈医疗科技股份有限公司 |  |  |  | HGA-035-260 | HGA-035-260 |  | C02063700302006037800000012 | C0206370030200603780 | 直径（英寸）0.035 长度（cm）260 涂层技术：浸涂 光固化
4901 | 13-2 | 通用介入 | 造影导丝-亲水型-长度＞180CM | 已申请 | C0206370030200603780 | 国械注准20233030622 |  | 亲水涂层导丝 |  | 根 | 4 | 广东博迈医疗科技股份有限公司 | 广东博迈医疗科技股份有限公司 |  |  |  | HGS-035-230 | HGS-035-230 |  | C02063700302006037800000013 | C0206370030200603780 | 直径（英寸）0.035 长度（cm）230 涂层技术：浸涂光固化
4958 | 13-2 | 通用介入 | 造影导丝-亲水型-长度＞180CM | 已申请 | C0206370030201103780 | 国械注准20233030622 |  | 亲水涂层导丝 |  | 根 | 2 | 广东博迈医疗科技股份有限公司 | 广东博迈医疗科技股份有限公司 |  |  |  | HES-018-300 | HES-018-300 |  | C02063700302011037800000001 | C0206370030201103780 | 直径（英寸）0.018 长度（cm）300 涂层技术：浸涂 光固化
4958 | 13-2 | 通用介入 | 造影导丝-亲水型-长度＞180CM | 已申请 | C0206370030201103780 | 国械注准20233030622 |  | 亲水涂层导丝 |  | 根 | 2 | 广东博迈医疗科技股份有限公司 | 广东博迈医疗科技股份有限公司 |  |  |  | HEA-018-300 | HEA-018-300 |  | C02063700302011037800000002 | C0206370030201103780 | 直径（英寸）0.018，长度（cm）300，涂层技术：浸涂，光固化
4972 | 13-2 | 通用介入 | 造影导丝-亲水型-长度＞180CM | 已申请 | C0206370030201203780 | 国械注准20233030622 |  | 亲水涂层导丝 |  | 根 | 4 | 广东博迈医疗科技股份有限公司 | 广东博迈医疗科技股份有限公司 |  |  |  | HEA-018-230 | HEA-018-230 |  | C02063700302012037800000002 | C0206370030201203780 | 直径（英寸）0.018 长度（cm）230 涂层技术：浸涂光固化
4972 | 13-2 | 通用介入 | 造影导丝-亲水型-长度＞180CM | 已申请 | C0206370030201203780 | 国械注准20233030622 |  | 亲水涂层导丝 |  | 根 | 4 | 广东博迈医疗科技股份有限公司 | 广东博迈医疗科技股份有限公司 |  |  |  | HES-018-260 | HES-018-260 |  | C02063700302012037800000006 | C0206370030201203780 | 直径（英寸）0.018 长度（cm）260 涂层技术：浸涂光固化
4972 | 13-2 | 通用介入 | 造影导丝-亲水型-长度＞180CM | 已申请 | C0206370030201203780 | 国械注准20233030622 |  | 亲水涂层导丝 |  | 根 | 4 | 广东博迈医疗科技股份有限公司 | 广东博迈医疗科技股份有限公司 |  |  |  | HES-018-230 | HES-018-230 |  | C02063700302012037800000012 | C0206370030201203780 | 直径（英寸）0.018 长度（cm）230 涂层技术：浸涂光固化
4972 | 13-2 | 通用介入 | 造影导丝-亲水型-长度＞180CM | 已申请 | C0206370030201203780 | 国械注准20233030622 |  | 亲水涂层导丝 |  | 根 | 4 | 广东博迈医疗科技股份有限公司 | 广东博迈医疗科技股份有限公司 |  |  |  | HEA-018-260 | HEA-018-260 |  | C02063700302012037800000014 | C0206370030201203780 | 直径（英寸）0.018 长度（cm）260 涂层技术：浸涂光固化
4978 | 13-2 | 通用介入 | 造影导丝-亲水型-长度＞180CM | 已申请 | C0206370030201303780 | 国械注准20233030622 |  | 亲水涂层导丝 |  | 根 | 2 | 广东博迈医疗科技股份有限公司 | 广东博迈医疗科技股份有限公司 |  |  |  | HES-035-300 | HES-035-300 |  | C02063700302013037800000001 | C0206370030201303780 | 直径（英寸）0.035，长度（cm）300，涂层技术：浸涂，光固化
4978 | 13-2 | 通用介入 | 造影导丝-亲水型-长度＞180CM | 已申请 | C0206370030201303780 | 国械注准20233030622 |  | 亲水涂层导丝 |  | 根 | 2 | 广东博迈医疗科技股份有限公司 | 广东博迈医疗科技股份有限公司 |  |  |  | HEA-035-300 | HEA-035-300 |  | C02063700302013037800000002 | C0206370030201303780 | 直径（英寸）0.035，长度（cm）300，涂层技术：浸涂，光固化
5008 | 13-2 | 通用介入 | 造影导丝-亲水型-长度＞180CM | 已申请 | C0206370030201403780 | 国械注准20233030622 |  | 亲水涂层导丝 |  | 根 | 4 | 广东博迈医疗科技股份有限公司 | 广东博迈医疗科技股份有限公司 |  |  |  | HEA-035-260 | HEA-035-260 |  | C02063700302014037800000002 | C0206370030201403780 | 直径（英寸）0.035 长度（cm）260 涂层技术：浸涂光固化
5008 | 13-2 | 通用介入 | 造影导丝-亲水型-长度＞180CM | 已申请 | C0206370030201403780 | 国械注准20233030622 |  | 亲水涂层导丝 |  | 根 | 4 | 广东博迈医疗科技股份有限公司 | 广东博迈医疗科技股份有限公司 |  |  |  | HEA-035-230 | HEA-035-230 |  | C02063700302014037800000007 | C0206370030201403780 | 直径（英寸）0.035 长度（cm）230 涂层技术：浸涂光固化
5008 | 13-2 | 通用介入 | 造影导丝-亲水型-长度＞180CM | 已申请 | C0206370030201403780 | 国械注准20233030622 |  | 亲水涂层导丝 |  | 根 | 4 | 广东博迈医疗科技股份有限公司 | 广东博迈医疗科技股份有限公司 |  |  |  | HES-035-230 | HES-035-230 |  | C02063700302014037800000009 | C0206370030201403780 | 直径（英寸）0.035 长度（cm）230 涂层技术：浸涂光固化
5008 | 13-2 | 通用介入 | 造影导丝-亲水型-长度＞180CM | 已申请 | C0206370030201403780 | 国械注准20233030622 |  | 亲水涂层导丝 |  | 根 | 4 | 广东博迈医疗科技股份有限公司 | 广东博迈医疗科技股份有限公司 |  |  |  | HES-035-260 | HES-035-260 |  | C02063700302014037800000012 | C0206370030201403780 | 直径（英寸）0.035 长度（cm）260 涂层技术：浸涂光固化
5010 | 13-2 | 通用介入 | 造影导丝-亲水型-长度＞180CM | 已申请 | C0206390030000003780 | 国械注准20233030622 |  | 亲水涂层导丝 |  | 根 | 12 | 广东博迈医疗科技股份有限公司 | 广东博迈医疗科技股份有限公司 |  |  |  | HGA-025-260 | HGA-025-260 |  | C02063900300000037800000033 | C0206390030000003780 | 直径（英寸）0.025 长度（cm）260涂层技术：浸涂光固化
5010 | 13-2 | 通用介入 | 造影导丝-亲水型-长度＞180CM | 已申请 | C0206390030000003780 | 国械注准20233030622 |  | 亲水涂层导丝 |  | 根 | 12 | 广东博迈医疗科技股份有限公司 | 广东博迈医疗科技股份有限公司 |  |  |  | HGA-025-230 | HGA-025-230 |  | C02063900300000037800000044 | C0206390030000003780 | 直径（英寸）0.025 长度（cm）230涂层技术：浸涂光固化
5010 | 13-2 | 通用介入 | 造影导丝-亲水型-长度＞180CM | 已申请 | C0206390030000003780 | 国械注准20233030622 |  | 亲水涂层导丝 |  | 根 | 12 | 广东博迈医疗科技股份有限公司 | 广东博迈医疗科技股份有限公司 |  |  |  | HGA-021-260 | HGA-021-260 |  | C02063900300000037800000047 | C0206390030000003780 | 直径（英寸）0.021 长度（cm）260涂层技术：浸涂光固化
5010 | 13-2 | 通用介入 | 造影导丝-亲水型-长度＞180CM | 已申请 | C0206390030000003780 | 国械注准20233030622 |  | 亲水涂层导丝 |  | 根 | 12 | 广东博迈医疗科技股份有限公司 | 广东博迈医疗科技股份有限公司 |  |  |  | HGA-032-230 | HGA-032-230 |  | C02063900300000037800000048 | C0206390030000003780 | 直径（英寸）0.032 长度（cm）230涂层技术：浸涂光固化
5010 | 13-2 | 通用介入 | 造影导丝-亲水型-长度＞180CM | 已申请 | C0206390030000003780 | 国械注准20233030622 |  | 亲水涂层导丝 |  | 根 | 12 | 广东博迈医疗科技股份有限公司 | 广东博迈医疗科技股份有限公司 |  |  |  | HGS-032-260 | HGS-032-260 |  | C02063900300000037800000054 | C0206390030000003780 | 直径（英寸）0.032 长度（cm）260涂层技术：浸涂光固化
5010 | 13-2 | 通用介入 | 造影导丝-亲水型-长度＞180CM | 已申请 | C0206390030000003780 | 国械注准20233030622 |  | 亲水涂层导丝 |  | 根 | 12 | 广东博迈医疗科技股份有限公司 | 广东博迈医疗科技股份有限公司 |  |  |  | HGS-025-260 | HGS-025-260 |  | C02063900300000037800000059 | C0206390030000003780 | 直径（英寸）0.025 长度（cm）260涂层技术：浸涂光固化
5010 | 13-2 | 通用介入 | 造影导丝-亲水型-长度＞180CM | 已申请 | C0206390030000003780 | 国械注准20233030622 |  | 亲水涂层导丝 |  | 根 | 12 | 广东博迈医疗科技股份有限公司 | 广东博迈医疗科技股份有限公司 |  |  |  | HGS-021-260 | HGS-021-260 |  | C02063900300000037800000061 | C0206390030000003780 | 直径（英寸）0.021 长度（cm）260涂层技术：浸涂光固化
5010 | 13-2 | 通用介入 | 造影导丝-亲水型-长度＞180CM | 已申请 | C0206390030000003780 | 国械注准20233030622 |  | 亲水涂层导丝 |  | 根 | 12 | 广东博迈医疗科技股份有限公司 | 广东博迈医疗科技股份有限公司 |  |  |  | HGS-021-230 | HGS-021-230 |  | C02063900300000037800000062 | C0206390030000003780 | 直径（英寸）0.021 长度（cm）230涂层技术：浸涂光固化
5010 | 13-2 | 通用介入 | 造影导丝-亲水型-长度＞180CM | 已申请 | C0206390030000003780 | 国械注准20233030622 |  | 亲水涂层导丝 |  | 根 | 12 | 广东博迈医疗科技股份有限公司 | 广东博迈医疗科技股份有限公司 |  |  |  | HGS-032-230 | HGS-032-230 |  | C02063900300000037800000065 | C0206390030000003780 | 直径（英寸）0.032 长度（cm）230涂层技术：浸涂光固化
5010 | 13-2 | 通用介入 | 造影导丝-亲水型-长度＞180CM | 已申请 | C0206390030000003780 | 国械注准20233030622 |  | 亲水涂层导丝 |  | 根 | 12 | 广东博迈医疗科技股份有限公司 | 广东博迈医疗科技股份有限公司 |  |  |  | HGA-032-260 | HGA-032-260 |  | C02063900300000037800000066 | C0206390030000003780 | 直径（英寸）0.032 长度（cm）260涂层技术：浸涂光固化
5010 | 13-2 | 通用介入 | 造影导丝-亲水型-长度＞180CM | 已申请 | C0206390030000003780 | 国械注准20233030622 |  | 亲水涂层导丝 |  | 根 | 12 | 广东博迈医疗科技股份有限公司 | 广东博迈医疗科技股份有限公司 |  |  |  | HGA-021-230 | HGA-021-230 |  | C02063900300000037800000070 | C0206390030000003780 | 直径（英寸）0.021 长度（cm）230涂层技术：浸涂光固化
5010 | 13-2 | 通用介入 | 造影导丝-亲水型-长度＞180CM | 已申请 | C0206390030000003780 | 国械注准20233030622 |  | 亲水涂层导丝 |  | 根 | 12 | 广东博迈医疗科技股份有限公司 | 广东博迈医疗科技股份有限公司 |  |  |  | HGS-025-230 | HGS-025-230 |  | C02063900300000037800000072 | C0206390030000003780 | 直径（英寸）0.025 长度（cm）230涂层技术：浸涂光固化
1565 | 14 | 通用介入 | 血管鞘-普通型 | 已申请 | C0207090150000400848 | 苏械注准20222032046 | 导引鞘组 | 导引鞘组 |  |  |  | 苏州恒瑞迪生医疗科技有限公司 | 苏州恒瑞迪生医疗科技有限公司 | 否 | 否 | 否 | GS-9-45-0-HC | GS-9-45-0-HC |  | C02070901500004008480000092 | C0207090150000400848 | 外径：9F，鞘管有效长度:45cm
1565 | 14 | 通用介入 | 血管鞘-普通型 | 已申请 | C0207090150000400848 | 苏械注准20222032046 | 导引鞘组 | 导引鞘组 |  |  |  | 苏州恒瑞迪生医疗科技有限公司 | 苏州恒瑞迪生医疗科技有限公司 | 否 | 否 | 否 | GS-9-45-1-HC | GS-9-45-1-HC |  | C02070901500004008480000093 | C0207090150000400848 | 外径：9F，鞘管有效长度:45cm
1565 | 14 | 通用介入 | 血管鞘-普通型 | 已申请 | C0207090150000400848 | 苏械注准20222032046 | 导引鞘组 | 导引鞘组 |  |  |  | 苏州恒瑞迪生医疗科技有限公司 | 苏州恒瑞迪生医疗科技有限公司 | 否 | 否 | 否 | GS-9-45-2-HC | GS-9-45-2-HC |  | C02070901500004008480000094 | C0207090150000400848 | 外径：9F，鞘管有效长度:45cm
1565 | 14 | 通用介入 | 血管鞘-普通型 | 已申请 | C0207090150000400848 | 苏械注准20222032046 | 导引鞘组 | 导引鞘组 |  |  |  | 苏州恒瑞迪生医疗科技有限公司 | 苏州恒瑞迪生医疗科技有限公司 | 否 | 否 | 否 | GS-9-45-3-HC | GS-9-45-3-HC |  | C02070901500004008480000095 | C0207090150000400848 | 外径：9F，鞘管有效长度:45cm
1565 | 14 | 通用介入 | 血管鞘-普通型 | 已申请 | C0207090150000400848 | 苏械注准20222032046 | 导引鞘组 | 导引鞘组 |  |  |  | 苏州恒瑞迪生医疗科技有限公司 | 苏州恒瑞迪生医疗科技有限公司 | 否 | 否 | 否 | GS-9-55-0-HC | GS-9-55-0-HC |  | C02070901500004008480000096 | C0207090150000400848 | 外径：9F，鞘管有效长度:55cm
1565 | 14 | 通用介入 | 血管鞘-普通型 | 已申请 | C0207090150000400848 | 苏械注准20222032046 | 导引鞘组 | 导引鞘组 |  |  |  | 苏州恒瑞迪生医疗科技有限公司 | 苏州恒瑞迪生医疗科技有限公司 | 否 | 否 | 否 | GS-9-55-1-HC | GS-9-55-1-HC |  | C02070901500004008480000097 | C0207090150000400848 | 外径：9F，鞘管有效长度:55cm
1565 | 14 | 通用介入 | 血管鞘-普通型 | 已申请 | C0207090150000400848 | 苏械注准20222032046 | 导引鞘组 | 导引鞘组 |  |  |  | 苏州恒瑞迪生医疗科技有限公司 | 苏州恒瑞迪生医疗科技有限公司 | 否 | 否 | 否 | GS-9-55-2-HC | GS-9-55-2-HC |  | C02070901500004008480000098 | C0207090150000400848 | 外径：9F，鞘管有效长度:55cm
1565 | 14 | 通用介入 | 血管鞘-普通型 | 已申请 | C0207090150000400848 | 苏械注准20222032046 | 导引鞘组 | 导引鞘组 |  |  |  | 苏州恒瑞迪生医疗科技有限公司 | 苏州恒瑞迪生医疗科技有限公司 | 否 | 否 | 否 | GS-9-55-3-HC | GS-9-55-3-HC |  | C02070901500004008480000099 | C0207090150000400848 | 外径：9F，鞘管有效长度:55cm
1565 | 14 | 通用介入 | 血管鞘-普通型 | 已申请 | C0207090150000400848 | 苏械注准20222032046 | 导引鞘组 | 导引鞘组 |  |  |  | 苏州恒瑞迪生医疗科技有限公司 | 苏州恒瑞迪生医疗科技有限公司 | 否 | 否 | 否 | GS-9-70-0-HC | GS-9-70-0-HC |  | C02070901500004008480000100 | C0207090150000400848 | 外径：9F，鞘管有效长度:70cm
1565 | 14 | 通用介入 | 血管鞘-普通型 | 已申请 | C0207090150000400848 | 苏械注准20222032046 | 导引鞘组 | 导引鞘组 |  |  |  | 苏州恒瑞迪生医疗科技有限公司 | 苏州恒瑞迪生医疗科技有限公司 | 否 | 否 | 否 | GS-9-70-1-HC | GS-9-70-1-HC |  | C02070901500004008480000101 | C0207090150000400848 | 外径：9F，鞘管有效长度:70cm
1565 | 14 | 通用介入 | 血管鞘-普通型 | 已申请 | C0207090150000400848 | 苏械注准20222032046 | 导引鞘组 | 导引鞘组 |  |  |  | 苏州恒瑞迪生医疗科技有限公司 | 苏州恒瑞迪生医疗科技有限公司 | 否 | 否 | 否 | GS-9-70-2-HC | GS-9-70-2-HC |  | C02070901500004008480000102 | C0207090150000400848 | 外径：9F，鞘管有效长度:70cm
1565 | 14 | 通用介入 | 血管鞘-普通型 | 已申请 | C0207090150000400848 | 苏械注准20222032046 | 导引鞘组 | 导引鞘组 |  |  |  | 苏州恒瑞迪生医疗科技有限公司 | 苏州恒瑞迪生医疗科技有限公司 | 否 | 否 | 否 | GS-9-70-3-HC | GS-9-70-3-HC |  | C02070901500004008480000103 | C0207090150000400848 | 外径：9F，鞘管有效长度:70cm
1061 | 1 | 神经外科 | 颅骨锁-金属颅骨锁 | 已申请 | C0401021180100005566 | 国械注准20193131673 | 颅骨锁 | 颅骨锁 | 纯钛、钛合金 | 套 | 1 | 天津市康利民医疗器械有限公司 | 天津市康利民医疗器械有限公司 | 是 | 否 | 是 | Φ14mm、Φ1.6mm | ALWQ02、THC | 16955968894806 | C04010211801000055660000003 | 直径φ14，厚度0.6；直径φ1.6，长75
1064 | 1 | 神经外科 | 颅骨锁-金属颅骨锁 | 已申请 | C0401021180100005566 | 国械注准20193131673 | 颅骨锁 | 颅骨锁 | 纯钛、钛合金 | 套 | 1 | 天津市康利民医疗器械有限公司 | 天津市康利民医疗器械有限公司 | 是 | 否 | 是 | Φ16mm、Φ1.6mm | ALWQ02、THC | 16955968895148 | C04010211801000055660000005 | 直径φ16，厚度0.7；直径φ1.6，长75
1081 | 1 | 神经外科 | 颅骨锁-金属颅骨锁 | 已申请 | C0401021180100007551 | 国械注进20153131451 | 颅骨锁Titanium Bone Fixation Set | 颅骨锁 | 钛合金 纯钛 | 包 | 1 | 邦美微固定公司Biomet Microfixation | 捷迈（上海）医疗国际贸易有限公司 | 是 | 否 | 是 | 16mm颅骨锁 | 75-1030 |  | C04010211801000075510000002 | 直径16mm，上盘片厚度1mm，下盘片厚度1mm
1106 | 1 | 神经外科 | 颅骨锁-金属颅骨锁 | 已申请 | C0401031180100209127 | 国械注进20173130168 | 颅骨固定系统Titanium Cranial Fixation system | 颅骨固定系统-钛网 | 纯钛 |  | 2 | LEADER MEDICA S.r.l 历德医疗公司 | 上海欧技医疗器械有限公司 | 是 | 否 | 是 | 13 60(mm) | BTP1052.13 |  | C04010311801002091270000051 | 直径13mm,长度60mm，厚度0.6mm
1106 | 1 | 神经外科 | 颅骨锁-金属颅骨锁 | 已申请 | C0401031180100209127 | 国械注进20173130168 | 颅骨固定系统Titanium Cranial Fixation system | 颅骨固定系统-钛网 | 纯钛 |  | 2 | LEADER MEDICA S.r.l 历德医疗公司 | 上海欧技医疗器械有限公司 | 是 | 否 | 是 | 16 60(mm) | BTP1052.16 |  | C04010311801002091270000036 | 直径16mm，长度60mm,厚度0.6mm
1187 | 1 | 神经外科 | 颅骨锁-金属颅骨锁 | 已申请 | C0401021180100002834 | 国械注进20163134912 | 颅骨固定钉 | 颅骨固定钉 | 钛合金 | 个 | 3 | 蛇牌股份有限公司 Aesculap AG | 贝朗医疗（上海）国际贸易有限公司 | 是 | 否 | 是 | 长11mm | FF490T |  | C04010211801000028340000001 | 直径：11mm，厚度：0.3mm
1187 | 1 | 神经外科 | 颅骨锁-金属颅骨锁 | 已申请 | C0401021180100002834 | 国械注进20163134912 | 颅骨固定钉 | 颅骨固定钉 | 钛合金 | 个 | 3 | 蛇牌股份有限公司 Aesculap AG | 贝朗医疗（上海）国际贸易有限公司 | 是 | 否 | 是 | 长20mm | FF492T |  | C04010211801000028340000003 | 直径：20mm，厚度：0.3mm
1187 | 1 | 神经外科 | 颅骨锁-金属颅骨锁 | 已申请 | C0401021180100002834 | 国械注进20163134912 | 颅骨固定钉 | 颅骨固定钉 | 钛合金 | 个 | 3 | 蛇牌股份有限公司 Aesculap AG | 贝朗医疗（上海）国际贸易有限公司 | 是 | 否 | 是 | 长16mm | FF491T |  | C04010211801000028340000002 | 直径：16mm，厚度：0.3mm
1203 | 1 | 神经外科 | 颅骨锁-金属颅骨锁 | 已申请 | C0401021180100005610 | 国械注准20153132160 | 钛合金异型接骨板及配套螺钉系统 | 钛合金异型接骨板及配套螺钉系统 | 钛合金 | 片 | 2 | 深圳市沃尔德外科医疗器械技术有限公司 | 深圳市沃尔德外科医疗器械技术有限公司 | 是 | 否 | 是 | 厚度0.6mm*Φ12 | RCBP |  | C04010211801000056100000014 | 厚度0.6mm，直径为12mm
1203 | 1 | 神经外科 | 颅骨锁-金属颅骨锁 | 已申请 | C0401021180100005610 | 国械注准20153132160 | 钛合金异型接骨板及配套螺钉系统 | 钛合金异型接骨板及配套螺钉系统 | 钛合金 | 片 | 2 | 深圳市沃尔德外科医疗器械技术有限公司 | 深圳市沃尔德外科医疗器械技术有限公司 | 是 | 否 | 是 | 厚度0.6mm*Φ16 | RCBP |  | C04010211801000056100000015 | 厚度0.6mm，直径为16mm
1418 | 1 | 神经外科 | 颅骨锁-金属颅骨锁 | 已申请 | C0401021180100005566 | 国械注准20193131673 | 颅骨锁 | 颅骨锁 | 纯钛、钛合金 | 套 | 1 | 天津市康利民医疗器械有限公司 | 天津市康利民医疗器械有限公司 | 是 | 否 | 是 | Φ12mm、Φ1.6mm | ALWQ02、THC | 16955968894790 | C04010211801000055660000001 | 直径φ12mm；厚0.6mm
1597 | 1 | 神经外科 | 颅骨锁-金属颅骨锁 | 已申请 | C0401021180100007227 | 国械注许20173130317 | 颅骨固定系统 | 颅骨固定系统 |  | 个 | 2 | 亚太医疗器材科技股份有限公司 | 上海格乐医疗器械有限公司 | 是 | 是 | 是 | 10mm*0.5mm | 421702+421712 |  | C04010211801000072270000001 | 直径：10mm、厚度：0.5mm
1597 | 1 | 神经外科 | 颅骨锁-金属颅骨锁 | 已申请 | C0401021180100007227 | 国械注许20173130317 | 颅骨固定系统 | 颅骨固定系统 |  | 个 | 2 | 亚太医疗器材科技股份有限公司 | 上海格乐医疗器械有限公司 | 是 | 是 | 是 | 14mm*0.5mm | 421703+421712 |  | C04010211801000072270000002 | 直径：14mm、厚度：0.5mm；
98 | 2 | 神经外科 | 颅骨锁-PEEK颅骨锁 | 已申请 | C0401021180200209343 | 国械注进20153132567 | 颅骨固定器 | 颅骨固定器 | 聚醚醚酮（PEEK） | 个 | 3 | 纽尔斯Neos Surgery, S.L. | 北京捷通康诺医药科技有限公司 | 是 | 是 | 是 | FC050200 | FC050200 |  | C04010211802002093430000003 | 顶盘直径22mm，底盘直径22mm, 厚度0.9mm
98 | 2 | 神经外科 | 颅骨锁-PEEK颅骨锁 | 已申请 | C0401021180200209343 | 国械注进20153132567 | 颅骨固定器 | 颅骨固定器 | 聚醚醚酮（PEEK） | 个 | 3 | 纽尔斯Neos Surgery, S.L. | 北京捷通康诺医药科技有限公司 | 是 | 是 | 是 | FC050000 | FC050000 | （01）18437006085042 | C04010211802002093430000001 | 顶盘直径15.1mm，底盘直径12mm, 厚度1mm
98 | 2 | 神经外科 | 颅骨锁-PEEK颅骨锁 | 已申请 | C0401021180200209343 | 国械注进20153132567 | 颅骨固定器 | 颅骨固定器 | 聚醚醚酮（PEEK） | 个 | 3 | 纽尔斯Neos Surgery, S.L. | 北京捷通康诺医药科技有限公司 | 是 | 是 | 是 | FC050100 | FC050100 | （01）18437006085059 | C04010211802002093430000002 | 顶盘直径16.7mm，底盘直径16mm， 厚度1mm
1442 | 2 | 神经外科 | 颅骨锁-PEEK颅骨锁 | 已申请 | C0401051180000009343 | 国械注进20223130097 | 颅骨孔盖 | 颅骨孔盖 | 聚醚醚酮（PEEK） | 个 | 1 | 纽尔斯Neos Surgery S.L. | 北京捷通康诺医药科技有限公司 | 是 | 是 | 是 | FC050400 | FC050400 |  | C04010511800000093430000081 | 顶盘直径: 20.7(-1.0,+3.5) mm，厚度小于0.3mm，不带引流，孔数0
4963 | 2 | 神经外科 | 颅骨锁-PEEK颅骨锁 | 已申请 | C0401021180200207873 | 国械注准20153130918 | PEEK颅骨固定系统 | PEEK颅骨固定系统-颅骨锁 | 聚醚醚酮 | 个 | 2 | 西安康拓医疗技术股份有限公司 | 西安康拓医疗技术股份有限公司 | 是 | 是 | 是 | KTLGS16×24 | KTLGS16×24 |  | C04010211802002078730000004 | 上盖直径24mm，厚度1.0mm；下盖直径16mm，厚度0.8mm
4963 | 2 | 神经外科 | 颅骨锁-PEEK颅骨锁 | 已申请 | C0401021180200207873 | 国械注准20153130918 | PEEK颅骨固定系统 | PEEK颅骨固定系统-颅骨锁 | 聚醚醚酮 | 个 | 2 | 西安康拓医疗技术股份有限公司 | 西安康拓医疗技术股份有限公司 | 是 | 是 | 是 | KTLGS16×22 | KTLGS16×22 |  | C04010211802002078730000002 | 上盖直径22mm，厚度1.0mm;下盖直径16mm，厚度0.8mm
511 | 3 | 神经外科 | 颅骨锁-聚丙烯/聚甲醛颅骨锁 | 已申请 | C0401021180200207120 | 国械注准20153132201 | 颅骨锁 | 颅骨锁 | 聚丙烯（PP）、聚甲醛（POM） | 枚 | 2 | 浙江微度医疗器械有限公司 | 浙江微度医疗器械有限公司 | 是 | 是 | 是 | （Φ14）1枚/盒 | PL-LS14 |  | C04010211802002071200000005 | 压板直径13.8mm、压板厚度1.6mm，固定片直径11.5mm
511 | 3 | 神经外科 | 颅骨锁-聚丙烯/聚甲醛颅骨锁 | 已申请 | C0401021180200207120 | 国械注准20153132201 | 颅骨锁 | 颅骨锁 | 聚丙烯（PP）、聚甲醛（POM） | 枚 | 2 | 浙江微度医疗器械有限公司 | 浙江微度医疗器械有限公司 | 是 | 是 | 是 | （Φ17）1枚/盒 | PL-LS17 |  | C04010211802002071200000009 | 压板直径17mm、压板厚度1.6mm，固定片直径14.5mm
257 | 4 | 神经外科 | 颅骨锁-可吸收颅骨锁 | 已申请 | C0401021180200107219 | 国械注准20213130400 | 可吸收颅骨锁 | 可吸收颅骨锁 | 聚L乳酸 | 枚 | 2 | 成都美益达医疗科技有限公司 | 成都美益达医疗科技有限公司 | 是 | 是 | 是 | 14133 | 08 | 06921461300246 | C04010211802001072190000043 | 上圆盘直径14mm、厚度2.3mm；下圆盘直径13mm厚度1.3mm；连接杆宽3mm、厚度2mm
257 | 4 | 神经外科 | 颅骨锁-可吸收颅骨锁 | 已申请 | C0401021180200107219 | 国械注准20213130400 | 可吸收颅骨锁 | 可吸收颅骨锁 | 聚L乳酸 | 枚 | 2 | 成都美益达医疗科技有限公司 | 成都美益达医疗科技有限公司 | 是 | 是 | 是 | 12103 | 08 | 06921461300048 | C04010211802001072190000022 | 上圆盘直径12mm、厚度2.3mm；下圆盘直径10mm、厚度1.3mm；连接杆宽3mm、厚度2mm
926 | 4 | 神经外科 | 颅骨锁-可吸收颅骨锁 | 已申请 | C0401021180200109098 | 国械注进20173136762 | 可吸收颅骨夹Rapidsorb Cranial Clamp | 可吸收颅骨夹 | 85：15聚（L-丙交酯-共聚-乙交酯） | 个 | 1 | 辛迪思有限公司Synthes GmbH | 强生（上海）医疗器材有限公司 | 是 | 是 | 是 | （851.801.01S）可吸收颅骨锁，直径18mm | 851.801.01S | 07611819894259 | C04010211802001090980000001 | 直径18mm、厚度1mm
1073 | 4 | 神经外科 | 颅骨锁-可吸收颅骨锁 | 已申请 | C0401021180200107551 | 国械注进20173136135 | 可吸收骨折内骨固定体 LactoSorb Bone Fixation Set | 可吸收骨折内骨固定体-颅骨锁 | 81.4%左旋丙交酯和18.6%乙交酯的共聚物 | 包 | 1 | 邦美微固定公司 Biomet Microfixation | 捷迈（上海）医疗国际贸易有限公司 | 是 | 是 | 是 | 颅骨锁 | 915-0020 |  | C04010211802001075510000001 | 直径14mm，上盘片厚度1.5mm，下盘片厚度1.5mm
1188 | 4 | 神经外科 | 颅骨锁-可吸收颅骨锁 | 已申请 | C0401021180200102834 | 国械注进20163131488 | 可吸收颅骨固定夹 | 可吸收颅骨固定夹 | 高分子聚合物 | 枚 | 1 | 蛇牌股份有限公司AESCULAP AG | 贝朗医疗（上海）国际贸易有限公司 | 是 | 是 | 是 | 6个灭菌包装可吸收颅骨固定夹，植入盘11mm | FF016 |  | C04010211802001028340000003 | 直径:11毫米；厚度:1.5毫米
1256 | 4 | 神经外科 | 颅骨锁-可吸收颅骨锁 | 已申请 | C0401021180200102834 | 国械注进20163131488 | 可吸收颅骨固定夹 | 可吸收颅骨固定夹 | 高分子聚合物 | 枚 | 1 | 蛇牌股份有限公司AESCULAP AG | 贝朗医疗（上海）国际贸易有限公司 | 是 | 是 | 是 | 6个灭菌包装可吸收颅骨固定夹，植入盘16mm | FF017 |  | C04010211802001028340000004 | 直径:16毫米；厚度:2毫米
21 | 5 | 神经外科 | 颅骨网-金属颅骨网板（二维） | 已申请 | C0401031180100205214 | 国械注准20173134363 | 钛网系统 | 钛网系统-钛网 | 纯钛 | 块 | 1 | 江苏双羊医疗器械有限公司 | 江苏双羊医疗器械有限公司 | 是 | 否 | 是 | 方孔150×150mm | 二维钛网 | 0106936794850603 | C04010311801002052140000016 | 22500mm²（150mm*150mm）
128 | 5 | 神经外科 | 颅骨网-金属颅骨网板（二维） | 已申请 | C0401031180100205214 | 国械注准20173134363 | 钛网系统 | 钛网系统-钛网 | 纯钛 | 块 | 1 | 江苏双羊医疗器械有限公司 | 江苏双羊医疗器械有限公司 | 是 | 否 | 是 | 圆孔100×100mm | 二维钛网 | 0106936794850177 | C04010311801002052140000006 | 10000mm²（100mm*100mm）
146 | 5 | 神经外科 | 颅骨网-金属颅骨网板（二维） | 已申请 | C0401031180100205214 | 国械注准20173134363 | 钛网系统 | 钛网系统-钛网 | 纯钛 | 块 | 1 | 江苏双羊医疗器械有限公司 | 江苏双羊医疗器械有限公司 | 是 | 否 | 是 | 圆孔120×120mm | 二维钛网 | 0106936794850221 | C04010311801002052140000003 | 14400mm²（120mm*120mm）
149 | 5 | 神经外科 | 颅骨网-金属颅骨网板（二维） | 已申请 | C0401031180100205214 | 国械注准20173134363 | 钛网系统 | 钛网系统-钛网 | 纯钛 | 块 | 1 | 江苏双羊医疗器械有限公司 | 江苏双羊医疗器械有限公司 | 是 | 否 | 是 | 圆孔150×150mm | 二维钛网 | 0106936794850269 | C04010311801002052140000007 | 22500mm²（150mm*150mm）
153 | 5 | 神经外科 | 颅骨网-金属颅骨网板（二维） | 已申请 | C0401031180100205214 | 国械注准20173134363 | 钛网系统 | 钛网系统-钛网 | 纯钛 | 块 | 1 | 江苏双羊医疗器械有限公司 | 江苏双羊医疗器械有限公司 | 是 | 否 | 是 | 方孔100×100mm | 二维钛网 | 0106936794850511 | C04010311801002052140000013 | 10000mm²（100mm*100mm）
156 | 5 | 神经外科 | 颅骨网-金属颅骨网板（二维） | 已申请 | C0401031180100205214 | 国械注准20173134363 | 钛网系统 | 钛网系统-钛网 | 纯钛 | 块 | 1 | 江苏双羊医疗器械有限公司 | 江苏双羊医疗器械有限公司 | 是 | 否 | 是 | 方孔120×120mm | 二维钛网 | 0106936794850566 | C04010311801002052140000005 | 14400mm²（120mm*120mm）
202 | 5 | 神经外科 | 颅骨网-金属颅骨网板（二维） | 已申请 | C0401031180100205214 | 国械注准20173134363 | 钛网系统 | 钛网系统-钛网 | 纯钛 | 块 | 1 | 江苏双羊医疗器械有限公司 | 江苏双羊医疗器械有限公司 | 是 | 否 | 是 | 圆孔200×200mm | 二维钛网 | 0106936794850313 | C04010311801002052140000012 | 40000mm²（200mm*200mm）
233 | 5 | 神经外科 | 颅骨网-金属颅骨网板（二维） | 已申请 | C0401031180100205214 | 国械注准20173134363 | 钛网系统 | 钛网系统-钛网 | 纯钛 | 块 | 1 | 江苏双羊医疗器械有限公司 | 江苏双羊医疗器械有限公司 | 是 | 否 | 是 | 圆孔120×150mm | 二维钛网 | 0106936794850238 | C04010311801002052140000002 | 18000mm²（120mm*150mm）
244 | 5 | 神经外科 | 颅骨网-金属颅骨网板（二维） | 已申请 | C0401031180100205214 | 国械注准20173134363 | 钛网系统 | 钛网系统-钛网 | 纯钛 | 块 | 1 | 江苏双羊医疗器械有限公司 | 江苏双羊医疗器械有限公司 | 是 | 否 | 是 | 方孔120×150mm | 二维钛网 | 0106936794850573 | C04010311801002052140000010 | 18000mm²（120mm*150mm）
270 | 5 | 神经外科 | 颅骨网-金属颅骨网板（二维） | 已申请 | C0401031180100205214 | 国械注准20173134363 | 钛网系统 | 钛网系统-钛网 | 纯钛 | 块 | 1 | 江苏双羊医疗器械有限公司 | 江苏双羊医疗器械有限公司 | 是 | 否 | 是 | 方孔200×180mm | 二维钛网 | 0106936794850641 | C04010311801002052140000009 | 36000mm²（200mm*180mm）
295 | 5 | 神经外科 | 颅骨网-金属颅骨网板（二维） | 已申请 | C0401031180100205214 | 国械注准20173134363 | 钛网系统 | 钛网系统-钛网 | 纯钛 | 块 | 1 | 江苏双羊医疗器械有限公司 | 江苏双羊医疗器械有限公司 | 是 | 否 | 是 | 圆孔250×200mm | 二维钛网 | 0106936794850337 | C04010311801002052140000001 | 50000mm²（250mm*200mm）
310 | 5 | 神经外科 | 颅骨网-金属颅骨网板（二维） | 已申请 | C0401031180100205214 | 国械注准20173134363 | 钛网系统 | 钛网系统-钛网 | 纯钛 | 块 | 1 | 江苏双羊医疗器械有限公司 | 江苏双羊医疗器械有限公司 | 是 | 否 | 是 | 圆孔60×80mm | 二维钛网 | 0106936794850085 | C04010311801002052140000015 | 4800mm²（60mm*80mm）
328 | 5 | 神经外科 | 颅骨网-金属颅骨网板（二维） | 已申请 | C0401031180100205214 | 国械注准20173134363 | 钛网系统 | 钛网系统-钛网 | 纯钛 | 块 | 1 | 江苏双羊医疗器械有限公司 | 江苏双羊医疗器械有限公司 | 是 | 否 | 是 | 圆孔90×90mm | 二维钛网 | 0106936794850146 | C04010311801002052140000004 | 8100mm²（90mm*90mm）
463 | 5 | 神经外科 | 颅骨网-金属颅骨网板（二维） | 已申请 | C0401031180100208722 | 国械注进20193131926 | 颅骨修复用钛网 | 颅骨修复用钛网 | 纯钛 | 块 | 8 | 史迪姆医疗技术有限公司 | 上海铁马医疗器械有限公司 | 是 | 否 | 是 | 100mmx140mm | KC-140-110 |  | C04010311801002087220000038 | 长100mm X 宽 140mm = 14000平方毫米 ;块
463 | 5 | 神经外科 | 颅骨网-金属颅骨网板（二维） | 已申请 | C0401031180100208722 | 国械注进20193131926 | 颅骨修复用钛网 | 颅骨修复用钛网 | 纯钛 | 块 | 8 | 史迪姆医疗技术有限公司 | 上海铁马医疗器械有限公司 | 是 | 否 | 是 | 150mmx180mm | KC-140-109 |  | C04010311801002087220000044 | 长150mm X 宽 180mm = 27000平方毫米;块
463 | 5 | 神经外科 | 颅骨网-金属颅骨网板（二维） | 已申请 | C0401031180100208722 | 国械注进20193131926 | 颅骨修复用钛网 | 颅骨修复用钛网 | 纯钛 | 块 | 8 | 史迪姆医疗技术有限公司 | 上海铁马医疗器械有限公司 | 是 | 否 | 是 | 200mmx200mm | KC-140-107 |  | C04010311801002087220000043 | 长200mm X 宽 200mm = 40000平方毫米;块
463 | 5 | 神经外科 | 颅骨网-金属颅骨网板（二维） | 已申请 | C0401031180100208722 | 国械注进20193131926 | 颅骨修复用钛网 | 颅骨修复用钛网 | 纯钛 | 块 | 8 | 史迪姆医疗技术有限公司 | 上海铁马医疗器械有限公司 | 是 | 否 | 是 | 180mmx180mm | KC-140-106 |  | C04010311801002087220000040 | 长180mm X 宽 180mm = 32400平方毫米;块
463 | 5 | 神经外科 | 颅骨网-金属颅骨网板（二维） | 已申请 | C0401031180100208722 | 国械注进20193131926 | 颅骨修复用钛网 | 颅骨修复用钛网 | 纯钛 | 块 | 8 | 史迪姆医疗技术有限公司 | 上海铁马医疗器械有限公司 | 是 | 否 | 是 | 150mmx150mm | KC-140-104 |  | C04010311801002087220000036 | 长150mm X 宽 150mm = 22500平方毫米 ;块
463 | 5 | 神经外科 | 颅骨网-金属颅骨网板（二维） | 已申请 | C0401031180100208722 | 国械注进20193131926 | 颅骨修复用钛网 | 颅骨修复用钛网 | 纯钛 | 块 | 8 | 史迪姆医疗技术有限公司 | 上海铁马医疗器械有限公司 | 是 | 否 | 是 | 120mmx150mm | KC-140-103 |  | C04010311801002087220000035 | 长120mm X 宽 150mm = 18000平方毫米 ;块
463 | 5 | 神经外科 | 颅骨网-金属颅骨网板（二维） | 已申请 | C0401031180100208722 | 国械注进20193131926 | 颅骨修复用钛网 | 颅骨修复用钛网 | 纯钛 | 块 | 8 | 史迪姆医疗技术有限公司 | 上海铁马医疗器械有限公司 | 是 | 否 | 是 | 100mmx100mm | KC-140-101 |  | C04010311801002087220000045 | 长100mm X 宽 100mm = 10000平方毫米 ;块
463 | 5 | 神经外科 | 颅骨网-金属颅骨网板（二维） | 已申请 | C0401031180100208722 | 国械注进20193131926 | 颅骨修复用钛网 | 颅骨修复用钛网 | 纯钛 | 块 | 8 | 史迪姆医疗技术有限公司 | 上海铁马医疗器械有限公司 | 是 | 否 | 是 | 90mmx70mm | KC-140-100 |  | C04010311801002087220000041 | 长90mm X 宽 70mm = 6300平方毫米;块
489 | 5 | 神经外科 | 颅骨网-金属颅骨网板（二维） | 已申请 | C0401031180100207435 | 国械注准20173131016 | 钛网 | 钛网 | 纯钛 | 块 | 2 | 江苏艾迪尔医疗科技股份有限公司 | 江苏艾迪尔医疗科技股份有限公司 | 是 | 否 | 是 | 0.7×100mm×100mm | TWQ01 |  | C04010311801002074350000119 | 10000mm²（100mm×100mm）
489 | 5 | 神经外科 | 颅骨网-金属颅骨网板（二维） | 已申请 | C0401031180100207435 | 国械注准20173131016 | 钛网 | 钛网 | 纯钛 | 块 | 2 | 江苏艾迪尔医疗科技股份有限公司 | 江苏艾迪尔医疗科技股份有限公司 | 是 | 否 | 是 | 0.6×100mm×100mm | TWQ01 |  | C04010311801002074350000008 | 10000mm²（100mm×100mm）
494 | 5 | 神经外科 | 颅骨网-金属颅骨网板（二维） | 已申请 | C0401031180100207435 | 国械注准20173131016 | 钛网 | 钛网 | 纯钛 | 块 | 2 | 江苏艾迪尔医疗科技股份有限公司 | 江苏艾迪尔医疗科技股份有限公司 | 是 | 否 | 是 | 0.7×100mm×120mm | TWQ01 |  | C04010311801002074350000038 | 12000mm²（100mm×120mm）
494 | 5 | 神经外科 | 颅骨网-金属颅骨网板（二维） | 已申请 | C0401031180100207435 | 国械注准20173131016 | 钛网 | 钛网 | 纯钛 | 块 | 2 | 江苏艾迪尔医疗科技股份有限公司 | 江苏艾迪尔医疗科技股份有限公司 | 是 | 否 | 是 | 0.6×100mm×120mm | TWQ01 |  | C04010311801002074350000090 | 12000mm²（100mm×120mm）
501 | 5 | 神经外科 | 颅骨网-金属颅骨网板（二维） | 已申请 | C0401031180100207435 | 国械注准20173131016 | 钛网 | 钛网 | 纯钛 | 块 | 2 | 江苏艾迪尔医疗科技股份有限公司 | 江苏艾迪尔医疗科技股份有限公司 | 是 | 否 | 是 | 0.7×120mm×120mm | TWQ01 |  | C04010311801002074350000004 | 14400mm²（120mm×120mm）
501 | 5 | 神经外科 | 颅骨网-金属颅骨网板（二维） | 已申请 | C0401031180100207435 | 国械注准20173131016 | 钛网 | 钛网 | 纯钛 | 块 | 2 | 江苏艾迪尔医疗科技股份有限公司 | 江苏艾迪尔医疗科技股份有限公司 | 是 | 否 | 是 | 0.6×120mm×120mm | TWQ01 |  | C04010311801002074350000011 | 14400mm²（120mm×120mm）
532 | 5 | 神经外科 | 颅骨网-金属颅骨网板（二维） | 已申请 | C0401031180100207435 | 国械注准20173131016 | 钛网 | 钛网 | 纯钛 | 块 | 2 | 江苏艾迪尔医疗科技股份有限公司 | 江苏艾迪尔医疗科技股份有限公司 | 是 | 否 | 是 | 0.7×120mm×150mm | TWQ01 |  | C04010311801002074350000035 | 18000mm²（120mm×150mm）
532 | 5 | 神经外科 | 颅骨网-金属颅骨网板（二维） | 已申请 | C0401031180100207435 | 国械注准20173131016 | 钛网 | 钛网 | 纯钛 | 块 | 2 | 江苏艾迪尔医疗科技股份有限公司 | 江苏艾迪尔医疗科技股份有限公司 | 是 | 否 | 是 | 0.6×120mm×150mm | TWQ01 |  | C04010311801002074350000112 | 18000mm²（120mm×150mm）
533 | 5 | 神经外科 | 颅骨网-金属颅骨网板（二维） | 已申请 | C0401031180100207435 | 国械注准20173131016 | 钛网 | 钛网 | 纯钛 | 块 | 2 | 江苏艾迪尔医疗科技股份有限公司 | 江苏艾迪尔医疗科技股份有限公司 | 是 | 否 | 是 | 0.7×150mm×150mm | TWQ01 |  | C04010311801002074350000104 | 22500mm²（150mm×150mm）
533 | 5 | 神经外科 | 颅骨网-金属颅骨网板（二维） | 已申请 | C0401031180100207435 | 国械注准20173131016 | 钛网 | 钛网 | 纯钛 | 块 | 2 | 江苏艾迪尔医疗科技股份有限公司 | 江苏艾迪尔医疗科技股份有限公司 | 是 | 否 | 是 | 0.6×150mm×150mm | TWQ01 |  | C04010311801002074350000012 | 22500mm²（150mm×150mm）
536 | 5 | 神经外科 | 颅骨网-金属颅骨网板（二维） | 已申请 | C0401031180100207435 | 国械注准20173131016 | 钛网 | 钛网 | 纯钛 | 块 | 2 | 江苏艾迪尔医疗科技股份有限公司 | 江苏艾迪尔医疗科技股份有限公司 | 是 | 否 | 是 | 0.7×60mm×80mm | TWQ01 |  | C04010311801002074350000048 | 4800mm²（60mm×80mm）
536 | 5 | 神经外科 | 颅骨网-金属颅骨网板（二维） | 已申请 | C0401031180100207435 | 国械注准20173131016 | 钛网 | 钛网 | 纯钛 | 块 | 2 | 江苏艾迪尔医疗科技股份有限公司 | 江苏艾迪尔医疗科技股份有限公司 | 是 | 否 | 是 | 0.6×60mm×80mm | TWQ01 |  | C04010311801002074350000085 | 4800mm²（60mm×80mm）
538 | 5 | 神经外科 | 颅骨网-金属颅骨网板（二维） | 已申请 | C0401031180100207435 | 国械注准20173131016 | 钛网 | 钛网 | 纯钛 | 块 | 2 | 江苏艾迪尔医疗科技股份有限公司 | 江苏艾迪尔医疗科技股份有限公司 | 是 | 否 | 是 | 0.7×60mm×90mm | TWQ01 |  | C04010311801002074350000080 | 5400mm²（60mm×90mm）
538 | 5 | 神经外科 | 颅骨网-金属颅骨网板（二维） | 已申请 | C0401031180100207435 | 国械注准20173131016 | 钛网 | 钛网 | 纯钛 | 块 | 2 | 江苏艾迪尔医疗科技股份有限公司 | 江苏艾迪尔医疗科技股份有限公司 | 是 | 否 | 是 | 0.6×60mm×90mm | TWQ01 |  | C04010311801002074350000072 | 5400mm²（60mm×90mm）
539 | 5 | 神经外科 | 颅骨网-金属颅骨网板（二维） | 已申请 | C0401031180100207435 | 国械注准20173131016 | 钛网 | 钛网 | 纯钛 | 块 | 2 | 江苏艾迪尔医疗科技股份有限公司 | 江苏艾迪尔医疗科技股份有限公司 | 是 | 否 | 是 | 0.7×70mm×90mm | TWQ01 |  | C04010311801002074350000056 | 6300mm²（70mm×90mm）
539 | 5 | 神经外科 | 颅骨网-金属颅骨网板（二维） | 已申请 | C0401031180100207435 | 国械注准20173131016 | 钛网 | 钛网 | 纯钛 | 块 | 2 | 江苏艾迪尔医疗科技股份有限公司 | 江苏艾迪尔医疗科技股份有限公司 | 是 | 否 | 是 | 0.6×70mm×90mm | TWQ01 |  | C04010311801002074350000059 | 6300mm²（70mm×90mm）
542 | 5 | 神经外科 | 颅骨网-金属颅骨网板（二维） | 已申请 | C0401031180100207435 | 国械注准20173131016 | 钛网 | 钛网 | 纯钛 | 块 | 2 | 江苏艾迪尔医疗科技股份有限公司 | 江苏艾迪尔医疗科技股份有限公司 | 是 | 否 | 是 | 0.7×80mm×100mm | TWQ01 |  | C04010311801002074350000117 | 8000mm²（80mm×100mm）
542 | 5 | 神经外科 | 颅骨网-金属颅骨网板（二维） | 已申请 | C0401031180100207435 | 国械注准20173131016 | 钛网 | 钛网 | 纯钛 | 块 | 2 | 江苏艾迪尔医疗科技股份有限公司 | 江苏艾迪尔医疗科技股份有限公司 | 是 | 否 | 是 | 0.6×80mm×100mm | TWQ01 |  | C04010311801002074350000028 | 8000mm²（80mm×100mm）
545 | 5 | 神经外科 | 颅骨网-金属颅骨网板（二维） | 已申请 | C0401031180100207435 | 国械注准20173131016 | 钛网 | 钛网 | 纯钛 | 块 | 2 | 江苏艾迪尔医疗科技股份有限公司 | 江苏艾迪尔医疗科技股份有限公司 | 是 | 否 | 是 | 0.7×90mm×120mm | TWQ01 |  | C04010311801002074350000074 | 10800mm²（90mm×120mm）
545 | 5 | 神经外科 | 颅骨网-金属颅骨网板（二维） | 已申请 | C0401031180100207435 | 国械注准20173131016 | 钛网 | 钛网 | 纯钛 | 块 | 2 | 江苏艾迪尔医疗科技股份有限公司 | 江苏艾迪尔医疗科技股份有限公司 | 是 | 否 | 是 | 0.6×90mm×120mm | TWQ01 |  | C04010311801002074350000066 | 10800mm²（90mm×120mm）
548 | 5 | 神经外科 | 颅骨网-金属颅骨网板（二维） | 已申请 | C0401031180100207435 | 国械注准20173131016 | 钛网 | 钛网 | 纯钛 | 块 | 2 | 江苏艾迪尔医疗科技股份有限公司 | 江苏艾迪尔医疗科技股份有限公司 | 是 | 否 | 是 | 0.7×90mm×90mm | TWQ01 |  | C04010311801002074350000096 | 8100mm²（90mm×90mm）
548 | 5 | 神经外科 | 颅骨网-金属颅骨网板（二维） | 已申请 | C0401031180100207435 | 国械注准20173131016 | 钛网 | 钛网 | 纯钛 | 块 | 2 | 江苏艾迪尔医疗科技股份有限公司 | 江苏艾迪尔医疗科技股份有限公司 | 是 | 否 | 是 | 0.6×90mm×90mm | TWQ01 |  | C04010311801002074350000076 | 8100mm²（90mm×90mm）
550 | 5 | 神经外科 | 颅骨网-金属颅骨网板（二维） | 已申请 | C0401031180100207435 | 国械注准20173131016 | 钛网 | 钛网 | 纯钛 | 块 | 2 | 江苏艾迪尔医疗科技股份有限公司 | 江苏艾迪尔医疗科技股份有限公司 | 是 | 否 | 是 | 0.7×100mm×100mm | TWZ01 |  | C04010311801002074350000077 | 10000mm²（100mm×100mm）
550 | 5 | 神经外科 | 颅骨网-金属颅骨网板（二维） | 已申请 | C0401031180100207435 | 国械注准20173131016 | 钛网 | 钛网 | 纯钛 | 块 | 2 | 江苏艾迪尔医疗科技股份有限公司 | 江苏艾迪尔医疗科技股份有限公司 | 是 | 否 | 是 | 0.6×100mm×100mm | TWZ01 |  | C04010311801002074350000014 | 10000mm²（100mm×100mm）
555 | 5 | 神经外科 | 颅骨网-金属颅骨网板（二维） | 已申请 | C0401031180100207435 | 国械注准20173131016 | 钛网 | 钛网 | 纯钛 | 块 | 2 | 江苏艾迪尔医疗科技股份有限公司 | 江苏艾迪尔医疗科技股份有限公司 | 是 | 否 | 是 | 0.7×100mm×120mm | TWZ01 |  | C04010311801002074350000087 | 12000mm²（100mm×120mm）
555 | 5 | 神经外科 | 颅骨网-金属颅骨网板（二维） | 已申请 | C0401031180100207435 | 国械注准20173131016 | 钛网 | 钛网 | 纯钛 | 块 | 2 | 江苏艾迪尔医疗科技股份有限公司 | 江苏艾迪尔医疗科技股份有限公司 | 是 | 否 | 是 | 0.6×100mm×120mm | TWZ01 |  | C04010311801002074350000042 | 12000mm²（100mm×120mm）
559 | 5 | 神经外科 | 颅骨网-金属颅骨网板（二维） | 已申请 | C0401031180100207435 | 国械注准20173131016 | 钛网 | 钛网 | 纯钛 | 块 | 2 | 江苏艾迪尔医疗科技股份有限公司 | 江苏艾迪尔医疗科技股份有限公司 | 是 | 否 | 是 | 0.7×120mm×120mm | TWZ01 |  | C04010311801002074350000069 | 14400mm²（120mm×120mm）
559 | 5 | 神经外科 | 颅骨网-金属颅骨网板（二维） | 已申请 | C0401031180100207435 | 国械注准20173131016 | 钛网 | 钛网 | 纯钛 | 块 | 2 | 江苏艾迪尔医疗科技股份有限公司 | 江苏艾迪尔医疗科技股份有限公司 | 是 | 否 | 是 | 0.6×120mm×120mm | TWZ01 |  | C04010311801002074350000026 | 14400mm²（120mm×120mm）
654 | 5 | 神经外科 | 颅骨网-金属颅骨网板（二维） | 已申请 | C0401031180100207435 | 国械注准20173131016 | 钛网 | 钛网 | 纯钛 | 块 | 2 | 江苏艾迪尔医疗科技股份有限公司 | 江苏艾迪尔医疗科技股份有限公司 | 是 | 否 | 是 | 0.7×120mm×150mm | TWZ01 |  | C04010311801002074350000050 | 18000mm²（120mm×150mm）
654 | 5 | 神经外科 | 颅骨网-金属颅骨网板（二维） | 已申请 | C0401031180100207435 | 国械注准20173131016 | 钛网 | 钛网 | 纯钛 | 块 | 2 | 江苏艾迪尔医疗科技股份有限公司 | 江苏艾迪尔医疗科技股份有限公司 | 是 | 否 | 是 | 0.6×120mm×150mm | TWZ01 |  | C04010311801002074350000110 | 18000mm²（120mm×150mm）
655 | 5 | 神经外科 | 颅骨网-金属颅骨网板（二维） | 已申请 | C0401031180100207435 | 国械注准20173131016 | 钛网 | 钛网 | 纯钛 | 块 | 2 | 江苏艾迪尔医疗科技股份有限公司 | 江苏艾迪尔医疗科技股份有限公司 | 是 | 否 | 是 | 0.7×150mm×150mm | TWZ01 |  | C04010311801002074350000120 | 22500mm²（150mm×150mm）
655 | 5 | 神经外科 | 颅骨网-金属颅骨网板（二维） | 已申请 | C0401031180100207435 | 国械注准20173131016 | 钛网 | 钛网 | 纯钛 | 块 | 2 | 江苏艾迪尔医疗科技股份有限公司 | 江苏艾迪尔医疗科技股份有限公司 | 是 | 否 | 是 | 0.6×150mm×150mm | TWZ01 |  | C04010311801002074350000034 | 22500mm²（150mm×150mm）
658 | 5 | 神经外科 | 颅骨网-金属颅骨网板（二维） | 已申请 | C0401031180100207435 | 国械注准20173131016 | 钛网 | 钛网 | 纯钛 | 块 | 2 | 江苏艾迪尔医疗科技股份有限公司 | 江苏艾迪尔医疗科技股份有限公司 | 是 | 否 | 是 | 0.7×60mm×80mm | TWZ01 |  | C04010311801002074350000111 | 4800mm²（60mm×80mm）
658 | 5 | 神经外科 | 颅骨网-金属颅骨网板（二维） | 已申请 | C0401031180100207435 | 国械注准20173131016 | 钛网 | 钛网 | 纯钛 | 块 | 2 | 江苏艾迪尔医疗科技股份有限公司 | 江苏艾迪尔医疗科技股份有限公司 | 是 | 否 | 是 | 0.6×60mm×80mm | TWZ01 |  | C04010311801002074350000115 | 4800mm²（60mm×80mm）
659 | 5 | 神经外科 | 颅骨网-金属颅骨网板（二维） | 已申请 | C0401031180100207435 | 国械注准20173131016 | 钛网 | 钛网 | 纯钛 | 块 | 4 | 江苏艾迪尔医疗科技股份有限公司 | 江苏艾迪尔医疗科技股份有限公司 | 是 | 否 | 是 | 0.7×70mm×90mm | TWZ01 |  | C04010311801002074350000033 | 6300mm²（70mm×90mm）
659 | 5 | 神经外科 | 颅骨网-金属颅骨网板（二维） | 已申请 | C0401031180100207435 | 国械注准20173131016 | 钛网 | 钛网 | 纯钛 | 块 | 4 | 江苏艾迪尔医疗科技股份有限公司 | 江苏艾迪尔医疗科技股份有限公司 | 是 | 否 | 是 | 0.6×70mm×90mm | TWZ01 |  | C04010311801002074350000086 | 6300mm²（70mm×90mm）
659 | 5 | 神经外科 | 颅骨网-金属颅骨网板（二维） | 已申请 | C0401031180100207435 | 国械注准20173131016 | 钛网 | 钛网 | 纯钛 | 块 | 4 | 江苏艾迪尔医疗科技股份有限公司 | 江苏艾迪尔医疗科技股份有限公司 | 是 | 否 | 是 | 0.7×60mm×90mm | TWZ01 |  | C04010311801002074350000073 | 5400mm²（60mm×90mm）
659 | 5 | 神经外科 | 颅骨网-金属颅骨网板（二维） | 已申请 | C0401031180100207435 | 国械注准20173131016 | 钛网 | 钛网 | 纯钛 | 块 | 4 | 江苏艾迪尔医疗科技股份有限公司 | 江苏艾迪尔医疗科技股份有限公司 | 是 | 否 | 是 | 0.6×60mm×90mm | TWZ01 |  | C04010311801002074350000027 | 5400mm²（60mm×90mm）
660 | 5 | 神经外科 | 颅骨网-金属颅骨网板（二维） | 已申请 | C0401031180100207435 | 国械注准20173131016 | 钛网 | 钛网 | 纯钛 | 块 | 2 | 江苏艾迪尔医疗科技股份有限公司 | 江苏艾迪尔医疗科技股份有限公司 | 是 | 否 | 是 | 0.7×80mm×100mm | TWZ01 |  | C04010311801002074350000045 | 8000mm²（80mm×100mm）
660 | 5 | 神经外科 | 颅骨网-金属颅骨网板（二维） | 已申请 | C0401031180100207435 | 国械注准20173131016 | 钛网 | 钛网 | 纯钛 | 块 | 2 | 江苏艾迪尔医疗科技股份有限公司 | 江苏艾迪尔医疗科技股份有限公司 | 是 | 否 | 是 | 0.6×80mm×100mm | TWZ01 |  | C04010311801002074350000078 | 8000mm²（80mm×100mm）
661 | 5 | 神经外科 | 颅骨网-金属颅骨网板（二维） | 已申请 | C0401031180100207435 | 国械注准20173131016 | 钛网 | 钛网 | 纯钛 | 块 | 4 | 江苏艾迪尔医疗科技股份有限公司 | 江苏艾迪尔医疗科技股份有限公司 | 是 | 否 | 是 | 0.7×90mm×90mm | TWZ01 |  | C04010311801002074350000037 | 8100mm²（90mm×90mm）
661 | 5 | 神经外科 | 颅骨网-金属颅骨网板（二维） | 已申请 | C0401031180100207435 | 国械注准20173131016 | 钛网 | 钛网 | 纯钛 | 块 | 4 | 江苏艾迪尔医疗科技股份有限公司 | 江苏艾迪尔医疗科技股份有限公司 | 是 | 否 | 是 | 0.6×90mm×90mm | TWZ01 |  | C04010311801002074350000089 | 8100mm²（90mm×90mm）
661 | 5 | 神经外科 | 颅骨网-金属颅骨网板（二维） | 已申请 | C0401031180100207435 | 国械注准20173131016 | 钛网 | 钛网 | 纯钛 | 块 | 4 | 江苏艾迪尔医疗科技股份有限公司 | 江苏艾迪尔医疗科技股份有限公司 | 是 | 否 | 是 | 0.7×90mm×120mm | TWZ01 |  | C04010311801002074350000010 | 10800mm²（90mm×120mm）
661 | 5 | 神经外科 | 颅骨网-金属颅骨网板（二维） | 已申请 | C0401031180100207435 | 国械注准20173131016 | 钛网 | 钛网 | 纯钛 | 块 | 4 | 江苏艾迪尔医疗科技股份有限公司 | 江苏艾迪尔医疗科技股份有限公司 | 是 | 否 | 是 | 0.6×90mm×120mm | TWZ01 |  | C04010311801002074350000083 | 10800mm²（90mm×120mm）
792 | 5 | 神经外科 | 颅骨网-金属颅骨网板（二维） | 已申请 | C0401031180100104254 | 国械注进20153131141 | 颅颌面固定系统TiMesh Cranial Fixation System | 颅颌面固定系统-网 | 纯钛 | 个 | 1 | 美敦力公司Medtronic Inc. | 美敦力（上海）管理有限公司 | 是 | 否 | 是 | 网板 | 016-100 |  | C04010311801001042540000002 | 10000平方毫米（100mm*100mm）
793 | 5 | 神经外科 | 颅骨网-金属颅骨网板（二维） | 已申请 | C0401031180100104254 | 国械注进20153131141 | 颅颌面固定系统TiMesh Cranial Fixation System | 颅颌面固定系统-网 | 纯钛 | 个 | 1 | 美敦力公司Medtronic Inc. | 美敦力（上海）管理有限公司 | 是 | 否 | 是 | 128x79mm板，无埋钉孔 | 235 |  | C04010311801001042540000003 | 10112平方毫米（128mm*79mm）
794 | 5 | 神经外科 | 颅骨网-金属颅骨网板（二维） | 已申请 | C0401031180100104254 | 国械注进20153131141 | 颅颌面固定系统TiMesh Cranial Fixation System | 颅颌面固定系统-网 | 纯钛 | 个 | 1 | 美敦力公司Medtronic Inc. | 美敦力（上海）管理有限公司 | 是 | 否 | 是 | 网板 | 016-152 |  | C04010311801001042540000004 | 23104平方毫米（152mm*152mm）
795 | 5 | 神经外科 | 颅骨网-金属颅骨网板（二维） | 已申请 | C0401031180100104254 | 国械注进20153131141 | 颅颌面固定系统TiMesh Cranial Fixation System | 颅颌面固定系统-网 | 纯钛 | 个 | 1 | 美敦力公司Medtronic Inc. | 美敦力（上海）管理有限公司 | 是 | 否 | 是 | 150×150mm 板 | 090 |  | C04010311801001042540000005 | 22500平方毫米（150mm*150mm）
796 | 5 | 神经外科 | 颅骨网-金属颅骨网板（二维） | 已申请 | C0401031180100104254 | 国械注进20153131141 | 颅颌面固定系统TiMesh Cranial Fixation System | 颅颌面固定系统-网 | 纯钛 | 个 | 1 | 美敦力公司Medtronic Inc. | 美敦力（上海）管理有限公司 | 是 | 否 | 是 | 网板 | 016-128 |  | C04010311801001042540000007 | 10112平方毫米（128mm*79mm）
821 | 5 | 神经外科 | 颅骨网-金属颅骨网板（二维） | 已申请 | C0401031180100207479 | 国械注准20193131524 | 颅骨网板 | 颅骨网板 | 纯钛 | 块 | 57 | 天津市康尔医疗器械有限公司 | 天津市康尔医疗器械有限公司 | 是 | 否 | 是 | 70×79×0.6mm | LGZ02-04型 | 06952652032028 | C04010311801002074790000763 | 5530mm²（70mmx79mm）
821 | 5 | 神经外科 | 颅骨网-金属颅骨网板（二维） | 已申请 | C0401031180100207479 | 国械注准20193131524 | 颅骨网板 | 颅骨网板 | 纯钛 | 块 | 57 | 天津市康尔医疗器械有限公司 | 天津市康尔医疗器械有限公司 | 是 | 否 | 是 | 52×66×0.6mm | LGZ02-04型 | 06952652011269 | C04010311801002074790000777 | 3432mm²（52mmx66mm）
821 | 5 | 神经外科 | 颅骨网-金属颅骨网板（二维） | 已申请 | C0401031180100207479 | 国械注准20193131524 | 颅骨网板 | 颅骨网板 | 纯钛 | 块 | 57 | 天津市康尔医疗器械有限公司 | 天津市康尔医疗器械有限公司 | 是 | 否 | 是 | 180×180×0.7mm | LGZ02-05型 | 06952652011245 | C04010311801002074790000764 | 32400mm²（180mmx180mm）
821 | 5 | 神经外科 | 颅骨网-金属颅骨网板（二维） | 已申请 | C0401031180100207479 | 国械注准20193131524 | 颅骨网板 | 颅骨网板 | 纯钛 | 块 | 57 | 天津市康尔医疗器械有限公司 | 天津市康尔医疗器械有限公司 | 是 | 否 | 是 | 120×150×0.7mm | LGZ02-05型 | 06952652012983 | C04010311801002074790000784 | 18000mm²（120mmx150mm）
821 | 5 | 神经外科 | 颅骨网-金属颅骨网板（二维） | 已申请 | C0401031180100207479 | 国械注准20193131524 | 颅骨网板 | 颅骨网板 | 纯钛 | 块 | 57 | 天津市康尔医疗器械有限公司 | 天津市康尔医疗器械有限公司 | 是 | 否 | 是 | 120×120×0.7mm | LGZ02-05型 | 06952652012808 | C04010311801002074790000752 | 14400mm²（120mmx120mm）
821 | 5 | 神经外科 | 颅骨网-金属颅骨网板（二维） | 已申请 | C0401031180100207479 | 国械注准20193131524 | 颅骨网板 | 颅骨网板 | 纯钛 | 块 | 57 | 天津市康尔医疗器械有限公司 | 天津市康尔医疗器械有限公司 | 是 | 否 | 是 | 100×120×0.7mm | LGZ02-05型 | 06952652011382 | C04010311801002074790000782 | 12000mm²（100mmx120mm）
821 | 5 | 神经外科 | 颅骨网-金属颅骨网板（二维） | 已申请 | C0401031180100207479 | 国械注准20193131524 | 颅骨网板 | 颅骨网板 | 纯钛 | 块 | 57 | 天津市康尔医疗器械有限公司 | 天津市康尔医疗器械有限公司 | 是 | 否 | 是 | 100×100×0.7mm | LGZ02-05型 | 06952652012785 | C04010311801002074790000759 | 10000mm²（100mmx100mm）
821 | 5 | 神经外科 | 颅骨网-金属颅骨网板（二维） | 已申请 | C0401031180100207479 | 国械注准20193131524 | 颅骨网板 | 颅骨网板 | 纯钛 | 块 | 57 | 天津市康尔医疗器械有限公司 | 天津市康尔医疗器械有限公司 | 是 | 否 | 是 | 86×100×0.7mm | LGZ02-05型 | 06935820160280 | C04010311801002074790000802 | 8600mm²（86mmx100mm）
821 | 5 | 神经外科 | 颅骨网-金属颅骨网板（二维） | 已申请 | C0401031180100207479 | 国械注准20193131524 | 颅骨网板 | 颅骨网板 | 纯钛 | 块 | 57 | 天津市康尔医疗器械有限公司 | 天津市康尔医疗器械有限公司 | 是 | 否 | 是 | 80×100×0.7mm | LGZ02-05型 | 06952652012945 | C04010311801002074790000809 | 8000mm²（80mmx100mm）
821 | 5 | 神经外科 | 颅骨网-金属颅骨网板（二维） | 已申请 | C0401031180100207479 | 国械注准20193131524 | 颅骨网板 | 颅骨网板 | 纯钛 | 块 | 57 | 天津市康尔医疗器械有限公司 | 天津市康尔医疗器械有限公司 | 是 | 否 | 是 | 89×92×0.7mm | LGZ02-05型 | 06935820160242 | C04010311801002074790000791 | 8188mm²（89mmx92mm）
821 | 5 | 神经外科 | 颅骨网-金属颅骨网板（二维） | 已申请 | C0401031180100207479 | 国械注准20193131524 | 颅骨网板 | 颅骨网板 | 纯钛 | 块 | 57 | 天津市康尔医疗器械有限公司 | 天津市康尔医疗器械有限公司 | 是 | 否 | 是 | 60×86×0.7mm | LGZ02-05型 | 06935820160334 | C04010311801002074790000793 | 5160mm²（60mmx86mm）
821 | 5 | 神经外科 | 颅骨网-金属颅骨网板（二维） | 已申请 | C0401031180100207479 | 国械注准20193131524 | 颅骨网板 | 颅骨网板 | 纯钛 | 块 | 57 | 天津市康尔医疗器械有限公司 | 天津市康尔医疗器械有限公司 | 是 | 否 | 是 | 52×66×0.7mm | LGZ02-05型 | 06952652012907 | C04010311801002074790000751 | 3432mm²（52mmx66mm）
821 | 5 | 神经外科 | 颅骨网-金属颅骨网板（二维） | 已申请 | C0401031180100207479 | 国械注准20193131524 | 颅骨网板 | 颅骨网板 | 纯钛 | 块 | 57 | 天津市康尔医疗器械有限公司 | 天津市康尔医疗器械有限公司 | 是 | 否 | 是 | 157×184×0.7mm | LGZ02-05型 | 06935820160471 | C04010311801002074790000745 | 28888mm²（157mmx184mm）
821 | 5 | 神经外科 | 颅骨网-金属颅骨网板（二维） | 已申请 | C0401031180100207479 | 国械注准20193131524 | 颅骨网板 | 颅骨网板 | 纯钛 | 块 | 57 | 天津市康尔医疗器械有限公司 | 天津市康尔医疗器械有限公司 | 是 | 否 | 是 | 150×150×0.7mm | LGZ02-05型 | 06952652053894 | C04010311801002074790000786 | 22500mm²（150mmx150mm）
821 | 5 | 神经外科 | 颅骨网-金属颅骨网板（二维） | 已申请 | C0401031180100207479 | 国械注准20193131524 | 颅骨网板 | 颅骨网板 | 纯钛 | 块 | 57 | 天津市康尔医疗器械有限公司 | 天津市康尔医疗器械有限公司 | 是 | 否 | 是 | 142×158×0.7mm | LGZ02-05型 | 06935820164790 | C04010311801002074790000803 | 22436mm²（142mmx158mm）
821 | 5 | 神经外科 | 颅骨网-金属颅骨网板（二维） | 已申请 | C0401031180100207479 | 国械注准20193131524 | 颅骨网板 | 颅骨网板 | 纯钛 | 块 | 57 | 天津市康尔医疗器械有限公司 | 天津市康尔医疗器械有限公司 | 是 | 否 | 是 | 120×145×0.7mm | LGZ02-05型 | 06935820164776 | C04010311801002074790000778 | 17400mm²（120mmx145mm）
821 | 5 | 神经外科 | 颅骨网-金属颅骨网板（二维） | 已申请 | C0401031180100207479 | 国械注准20193131524 | 颅骨网板 | 颅骨网板 | 纯钛 | 块 | 57 | 天津市康尔医疗器械有限公司 | 天津市康尔医疗器械有限公司 | 是 | 否 | 是 | 112×132×0.7mm | LGZ02-05型 | 06935820160440 | C04010311801002074790000811 | 14784mm²（112mmx132mm）
821 | 5 | 神经外科 | 颅骨网-金属颅骨网板（二维） | 已申请 | C0401031180100207479 | 国械注准20193131524 | 颅骨网板 | 颅骨网板 | 纯钛 | 块 | 57 | 天津市康尔医疗器械有限公司 | 天津市康尔医疗器械有限公司 | 是 | 否 | 是 | 100×119×0.7mm | LGZ02-05型 | 06935820164707 | C04010311801002074790000788 | 11900mm²（100mmx119mm）
821 | 5 | 神经外科 | 颅骨网-金属颅骨网板（二维） | 已申请 | C0401031180100207479 | 国械注准20193131524 | 颅骨网板 | 颅骨网板 | 纯钛 | 块 | 57 | 天津市康尔医疗器械有限公司 | 天津市康尔医疗器械有限公司 | 是 | 否 | 是 | 96×105×0.7mm | LGZ02-05型 | 06935820164684 | C04010311801002074790000790 | 10080mm²（96mmx105mm）
821 | 5 | 神经外科 | 颅骨网-金属颅骨网板（二维） | 已申请 | C0401031180100207479 | 国械注准20193131524 | 颅骨网板 | 颅骨网板 | 纯钛 | 块 | 57 | 天津市康尔医疗器械有限公司 | 天津市康尔医疗器械有限公司 | 是 | 否 | 是 | 70×79×0.7mm | LGZ02-05型 | 06935820164639 | C04010311801002074790000773 | 5530mm²（70mmx79mm）
821 | 5 | 神经外科 | 颅骨网-金属颅骨网板（二维） | 已申请 | C0401031180100207479 | 国械注准20193131524 | 颅骨网板 | 颅骨网板 | 纯钛 | 块 | 57 | 天津市康尔医疗器械有限公司 | 天津市康尔医疗器械有限公司 | 是 | 否 | 是 | 158×192×0.7mm | LGZ02-05型 | 06935820160266 | C04010311801002074790000748 | 30336mm²（158mmx192mm）
821 | 5 | 神经外科 | 颅骨网-金属颅骨网板（二维） | 已申请 | C0401031180100207479 | 国械注准20193131524 | 颅骨网板 | 颅骨网板 | 纯钛 | 块 | 57 | 天津市康尔医疗器械有限公司 | 天津市康尔医疗器械有限公司 | 是 | 否 | 是 | 142×166×0.7mm | LGZ02-05型 | 06935820160259 | C04010311801002074790000765 | 23572mm²（142mmx166mm）
821 | 5 | 神经外科 | 颅骨网-金属颅骨网板（二维） | 已申请 | C0401031180100207479 | 国械注准20193131524 | 颅骨网板 | 颅骨网板 | 纯钛 | 块 | 57 | 天津市康尔医疗器械有限公司 | 天津市康尔医疗器械有限公司 | 是 | 否 | 是 | 110×136×0.7mm | LGZ02-05型 | 06952652012952 | C04010311801002074790000796 | 14960mm²（110mmx136mm）
821 | 5 | 神经外科 | 颅骨网-金属颅骨网板（二维） | 已申请 | C0401031180100207479 | 国械注准20193131524 | 颅骨网板 | 颅骨网板 | 纯钛 | 块 | 57 | 天津市康尔医疗器械有限公司 | 天津市康尔医疗器械有限公司 | 是 | 否 | 是 | 102×119×0.7mm | LGZ02-05型 | 06935820160273 | C04010311801002074790000758 | 12138mm²（102mmx119mm）
821 | 5 | 神经外科 | 颅骨网-金属颅骨网板（二维） | 已申请 | C0401031180100207479 | 国械注准20193131524 | 颅骨网板 | 颅骨网板 | 纯钛 | 块 | 57 | 天津市康尔医疗器械有限公司 | 天津市康尔医疗器械有限公司 | 是 | 否 | 是 | 59×65×0.7mm | LGZ02-05型 | 06935820160341 | C04010311801002074790000808 | 3835mm²（59mmx65mm）
821 | 5 | 神经外科 | 颅骨网-金属颅骨网板（二维） | 已申请 | C0401031180100207479 | 国械注准20193131524 | 颅骨网板 | 颅骨网板 | 纯钛 | 块 | 57 | 天津市康尔医疗器械有限公司 | 天津市康尔医疗器械有限公司 | 是 | 否 | 是 | 160×178×0.7mm | LGZ02-05型 |  | C04010311801002074790000824 | 28480mm²（160mmx178mm）
821 | 5 | 神经外科 | 颅骨网-金属颅骨网板（二维） | 已申请 | C0401031180100207479 | 国械注准20193131524 | 颅骨网板 | 颅骨网板 | 纯钛 | 块 | 57 | 天津市康尔医疗器械有限公司 | 天津市康尔医疗器械有限公司 | 是 | 否 | 是 | 100×125×0.7mm | LGZ02-05型 |  | C04010311801002074790000821 | 12500mm²（100mmx125mm）
821 | 5 | 神经外科 | 颅骨网-金属颅骨网板（二维） | 已申请 | C0401031180100207479 | 国械注准20193131524 | 颅骨网板 | 颅骨网板 | 纯钛 | 块 | 57 | 天津市康尔医疗器械有限公司 | 天津市康尔医疗器械有限公司 | 是 | 否 | 是 | 84×91×0.7mm | LGZ02-05型 |  | C04010311801002074790000820 | 7644mm²（84mmx91mm）
821 | 5 | 神经外科 | 颅骨网-金属颅骨网板（二维） | 已申请 | C0401031180100207479 | 国械注准20193131524 | 颅骨网板 | 颅骨网板 | 纯钛 | 块 | 57 | 天津市康尔医疗器械有限公司 | 天津市康尔医疗器械有限公司 | 是 | 否 | 是 | 91×104×0.7mm | LGZ02-05型 |  | C04010311801002074790000819 | 9464mm²（91mmx104mm）
821 | 5 | 神经外科 | 颅骨网-金属颅骨网板（二维） | 已申请 | C0401031180100207479 | 国械注准20193131524 | 颅骨网板 | 颅骨网板 | 纯钛 | 块 | 57 | 天津市康尔医疗器械有限公司 | 天津市康尔医疗器械有限公司 | 是 | 否 | 是 | 99×104×0.7mm | LGZ02-05型 |  | C04010311801002074790000816 | 10296mm²（99mmx104mm）
821 | 5 | 神经外科 | 颅骨网-金属颅骨网板（二维） | 已申请 | C0401031180100207479 | 国械注准20193131524 | 颅骨网板 | 颅骨网板 | 纯钛 | 块 | 57 | 天津市康尔医疗器械有限公司 | 天津市康尔医疗器械有限公司 | 是 | 否 | 是 | 184×184×0.7mm | LGZ02-05型 |  | C04010311801002074790000815 | 33856mm²（184mmx184mm）
821 | 5 | 神经外科 | 颅骨网-金属颅骨网板（二维） | 已申请 | C0401031180100207479 | 国械注准20193131524 | 颅骨网板 | 颅骨网板 | 纯钛 | 块 | 57 | 天津市康尔医疗器械有限公司 | 天津市康尔医疗器械有限公司 | 是 | 否 | 是 | 142×166×0.6mm | LGZ02-04型 | 06952652012433 | C04010311801002074790000760 | 23572mm²（142mmx166mm）
821 | 5 | 神经外科 | 颅骨网-金属颅骨网板（二维） | 已申请 | C0401031180100207479 | 国械注准20193131524 | 颅骨网板 | 颅骨网板 | 纯钛 | 块 | 57 | 天津市康尔医疗器械有限公司 | 天津市康尔医疗器械有限公司 | 是 | 否 | 是 | 120×145×0.6mm | LGZ02-04型 | 06952652010408 | C04010311801002074790000767 | 17400mm²（120mmx145mm）
821 | 5 | 神经外科 | 颅骨网-金属颅骨网板（二维） | 已申请 | C0401031180100207479 | 国械注准20193131524 | 颅骨网板 | 颅骨网板 | 纯钛 | 块 | 57 | 天津市康尔医疗器械有限公司 | 天津市康尔医疗器械有限公司 | 是 | 否 | 是 | 109×134×0.6mm | LGZ02-04型 | 06952652012426 | C04010311801002074790000755 | 14606mm²（109mmx134mm）
821 | 5 | 神经外科 | 颅骨网-金属颅骨网板（二维） | 已申请 | C0401031180100207479 | 国械注准20193131524 | 颅骨网板 | 颅骨网板 | 纯钛 | 块 | 57 | 天津市康尔医疗器械有限公司 | 天津市康尔医疗器械有限公司 | 是 | 否 | 是 | 100×120×0.6mm | LGZ02-04型 | 06952652014703 | C04010311801002074790000801 | 12000mm²（100mmx120mm）
821 | 5 | 神经外科 | 颅骨网-金属颅骨网板（二维） | 已申请 | C0401031180100207479 | 国械注准20193131524 | 颅骨网板 | 颅骨网板 | 纯钛 | 块 | 57 | 天津市康尔医疗器械有限公司 | 天津市康尔医疗器械有限公司 | 是 | 否 | 是 | 80×100×0.6mm | LGZ02-04型 | 06952652010316 | C04010311801002074790000776 | 8000mm²（80mmx100mm）
821 | 5 | 神经外科 | 颅骨网-金属颅骨网板（二维） | 已申请 | C0401031180100207479 | 国械注准20193131524 | 颅骨网板 | 颅骨网板 | 纯钛 | 块 | 57 | 天津市康尔医疗器械有限公司 | 天津市康尔医疗器械有限公司 | 是 | 否 | 是 | 89×92×0.6mm | LGZ02-04型 | 06952652010323 | C04010311801002074790000761 | 8188mm²（89mmx92mm）
821 | 5 | 神经外科 | 颅骨网-金属颅骨网板（二维） | 已申请 | C0401031180100207479 | 国械注准20193131524 | 颅骨网板 | 颅骨网板 | 纯钛 | 块 | 57 | 天津市康尔医疗器械有限公司 | 天津市康尔医疗器械有限公司 | 是 | 否 | 是 | 180×180×0.6mm | LGZ02-04型 | 06952652032172 | C04010311801002074790000781 | 32400mm²（180mmx180mm）
821 | 5 | 神经外科 | 颅骨网-金属颅骨网板（二维） | 已申请 | C0401031180100207479 | 国械注准20193131524 | 颅骨网板 | 颅骨网板 | 纯钛 | 块 | 57 | 天津市康尔医疗器械有限公司 | 天津市康尔医疗器械有限公司 | 是 | 否 | 是 | 150×200×0.6mm | LGZ02-04型 | 06952652032165 | C04010311801002074790000794 | 30000mm²（150mmx200mm）
821 | 5 | 神经外科 | 颅骨网-金属颅骨网板（二维） | 已申请 | C0401031180100207479 | 国械注准20193131524 | 颅骨网板 | 颅骨网板 | 纯钛 | 块 | 57 | 天津市康尔医疗器械有限公司 | 天津市康尔医疗器械有限公司 | 是 | 否 | 是 | 142×158×0.6mm | LGZ02-04型 | 06952652032080 | C04010311801002074790000806 | 22436mm²（142mmx158mm）
821 | 5 | 神经外科 | 颅骨网-金属颅骨网板（二维） | 已申请 | C0401031180100207479 | 国械注准20193131524 | 颅骨网板 | 颅骨网板 | 纯钛 | 块 | 57 | 天津市康尔医疗器械有限公司 | 天津市康尔医疗器械有限公司 | 是 | 否 | 是 | 150×150×0.6mm | LGZ02-04型 | 06952652032158 | C04010311801002074790000771 | 22500mm²（150mmx150mm）
821 | 5 | 神经外科 | 颅骨网-金属颅骨网板（二维） | 已申请 | C0401031180100207479 | 国械注准20193131524 | 颅骨网板 | 颅骨网板 | 纯钛 | 块 | 57 | 天津市康尔医疗器械有限公司 | 天津市康尔医疗器械有限公司 | 是 | 否 | 是 | 120×150×0.6mm | LGZ02-04型 | 06952652010392 | C04010311801002074790000798 | 18000mm²（120mmx150mm）
821 | 5 | 神经外科 | 颅骨网-金属颅骨网板（二维） | 已申请 | C0401031180100207479 | 国械注准20193131524 | 颅骨网板 | 颅骨网板 | 纯钛 | 块 | 57 | 天津市康尔医疗器械有限公司 | 天津市康尔医疗器械有限公司 | 是 | 否 | 是 | 125×149×0.6mm | LGZ02-04型 | 06941509124689 | C04010311801002074790000768 | 18625mm²（125mmx149mm）
821 | 5 | 神经外科 | 颅骨网-金属颅骨网板（二维） | 已申请 | C0401031180100207479 | 国械注准20193131524 | 颅骨网板 | 颅骨网板 | 纯钛 | 块 | 57 | 天津市康尔医疗器械有限公司 | 天津市康尔医疗器械有限公司 | 是 | 否 | 是 | 120×120×0.6mm | LGZ02-04型 | 06952652032134 | C04010311801002074790000766 | 14400mm²（120mmx120mm）
821 | 5 | 神经外科 | 颅骨网-金属颅骨网板（二维） | 已申请 | C0401031180100207479 | 国械注准20193131524 | 颅骨网板 | 颅骨网板 | 纯钛 | 块 | 57 | 天津市康尔医疗器械有限公司 | 天津市康尔医疗器械有限公司 | 是 | 否 | 是 | 112×132×0.6mm | LGZ02-04型 | 06952652032066 | C04010311801002074790000795 | 14784mm²（112mmx132mm）
821 | 5 | 神经外科 | 颅骨网-金属颅骨网板（二维） | 已申请 | C0401031180100207479 | 国械注准20193131524 | 颅骨网板 | 颅骨网板 | 纯钛 | 块 | 57 | 天津市康尔医疗器械有限公司 | 天津市康尔医疗器械有限公司 | 是 | 否 | 是 | 100×100×0.6mm | LGZ02-04型 | 06952652010347 | C04010311801002074790000785 | 10000mm²（100mmx100mm）
821 | 5 | 神经外科 | 颅骨网-金属颅骨网板（二维） | 已申请 | C0401031180100207479 | 国械注准20193131524 | 颅骨网板 | 颅骨网板 | 纯钛 | 块 | 57 | 天津市康尔医疗器械有限公司 | 天津市康尔医疗器械有限公司 | 是 | 否 | 是 | 100×125×0.6mm | LGZ02-04型 | 06941509125082 | C04010311801002074790000812 | 12500mm²（100mmx125mm）
821 | 5 | 神经外科 | 颅骨网-金属颅骨网板（二维） | 已申请 | C0401031180100207479 | 国械注准20193131524 | 颅骨网板 | 颅骨网板 | 纯钛 | 块 | 57 | 天津市康尔医疗器械有限公司 | 天津市康尔医疗器械有限公司 | 是 | 否 | 是 | 100×119×0.6mm | LGZ02-04型 | 06952652010354 | C04010311801002074790000797 | 11900mm²（100mmx119mm）
821 | 5 | 神经外科 | 颅骨网-金属颅骨网板（二维） | 已申请 | C0401031180100207479 | 国械注准20193131524 | 颅骨网板 | 颅骨网板 | 纯钛 | 块 | 57 | 天津市康尔医疗器械有限公司 | 天津市康尔医疗器械有限公司 | 是 | 否 | 是 | 99×104×0.6mm | LGZ02-04型 |  | C04010311801002074790000817 | 10296mm²（99mmx104mm）
821 | 5 | 神经外科 | 颅骨网-金属颅骨网板（二维） | 已申请 | C0401031180100207479 | 国械注准20193131524 | 颅骨网板 | 颅骨网板 | 纯钛 | 块 | 57 | 天津市康尔医疗器械有限公司 | 天津市康尔医疗器械有限公司 | 是 | 否 | 是 | 160×178×0.6mm | LGZ02-04型 |  | C04010311801002074790000822 | 28480mm²（160mmx178mm）
821 | 5 | 神经外科 | 颅骨网-金属颅骨网板（二维） | 已申请 | C0401031180100207479 | 国械注准20193131524 | 颅骨网板 | 颅骨网板 | 纯钛 | 块 | 57 | 天津市康尔医疗器械有限公司 | 天津市康尔医疗器械有限公司 | 是 | 否 | 是 | 184×184×0.6mm | LGZ02-04型 |  | C04010311801002074790000825 | 33856mm²（184mmx184mm）
821 | 5 | 神经外科 | 颅骨网-金属颅骨网板（二维） | 已申请 | C0401031180100207479 | 国械注准20193131524 | 颅骨网板 | 颅骨网板 | 纯钛 | 块 | 57 | 天津市康尔医疗器械有限公司 | 天津市康尔医疗器械有限公司 | 是 | 否 | 是 | 86×100×0.6mm | LGZ02-04型 |  | C04010311801002074790000823 | 8600mm²（86mmx100mm）
821 | 5 | 神经外科 | 颅骨网-金属颅骨网板（二维） | 已申请 | C0401031180100207479 | 国械注准20193131524 | 颅骨网板 | 颅骨网板 | 纯钛 | 块 | 57 | 天津市康尔医疗器械有限公司 | 天津市康尔医疗器械有限公司 | 是 | 否 | 是 | 84×91×0.6mm | LGZ02-04型 |  | C04010311801002074790000818 | 7644mm²（84mmx91mm）
821 | 5 | 神经外科 | 颅骨网-金属颅骨网板（二维） | 已申请 | C0401031180100207479 | 国械注准20193131524 | 颅骨网板 | 颅骨网板 | 纯钛 | 块 | 57 | 天津市康尔医疗器械有限公司 | 天津市康尔医疗器械有限公司 | 是 | 否 | 是 | 60×86×0.6mm | LGZ02-04型 | 06952652011955 | C04010311801002074790000750 | 5160mm²（60mmx86mm）
821 | 5 | 神经外科 | 颅骨网-金属颅骨网板（二维） | 已申请 | C0401031180100207479 | 国械注准20193131524 | 颅骨网板 | 颅骨网板 | 纯钛 | 块 | 57 | 天津市康尔医疗器械有限公司 | 天津市康尔医疗器械有限公司 | 是 | 否 | 是 | 200×200×0.6mm | LGZ02-04型 | 06952652012884 | C04010311801002074790000749 | 40000mm²（200mmx200mm）
821 | 5 | 神经外科 | 颅骨网-金属颅骨网板（二维） | 已申请 | C0401031180100207479 | 国械注准20193131524 | 颅骨网板 | 颅骨网板 | 纯钛 | 块 | 57 | 天津市康尔医疗器械有限公司 | 天津市康尔医疗器械有限公司 | 是 | 否 | 是 | 96×105×0.6mm | LGZ02-04型 | 06952652032042 | C04010311801002074790000746 | 10080mm²（96mm×105mm）
821 | 5 | 神经外科 | 颅骨网-金属颅骨网板（二维） | 已申请 | C0401031180100207479 | 国械注准20193131524 | 颅骨网板 | 颅骨网板 | 纯钛 | 块 | 57 | 天津市康尔医疗器械有限公司 | 天津市康尔医疗器械有限公司 | 是 | 否 | 是 | 157×184×0.6mm | LGZ02-04型 | 06952652010439 | C04010311801002074790000804 | 28888mm²（157mmx184mm）
854 | 5 | 神经外科 | 颅骨网-金属颅骨网板（二维） | 已申请 | C0401031180100111288 | 国械注准20163131419 | 颅颌骨内固定夹板 | 颅颌骨内固定夹板 | 纯钛 | 块 | 1 | 上海双申医疗器械股份有限公司 | 上海双申医疗器械股份有限公司 | 是 | 否 | 是 | WZ01 200*200 | WZ01 200*200 | 06945488406163 | C04010311801001112880000097 | 面积40000平方毫米（长200mm 宽200mm）
1048 | 5 | 神经外科 | 颅骨网-金属颅骨网板（二维） | 已申请 | C0401031180100207759 | 国械注准20153132157 | 内固定钛板 | 内固定钛板 | 纯钛 | 片 | 3 | 宁波慈北医疗器械有限公司 | 宁波慈北医疗器械有限公司 | 是 | 否 | 是 | 平面态P型，厚度(mm)：0.6，孔径(mm)：2.1，孔数：330，长度(mm)：119.5，宽度(mm)：81。 | WP0.6-80×120 |  | C04010311801002077590000167 | 119.5毫米×81毫米=9679.5平方毫米
1048 | 5 | 神经外科 | 颅骨网-金属颅骨网板（二维） | 已申请 | C0401031180100207759 | 国械注准20153132157 | 内固定钛板 | 内固定钛板 | 纯钛 | 片 | 3 | 宁波慈北医疗器械有限公司 | 宁波慈北医疗器械有限公司 | 是 | 否 | 是 | 平面态P型，厚度(mm)：0.6，孔径(mm)：2.1，孔数：784，长度(mm)：152.5，宽度(mm)：152.5。 | WP0.6-150×150 |  | C04010311801002077590000175 | 152.5毫米×152.5毫米=23256.25平方毫米
1048 | 5 | 神经外科 | 颅骨网-金属颅骨网板（二维） | 已申请 | C0401031180100207759 | 国械注准20153132157 | 内固定钛板 | 内固定钛板 | 纯钛 | 片 | 3 | 宁波慈北医疗器械有限公司 | 宁波慈北医疗器械有限公司 | 是 | 否 | 是 | 平面态P型，厚度(mm)：0.6，孔径(mm)：2.1，孔数：1036，长度(mm)：152.5，宽度(mm)：202。 | WP0.6-150×200 |  | C04010311801002077590000196 | 152.5毫米×202毫米=30805平方毫米
1050 | 5 | 神经外科 | 颅骨网-金属颅骨网板（二维） | 已申请 | C0401031180100211288 | 国械注准20163131419 | 颅颌骨内固定夹板 | 颅颌骨内固定夹板 | 纯钛 | 块 | 3 | 上海双申医疗器械股份有限公司 | 上海双申医疗器械股份有限公司 | 是 | 否 | 是 | WQ02-180*180 | WQ02-180*180 | 06945488446886 | C04010311801002112880000180 | 面积32400平方毫米；长*宽=180*180mm
1050 | 5 | 神经外科 | 颅骨网-金属颅骨网板（二维） | 已申请 | C0401031180100211288 | 国械注准20163131419 | 颅颌骨内固定夹板 | 颅颌骨内固定夹板 | 纯钛 | 块 | 3 | 上海双申医疗器械股份有限公司 | 上海双申医疗器械股份有限公司 | 是 | 否 | 是 | WZ01-150*200 | WZ01-150*200 | 06945488406156 | C04010311801002112880000193 | 面积30000平方毫米；长*宽=150*200mm
1050 | 5 | 神经外科 | 颅骨网-金属颅骨网板（二维） | 已申请 | C0401031180100211288 | 国械注准20163131419 | 颅颌骨内固定夹板 | 颅颌骨内固定夹板 | 纯钛 | 块 | 3 | 上海双申医疗器械股份有限公司 | 上海双申医疗器械股份有限公司 | 是 | 否 | 是 | WZ02-180*180 | WZ02-180*180 | 06945488406910 | C04010311801002112880000207 | 面积32400平方毫米；长*宽=180*180mm
1076 | 5 | 神经外科 | 颅骨网-金属颅骨网板（二维） | 已申请 | C0401031180100107551 | 国械注进20163131292 | 钛网 Titanium Mesh | 钛网 | 纯钛 | 包 | 1 | 邦美微固定公司 Biomet Microfixation | 捷迈（上海）医疗国际贸易有限公司 | 是 | 否 | 是 | （SP-1644）钛网100*120*0.66mm（2.0mm孔径） | SP-1644 |  | C04010311801001075510000006 | 面积12000平方毫米（120mm*100mm）
1078 | 5 | 神经外科 | 颅骨网-金属颅骨网板（二维） | 已申请 | C0401031180100207759 | 国械注准20153132157 | 内固定钛板 | 内固定钛板 | 纯钛 | 片 | 1 | 宁波慈北医疗器械有限公司 | 宁波慈北医疗器械有限公司 | 是 | 否 | 是 | 平面态P型，厚度(mm)：0.6，孔径(mm)：2.1，孔数：1089，长度(mm)：180，宽度(mm)：180。 | WP0.6-180×180 |  | C04010311801002077590000163 | 180毫米×180毫米=32400平方毫米
1096 | 5 | 神经外科 | 颅骨网-金属颅骨网板（二维） | 已申请 | C0401031180100109455 | 国械注准20223131151 | 颅颌面板钉固定系统 | 颅颌面接骨板 | 纯钛 | 件 | 2 | 山东威高海星医疗器械有限公司 | 山东威高海星医疗器械有限公司 | 是 | 否 | 是 | 100孔(45×45×0.6) | HXS01Z0245 | (01)06915593183426 | C04010311801001094550000189 | 2025mm²(45mm×45mm),厚度为0.6mm
1096 | 5 | 神经外科 | 颅骨网-金属颅骨网板（二维） | 已申请 | C0401031180100109455 | 国械注准20223131151 | 颅颌面板钉固定系统 | 颅颌面接骨板 | 纯钛 | 件 | 2 | 山东威高海星医疗器械有限公司 | 山东威高海星医疗器械有限公司 | 是 | 否 | 是 | 600孔(108×113×0.6) | HXS01Z0245 | (01)06915593185222 | C04010311801001094550000016 | 12204mm²(113mm×108mm),厚度为0.6mm
1154 | 5 | 神经外科 | 颅骨网-金属颅骨网板（二维） | 已申请 | C0401031180100207759 | 国械注准20153132157 | 内固定钛板 | 内固定钛板 | 纯钛 | 片 | 2 | 宁波慈北医疗器械有限公司 | 宁波慈北医疗器械有限公司 | 是 | 否 | 是 | 平面态P型，厚度(mm)：0.6，孔径(mm)：2.1，孔数：484，长度(mm)：119.5，宽度(mm)：119.5。 | WP0.6-120×120 |  | C04010311801002077590000157 | 119.5毫米×119.5毫米=14280.25平方毫米
1154 | 5 | 神经外科 | 颅骨网-金属颅骨网板（二维） | 已申请 | C0401031180100207759 | 国械注准20153132157 | 内固定钛板 | 内固定钛板 | 纯钛 | 片 | 2 | 宁波慈北医疗器械有限公司 | 宁波慈北医疗器械有限公司 | 是 | 否 | 是 | 平面态P型，厚度(mm)：0.6，孔径(mm)：2.1，孔数：616，长度(mm)：152.5，宽度(mm)：119.5。 | WP0.6-120×150 |  | C04010311801002077590000149 | 152.5毫米×119.5毫米=18223.75平方毫米
1155 | 5 | 神经外科 | 颅骨网-金属颅骨网板（二维） | 已申请 | C0401031180100207759 | 国械注准20153132157 | 内固定钛板 | 内固定钛板 | 纯钛 | 片 | 2 | 宁波慈北医疗器械有限公司 | 宁波慈北医疗器械有限公司 | 是 | 否 | 是 | 平面态P型，厚度(mm)：0.4，孔径(mm)：2.1，孔数：330，长度(mm)：119.5，宽度(mm)：81。 | WP0.4-80×120 |  | C04010311801002077590000156 | 119.5毫米×81毫米=9679.5平方毫米
1155 | 5 | 神经外科 | 颅骨网-金属颅骨网板（二维） | 已申请 | C0401031180100207759 | 国械注准20153132157 | 内固定钛板 | 内固定钛板 | 纯钛 | 片 | 2 | 宁波慈北医疗器械有限公司 | 宁波慈北医疗器械有限公司 | 是 | 否 | 是 | 平面态P型，厚度(mm)：0.6，孔径(mm)：2.1，孔数：361，长度(mm)：103，宽度(mm)：103。 | WP0.6-100×100 |  | C04010311801002077590000188 | 103毫米×103毫米=10609平方毫米
1190 | 5 | 神经外科 | 颅骨网-金属颅骨网板（二维） | 已申请 | C0401041180100202834 | 国械注进20163134278 | 颅骨固定钛网及螺钉系统 | 颅骨固定钛网及螺钉系统-钛网 | 钛合金 | 片 | 1 | 蛇牌股份有限公司 AESCULAP AG | 贝朗医疗（上海）国际贸易有限公司 | 是 | 否 | 是 | 钛网，65*90*0.6毫米 | FM973T |  | C04010411801002028340000018 | 钛网，65*90*0.6毫米
1191 | 5 | 神经外科 | 颅骨网-金属颅骨网板（二维） | 已申请 | C0401031180100209127 | 国械注进20173130168 | 颅骨固定系统Titanium Cranial Fixation system | 颅骨固定系统-钛网 | 纯钛 |  | 19 | LEADER MEDICA S.r.l 历德医疗公司 | 上海欧技医疗器械有限公司 | 是 | 否 | 是 | 150 200(mm) | 98D1520 |  | C04010311801002091270000050 | 宽度150mm,长度200mm，板厚均为0.6mm,孔径为d+0.05 0,d=2mm。面积：30000平方毫米;单位：片
1191 | 5 | 神经外科 | 颅骨网-金属颅骨网板（二维） | 已申请 | C0401031180100209127 | 国械注进20173130168 | 颅骨固定系统Titanium Cranial Fixation system | 颅骨固定系统-钛网 | 纯钛 |  | 19 | LEADER MEDICA S.r.l 历德医疗公司 | 上海欧技医疗器械有限公司 | 是 | 否 | 是 | 150 150(mm) | 98D1515 |  | C04010311801002091270000068 | 宽度150mm,长度150mm，板厚均为0.6mm,孔径为d+0.05 0,d=2mm。面积：22500平方毫米;单位：片
1191 | 5 | 神经外科 | 颅骨网-金属颅骨网板（二维） | 已申请 | C0401031180100209127 | 国械注进20173130168 | 颅骨固定系统Titanium Cranial Fixation system | 颅骨固定系统-钛网 | 纯钛 |  | 19 | LEADER MEDICA S.r.l 历德医疗公司 | 上海欧技医疗器械有限公司 | 是 | 否 | 是 | 120 150(mm) | 98D1215 |  | C04010311801002091270000091 | 宽度120mm,长度150mm，板厚均为0.6mm,孔径为d+0.05 0,d=2mm。面积：18000平方毫米;单位：片
1191 | 5 | 神经外科 | 颅骨网-金属颅骨网板（二维） | 已申请 | C0401031180100209127 | 国械注进20173130168 | 颅骨固定系统Titanium Cranial Fixation system | 颅骨固定系统-钛网 | 纯钛 |  | 19 | LEADER MEDICA S.r.l 历德医疗公司 | 上海欧技医疗器械有限公司 | 是 | 否 | 是 | 120 120(mm) | 98D1212 |  | C04010311801002091270000062 | 宽度120mm,长度120mm，板厚均为0.6mm,孔径为d+0.05 0,d=2mm。面积：14400平方毫米;单位：片
1191 | 5 | 神经外科 | 颅骨网-金属颅骨网板（二维） | 已申请 | C0401031180100209127 | 国械注进20173130168 | 颅骨固定系统Titanium Cranial Fixation system | 颅骨固定系统-钛网 | 纯钛 |  | 19 | LEADER MEDICA S.r.l 历德医疗公司 | 上海欧技医疗器械有限公司 | 是 | 否 | 是 | 100 120(mm) | 98D1012 |  | C04010311801002091270000075 | 宽度100mm,长度120mm，板厚均为0.6mm,孔径为d+0.05 0,d=2mm。面积：12000平方毫米;单位：片
1191 | 5 | 神经外科 | 颅骨网-金属颅骨网板（二维） | 已申请 | C0401031180100209127 | 国械注进20173130168 | 颅骨固定系统Titanium Cranial Fixation system | 颅骨固定系统-钛网 | 纯钛 |  | 19 | LEADER MEDICA S.r.l 历德医疗公司 | 上海欧技医疗器械有限公司 | 是 | 否 | 是 | 80 120(mm) | 98D0812 |  | C04010311801002091270000066 | 宽度80mm,长度120mm，板厚均为0.6mm,孔径为d+0.05 0,d=2mm。面积：9600平方毫米;单位：片
1191 | 5 | 神经外科 | 颅骨网-金属颅骨网板（二维） | 已申请 | C0401031180100209127 | 国械注进20173130168 | 颅骨固定系统Titanium Cranial Fixation system | 颅骨固定系统-钛网 | 纯钛 |  | 19 | LEADER MEDICA S.r.l 历德医疗公司 | 上海欧技医疗器械有限公司 | 是 | 否 | 是 | 90 90(mm) | 98D0909 |  | C04010311801002091270000035 | 宽度90mm,长度90mm，板厚均为0.6mm,孔径为d+0.05 0,d=2mm。面积：8100平方毫米;单位：片
1191 | 5 | 神经外科 | 颅骨网-金属颅骨网板（二维） | 已申请 | C0401031180100209127 | 国械注进20173130168 | 颅骨固定系统Titanium Cranial Fixation system | 颅骨固定系统-钛网 | 纯钛 |  | 19 | LEADER MEDICA S.r.l 历德医疗公司 | 上海欧技医疗器械有限公司 | 是 | 否 | 是 | 70 90(mm) | 98D0709 |  | C04010311801002091270000094 | 宽度70mm,长度90mm，板厚均为0.6mm,孔径为d+0.05 0,d=2mm。面积：6300平方毫米;单位：片
1191 | 5 | 神经外科 | 颅骨网-金属颅骨网板（二维） | 已申请 | C0401031180100209127 | 国械注进20173130168 | 颅骨固定系统Titanium Cranial Fixation system | 颅骨固定系统-钛网 | 纯钛 |  | 19 | LEADER MEDICA S.r.l 历德医疗公司 | 上海欧技医疗器械有限公司 | 是 | 否 | 是 | 60 80(mm) | 98D0608 |  | C04010311801002091270000039 | 宽度60mm,长度80mm，板厚均为0.6mm,孔径为d+0.05 0,d=2mm。面积：4800平方毫米;单位：片
1191 | 5 | 神经外科 | 颅骨网-金属颅骨网板（二维） | 已申请 | C0401031180100209127 | 国械注进20173130168 | 颅骨固定系统Titanium Cranial Fixation system | 颅骨固定系统-钛网 | 纯钛 |  | 19 | LEADER MEDICA S.r.l 历德医疗公司 | 上海欧技医疗器械有限公司 | 是 | 否 | 是 | 43 61(mm) | 98D0406 |  | C04010311801002091270000042 | 宽度40mm,长度60mm，板厚均为0.6mm,孔径为d+0.05 0,d=2mm。面积：2400平方毫米;单位：片
1191 | 5 | 神经外科 | 颅骨网-金属颅骨网板（二维） | 已申请 | C0401031180100209127 | 国械注进20173130168 | 颅骨固定系统Titanium Cranial Fixation system | 颅骨固定系统-钛网 | 纯钛 |  | 19 | LEADER MEDICA S.r.l 历德医疗公司 | 上海欧技医疗器械有限公司 | 是 | 否 | 是 | 150 200(mm) | 63D1520 |  | C04010311801002091270000090 | 宽度150mm,长度200mm，板厚均为0.6mm,孔径为d+0.05 0,d=2mm。面积：30000平方毫米;单位：片
1191 | 5 | 神经外科 | 颅骨网-金属颅骨网板（二维） | 已申请 | C0401031180100209127 | 国械注进20173130168 | 颅骨固定系统Titanium Cranial Fixation system | 颅骨固定系统-钛网 | 纯钛 |  | 19 | LEADER MEDICA S.r.l 历德医疗公司 | 上海欧技医疗器械有限公司 | 是 | 否 | 是 | 150 150(mm) | 63D1515 |  | C04010311801002091270000080 | 宽度150mm,长度150mm，板厚均为0.6mm,孔径为d+0.05 0,d=2mm。面积：22500平方毫米;单位：片
1191 | 5 | 神经外科 | 颅骨网-金属颅骨网板（二维） | 已申请 | C0401031180100209127 | 国械注进20173130168 | 颅骨固定系统Titanium Cranial Fixation system | 颅骨固定系统-钛网 | 纯钛 |  | 19 | LEADER MEDICA S.r.l 历德医疗公司 | 上海欧技医疗器械有限公司 | 是 | 否 | 是 | 120 120(mm) | 63D1212 |  | C04010311801002091270000073 | 宽度120mm,长度120mm，板厚均为0.6mm,孔径为d+0.05 0,d=2mm。面积：14400平方毫米;单位：片
1191 | 5 | 神经外科 | 颅骨网-金属颅骨网板（二维） | 已申请 | C0401031180100209127 | 国械注进20173130168 | 颅骨固定系统Titanium Cranial Fixation system | 颅骨固定系统-钛网 | 纯钛 |  | 19 | LEADER MEDICA S.r.l 历德医疗公司 | 上海欧技医疗器械有限公司 | 是 | 否 | 是 | 100 120(mm) | 63D1012 |  | C04010311801002091270000085 | 宽度100mm,长度120mm，板厚均为0.6mm,孔径为d+0.05 0,d=2mm。面积：12000平方毫米;单位：片
1191 | 5 | 神经外科 | 颅骨网-金属颅骨网板（二维） | 已申请 | C0401031180100209127 | 国械注进20173130168 | 颅骨固定系统Titanium Cranial Fixation system | 颅骨固定系统-钛网 | 纯钛 |  | 19 | LEADER MEDICA S.r.l 历德医疗公司 | 上海欧技医疗器械有限公司 | 是 | 否 | 是 | 90 90(mm) | 63D0909 |  | C04010311801002091270000048 | 宽度90mm,长度90mm，板厚均为0.6mm,孔径为d+0.05 0,d=2mm。面积：8100平方毫米;单位：片
1191 | 5 | 神经外科 | 颅骨网-金属颅骨网板（二维） | 已申请 | C0401031180100209127 | 国械注进20173130168 | 颅骨固定系统Titanium Cranial Fixation system | 颅骨固定系统-钛网 | 纯钛 |  | 19 | LEADER MEDICA S.r.l 历德医疗公司 | 上海欧技医疗器械有限公司 | 是 | 否 | 是 | 80 120(mm) | 63D0812 |  | C04010311801002091270000046 | 宽度80mm,长度120mm，板厚均为0.6mm,孔径为d+0.05 0,d=2mm。面积：9600平方毫米;单位：片
1191 | 5 | 神经外科 | 颅骨网-金属颅骨网板（二维） | 已申请 | C0401031180100209127 | 国械注进20173130168 | 颅骨固定系统Titanium Cranial Fixation system | 颅骨固定系统-钛网 | 纯钛 |  | 19 | LEADER MEDICA S.r.l 历德医疗公司 | 上海欧技医疗器械有限公司 | 是 | 否 | 是 | 70 90(mm) | 63D0709 |  | C04010311801002091270000077 | 宽度70mm,长度90mm，板厚均为0.6mm,孔径为d+0.05 0,d=2mm。面积6300平方毫米;单位：片
1191 | 5 | 神经外科 | 颅骨网-金属颅骨网板（二维） | 已申请 | C0401031180100209127 | 国械注进20173130168 | 颅骨固定系统Titanium Cranial Fixation system | 颅骨固定系统-钛网 | 纯钛 |  | 19 | LEADER MEDICA S.r.l 历德医疗公司 | 上海欧技医疗器械有限公司 | 是 | 否 | 是 | 60 80(mm) | 63D0608 |  | C04010311801002091270000079 | 宽度60mm,长度80mm，板厚均为0.6mm,孔径为d+0.05 0,d=2mm。面积：4800平方毫米;单位：片
1191 | 5 | 神经外科 | 颅骨网-金属颅骨网板（二维） | 已申请 | C0401031180100209127 | 国械注进20173130168 | 颅骨固定系统Titanium Cranial Fixation system | 颅骨固定系统-钛网 | 纯钛 |  | 19 | LEADER MEDICA S.r.l 历德医疗公司 | 上海欧技医疗器械有限公司 | 是 | 否 | 是 | 40 60(mm) | 63D0406 |  | C04010311801002091270000070 | 宽度40mm,长度60mm，板厚均为0.6mm,孔径为d+0.05 0,d=2mm。面积:2400平方毫米;单位：片
1202 | 5 | 神经外科 | 颅骨网-金属颅骨网板（二维） | 已申请 | C0401031180100209127 | 国械注进20173130168 | 颅骨固定系统Titanium Cranial Fixation system | 颅骨固定系统-钛网 | 纯钛 |  | 18 | LEADER MEDICA S.r.l 历德医疗公司 | 上海欧技医疗器械有限公司 | 是 | 否 | 是 | 150 200(mm) | 98R1520 |  | C04010311801002091270000083 | 宽度150mm,长度200mm，板厚均为0.6mm,孔径为d+0.05 0,d=2mm。面积：30000平方毫米;单位：片
1202 | 5 | 神经外科 | 颅骨网-金属颅骨网板（二维） | 已申请 | C0401031180100209127 | 国械注进20173130168 | 颅骨固定系统Titanium Cranial Fixation system | 颅骨固定系统-钛网 | 纯钛 |  | 18 | LEADER MEDICA S.r.l 历德医疗公司 | 上海欧技医疗器械有限公司 | 是 | 否 | 是 | 150 150(mm) | 98R1515 |  | C04010311801002091270000040 | 宽度150mm,长度150mm，板厚均为0.6mm,孔径为d+0.05 0,d=2mm。面积：22500平方毫米;单位：片
1202 | 5 | 神经外科 | 颅骨网-金属颅骨网板（二维） | 已申请 | C0401031180100209127 | 国械注进20173130168 | 颅骨固定系统Titanium Cranial Fixation system | 颅骨固定系统-钛网 | 纯钛 |  | 18 | LEADER MEDICA S.r.l 历德医疗公司 | 上海欧技医疗器械有限公司 | 是 | 否 | 是 | 120 150(mm) | 98R1215 |  | C04010311801002091270000060 | 宽度120mm,长度150mm，板厚均为0.6mm,孔径为d+0.05 0,d=2mm。面积：18000平方毫米;单位：片
1202 | 5 | 神经外科 | 颅骨网-金属颅骨网板（二维） | 已申请 | C0401031180100209127 | 国械注进20173130168 | 颅骨固定系统Titanium Cranial Fixation system | 颅骨固定系统-钛网 | 纯钛 |  | 18 | LEADER MEDICA S.r.l 历德医疗公司 | 上海欧技医疗器械有限公司 | 是 | 否 | 是 | 120 120(mm) | 98R1212 |  | C04010311801002091270000089 | 宽度120mm,长度120mm，板厚均为0.6mm,孔径为d+0.05 0,d=2mm。面积：14400平方毫米;单位：片
1202 | 5 | 神经外科 | 颅骨网-金属颅骨网板（二维） | 已申请 | C0401031180100209127 | 国械注进20173130168 | 颅骨固定系统Titanium Cranial Fixation system | 颅骨固定系统-钛网 | 纯钛 |  | 18 | LEADER MEDICA S.r.l 历德医疗公司 | 上海欧技医疗器械有限公司 | 是 | 否 | 是 | 100 120(mm) | 98R1012 |  | C04010311801002091270000061 | 宽度100mm,长度120mm，板厚均为0.6mm,孔径为d+0.05 0,d=2mm。面积：12000平方毫米;单位：片
1202 | 5 | 神经外科 | 颅骨网-金属颅骨网板（二维） | 已申请 | C0401031180100209127 | 国械注进20173130168 | 颅骨固定系统Titanium Cranial Fixation system | 颅骨固定系统-钛网 | 纯钛 |  | 18 | LEADER MEDICA S.r.l 历德医疗公司 | 上海欧技医疗器械有限公司 | 是 | 否 | 是 | 90 120(mm) | 98R0912 |  | C04010311801002091270000044 | 宽度90mm,长度120mm，板厚均为0.6mm,孔径为d+0.05 0,d=2mm。面积：10800平方毫米;单位：片
1202 | 5 | 神经外科 | 颅骨网-金属颅骨网板（二维） | 已申请 | C0401031180100209127 | 国械注进20173130168 | 颅骨固定系统Titanium Cranial Fixation system | 颅骨固定系统-钛网 | 纯钛 |  | 18 | LEADER MEDICA S.r.l 历德医疗公司 | 上海欧技医疗器械有限公司 | 是 | 否 | 是 | 90 90(mm) | 98R0909 |  | C04010311801002091270000049 | 宽度90mm,长度90mm，板厚均为0.6mm,孔径为d+0.05 0,d=2mm。面积：8100平方毫米;单位：片
1202 | 5 | 神经外科 | 颅骨网-金属颅骨网板（二维） | 已申请 | C0401031180100209127 | 国械注进20173130168 | 颅骨固定系统Titanium Cranial Fixation system | 颅骨固定系统-钛网 | 纯钛 |  | 18 | LEADER MEDICA S.r.l 历德医疗公司 | 上海欧技医疗器械有限公司 | 是 | 否 | 是 | 70 90(mm) | 98R0709 |  | C04010311801002091270000081 | 宽度70mm,长度90mm，板厚均为0.6mm,孔径为d+0.05 0,d=2mm。面积：6300平方毫米;单位：片
1202 | 5 | 神经外科 | 颅骨网-金属颅骨网板（二维） | 已申请 | C0401031180100209127 | 国械注进20173130168 | 颅骨固定系统Titanium Cranial Fixation system | 颅骨固定系统-钛网 | 纯钛 |  | 18 | LEADER MEDICA S.r.l 历德医疗公司 | 上海欧技医疗器械有限公司 | 是 | 否 | 是 | 150 200(mm) | 92R1520 |  | C04010311801002091270000084 | 宽度150mm,长度200mm，板厚均为0.6mm,孔径为d+0.05 0,d=2mm。面积：30000平方毫米;单位：片
1202 | 5 | 神经外科 | 颅骨网-金属颅骨网板（二维） | 已申请 | C0401031180100209127 | 国械注进20173130168 | 颅骨固定系统Titanium Cranial Fixation system | 颅骨固定系统-钛网 | 纯钛 |  | 18 | LEADER MEDICA S.r.l 历德医疗公司 | 上海欧技医疗器械有限公司 | 是 | 否 | 是 | 150 150(mm) | 92R1515 |  | C04010311801002091270000056 | 宽度150mm,长度150mm，板厚均为0.6mm,孔径为d+0.05 0,d=2mm。面积：22500平方毫米;单位：片
1202 | 5 | 神经外科 | 颅骨网-金属颅骨网板（二维） | 已申请 | C0401031180100209127 | 国械注进20173130168 | 颅骨固定系统Titanium Cranial Fixation system | 颅骨固定系统-钛网 | 纯钛 |  | 18 | LEADER MEDICA S.r.l 历德医疗公司 | 上海欧技医疗器械有限公司 | 是 | 否 | 是 | 120 150(mm) | 92R1215 |  | C04010311801002091270000088 | 宽度120mm,长度150mm，板厚均为0.6mm,孔径为d+0.05 0,d=2mm。面积：18000平方毫米;单位：片
1202 | 5 | 神经外科 | 颅骨网-金属颅骨网板（二维） | 已申请 | C0401031180100209127 | 国械注进20173130168 | 颅骨固定系统Titanium Cranial Fixation system | 颅骨固定系统-钛网 | 纯钛 |  | 18 | LEADER MEDICA S.r.l 历德医疗公司 | 上海欧技医疗器械有限公司 | 是 | 否 | 是 | 120 120(mm) | 92R1212 |  | C04010311801002091270000095 | 宽度120mm,长度120mm，板厚均为0.6mm,孔径为d+0.05 0,d=2mm。面积：14400平方毫米;单位：片
1202 | 5 | 神经外科 | 颅骨网-金属颅骨网板（二维） | 已申请 | C0401031180100209127 | 国械注进20173130168 | 颅骨固定系统Titanium Cranial Fixation system | 颅骨固定系统-钛网 | 纯钛 |  | 18 | LEADER MEDICA S.r.l 历德医疗公司 | 上海欧技医疗器械有限公司 | 是 | 否 | 是 | 100 150(mm) | 92R1015 |  | C04010311801002091270000031 | 宽度100mm,长度150mm，板厚均为0.6mm,孔径为d+0.05 0,d=2mm。面积：15000平方毫米;单位：片
1202 | 5 | 神经外科 | 颅骨网-金属颅骨网板（二维） | 已申请 | C0401031180100209127 | 国械注进20173130168 | 颅骨固定系统Titanium Cranial Fixation system | 颅骨固定系统-钛网 | 纯钛 |  | 18 | LEADER MEDICA S.r.l 历德医疗公司 | 上海欧技医疗器械有限公司 | 是 | 否 | 是 | 100 120(mm) | 92R1012 |  | C04010311801002091270000052 | 宽度100mm,长度120mm，板厚均为0.6mm,孔径为d+0.05 0,d=2mm。面积：12000平方毫米;单位：片
1202 | 5 | 神经外科 | 颅骨网-金属颅骨网板（二维） | 已申请 | C0401031180100209127 | 国械注进20173130168 | 颅骨固定系统Titanium Cranial Fixation system | 颅骨固定系统-钛网 | 纯钛 |  | 18 | LEADER MEDICA S.r.l 历德医疗公司 | 上海欧技医疗器械有限公司 | 是 | 否 | 是 | 90 120(mm) | 92R0912 |  | C04010311801002091270000063 | 宽度90mm,长度120mm，板厚均为0.6mm,孔径为d+0.05 0,d=2mm。面积：10800平方毫米;单位：片
1202 | 5 | 神经外科 | 颅骨网-金属颅骨网板（二维） | 已申请 | C0401031180100209127 | 国械注进20173130168 | 颅骨固定系统Titanium Cranial Fixation system | 颅骨固定系统-钛网 | 纯钛 |  | 18 | LEADER MEDICA S.r.l 历德医疗公司 | 上海欧技医疗器械有限公司 | 是 | 否 | 是 | 80 120(mm) | 92R0812 |  | C04010311801002091270000086 | 宽度80mm,长度120mm，板厚均为0.6mm,孔径为d+0.05 0,d=2mm。面积：9600平方毫米;单位：片
1202 | 5 | 神经外科 | 颅骨网-金属颅骨网板（二维） | 已申请 | C0401031180100209127 | 国械注进20173130168 | 颅骨固定系统Titanium Cranial Fixation system | 颅骨固定系统-钛网 | 纯钛 |  | 18 | LEADER MEDICA S.r.l 历德医疗公司 | 上海欧技医疗器械有限公司 | 是 | 否 | 是 | 90 90(mm) | 92R0909 |  | C04010311801002091270000097 | 宽度90mm,长度90mm，板厚均为0.6mm,孔径为d+0.05 0,d=2mm。面积：8100平方毫米;单位：片
1202 | 5 | 神经外科 | 颅骨网-金属颅骨网板（二维） | 已申请 | C0401031180100209127 | 国械注进20173130168 | 颅骨固定系统Titanium Cranial Fixation system | 颅骨固定系统-钛网 | 纯钛 |  | 18 | LEADER MEDICA S.r.l 历德医疗公司 | 上海欧技医疗器械有限公司 | 是 | 否 | 是 | 70 90(mm) | 92R0709 |  | C04010311801002091270000059 | 宽度70mm,长度90mm，板厚均为0.6mm,孔径为d+0.05 0,d=2mm。面积：6300平方毫米;单位：片
1205 | 5 | 神经外科 | 颅骨网-金属颅骨网板（二维） | 已申请 | C0401031180100104177 | 国械注进20163135030 | 颅颌面外伤固定系统 | 颅颌面外伤固定系统-钛网 |  |  | 3 | OsteoMed奥特麦德医疗器械有限公司 | 斯潘威医疗科技（北京）有限公司 | 否 | 否 | 否 | 迷你，127*127mm，钛网 | 210-1025 |  | C04010311801001041770000006 | 长127mm，宽127mm 16129平方毫米，纯钛
1205 | 5 | 神经外科 | 颅骨网-金属颅骨网板（二维） | 已申请 | C0401031180100104177 | 国械注进20163135030 | 颅颌面外伤固定系统 | 颅颌面外伤固定系统-钛网 |  |  | 3 | OsteoMed奥特麦德医疗器械有限公司 | 斯潘威医疗科技（北京）有限公司 | 否 | 否 | 否 | 150*300mm,钛网 | 210-0116 |  | C04010311801001041770000002 | 长150mm 宽300mm 45000平方毫米，纯钛
1205 | 5 | 神经外科 | 颅骨网-金属颅骨网板（二维） | 已申请 | C0401031180100104177 | 国械注进20163135030 | 颅颌面外伤固定系统 | 颅颌面外伤固定系统-钛网 |  |  | 3 | OsteoMed奥特麦德医疗器械有限公司 | 斯潘威医疗科技（北京）有限公司 | 否 | 否 | 否 | 150*150mm | 210-0115 |  | C04010311801001041770000008 | 长150mm，宽150mm 22500平方毫米 纯钛
1243 | 5 | 神经外科 | 颅骨网-金属颅骨网板（二维） | 已申请 | C0401031180100205610 | 国械注准20153131745 | 颅骨网板及螺钉系统 | 颅骨网板及螺钉系统-颅骨网板 | 纯钛 | 片 | 12 | 深圳市沃尔德外科医疗器械技术有限公司 | 深圳市沃尔德外科医疗器械技术有限公司 | 是 | 否 | 是 | （方孔形颅骨网板）100*100*0.6mm | FKMPⅠ |  | C04010311801002056100000036 | 面积10000mm²（100mm*100mm），厚度0.6mm
1243 | 5 | 神经外科 | 颅骨网-金属颅骨网板（二维） | 已申请 | C0401031180100205610 | 国械注准20153131745 | 颅骨网板及螺钉系统 | 颅骨网板及螺钉系统-颅骨网板 | 纯钛 | 片 | 12 | 深圳市沃尔德外科医疗器械技术有限公司 | 深圳市沃尔德外科医疗器械技术有限公司 | 是 | 否 | 是 | （方孔形颅骨网板）100*120*0.6mm | FKMPⅠ |  | C04010311801002056100000037 | 面积12000mm²（100mm*120mm），厚度0.6mm
1243 | 5 | 神经外科 | 颅骨网-金属颅骨网板（二维） | 已申请 | C0401031180100205610 | 国械注准20153131745 | 颅骨网板及螺钉系统 | 颅骨网板及螺钉系统-颅骨网板 | 纯钛 | 片 | 12 | 深圳市沃尔德外科医疗器械技术有限公司 | 深圳市沃尔德外科医疗器械技术有限公司 | 是 | 否 | 是 | （方孔形颅骨网板）120*150*0.6mm | FKMPⅠ |  | C04010311801002056100000039 | 面积18000mm²（120mm*150mm），厚度0.6mm
1243 | 5 | 神经外科 | 颅骨网-金属颅骨网板（二维） | 已申请 | C0401031180100205610 | 国械注准20153131745 | 颅骨网板及螺钉系统 | 颅骨网板及螺钉系统-颅骨网板 | 纯钛 | 片 | 12 | 深圳市沃尔德外科医疗器械技术有限公司 | 深圳市沃尔德外科医疗器械技术有限公司 | 是 | 否 | 是 | （方孔形颅骨网板）150*150*0.6mm | FKMPⅠ |  | C04010311801002056100000041 | 面积22500mm²（150mm*150mm），厚度0.6mm
1243 | 5 | 神经外科 | 颅骨网-金属颅骨网板（二维） | 已申请 | C0401031180100205610 | 国械注准20153131745 | 颅骨网板及螺钉系统 | 颅骨网板及螺钉系统-颅骨网板 | 纯钛 | 片 | 12 | 深圳市沃尔德外科医疗器械技术有限公司 | 深圳市沃尔德外科医疗器械技术有限公司 | 是 | 否 | 是 | （方孔形颅骨网板）70*90*0.6mm | FKMPⅠ |  | C04010311801002056100000046 | 面积6300mm²（70mm*90mm），厚度0.6mm
1243 | 5 | 神经外科 | 颅骨网-金属颅骨网板（二维） | 已申请 | C0401031180100205610 | 国械注准20153131745 | 颅骨网板及螺钉系统 | 颅骨网板及螺钉系统-颅骨网板 | 纯钛 | 片 | 12 | 深圳市沃尔德外科医疗器械技术有限公司 | 深圳市沃尔德外科医疗器械技术有限公司 | 是 | 否 | 是 | （方孔形颅骨网板）160*160*0.6mm | FKMPⅠ |  | C04010311801002056100000042 | 面积25600mm²（160mm*160mm），厚度0.6mm
1243 | 5 | 神经外科 | 颅骨网-金属颅骨网板（二维） | 已申请 | C0401031180100205610 | 国械注准20153131745 | 颅骨网板及螺钉系统 | 颅骨网板及螺钉系统-颅骨网板 | 纯钛 | 片 | 12 | 深圳市沃尔德外科医疗器械技术有限公司 | 深圳市沃尔德外科医疗器械技术有限公司 | 是 | 否 | 是 | （方孔形颅骨网板）80*100*0.6mm | FKMPⅠ |  | C04010311801002056100000047 | 面积8000mm²（80mm*100mm），厚度0.6mm
1243 | 5 | 神经外科 | 颅骨网-金属颅骨网板（二维） | 已申请 | C0401031180100205610 | 国械注准20153131745 | 颅骨网板及螺钉系统 | 颅骨网板及螺钉系统-颅骨网板 | 纯钛 | 片 | 12 | 深圳市沃尔德外科医疗器械技术有限公司 | 深圳市沃尔德外科医疗器械技术有限公司 | 是 | 否 | 是 | （方孔形颅骨网板）200*200*0.6mm | FKMPⅠ |  | C04010311801002056100000044 | 面积40000mm²（200mm*200mm），厚度0.6mm
1243 | 5 | 神经外科 | 颅骨网-金属颅骨网板（二维） | 已申请 | C0401031180100205610 | 国械注准20153131745 | 颅骨网板及螺钉系统 | 颅骨网板及螺钉系统-颅骨网板 | 纯钛 | 片 | 12 | 深圳市沃尔德外科医疗器械技术有限公司 | 深圳市沃尔德外科医疗器械技术有限公司 | 是 | 否 | 是 | （方孔形颅骨网板）60*80*0.6mm | FKMPⅠ |  | C04010311801002056100000045 | 面积4800mm²（60mm*80mm），厚度0.6mm
1243 | 5 | 神经外科 | 颅骨网-金属颅骨网板（二维） | 已申请 | C0401031180100205610 | 国械注准20153131745 | 颅骨网板及螺钉系统 | 颅骨网板及螺钉系统-颅骨网板 | 纯钛 | 片 | 12 | 深圳市沃尔德外科医疗器械技术有限公司 | 深圳市沃尔德外科医疗器械技术有限公司 | 是 | 否 | 是 | （方孔形颅骨网板）180*180*0.6mm | FKMPⅠ |  | C04010311801002056100000043 | 面积32400mm²（180mm*180mm），厚度0.6mm
1243 | 5 | 神经外科 | 颅骨网-金属颅骨网板（二维） | 已申请 | C0401031180100205610 | 国械注准20153131745 | 颅骨网板及螺钉系统 | 颅骨网板及螺钉系统-颅骨网板 | 纯钛 | 片 | 12 | 深圳市沃尔德外科医疗器械技术有限公司 | 深圳市沃尔德外科医疗器械技术有限公司 | 是 | 否 | 是 | （方孔形颅骨网板）130*140*0.6mm | FKMPⅠ |  | C04010311801002056100000040 | 面积18200mm²（130mm*140mm），厚度0.6mm
1243 | 5 | 神经外科 | 颅骨网-金属颅骨网板（二维） | 已申请 | C0401031180100205610 | 国械注准20153131745 | 颅骨网板及螺钉系统 | 颅骨网板及螺钉系统-颅骨网板 | 纯钛 | 片 | 12 | 深圳市沃尔德外科医疗器械技术有限公司 | 深圳市沃尔德外科医疗器械技术有限公司 | 是 | 否 | 是 | （方孔形颅骨网板）120*120*0.6mm | FKMPⅠ |  | C04010311801002056100000038 | 面积14400mm²（120mm*120mm），厚度0.6mm
1258 | 5 | 神经外科 | 颅骨网-金属颅骨网板（二维） | 已申请 | C0401041180100202834 | 国械注进20163134278 | 颅骨固定钛网及螺钉系统 | 颅骨固定钛网及螺钉系统-钛网 | 钛合金 | 片 | 1 | 蛇牌股份有限公司 AESCULAP AG | 贝朗医疗（上海）国际贸易有限公司 | 是 | 否 | 是 | 钛网，132*158*0.6毫米 | FM977T |  | C04010411801002028340000019 | 长度158毫米，宽度132毫米，面积20856平方毫米。厚度0.6毫米
1298 | 5 | 神经外科 | 颅骨网-金属颅骨网板（二维） | 已申请 | C0401031180100104177 | 国械注进20183461773 | 钛网M3 mesh trauma Fixation System（Anodized） | 钛网 |  |  | 9 | OsteoMed | 斯潘威医疗科技（北京）有限公司 | 否 | 否 | 否 | 40x40mm 刚性钛网 | 218-2002 |  | C04010311801001041770000021 | 长40mm，宽40mm 1600平方毫米
1298 | 5 | 神经外科 | 颅骨网-金属颅骨网板（二维） | 已申请 | C0401031180100104177 | 国械注进20183461773 | 钛网M3 mesh trauma Fixation System（Anodized） | 钛网 |  |  | 9 | OsteoMed | 斯潘威医疗科技（北京）有限公司 | 否 | 否 | 否 | 40x40mm 柔钛网 | 218-2001 |  | C04010311801001041770000016 | 长40mm，宽40mm 1600平方毫米
1298 | 5 | 神经外科 | 颅骨网-金属颅骨网板（二维） | 已申请 | C0401031180100104177 | 国械注进20183461773 | 钛网M3 mesh trauma Fixation System（Anodized） | 钛网 |  |  | 9 | OsteoMed | 斯潘威医疗科技（北京）有限公司 | 否 | 否 | 否 | 90x90mm 刚性钛网 | 218-2004 |  | C04010311801001041770000015 | 长90mm,宽90mm 8100平方毫米
1298 | 5 | 神经外科 | 颅骨网-金属颅骨网板（二维） | 已申请 | C0401031180100104177 | 国械注进20183461773 | 钛网M3 mesh trauma Fixation System（Anodized） | 钛网 |  |  | 9 | OsteoMed | 斯潘威医疗科技（北京）有限公司 | 否 | 否 | 否 | 111x191mm 钛网 | 218-0040 |  | C04010311801001041770000020 | 长111mm，宽191mm 21201平方毫米
1298 | 5 | 神经外科 | 颅骨网-金属颅骨网板（二维） | 已申请 | C0401031180100104177 | 国械注进20183461773 | 钛网M3 mesh trauma Fixation System（Anodized） | 钛网 |  |  | 9 | OsteoMed | 斯潘威医疗科技（北京）有限公司 | 否 | 否 | 否 | 74x50mm 钛网 | 218-0039 |  | C04010311801001041770000024 | 长74mm,宽50mm 3700平方毫米
1298 | 5 | 神经外科 | 颅骨网-金属颅骨网板（二维） | 已申请 | C0401031180100104177 | 国械注进20183461773 | 钛网M3 mesh trauma Fixation System（Anodized） | 钛网 |  |  | 9 | OsteoMed | 斯潘威医疗科技（北京）有限公司 | 否 | 否 | 否 | 37x50mm 钛网 | 212-0042 |  | C04010311801001041770000022 | 长37mm，宽50mm 1850平方毫米
1298 | 5 | 神经外科 | 颅骨网-金属颅骨网板（二维） | 已申请 | C0401031180100104177 | 国械注进20183461773 | 钛网M3 mesh trauma Fixation System（Anodized） | 钛网 |  |  | 9 | OsteoMed | 斯潘威医疗科技（北京）有限公司 | 否 | 否 | 否 | 迷你 90x90x0.6mm 钛网 | 210-2001 |  | C04010311801001041770000010 | 长90mm,宽90mm 8100平方毫米
1298 | 5 | 神经外科 | 颅骨网-金属颅骨网板（二维） | 已申请 | C0401031180100104177 | 国械注进20183461773 | 钛网M3 mesh trauma Fixation System（Anodized） | 钛网 |  |  | 9 | OsteoMed | 斯潘威医疗科技（北京）有限公司 | 否 | 否 | 否 | 90*127mm | 210-0078 |  | C04010311801001041770000027 | 长90mm,宽127mm 11430平方毫米
1298 | 5 | 神经外科 | 颅骨网-金属颅骨网板（二维） | 已申请 | C0401031180100104177 | 国械注进20183461773 | 钛网M3 mesh trauma Fixation System（Anodized） | 钛网 |  |  | 9 | OsteoMed | 斯潘威医疗科技（北京）有限公司 | 否 | 否 | 否 | 127*127mm,钛网 | 210-0076 |  | C04010311801001041770000003 | 长127mm，宽127mm 16129平方毫米
1428 | 5 | 神经外科 | 颅骨网-金属颅骨网板（二维） | 已申请 | C0401031180100211288 | 国械注准20163131419 | 颅颌骨内固定夹板 | 颅颌骨内固定夹板 | 纯钛 | 块 | 3 | 上海双申医疗器械股份有限公司 | 上海双申医疗器械股份有限公司 | 是 | 否 | 是 | WZ02-200*200 | WZ02-200*200 | 06945488406309 | C04010311801002112880000231 | 面积：40000平方毫米（长度200毫米，宽度200毫米）
1428 | 5 | 神经外科 | 颅骨网-金属颅骨网板（二维） | 已申请 | C0401031180100211288 | 国械注准20163131419 | 颅颌骨内固定夹板 | 颅颌骨内固定夹板 | 纯钛 | 块 | 3 | 上海双申医疗器械股份有限公司 | 上海双申医疗器械股份有限公司 | 是 | 否 | 是 | WZ02-140*140 | WZ02-140*140 | 06945488406583 | C04010311801002112880000177 | 面积：19600平方毫米（长度140毫米，宽度140毫米）
1428 | 5 | 神经外科 | 颅骨网-金属颅骨网板（二维） | 已申请 | C0401031180100211288 | 国械注准20163131419 | 颅颌骨内固定夹板 | 颅颌骨内固定夹板 | 纯钛 | 块 | 3 | 上海双申医疗器械股份有限公司 | 上海双申医疗器械股份有限公司 | 是 | 否 | 是 | WQ02-100*120 | WQ02-100*120 | 06945488446640 | C04010311801002112880000247 | 面积：12000平方毫米(长度100毫米，宽度120毫米）
1433 | 5 | 神经外科 | 颅骨网-金属颅骨网板（二维） | 未申请 | 无 | 国械注准20163131419 | 颅颌骨内固定夹板 | 颅颌骨内固定夹板 | 纯钛 | 块 |  | 上海双申医疗器械股份有限公司 | 上海双申医疗器械股份有限公司 | 是 | 否 | 是 | WZ02 90*90 | WZ02 90*90 |  |  | 全国最低有效交易价是按照0.68元/平方毫米计算,面积8100mm*mm=长90mm*宽90mm
1435 | 5 | 神经外科 | 颅骨网-金属颅骨网板（二维） | 未申请 | 无 | 国械注准20163131419 | 颅颌骨内固定夹板 | 颅颌骨内固定夹板 | 纯钛 | 块 |  | 上海双申医疗器械股份有限公司 | 上海双申医疗器械股份有限公司 | 是 | 否 | 是 | WZ01 220*280 | WZ01 220*280 |  |  | 全国最低有效交易价是按照0.68元/平方毫米计算，面积61600mm*mm=长220mm*宽280mm
1439 | 5 | 神经外科 | 颅骨网-金属颅骨网板（二维） | 已申请 | C0401041180100205566 | 国械注准20193131675 | 颅颌骨板、螺钉系统 | 颅颌骨板、螺钉系统-颅骨板 | 纯钛 | 块 | 7 | 天津市康利民医疗器械有限公司 | 天津市康利民医疗器械有限公司 | 是 | 否 | 是 | 130×160mm | ALHGWQ02 | 16955968807134 | C04010411801002055660000051 | 长160mm；宽130mm；面积20800
1439 | 5 | 神经外科 | 颅骨网-金属颅骨网板（二维） | 已申请 | C0401041180100205566 | 国械注准20193131675 | 颅颌骨板、螺钉系统 | 颅颌骨板、螺钉系统-颅骨板 | 纯钛 | 块 | 7 | 天津市康利民医疗器械有限公司 | 天津市康利民医疗器械有限公司 | 是 | 否 | 是 | 120×125mm | ALHGWQ02 | 16955968807080 | C04010411801002055660000050 | 长125mm；宽120mm；面积15000
1439 | 5 | 神经外科 | 颅骨网-金属颅骨网板（二维） | 已申请 | C0401041180100205566 | 国械注准20193131675 | 颅颌骨板、螺钉系统 | 颅颌骨板、螺钉系统-颅骨板 | 纯钛 | 块 | 7 | 天津市康利民医疗器械有限公司 | 天津市康利民医疗器械有限公司 | 是 | 否 | 是 | 120×150mm | ALHGWQ02 | 16955968807103 | C04010411801002055660000048 | 长150mm；宽120mm；面积18000
1439 | 5 | 神经外科 | 颅骨网-金属颅骨网板（二维） | 已申请 | C0401041180100205566 | 国械注准20193131675 | 颅颌骨板、螺钉系统 | 颅颌骨板、螺钉系统-颅骨板 | 纯钛 | 块 | 7 | 天津市康利民医疗器械有限公司 | 天津市康利民医疗器械有限公司 | 是 | 否 | 是 | 80×90mm | ALHGWQ02 | 16955968806922 | C04010411801002055660000047 | 长90mm；宽80mm；面积7200
1439 | 5 | 神经外科 | 颅骨网-金属颅骨网板（二维） | 已申请 | C0401041180100205566 | 国械注准20193131675 | 颅颌骨板、螺钉系统 | 颅颌骨板、螺钉系统-颅骨板 | 纯钛 | 块 | 7 | 天津市康利民医疗器械有限公司 | 天津市康利民医疗器械有限公司 | 是 | 否 | 是 | 100×110mm | ALHGWQ02 | 16955968807011 | C04010411801002055660000046 | 长110mm；宽100mm；面积11000
1439 | 5 | 神经外科 | 颅骨网-金属颅骨网板（二维） | 已申请 | C0401041180100205566 | 国械注准20193131675 | 颅颌骨板、螺钉系统 | 颅颌骨板、螺钉系统-颅骨板 | 纯钛 | 块 | 7 | 天津市康利民医疗器械有限公司 | 天津市康利民医疗器械有限公司 | 是 | 否 | 是 | 150×155mm | ALHGWQ02 | 16955968807165 | C04010411801002055660000045 | 长155mm；宽150mm；面积23250
1439 | 5 | 神经外科 | 颅骨网-金属颅骨网板（二维） | 已申请 | C0401041180100205566 | 国械注准20193131675 | 颅颌骨板、螺钉系统 | 颅颌骨板、螺钉系统-颅骨板 | 纯钛 | 块 | 7 | 天津市康利民医疗器械有限公司 | 天津市康利民医疗器械有限公司 | 是 | 否 | 是 | 160×160mm | ALHGWQ02 | 16955968807196 | C04010411801002055660000044 | 长160mm；宽160mm；面积25600
1441 | 5 | 神经外科 | 颅骨网-金属颅骨网板（二维） | 已申请 | C0401041180100205566 | 国械注准20193131675 | 颅颌骨板、螺钉系统 | 颅颌骨板、螺钉系统-颅骨板 | 纯钛 | 块 | 7 | 天津市康利民医疗器械有限公司 | 天津市康利民医疗器械有限公司 | 是 | 否 | 是 | 160×160mm | ALHGWQ04 | 16955968819243 | C04010411801002055660000062 | 长160mm；宽160mm；面积25600
1441 | 5 | 神经外科 | 颅骨网-金属颅骨网板（二维） | 已申请 | C0401041180100205566 | 国械注准20193131675 | 颅颌骨板、螺钉系统 | 颅颌骨板、螺钉系统-颅骨板 | 纯钛 | 块 | 7 | 天津市康利民医疗器械有限公司 | 天津市康利民医疗器械有限公司 | 是 | 否 | 是 | 150×155mm | ALHGWQ04 | 16955968819212 | C04010411801002055660000059 | 长155mm；宽150mm；面积23250
1441 | 5 | 神经外科 | 颅骨网-金属颅骨网板（二维） | 已申请 | C0401041180100205566 | 国械注准20193131675 | 颅颌骨板、螺钉系统 | 颅颌骨板、螺钉系统-颅骨板 | 纯钛 | 块 | 7 | 天津市康利民医疗器械有限公司 | 天津市康利民医疗器械有限公司 | 是 | 否 | 是 | 130×160mm | ALHGWQ04 | 16955968819182 | C04010411801002055660000033 | 长160mm；宽130mm；面积20800
1441 | 5 | 神经外科 | 颅骨网-金属颅骨网板（二维） | 已申请 | C0401041180100205566 | 国械注准20193131675 | 颅颌骨板、螺钉系统 | 颅颌骨板、螺钉系统-颅骨板 | 纯钛 | 块 | 7 | 天津市康利民医疗器械有限公司 | 天津市康利民医疗器械有限公司 | 是 | 否 | 是 | 120×150mm | ALHGWQ04 | 16955968819151 | C04010411801002055660000065 | 长150mm；宽120mm；面积18000
1441 | 5 | 神经外科 | 颅骨网-金属颅骨网板（二维） | 已申请 | C0401041180100205566 | 国械注准20193131675 | 颅颌骨板、螺钉系统 | 颅颌骨板、螺钉系统-颅骨板 | 纯钛 | 块 | 7 | 天津市康利民医疗器械有限公司 | 天津市康利民医疗器械有限公司 | 是 | 否 | 是 | 120×125mm | ALHGWQ04 | 16955968819137 | C04010411801002055660000068 | 长125mm；宽120mm；面积15000
1441 | 5 | 神经外科 | 颅骨网-金属颅骨网板（二维） | 已申请 | C0401041180100205566 | 国械注准20193131675 | 颅颌骨板、螺钉系统 | 颅颌骨板、螺钉系统-颅骨板 | 纯钛 | 块 | 7 | 天津市康利民医疗器械有限公司 | 天津市康利民医疗器械有限公司 | 是 | 否 | 是 | 100×110mm | ALHGWQ04 | 16955968819069 | C04010411801002055660000058 | 长110mm；宽100mm；面积11000
1441 | 5 | 神经外科 | 颅骨网-金属颅骨网板（二维） | 已申请 | C0401041180100205566 | 国械注准20193131675 | 颅颌骨板、螺钉系统 | 颅颌骨板、螺钉系统-颅骨板 | 纯钛 | 块 | 7 | 天津市康利民医疗器械有限公司 | 天津市康利民医疗器械有限公司 | 是 | 否 | 是 | 80×90mm | ALHGWQ04 | 16955968818970 | C04010411801002055660000070 | 长90mm；宽80mm；面积7200
1447 | 5 | 神经外科 | 颅骨网-金属颅骨网板（二维） | 已申请 | C0401031180100207759 | 国械注准20153132157 | 内固定钛板 | 内固定钛板 | 纯钛 | 片 | 2 | 宁波慈北医疗器械有限公司 | 宁波慈北医疗器械有限公司 | 是 | 否 | 是 | 平面态P型，厚度(mm)：0.6，孔径(mm)：2.1，孔数：130，长度(mm)：70，宽度(mm)：53.5。 | WP0.6-54×70 |  | C04010311801002077590000165 | 70毫米×53.5毫米=3745平方毫米
1447 | 5 | 神经外科 | 颅骨网-金属颅骨网板（二维） | 已申请 | C0401031180100207759 | 国械注准20153132157 | 内固定钛板 | 内固定钛板 | 纯钛 | 片 | 2 | 宁波慈北医疗器械有限公司 | 宁波慈北医疗器械有限公司 | 是 | 否 | 是 | 平面态P型，厚度(mm)：0.4，孔径(mm)：2.1，孔数：96，长度(mm)：64.5，宽度(mm)：42.5。 | WP0.4-42×64 |  | C04010311801002077590000153 | 64.5毫米×42.5毫米=2741.25平方毫米
1482 | 5 | 神经外科 | 颅骨网-金属颅骨网板（二维） | 已申请 | C0401031180100207276 | 国械注准20173130233 | 颅颌面接骨板系统 | 颅颌面接骨板系统-颅颌面接骨板 | 纯钛 |  | 11 | 苏州市康力骨科器械有限公司 | 苏州市康力骨科器械有限公司 | 是 | 否 | 是 | 颅颌面网状型 板厚0.8mm | YBQ26 板长200 板宽200 板厚0.8mm | 0106937762149545 | C04010311801002072760000011 | 面积40000mm=板长200mm *板宽200mm
1482 | 5 | 神经外科 | 颅骨网-金属颅骨网板（二维） | 已申请 | C0401031180100207276 | 国械注准20173130233 | 颅颌面接骨板系统 | 颅颌面接骨板系统-颅颌面接骨板 | 纯钛 |  | 11 | 苏州市康力骨科器械有限公司 | 苏州市康力骨科器械有限公司 | 是 | 否 | 是 | 颅颌面网状型 板厚0.8mm | YBQ26 板长150 板宽145 板厚0.8mm | 0106937762149521 | C04010311801002072760000010 | 面积21750mm=板长150mm*板宽145mm
1482 | 5 | 神经外科 | 颅骨网-金属颅骨网板（二维） | 已申请 | C0401031180100207276 | 国械注准20173130233 | 颅颌面接骨板系统 | 颅颌面接骨板系统-颅颌面接骨板 | 纯钛 |  | 11 | 苏州市康力骨科器械有限公司 | 苏州市康力骨科器械有限公司 | 是 | 否 | 是 | 颅颌面网状型 板厚0.8mm | YBQ26 板长119 板宽100 板厚0.8mm | 0106937762149507 | C04010311801002072760000009 | 面积11900mm=板长119mm*板宽100mm
1482 | 5 | 神经外科 | 颅骨网-金属颅骨网板（二维） | 已申请 | C0401031180100207276 | 国械注准20173130233 | 颅颌面接骨板系统 | 颅颌面接骨板系统-颅颌面接骨板 | 纯钛 |  | 11 | 苏州市康力骨科器械有限公司 | 苏州市康力骨科器械有限公司 | 是 | 否 | 是 | 颅颌面网状型 板厚0.8mm | YBQ26 板长100 板宽80 板厚0.8mm | 0106937762149491 | C04010311801002072760000008 | 面积8000mm=板长100mm*板宽80mm
1482 | 5 | 神经外科 | 颅骨网-金属颅骨网板（二维） | 已申请 | C0401031180100207276 | 国械注准20173130233 | 颅颌面接骨板系统 | 颅颌面接骨板系统-颅颌面接骨板 | 纯钛 |  | 11 | 苏州市康力骨科器械有限公司 | 苏州市康力骨科器械有限公司 | 是 | 否 | 是 | 颅颌面网状型 板厚0.6mm | YBQ26 板长180 板宽180 板厚0.6mm | 0106937762149460 | C04010311801002072760000007 | 面积32400mm=板长180mm *板宽180mm
1482 | 5 | 神经外科 | 颅骨网-金属颅骨网板（二维） | 已申请 | C0401031180100207276 | 国械注准20173130233 | 颅颌面接骨板系统 | 颅颌面接骨板系统-颅颌面接骨板 | 纯钛 |  | 11 | 苏州市康力骨科器械有限公司 | 苏州市康力骨科器械有限公司 | 是 | 否 | 是 | 颅颌面网状型 板厚0.6mm | YBQ26 板长120 板宽120 板厚0.6mm | 0106937762149446 | C04010311801002072760000006 | 面积14400mm=板长120mm*板宽120mm
1482 | 5 | 神经外科 | 颅骨网-金属颅骨网板（二维） | 已申请 | C0401031180100207276 | 国械注准20173130233 | 颅颌面接骨板系统 | 颅颌面接骨板系统-颅颌面接骨板 | 纯钛 |  | 11 | 苏州市康力骨科器械有限公司 | 苏州市康力骨科器械有限公司 | 是 | 否 | 是 | 颅颌面网状型 板厚0.8mm | YBQ26 板长132 板宽112 板厚0.8mm | 0106937762149514 | C04010311801002072760000005 | 面积14784mm=板长132mm*板宽112mm
1482 | 5 | 神经外科 | 颅骨网-金属颅骨网板（二维） | 已申请 | C0401031180100207276 | 国械注准20173130233 | 颅颌面接骨板系统 | 颅颌面接骨板系统-颅颌面接骨板 | 纯钛 |  | 11 | 苏州市康力骨科器械有限公司 | 苏州市康力骨科器械有限公司 | 是 | 否 | 是 | 颅颌面网状型 板厚0.8mm | YBQ26 板长90 板宽90 板厚0.8mm | 0106937762149484 | C04010311801002072760000004 | 面积8100mm=板长90mm *板宽90mm
1482 | 5 | 神经外科 | 颅骨网-金属颅骨网板（二维） | 已申请 | C0401031180100207276 | 国械注准20173130233 | 颅颌面接骨板系统 | 颅颌面接骨板系统-颅颌面接骨板 | 纯钛 |  | 11 | 苏州市康力骨科器械有限公司 | 苏州市康力骨科器械有限公司 | 是 | 否 | 是 | 颅颌面网状型 板厚0.6mm | YBQ26 板长150 板宽150 板厚0.6mm | 0106937762149453 | C04010311801002072760000003 | 面积22500mm=板长150mm *板宽150mm
1482 | 5 | 神经外科 | 颅骨网-金属颅骨网板（二维） | 已申请 | C0401031180100207276 | 国械注准20173130233 | 颅颌面接骨板系统 | 颅颌面接骨板系统-颅颌面接骨板 | 纯钛 |  | 11 | 苏州市康力骨科器械有限公司 | 苏州市康力骨科器械有限公司 | 是 | 否 | 是 | 颅颌面网状型 板厚0.8mm | YBQ26 板长158 板宽142 板厚0.8mm | 0106937762149538 | C04010311801002072760000002 | 面积22436mm=板长158mm*板宽142mm
1482 | 5 | 神经外科 | 颅骨网-金属颅骨网板（二维） | 已申请 | C0401031180100207276 | 国械注准20173130233 | 颅颌面接骨板系统 | 颅颌面接骨板系统-颅颌面接骨板 | 纯钛 |  | 11 | 苏州市康力骨科器械有限公司 | 苏州市康力骨科器械有限公司 | 是 | 否 | 是 | 颅颌面网状型 板厚0.6mm | YBQ26 板长200 板宽200 板厚0.6mm | 0106937762149477 | C04010311801002072760000001 | 面积40000mm=板长200mm *板宽200mm
1505 | 5 | 神经外科 | 颅骨网-金属颅骨网板（二维） | 已申请 | C0401031180100209837 | 国械注准20203130120 | 颅骨固定系统 | 颅骨固定系统-颅骨板 | 纯钛 | 块 | 20 | 苏州吉美瑞医疗器械股份有限公司 | 苏州吉美瑞医疗器械股份有限公司 | 是 | 否 | 是 | 120*120 | SW01 120*120 | 0106948275105560 | C04010311801002098370000020 | 面积14400mm=长120mm*宽120mm
1505 | 5 | 神经外科 | 颅骨网-金属颅骨网板（二维） | 已申请 | C0401031180100209837 | 国械注准20203130120 | 颅骨固定系统 | 颅骨固定系统-颅骨板 | 纯钛 | 块 | 20 | 苏州吉美瑞医疗器械股份有限公司 | 苏州吉美瑞医疗器械股份有限公司 | 是 | 否 | 是 | 85*105 | SW02 85*105 | 0106958875831042 | C04010311801002098370000019 | 面积8925mm=长85mm*宽105mm
1505 | 5 | 神经外科 | 颅骨网-金属颅骨网板（二维） | 已申请 | C0401031180100209837 | 国械注准20203130120 | 颅骨固定系统 | 颅骨固定系统-颅骨板 | 纯钛 | 块 | 20 | 苏州吉美瑞医疗器械股份有限公司 | 苏州吉美瑞医疗器械股份有限公司 | 是 | 否 | 是 | 90*120 | SW02 90*120 | 0106958875831059 | C04010311801002098370000018 | 面积10800mm=长90mm*宽120mm
1505 | 5 | 神经外科 | 颅骨网-金属颅骨网板（二维） | 已申请 | C0401031180100209837 | 国械注准20203130120 | 颅骨固定系统 | 颅骨固定系统-颅骨板 | 纯钛 | 块 | 20 | 苏州吉美瑞医疗器械股份有限公司 | 苏州吉美瑞医疗器械股份有限公司 | 是 | 否 | 是 | 200*200 | SW01 200*200 | 0106948275105591 | C04010311801002098370000017 | 面积40000mm=长200mm*宽200mm
1505 | 5 | 神经外科 | 颅骨网-金属颅骨网板（二维） | 已申请 | C0401031180100209837 | 国械注准20203130120 | 颅骨固定系统 | 颅骨固定系统-颅骨板 | 纯钛 | 块 | 20 | 苏州吉美瑞医疗器械股份有限公司 | 苏州吉美瑞医疗器械股份有限公司 | 是 | 否 | 是 | 120*150 | SW01 120*150 | 0106948275105577 | C04010311801002098370000016 | 面积18000mm=长120mm*宽150mm
1505 | 5 | 神经外科 | 颅骨网-金属颅骨网板（二维） | 已申请 | C0401031180100209837 | 国械注准20203130120 | 颅骨固定系统 | 颅骨固定系统-颅骨板 | 纯钛 | 块 | 20 | 苏州吉美瑞医疗器械股份有限公司 | 苏州吉美瑞医疗器械股份有限公司 | 是 | 否 | 是 | 100*100 | SW02 100*100 | 0106958875831066 | C04010311801002098370000015 | 面积10000mm=长100mm*宽100mm
1505 | 5 | 神经外科 | 颅骨网-金属颅骨网板（二维） | 已申请 | C0401031180100209837 | 国械注准20203130120 | 颅骨固定系统 | 颅骨固定系统-颅骨板 | 纯钛 | 块 | 20 | 苏州吉美瑞医疗器械股份有限公司 | 苏州吉美瑞医疗器械股份有限公司 | 是 | 否 | 是 | 180*180 | SW01 180*180 | 0106948275100473 | C04010311801002098370000014 | 面积32400mm=长180mm*宽180mm
1505 | 5 | 神经外科 | 颅骨网-金属颅骨网板（二维） | 已申请 | C0401031180100209837 | 国械注准20203130120 | 颅骨固定系统 | 颅骨固定系统-颅骨板 | 纯钛 | 块 | 20 | 苏州吉美瑞医疗器械股份有限公司 | 苏州吉美瑞医疗器械股份有限公司 | 是 | 否 | 是 | 120*150 | SW02 120*150 | 0106958875831004 | C04010311801002098370000013 | 面积18000mm=长120mm*宽150mm
1505 | 5 | 神经外科 | 颅骨网-金属颅骨网板（二维） | 已申请 | C0401031180100209837 | 国械注准20203130120 | 颅骨固定系统 | 颅骨固定系统-颅骨板 | 纯钛 | 块 | 20 | 苏州吉美瑞医疗器械股份有限公司 | 苏州吉美瑞医疗器械股份有限公司 | 是 | 否 | 是 | 60*80 | SW02 60*80 | 0106958875831011 | C04010311801002098370000012 | 面积4800mm=长60mm*宽80mm
1505 | 5 | 神经外科 | 颅骨网-金属颅骨网板（二维） | 已申请 | C0401031180100209837 | 国械注准20203130120 | 颅骨固定系统 | 颅骨固定系统-颅骨板 | 纯钛 | 块 | 20 | 苏州吉美瑞医疗器械股份有限公司 | 苏州吉美瑞医疗器械股份有限公司 | 是 | 否 | 是 | 120*120 | SW02 120*120 | 0106958875831080 | C04010311801002098370000011 | 面积14400mm=长120mm*宽120mm
1505 | 5 | 神经外科 | 颅骨网-金属颅骨网板（二维） | 已申请 | C0401031180100209837 | 国械注准20203130120 | 颅骨固定系统 | 颅骨固定系统-颅骨板 | 纯钛 | 块 | 20 | 苏州吉美瑞医疗器械股份有限公司 | 苏州吉美瑞医疗器械股份有限公司 | 是 | 否 | 是 | 100*120 | SW01 100*120 | 0106948275105553 | C04010311801002098370000010 | 面积12000mm=长100mm*宽120mm
1505 | 5 | 神经外科 | 颅骨网-金属颅骨网板（二维） | 已申请 | C0401031180100209837 | 国械注准20203130120 | 颅骨固定系统 | 颅骨固定系统-颅骨板 | 纯钛 | 块 | 20 | 苏州吉美瑞医疗器械股份有限公司 | 苏州吉美瑞医疗器械股份有限公司 | 是 | 否 | 是 | 100*120 | SW02 100*120 | 0106958875831073 | C04010311801002098370000009 | 面积12000mm=长100mm*宽120mm
1505 | 5 | 神经外科 | 颅骨网-金属颅骨网板（二维） | 已申请 | C0401031180100209837 | 国械注准20203130120 | 颅骨固定系统 | 颅骨固定系统-颅骨板 | 纯钛 | 块 | 20 | 苏州吉美瑞医疗器械股份有限公司 | 苏州吉美瑞医疗器械股份有限公司 | 是 | 否 | 是 | 60*60 | SW02 60*60 | 0106948275106581 | C04010311801002098370000008 | 面积3600mm=长60mm*宽60mm
1505 | 5 | 神经外科 | 颅骨网-金属颅骨网板（二维） | 已申请 | C0401031180100209837 | 国械注准20203130120 | 颅骨固定系统 | 颅骨固定系统-颅骨板 | 纯钛 | 块 | 20 | 苏州吉美瑞医疗器械股份有限公司 | 苏州吉美瑞医疗器械股份有限公司 | 是 | 否 | 是 | 200*200 | SW02 200*200 | 0106958875831103 | C04010311801002098370000007 | 面积40000mm=长200mm*宽200mm
1505 | 5 | 神经外科 | 颅骨网-金属颅骨网板（二维） | 已申请 | C0401031180100209837 | 国械注准20203130120 | 颅骨固定系统 | 颅骨固定系统-颅骨板 | 纯钛 | 块 | 20 | 苏州吉美瑞医疗器械股份有限公司 | 苏州吉美瑞医疗器械股份有限公司 | 是 | 否 | 是 | 150*200 | SW02 150*200 | 0106958875800239 | C04010311801002098370000006 | 面积30000mm=长150mm*宽200mm
1505 | 5 | 神经外科 | 颅骨网-金属颅骨网板（二维） | 已申请 | C0401031180100209837 | 国械注准20203130120 | 颅骨固定系统 | 颅骨固定系统-颅骨板 | 纯钛 | 块 | 20 | 苏州吉美瑞医疗器械股份有限公司 | 苏州吉美瑞医疗器械股份有限公司 | 是 | 否 | 是 | 150*150 | SW02 150*150 | 0106958875831097 | C04010311801002098370000005 | 面积22500mm=长150mm*宽150mm
1505 | 5 | 神经外科 | 颅骨网-金属颅骨网板（二维） | 已申请 | C0401031180100209837 | 国械注准20203130120 | 颅骨固定系统 | 颅骨固定系统-颅骨板 | 纯钛 | 块 | 20 | 苏州吉美瑞医疗器械股份有限公司 | 苏州吉美瑞医疗器械股份有限公司 | 是 | 否 | 是 | 100*100 | SW01 100*100 | 0106948275105546 | C04010311801002098370000004 | 面积10000mm=长100mm*宽100mm
1505 | 5 | 神经外科 | 颅骨网-金属颅骨网板（二维） | 已申请 | C0401031180100209837 | 国械注准20203130120 | 颅骨固定系统 | 颅骨固定系统-颅骨板 | 纯钛 | 块 | 20 | 苏州吉美瑞医疗器械股份有限公司 | 苏州吉美瑞医疗器械股份有限公司 | 是 | 否 | 是 | 90*90 | SW02 90*90 | 0106958875831035 | C04010311801002098370000003 | 面积8100mm=长90mm*宽90mm
1505 | 5 | 神经外科 | 颅骨网-金属颅骨网板（二维） | 已申请 | C0401031180100209837 | 国械注准20203130120 | 颅骨固定系统 | 颅骨固定系统-颅骨板 | 纯钛 | 块 | 20 | 苏州吉美瑞医疗器械股份有限公司 | 苏州吉美瑞医疗器械股份有限公司 | 是 | 否 | 是 | 150*150 | SW01 150*150 | 0106948275105584 | C04010311801002098370000002 | 面积22500mm=长150mm*宽150mm
1505 | 5 | 神经外科 | 颅骨网-金属颅骨网板（二维） | 已申请 | C0401031180100209837 | 国械注准20203130120 | 颅骨固定系统 | 颅骨固定系统-颅骨板 | 纯钛 | 块 | 20 | 苏州吉美瑞医疗器械股份有限公司 | 苏州吉美瑞医疗器械股份有限公司 | 是 | 否 | 是 | 70*90 | SW02 70*90 | 0106958875831028 | C04010311801002098370000001 | 面积6300mm=长70mm*宽90mm
1567 | 5 | 神经外科 | 颅骨网-金属颅骨网板（二维） | 已申请 | C0401031180100107227 | 国械注许20173130055 | 钛网 | 钛网 |  | 块 | 7 | 亚太医疗器材科技股份有限公司 | 上海格乐医疗器械有限公司 | 是 | 是 | 是 | 150*200 | 421759 |  | C04010311801001072270000003 | 型状：圆孔型；面积300cm*cm=长20cm*宽15cm
1567 | 5 | 神经外科 | 颅骨网-金属颅骨网板（二维） | 已申请 | C0401031180100107227 | 国械注许20173130055 | 钛网 | 钛网 |  | 块 | 7 | 亚太医疗器材科技股份有限公司 | 上海格乐医疗器械有限公司 | 是 | 是 | 是 | 150*150 | 421758 |  | C04010311801001072270000006 | 型状：圆孔型；面积225cm*cm=长15cm*宽15cm
1567 | 5 | 神经外科 | 颅骨网-金属颅骨网板（二维） | 已申请 | C0401031180100107227 | 国械注许20173130055 | 钛网 | 钛网 |  | 块 | 7 | 亚太医疗器材科技股份有限公司 | 上海格乐医疗器械有限公司 | 是 | 是 | 是 | 120*150 | 421757 |  | C04010311801001072270000004 | 型状：圆孔型；面积180cm*cm=长15cm*宽12cm
1567 | 5 | 神经外科 | 颅骨网-金属颅骨网板（二维） | 已申请 | C0401031180100107227 | 国械注许20173130055 | 钛网 | 钛网 |  | 块 | 7 | 亚太医疗器材科技股份有限公司 | 上海格乐医疗器械有限公司 | 是 | 是 | 是 | 120*120 | 421756 |  | C04010311801001072270000002 | 型状：圆孔型；面积144cm*cm=长12cm*宽12cm
1567 | 5 | 神经外科 | 颅骨网-金属颅骨网板（二维） | 已申请 | C0401031180100107227 | 国械注许20173130055 | 钛网 | 钛网 |  | 块 | 7 | 亚太医疗器材科技股份有限公司 | 上海格乐医疗器械有限公司 | 是 | 是 | 是 | 100*120 | 421754 |  | C04010311801001072270000005 | 型状：圆孔型；面积120cm*cm=长12cm*宽10cm
1567 | 5 | 神经外科 | 颅骨网-金属颅骨网板（二维） | 已申请 | C0401031180100107227 | 国械注许20173130055 | 钛网 | 钛网 |  | 块 | 7 | 亚太医疗器材科技股份有限公司 | 上海格乐医疗器械有限公司 | 是 | 是 | 是 | 80*120 | 421753 |  | C04010311801001072270000001 | 型状：圆孔型；面积96cm*cm=长12cm*宽8cm
1567 | 5 | 神经外科 | 颅骨网-金属颅骨网板（二维） | 已申请 | C0401031180100107227 | 国械注许20173130055 | 钛网 | 钛网 |  | 块 | 7 | 亚太医疗器材科技股份有限公司 | 上海格乐医疗器械有限公司 | 是 | 是 | 是 | 70*90 | 421752 |  | C04010311801001072270000007 | 型状：圆孔型；面积63cm*cm=长9cm*宽7cm
1650 | 5 | 神经外科 | 颅骨网-金属颅骨网板（二维） | 已申请 | C0401031180100107227 | 国械注许20143130177 | 颅颌面固定系统“亚太医疗”精微网状钛骨板系统 | 颅颌面固定系统-钛网 | 纯钛 | 块 | 1 | 亚太医疗器材科技股份有限公司 | 上海格乐医疗器械有限公司 | 否 | 否 | 否 | 200*200 | Mesh-05016 |  | C04010311801001072270000010 | 长度：200；宽度：200；
1689 | 5 | 神经外科 | 颅骨网-金属颅骨网板（二维） | 已申请 | C0401031180100107551 | 国械注进20163131292 | 钛网 Titanium Mesh | 钛网 | 纯钛 | 包 | 1 | 邦美微固定公司 Biomet Microfixation | 捷迈（上海）医疗国际贸易有限公司 | 是 | 否 | 是 | 钛网70*80*0.66mm（2.0mm孔径） | SP-1642 |  | C04010311801001075510000024 | 面积5600平方毫米（80mm*70mm）
4951 | 5 | 神经外科 | 颅骨网-金属颅骨网板（二维） | 已申请 | C0401031180100104254 | 国械注进20153131141 | 颅颌面固定系统TiMesh Cranial Fixation System | 颅颌面固定系统-网 | 纯钛 | 个 | 1 | 美敦力公司Medtronic Inc. | 美敦力（上海）管理有限公司 | 是 | 否 | 是 | 网板 | 016-120 |  | C04010311801001042540000006 | 14400平方毫米（120mm*120mm）
4961 | 5 | 神经外科 | 颅骨网-金属颅骨网板（二维） | 已申请 | C0401031180100107873 | 国械注准20193131677 | 内固定钛网板系统 | 内固定钛网板系统-钛网板 | 纯钛 | 片 | 4 | 西安康拓医疗技术股份有限公司 | 西安康拓医疗技术股份有限公司 | 是 | 否 | 是 | 钛网板b:199.7×201.7 | 钛网板b:199.7×201.7 |  | C04010311801001078730000054 | 面积：402.79cm²; 长×宽：19.97cm×20.17cm
4961 | 5 | 神经外科 | 颅骨网-金属颅骨网板（二维） | 已申请 | C0401031180100107873 | 国械注准20193131677 | 内固定钛网板系统 | 内固定钛网板系统-钛网板 | 纯钛 | 片 | 4 | 西安康拓医疗技术股份有限公司 | 西安康拓医疗技术股份有限公司 | 是 | 否 | 是 | 钛网板b:133×128.6 | 钛网板b:133×128.6 |  | C04010311801001078730000045 | 面积：171.04cm²;；长×宽：13.3cm×12.86cm
4961 | 5 | 神经外科 | 颅骨网-金属颅骨网板（二维） | 已申请 | C0401031180100107873 | 国械注准20193131677 | 内固定钛网板系统 | 内固定钛网板系统-钛网板 | 纯钛 | 片 | 4 | 西安康拓医疗技术股份有限公司 | 西安康拓医疗技术股份有限公司 | 是 | 否 | 是 | 钛网板b:123×148.5 | 钛网板b:123×148.5 |  | C04010311801001078730000044 | 面积：182.66cm²; 长×宽：12.3cm×14.85cm
4961 | 5 | 神经外科 | 颅骨网-金属颅骨网板（二维） | 已申请 | C0401031180100107873 | 国械注准20193131677 | 内固定钛网板系统 | 内固定钛网板系统-钛网板 | 纯钛 | 片 | 4 | 西安康拓医疗技术股份有限公司 | 西安康拓医疗技术股份有限公司 | 是 | 否 | 是 | 钛网板b:73.5×78.8 | 钛网板b:73.5×78.8 |  | C04010311801001078730000058 | 面积：57.92cm²; 长×宽：7.35cm×7.88cm
134 | 6 | 神经外科 | 颅骨网-金属颅骨网板（三维） | 已申请 | C0401031180100405214 | 国械注准20173134363 | 钛网系统 | 钛网系统-钛网 | 纯钛 | 块 | 1 | 江苏双羊医疗器械有限公司 | 江苏双羊医疗器械有限公司 | 是 | 否 | 是 | 云形120×120mm | 三维钛网 | 0106936794851952 | C04010311801004052140000006 | 14400mm²（120mm*120mm）
157 | 6 | 神经外科 | 颅骨网-金属颅骨网板（三维） | 已申请 | C0401031180100405214 | 国械注准20173134363 | 钛网系统 | 钛网系统-钛网 | 纯钛 | 块 | 1 | 江苏双羊医疗器械有限公司 | 江苏双羊医疗器械有限公司 | 是 | 否 | 是 | 云形100×100mm | 三维钛网 | 0106936794851907 | C04010311801004052140000011 | 10000mm²（100mm*100mm）
163 | 6 | 神经外科 | 颅骨网-金属颅骨网板（三维） | 已申请 | C0401031180100405214 | 国械注准20173134363 | 钛网系统 | 钛网系统-钛网 | 纯钛 | 块 | 1 | 江苏双羊医疗器械有限公司 | 江苏双羊医疗器械有限公司 | 是 | 否 | 是 | 云形150×150mm | 三维钛网 | 0106936794851990 | C04010311801004052140000009 | 22500mm²（150mm*150mm）
165 | 6 | 神经外科 | 颅骨网-金属颅骨网板（三维） | 已申请 | C0401031180100405214 | 国械注准20173134363 | 钛网系统 | 钛网系统-钛网 | 纯钛 | 块 | 1 | 江苏双羊医疗器械有限公司 | 江苏双羊医疗器械有限公司 | 是 | 否 | 是 | 花形150×150mm | 三维钛网 | 0106936794851310 | C04010311801004052140000010 | 22500mm²（150mm*150mm）
204 | 6 | 神经外科 | 颅骨网-金属颅骨网板（三维） | 已申请 | C0401031180100405214 | 国械注准20173134363 | 钛网系统 | 钛网系统-钛网 | 纯钛 | 块 | 1 | 江苏双羊医疗器械有限公司 | 江苏双羊医疗器械有限公司 | 是 | 否 | 是 | 150×150mm | 三维钛网 |  | C04010311801004052140000032 | 22500mm²（150mm*150mm）
237 | 6 | 神经外科 | 颅骨网-金属颅骨网板（三维） | 已申请 | C0401031180100405214 | 国械注准20173134363 | 钛网系统 | 钛网系统-钛网 | 纯钛 | 块 | 1 | 江苏双羊医疗器械有限公司 | 江苏双羊医疗器械有限公司 | 是 | 否 | 是 | 200×200mm | 三维钛网 |  | C04010311801004052140000029 | 40000mm²（200mm*200mm）
239 | 6 | 神经外科 | 颅骨网-金属颅骨网板（三维） | 已申请 | C0401031180100405214 | 国械注准20173134363 | 钛网系统 | 钛网系统-钛网 | 纯钛 | 块 | 1 | 江苏双羊医疗器械有限公司 | 江苏双羊医疗器械有限公司 | 是 | 否 | 是 | 云形120×150mm | 三维钛网 | 0106936794851969 | C04010311801004052140000013 | 18000mm²（120mm*150mm）
246 | 6 | 神经外科 | 颅骨网-金属颅骨网板（三维） | 已申请 | C0401031180100405214 | 国械注准20173134363 | 钛网系统 | 钛网系统-钛网 | 纯钛 | 块 | 1 | 江苏双羊医疗器械有限公司 | 江苏双羊医疗器械有限公司 | 是 | 否 | 是 | 花形100×100mm | 三维钛网 | 0106936794851228 | C04010311801004052140000002 | 10000mm²（100mm*100mm）
275 | 6 | 神经外科 | 颅骨网-金属颅骨网板（三维） | 已申请 | C0401031180100405214 | 国械注准20173134363 | 钛网系统 | 钛网系统-钛网 | 纯钛 | 块 | 1 | 江苏双羊医疗器械有限公司 | 江苏双羊医疗器械有限公司 | 是 | 否 | 是 | 花形120×150mm | 三维钛网 | 0106936794851280 | C04010311801004052140000021 | 18000mm²（120mm*150mm）
278 | 6 | 神经外科 | 颅骨网-金属颅骨网板（三维） | 已申请 | C0401031180100305214 | 国械注准20173134363 | 钛网系统 | 钛网系统-钛网 | 纯钛 | 块 | 1 | 江苏双羊医疗器械有限公司 | 江苏双羊医疗器械有限公司 | 是 | 是 | 是 | 34×36mm | 三维解剖钛网 |  | C04010311801003052140000023 | 1224mm²（34mm*36mm）
280 | 6 | 神经外科 | 颅骨网-金属颅骨网板（三维） | 已申请 | C0401031180100405214 | 国械注准20173134363 | 钛网系统 | 钛网系统-钛网 | 纯钛 | 块 | 1 | 江苏双羊医疗器械有限公司 | 江苏双羊医疗器械有限公司 | 是 | 否 | 是 | 40×40mm | 三维钛网 | 0106936794858388 | C04010311801004052140000027 | 1600mm²（40mm*40mm）
281 | 6 | 神经外科 | 颅骨网-金属颅骨网板（三维） | 已申请 | C0401031180100405214 | 国械注准20173134363 | 钛网系统 | 钛网系统-钛网 | 纯钛 | 块 | 1 | 江苏双羊医疗器械有限公司 | 江苏双羊医疗器械有限公司 | 是 | 否 | 是 | 20×20mm | 三维钛网 |  | C04010311801004052140000030 | 400mm²（20mm*20mm）
282 | 6 | 神经外科 | 颅骨网-金属颅骨网板（三维） | 已申请 | C0401031180100405214 | 国械注准20173134363 | 钛网系统 | 钛网系统-钛网 | 纯钛 | 块 | 1 | 江苏双羊医疗器械有限公司 | 江苏双羊医疗器械有限公司 | 是 | 否 | 是 | 15×15mm | 三维解剖钛网 | 0106936794858661 | C04010311801004052140000022 | 225mm²（15mm*15mm）
286 | 6 | 神经外科 | 颅骨网-金属颅骨网板（三维） | 已申请 | C0401031180100405214 | 国械注准20173134363 | 钛网系统 | 钛网系统-钛网 | 纯钛 | 块 | 3 | 江苏双羊医疗器械有限公司 | 江苏双羊医疗器械有限公司 | 是 | 否 | 是 | （20×20mm（t0.6mm））20×20mm | 三维解剖钛网 | 0106936794858630 | C04010311801004052140000025 | 400mm²（20mm*20mm）
286 | 6 | 神经外科 | 颅骨网-金属颅骨网板（三维） | 已申请 | C0401031180100405214 | 国械注准20173134363 | 钛网系统 | 钛网系统-钛网 | 纯钛 | 块 | 3 | 江苏双羊医疗器械有限公司 | 江苏双羊医疗器械有限公司 | 是 | 否 | 是 | （20×20mm阳极氧化）20×20mm | 三维解剖钛网 | 0106936794858678 | C04010311801004052140000024 | 400mm²（20mm*20mm）
286 | 6 | 神经外科 | 颅骨网-金属颅骨网板（三维） | 已申请 | C0401031180100405214 | 国械注准20173134363 | 钛网系统 | 钛网系统-钛网 | 纯钛 | 块 | 3 | 江苏双羊医疗器械有限公司 | 江苏双羊医疗器械有限公司 | 是 | 否 | 是 | （20×20mm不阳极氧化）20×20mm | 三维解剖钛网 | 0106936794852096 | C04010311801004052140000023 | 400mm²（20mm*20mm）
287 | 6 | 神经外科 | 颅骨网-金属颅骨网板（三维） | 已申请 | C0401031180100305214 | 国械注准20173134363 | 钛网系统 | 钛网系统-钛网 | 纯钛 | 块 | 1 | 江苏双羊医疗器械有限公司 | 江苏双羊医疗器械有限公司 | 是 | 是 | 是 | 30×30mm | 三维解剖钛网 |  | C04010311801003052140000022 | 900mm²（30mm*30mm）
293 | 6 | 神经外科 | 颅骨网-金属颅骨网板（三维） | 已申请 | C0401031180100405214 | 国械注准20173134363 | 钛网系统 | 钛网系统-钛网 | 纯钛 | 块 | 1 | 江苏双羊医疗器械有限公司 | 江苏双羊医疗器械有限公司 | 是 | 否 | 是 | 花形120×120mm | 三维钛网 | 0106936794851273 | C04010311801004052140000003 | 14400mm²（120mm*120mm）
333 | 6 | 神经外科 | 颅骨网-金属颅骨网板（三维） | 已申请 | C0701010890100401797 | 国械注准20153130595 | 骨接合植入物金属颅颌面接骨板 | 骨接合植入物金属颅颌面接骨板 | 纯钛 | 块 | 3 | 江苏百易得医疗科技有限公司 | 江苏百易得医疗科技有限公司 | 是 | 否 | 是 | 522孔，非灭菌 | LH45 | 06942790568947 | C07010108901004017970001900 | 14400mm²（120mm×120mm）
333 | 6 | 神经外科 | 颅骨网-金属颅骨网板（三维） | 已申请 | C0701010890100401797 | 国械注准20153130595 | 骨接合植入物金属颅颌面接骨板 | 骨接合植入物金属颅颌面接骨板 | 纯钛 | 块 | 3 | 江苏百易得医疗科技有限公司 | 江苏百易得医疗科技有限公司 | 是 | 否 | 是 | 406孔，非灭菌 | LH45 | 06942790568930 | C07010108901004017970002572 | 11760mm²（120mm×98mm）
333 | 6 | 神经外科 | 颅骨网-金属颅骨网板（三维） | 已申请 | C0701010890100401797 | 国械注准20153130595 | 骨接合植入物金属颅颌面接骨板 | 骨接合植入物金属颅颌面接骨板 | 纯钛 | 块 | 3 | 江苏百易得医疗科技有限公司 | 江苏百易得医疗科技有限公司 | 是 | 否 | 是 | 319孔，非灭菌 | LH45 | 06942790568923 | C07010108901004017970002308 | 9240mm²（120mm×77mm）
422 | 6 | 神经外科 | 颅骨网-金属颅骨网板（三维） | 已申请 | C0401031180100405214 | 国械注准20173134363 | 钛网系统 | 钛网系统-钛网 | 纯钛 | 块 | 1 | 江苏双羊医疗器械有限公司 | 江苏双羊医疗器械有限公司 | 是 | 否 | 是 | 30×30mm | 三维钛网 | 0106936794850702 | C04010311801004052140000026 | 900mm²（30mm*30mm）
425 | 6 | 神经外科 | 颅骨网-金属颅骨网板（三维） | 已申请 | C0401031180100405214 | 国械注准20173134363 | 钛网系统 | 钛网系统-钛网 | 纯钛 | 块 | 1 | 江苏双羊医疗器械有限公司 | 江苏双羊医疗器械有限公司 | 是 | 否 | 是 | 20×20mm | 无菌三维解剖钛网 |  | C04010311801004052140000033 | 400mm²(20mm*20mm)
475 | 6 | 神经外科 | 颅骨网-金属颅骨网板（三维） | 已申请 | C0401031180100408722 | 国械注进20193131926 | 颅骨修复用钛网 | 颅骨修复用钛网 | 纯钛 | 块 | 8 | 史迪姆医疗技术有限公司 | 上海铁马医疗器械有限公司 | 是 | 否 | 是 | 100mmX140mm | KC-140-143 |  | C04010311801004087220000028 | 长 100mm X 宽 140mm =14000平方毫米;块
475 | 6 | 神经外科 | 颅骨网-金属颅骨网板（三维） | 已申请 | C0401031180100408722 | 国械注进20193131926 | 颅骨修复用钛网 | 颅骨修复用钛网 | 纯钛 | 块 | 8 | 史迪姆医疗技术有限公司 | 上海铁马医疗器械有限公司 | 是 | 否 | 是 | 150mmx180mm | KC-140-142 |  | C04010311801004087220000030 | 长 150mm X 宽 180mm = 27000 平方毫米;块
475 | 6 | 神经外科 | 颅骨网-金属颅骨网板（三维） | 已申请 | C0401031180100408722 | 国械注进20193131926 | 颅骨修复用钛网 | 颅骨修复用钛网 | 纯钛 | 块 | 8 | 史迪姆医疗技术有限公司 | 上海铁马医疗器械有限公司 | 是 | 否 | 是 | 200mmx200mm | KC-140-140 |  | C04010311801004087220000029 | 长 200mm X 宽 200mm = 40000 平方毫米;块
475 | 6 | 神经外科 | 颅骨网-金属颅骨网板（三维） | 已申请 | C0401031180100408722 | 国械注进20193131926 | 颅骨修复用钛网 | 颅骨修复用钛网 | 纯钛 | 块 | 8 | 史迪姆医疗技术有限公司 | 上海铁马医疗器械有限公司 | 是 | 否 | 是 | 180mmx180mm | KC-140-139 |  | C04010311801004087220000024 | 长 180mm X 宽 180mm = 32400 平方毫米;块
475 | 6 | 神经外科 | 颅骨网-金属颅骨网板（三维） | 已申请 | C0401031180100408722 | 国械注进20193131926 | 颅骨修复用钛网 | 颅骨修复用钛网 | 纯钛 | 块 | 8 | 史迪姆医疗技术有限公司 | 上海铁马医疗器械有限公司 | 是 | 否 | 是 | 150mmx150mm | KC-140-137 |  | C04010311801004087220000025 | 长 150mm X 宽 150mm = 22500 平方毫米;块
475 | 6 | 神经外科 | 颅骨网-金属颅骨网板（三维） | 已申请 | C0401031180100408722 | 国械注进20193131926 | 颅骨修复用钛网 | 颅骨修复用钛网 | 纯钛 | 块 | 8 | 史迪姆医疗技术有限公司 | 上海铁马医疗器械有限公司 | 是 | 否 | 是 | 120mmx150mm | KC-140-136 |  | C04010311801004087220000023 | 长 120mm X 宽 150mm =18000平方毫米;块
475 | 6 | 神经外科 | 颅骨网-金属颅骨网板（三维） | 已申请 | C0401031180100408722 | 国械注进20193131926 | 颅骨修复用钛网 | 颅骨修复用钛网 | 纯钛 | 块 | 8 | 史迪姆医疗技术有限公司 | 上海铁马医疗器械有限公司 | 是 | 否 | 是 | 100mmx100mm | KC-140-134 |  | C04010311801004087220000033 | 长 100mm X 宽 100mm =10000平方毫米;块
475 | 6 | 神经外科 | 颅骨网-金属颅骨网板（三维） | 已申请 | C0401031180100408722 | 国械注进20193131926 | 颅骨修复用钛网 | 颅骨修复用钛网 | 纯钛 | 块 | 8 | 史迪姆医疗技术有限公司 | 上海铁马医疗器械有限公司 | 是 | 否 | 是 | 90mmx70mm | KC-140-133 |  | C04010311801004087220000032 | 长 90mm X 宽 70mm = 6300 平方毫米;块
530 | 6 | 神经外科 | 颅骨网-金属颅骨网板（三维） | 已申请 | C0401041180100109837 | 国械注准20203130120 | 颅骨固定系统 | 颅骨固定系统-颅骨板 | 纯钛 | 片 | 9 | 苏州吉美瑞医疗器械股份有限公司 | 苏州吉美瑞医疗器械股份有限公司 | 是 | 否 | 是 | 200*200mm | SW01 | 0106948275105591 | C04010411801001098370000425 | 面积：200*200mm=40000
530 | 6 | 神经外科 | 颅骨网-金属颅骨网板（三维） | 已申请 | C0401041180100109837 | 国械注准20203130120 | 颅骨固定系统 | 颅骨固定系统-颅骨板 | 纯钛 | 片 | 9 | 苏州吉美瑞医疗器械股份有限公司 | 苏州吉美瑞医疗器械股份有限公司 | 是 | 否 | 是 | 150*200mm | SW01 |  | C04010411801001098370000614 | 面积：150*200mm=30000
530 | 6 | 神经外科 | 颅骨网-金属颅骨网板（三维） | 已申请 | C0401041180100109837 | 国械注准20203130120 | 颅骨固定系统 | 颅骨固定系统-颅骨板 | 纯钛 | 片 | 9 | 苏州吉美瑞医疗器械股份有限公司 | 苏州吉美瑞医疗器械股份有限公司 | 是 | 否 | 是 | 150*150mm | SW01 | 0106948275105584 | C04010411801001098370000595 | 面积：150*150mm=22500
530 | 6 | 神经外科 | 颅骨网-金属颅骨网板（三维） | 已申请 | C0401041180100109837 | 国械注准20203130120 | 颅骨固定系统 | 颅骨固定系统-颅骨板 | 纯钛 | 片 | 9 | 苏州吉美瑞医疗器械股份有限公司 | 苏州吉美瑞医疗器械股份有限公司 | 是 | 否 | 是 | 120*150mm | SW01 | 0106948275105577 | C04010411801001098370000573 | 面积：120*150mm=18000
530 | 6 | 神经外科 | 颅骨网-金属颅骨网板（三维） | 已申请 | C0401041180100109837 | 国械注准20203130120 | 颅骨固定系统 | 颅骨固定系统-颅骨板 | 纯钛 | 片 | 9 | 苏州吉美瑞医疗器械股份有限公司 | 苏州吉美瑞医疗器械股份有限公司 | 是 | 否 | 是 | 120*120mm | SW01 | 0106948275105560 | C04010411801001098370000711 | 面积：120*120mm=14400
530 | 6 | 神经外科 | 颅骨网-金属颅骨网板（三维） | 已申请 | C0401041180100109837 | 国械注准20203130120 | 颅骨固定系统 | 颅骨固定系统-颅骨板 | 纯钛 | 片 | 9 | 苏州吉美瑞医疗器械股份有限公司 | 苏州吉美瑞医疗器械股份有限公司 | 是 | 否 | 是 | 100*120mm | SW01 | 0106948275105553 | C04010411801001098370000453 | 面积：100*120mm=12000
530 | 6 | 神经外科 | 颅骨网-金属颅骨网板（三维） | 已申请 | C0401041180100109837 | 国械注准20203130120 | 颅骨固定系统 | 颅骨固定系统-颅骨板 | 纯钛 | 片 | 9 | 苏州吉美瑞医疗器械股份有限公司 | 苏州吉美瑞医疗器械股份有限公司 | 是 | 否 | 是 | 100*100mm | SW01 | 0106948275105546 | C04010411801001098370000481 | 面积：100*100mm=10000
530 | 6 | 神经外科 | 颅骨网-金属颅骨网板（三维） | 已申请 | C0401041180100109837 | 国械注准20203130120 | 颅骨固定系统 | 颅骨固定系统-颅骨板 | 纯钛 | 片 | 9 | 苏州吉美瑞医疗器械股份有限公司 | 苏州吉美瑞医疗器械股份有限公司 | 是 | 否 | 是 | 80*100mm | SW01 |  | C04010411801001098370000756 | 面积：80*100mm=8000
530 | 6 | 神经外科 | 颅骨网-金属颅骨网板（三维） | 已申请 | C0401041180100109837 | 国械注准20203130120 | 颅骨固定系统 | 颅骨固定系统-颅骨板 | 纯钛 | 片 | 9 | 苏州吉美瑞医疗器械股份有限公司 | 苏州吉美瑞医疗器械股份有限公司 | 是 | 否 | 是 | 60*80mm | SW01 |  | C04010411801001098370000431 | 面积：60*80mm=4800
594 | 6 | 神经外科 | 颅骨网-金属颅骨网板（三维） | 已申请 | C0401031180100312407 | 国械注进20173136295 | 颅颌面固定系统组件 | 颅颌面固定系统组件-钛网 | 纯钛 | 片 | 5 | 雷柏仪器有限公司Rebstock Instruments GmbH | 上海康易捷医疗科技有限公司 | 是 | 否 | 是 | 2.0mm钛钉配合用钛网 150×200×0.6mm | 36112 |  | C04010311801003124070000088 | 面积：30000mm²（150mm*200mm）
594 | 6 | 神经外科 | 颅骨网-金属颅骨网板（三维） | 已申请 | C0401031180100312407 | 国械注进20173136295 | 颅颌面固定系统组件 | 颅颌面固定系统组件-钛网 | 纯钛 | 片 | 5 | 雷柏仪器有限公司Rebstock Instruments GmbH | 上海康易捷医疗科技有限公司 | 是 | 否 | 是 | 2.0mm钛钉配合用钛网 120×120×0.6mm | 36109 |  | C04010311801003124070000102 | 面积：14400mm²（120mm*120mm）
594 | 6 | 神经外科 | 颅骨网-金属颅骨网板（三维） | 已申请 | C0401031180100312407 | 国械注进20173136295 | 颅颌面固定系统组件 | 颅颌面固定系统组件-钛网 | 纯钛 | 片 | 5 | 雷柏仪器有限公司Rebstock Instruments GmbH | 上海康易捷医疗科技有限公司 | 是 | 否 | 是 | 2.0mm钛钉配合用钛网 120×150×0.6mm | 36110 |  | C04010311801003124070000129 | 面积：18000mm²（120mm*150mm）
594 | 6 | 神经外科 | 颅骨网-金属颅骨网板（三维） | 已申请 | C0401031180100312407 | 国械注进20173136295 | 颅颌面固定系统组件 | 颅颌面固定系统组件-钛网 | 纯钛 | 片 | 5 | 雷柏仪器有限公司Rebstock Instruments GmbH | 上海康易捷医疗科技有限公司 | 是 | 否 | 是 | 2.0mm钛钉配合用钛网 150×150×0.6mm | 36111 |  | C04010311801003124070000136 | 面积：22500mm²（150mm*150mm）
594 | 6 | 神经外科 | 颅骨网-金属颅骨网板（三维） | 已申请 | C0401031180100312407 | 国械注进20173136295 | 颅颌面固定系统组件 | 颅颌面固定系统组件-钛网 | 纯钛 | 片 | 5 | 雷柏仪器有限公司Rebstock Instruments GmbH | 上海康易捷医疗科技有限公司 | 是 | 否 | 是 | 2.0mm钛钉配合用钛网 40×60×0.6mm | 36100 |  | C04010311801003124070000111 | 面积：2400mm²（40mm*60mm）
677 | 6 | 神经外科 | 颅骨网-金属颅骨网板（三维） | 已申请 | C0401031180100307435 | 国械注准20173131016 | 钛网 | 钛网 | 纯钛 | 块 | 2 | 江苏艾迪尔医疗科技股份有限公司 | 江苏艾迪尔医疗科技股份有限公司 | 是 | 否 | 是 | 0.7×100mm×100mm | TWQ02 |  | C04010311801003074350000025 | 10000mm²（100mm×100mm）
677 | 6 | 神经外科 | 颅骨网-金属颅骨网板（三维） | 已申请 | C0401031180100307435 | 国械注准20173131016 | 钛网 | 钛网 | 纯钛 | 块 | 2 | 江苏艾迪尔医疗科技股份有限公司 | 江苏艾迪尔医疗科技股份有限公司 | 是 | 否 | 是 | 0.6×100mm×100mm | TWQ02 |  | C04010311801003074350000075 | 10000mm²（100mm×100mm）
679 | 6 | 神经外科 | 颅骨网-金属颅骨网板（三维） | 已申请 | C0401031180100307435 | 国械注准20173131016 | 钛网 | 钛网 | 纯钛 | 块 | 2 | 江苏艾迪尔医疗科技股份有限公司 | 江苏艾迪尔医疗科技股份有限公司 | 是 | 否 | 是 | 0.7×100mm×120mm | TWQ02 |  | C04010311801003074350000098 | 12000mm²（100mm×120mm）
679 | 6 | 神经外科 | 颅骨网-金属颅骨网板（三维） | 已申请 | C0401031180100307435 | 国械注准20173131016 | 钛网 | 钛网 | 纯钛 | 块 | 2 | 江苏艾迪尔医疗科技股份有限公司 | 江苏艾迪尔医疗科技股份有限公司 | 是 | 否 | 是 | 0.6×100mm×120mm | TWQ02 |  | C04010311801003074350000120 | 12000mm²（100mm×120mm）
681 | 6 | 神经外科 | 颅骨网-金属颅骨网板（三维） | 已申请 | C0401031180100307435 | 国械注准20173131016 | 钛网 | 钛网 | 纯钛 | 块 | 2 | 江苏艾迪尔医疗科技股份有限公司 | 江苏艾迪尔医疗科技股份有限公司 | 是 | 否 | 是 | 0.7×120mm×120mm | TWQ02 |  | C04010311801003074350000077 | 14400mm²（120mm×120mm）
681 | 6 | 神经外科 | 颅骨网-金属颅骨网板（三维） | 已申请 | C0401031180100307435 | 国械注准20173131016 | 钛网 | 钛网 | 纯钛 | 块 | 2 | 江苏艾迪尔医疗科技股份有限公司 | 江苏艾迪尔医疗科技股份有限公司 | 是 | 否 | 是 | 0.6×120mm×120mm | TWQ02 |  | C04010311801003074350000096 | 14400mm²（120mm×120mm）
682 | 6 | 神经外科 | 颅骨网-金属颅骨网板（三维） | 已申请 | C0401031180100307435 | 国械注准20173131016 | 钛网 | 钛网 | 纯钛 | 块 | 2 | 江苏艾迪尔医疗科技股份有限公司 | 江苏艾迪尔医疗科技股份有限公司 | 是 | 否 | 是 | 0.7×120mm×150mm | TWQ02 |  | C04010311801003074350000002 | 18000mm²（120mm×150mm）
682 | 6 | 神经外科 | 颅骨网-金属颅骨网板（三维） | 已申请 | C0401031180100307435 | 国械注准20173131016 | 钛网 | 钛网 | 纯钛 | 块 | 2 | 江苏艾迪尔医疗科技股份有限公司 | 江苏艾迪尔医疗科技股份有限公司 | 是 | 否 | 是 | 0.6×120mm×150mm | TWQ02 |  | C04010311801003074350000081 | 18000mm²（120mm×150mm）
683 | 6 | 神经外科 | 颅骨网-金属颅骨网板（三维） | 已申请 | C0401031180100307435 | 国械注准20173131016 | 钛网 | 钛网 | 纯钛 | 块 | 2 | 江苏艾迪尔医疗科技股份有限公司 | 江苏艾迪尔医疗科技股份有限公司 | 是 | 否 | 是 | 0.7×150mm×150mm | TWQ02 |  | C04010311801003074350000080 | 22500mm²（150mm×150mm）
683 | 6 | 神经外科 | 颅骨网-金属颅骨网板（三维） | 已申请 | C0401031180100307435 | 国械注准20173131016 | 钛网 | 钛网 | 纯钛 | 块 | 2 | 江苏艾迪尔医疗科技股份有限公司 | 江苏艾迪尔医疗科技股份有限公司 | 是 | 否 | 是 | 0.6×150mm×150mm | TWQ02 |  | C04010311801003074350000076 | 22500mm²（150mm×150mm）
685 | 6 | 神经外科 | 颅骨网-金属颅骨网板（三维） | 已申请 | C0401031180100307435 | 国械注准20173131016 | 钛网 | 钛网 | 纯钛 | 块 | 2 | 江苏艾迪尔医疗科技股份有限公司 | 江苏艾迪尔医疗科技股份有限公司 | 是 | 否 | 是 | 0.7×60mm×80mm | TWQ02 |  | C04010311801003074350000061 | 4800mm²（60mm×80mm）
685 | 6 | 神经外科 | 颅骨网-金属颅骨网板（三维） | 已申请 | C0401031180100307435 | 国械注准20173131016 | 钛网 | 钛网 | 纯钛 | 块 | 2 | 江苏艾迪尔医疗科技股份有限公司 | 江苏艾迪尔医疗科技股份有限公司 | 是 | 否 | 是 | 0.6×60mm×80mm | TWQ02 |  | C04010311801003074350000112 | 4800mm²（60mm×80mm）
686 | 6 | 神经外科 | 颅骨网-金属颅骨网板（三维） | 已申请 | C0401031180100307435 | 国械注准20173131016 | 钛网 | 钛网 | 纯钛 | 块 | 2 | 江苏艾迪尔医疗科技股份有限公司 | 江苏艾迪尔医疗科技股份有限公司 | 是 | 否 | 是 | 0.7×60mm×90mm | TWQ02 |  | C04010311801003074350000068 | 5400mm²（60mm×90mm）
686 | 6 | 神经外科 | 颅骨网-金属颅骨网板（三维） | 已申请 | C0401031180100307435 | 国械注准20173131016 | 钛网 | 钛网 | 纯钛 | 块 | 2 | 江苏艾迪尔医疗科技股份有限公司 | 江苏艾迪尔医疗科技股份有限公司 | 是 | 否 | 是 | 0.6×60mm×90mm | TWQ02 |  | C04010311801003074350000048 | 5400mm²（60mm×90mm）
688 | 6 | 神经外科 | 颅骨网-金属颅骨网板（三维） | 已申请 | C0401031180100307435 | 国械注准20173131016 | 钛网 | 钛网 | 纯钛 | 块 | 2 | 江苏艾迪尔医疗科技股份有限公司 | 江苏艾迪尔医疗科技股份有限公司 | 是 | 否 | 是 | 0.7×70mm×90mm | TWQ02 |  | C04010311801003074350000016 | 6300mm²（70mm×90mm）
688 | 6 | 神经外科 | 颅骨网-金属颅骨网板（三维） | 已申请 | C0401031180100307435 | 国械注准20173131016 | 钛网 | 钛网 | 纯钛 | 块 | 2 | 江苏艾迪尔医疗科技股份有限公司 | 江苏艾迪尔医疗科技股份有限公司 | 是 | 否 | 是 | 0.6×70mm×90mm | TWQ02 |  | C04010311801003074350000012 | 6300mm²（70mm×90mm）
692 | 6 | 神经外科 | 颅骨网-金属颅骨网板（三维） | 已申请 | C0401031180100307435 | 国械注准20173131016 | 钛网 | 钛网 | 纯钛 | 块 | 2 | 江苏艾迪尔医疗科技股份有限公司 | 江苏艾迪尔医疗科技股份有限公司 | 是 | 否 | 是 | 0.7×80mm×100mm | TWQ02 |  | C04010311801003074350000050 | 8000mm²（80mm×100mm）
692 | 6 | 神经外科 | 颅骨网-金属颅骨网板（三维） | 已申请 | C0401031180100307435 | 国械注准20173131016 | 钛网 | 钛网 | 纯钛 | 块 | 2 | 江苏艾迪尔医疗科技股份有限公司 | 江苏艾迪尔医疗科技股份有限公司 | 是 | 否 | 是 | 0.6×80mm×100mm | TWQ02 |  | C04010311801003074350000093 | 8000mm²（80mm×100mm）
695 | 6 | 神经外科 | 颅骨网-金属颅骨网板（三维） | 已申请 | C0401031180100307435 | 国械注准20173131016 | 钛网 | 钛网 | 纯钛 | 块 | 2 | 江苏艾迪尔医疗科技股份有限公司 | 江苏艾迪尔医疗科技股份有限公司 | 是 | 否 | 是 | 0.7×90mm×120mm | TWQ02 |  | C04010311801003074350000018 | 10800mm²（90mm×120mm）
695 | 6 | 神经外科 | 颅骨网-金属颅骨网板（三维） | 已申请 | C0401031180100307435 | 国械注准20173131016 | 钛网 | 钛网 | 纯钛 | 块 | 2 | 江苏艾迪尔医疗科技股份有限公司 | 江苏艾迪尔医疗科技股份有限公司 | 是 | 否 | 是 | 0.6×90mm×120mm | TWQ02 |  | C04010311801003074350000060 | 10800mm²（90mm×120mm）
698 | 6 | 神经外科 | 颅骨网-金属颅骨网板（三维） | 已申请 | C0401031180100307435 | 国械注准20173131016 | 钛网 | 钛网 | 纯钛 | 块 | 2 | 江苏艾迪尔医疗科技股份有限公司 | 江苏艾迪尔医疗科技股份有限公司 | 是 | 否 | 是 | 0.7×90mm×90mm | TWQ02 |  | C04010311801003074350000099 | 8100mm²（90mm×90mm）
698 | 6 | 神经外科 | 颅骨网-金属颅骨网板（三维） | 已申请 | C0401031180100307435 | 国械注准20173131016 | 钛网 | 钛网 | 纯钛 | 块 | 2 | 江苏艾迪尔医疗科技股份有限公司 | 江苏艾迪尔医疗科技股份有限公司 | 是 | 否 | 是 | 0.6×90mm×90mm | TWQ02 |  | C04010311801003074350000104 | 8100mm²（90mm×90mm）
702 | 6 | 神经外科 | 颅骨网-金属颅骨网板（三维） | 已申请 | C0401031180100307435 | 国械注准20173131016 | 钛网 | 钛网 | 纯钛 | 块 | 4 | 江苏艾迪尔医疗科技股份有限公司 | 江苏艾迪尔医疗科技股份有限公司 | 是 | 否 | 是 | 0.7×100mm×100mm | TWZ02 |  | C04010311801003074350000026 | 10000mm²（100mm×100mm）
702 | 6 | 神经外科 | 颅骨网-金属颅骨网板（三维） | 已申请 | C0401031180100307435 | 国械注准20173131016 | 钛网 | 钛网 | 纯钛 | 块 | 4 | 江苏艾迪尔医疗科技股份有限公司 | 江苏艾迪尔医疗科技股份有限公司 | 是 | 否 | 是 | 0.6×100mm×100mm | TWZ02 |  | C04010311801003074350000015 | 10000mm²（100mm×100mm）
702 | 6 | 神经外科 | 颅骨网-金属颅骨网板（三维） | 已申请 | C0401031180100307435 | 国械注准20173131016 | 钛网 | 钛网 | 纯钛 | 块 | 4 | 江苏艾迪尔医疗科技股份有限公司 | 江苏艾迪尔医疗科技股份有限公司 | 是 | 否 | 是 | 0.7×100mm×120mm | TWZ02 |  | C04010311801003074350000004 | 12000mm²（100mm×120mm）
702 | 6 | 神经外科 | 颅骨网-金属颅骨网板（三维） | 已申请 | C0401031180100307435 | 国械注准20173131016 | 钛网 | 钛网 | 纯钛 | 块 | 4 | 江苏艾迪尔医疗科技股份有限公司 | 江苏艾迪尔医疗科技股份有限公司 | 是 | 否 | 是 | 0.6×100mm×120mm | TWZ02 |  | C04010311801003074350000044 | 12000mm²（100mm×120mm）
705 | 6 | 神经外科 | 颅骨网-金属颅骨网板（三维） | 已申请 | C0401031180100307435 | 国械注准20173131016 | 钛网 | 钛网 | 纯钛 | 块 | 2 | 江苏艾迪尔医疗科技股份有限公司 | 江苏艾迪尔医疗科技股份有限公司 | 是 | 否 | 是 | 0.7×120mm×120mm | TWZ02 |  | C04010311801003074350000001 | 14400mm²（120mm×120mm）
705 | 6 | 神经外科 | 颅骨网-金属颅骨网板（三维） | 已申请 | C0401031180100307435 | 国械注准20173131016 | 钛网 | 钛网 | 纯钛 | 块 | 2 | 江苏艾迪尔医疗科技股份有限公司 | 江苏艾迪尔医疗科技股份有限公司 | 是 | 否 | 是 | 0.6×120mm×120mm | TWZ02 |  | C04010311801003074350000058 | 14400mm²（120mm×120mm）
706 | 6 | 神经外科 | 颅骨网-金属颅骨网板（三维） | 已申请 | C0401031180100307435 | 国械注准20173131016 | 钛网 | 钛网 | 纯钛 | 块 | 2 | 江苏艾迪尔医疗科技股份有限公司 | 江苏艾迪尔医疗科技股份有限公司 | 是 | 否 | 是 | 0.7×120mm×150mm | TWZ02 |  | C04010311801003074350000069 | 18000mm²（120mm×150mm）
706 | 6 | 神经外科 | 颅骨网-金属颅骨网板（三维） | 已申请 | C0401031180100307435 | 国械注准20173131016 | 钛网 | 钛网 | 纯钛 | 块 | 2 | 江苏艾迪尔医疗科技股份有限公司 | 江苏艾迪尔医疗科技股份有限公司 | 是 | 否 | 是 | 0.6×120mm×150mm | TWZ02 |  | C04010311801003074350000095 | 18000mm²（120mm×150mm）
708 | 6 | 神经外科 | 颅骨网-金属颅骨网板（三维） | 已申请 | C0401031180100307435 | 国械注准20173131016 | 钛网 | 钛网 | 纯钛 | 块 | 2 | 江苏艾迪尔医疗科技股份有限公司 | 江苏艾迪尔医疗科技股份有限公司 | 是 | 否 | 是 | 0.7×150mm×150mm | TWZ02 |  | C04010311801003074350000101 | 22500mm²（150mm×150mm）
708 | 6 | 神经外科 | 颅骨网-金属颅骨网板（三维） | 已申请 | C0401031180100307435 | 国械注准20173131016 | 钛网 | 钛网 | 纯钛 | 块 | 2 | 江苏艾迪尔医疗科技股份有限公司 | 江苏艾迪尔医疗科技股份有限公司 | 是 | 否 | 是 | 0.6×150mm×150mm | TWZ02 |  | C04010311801003074350000085 | 22500mm²（150mm×150mm）
715 | 6 | 神经外科 | 颅骨网-金属颅骨网板（三维） | 已申请 | C0401031180100307435 | 国械注准20173131016 | 钛网 | 钛网 | 纯钛 | 块 | 2 | 江苏艾迪尔医疗科技股份有限公司 | 江苏艾迪尔医疗科技股份有限公司 | 是 | 否 | 是 | 0.7×60mm×80mm | TWZ02 |  | C04010311801003074350000053 | 4800mm²（60mm×80mm）
715 | 6 | 神经外科 | 颅骨网-金属颅骨网板（三维） | 已申请 | C0401031180100307435 | 国械注准20173131016 | 钛网 | 钛网 | 纯钛 | 块 | 2 | 江苏艾迪尔医疗科技股份有限公司 | 江苏艾迪尔医疗科技股份有限公司 | 是 | 否 | 是 | 0.6×60mm×80mm | TWZ02 |  | C04010311801003074350000086 | 4800mm²（60mm×80mm）
719 | 6 | 神经外科 | 颅骨网-金属颅骨网板（三维） | 已申请 | C0401031180100307435 | 国械注准20173131016 | 钛网 | 钛网 | 纯钛 | 块 | 2 | 江苏艾迪尔医疗科技股份有限公司 | 江苏艾迪尔医疗科技股份有限公司 | 是 | 否 | 是 | 0.7×60mm×90mm | TWZ02 |  | C04010311801003074350000017 | 5400mm²（60mm×90mm）
719 | 6 | 神经外科 | 颅骨网-金属颅骨网板（三维） | 已申请 | C0401031180100307435 | 国械注准20173131016 | 钛网 | 钛网 | 纯钛 | 块 | 2 | 江苏艾迪尔医疗科技股份有限公司 | 江苏艾迪尔医疗科技股份有限公司 | 是 | 否 | 是 | 0.6×60mm×90mm | TWZ02 |  | C04010311801003074350000024 | 5400mm²（60mm×90mm）
720 | 6 | 神经外科 | 颅骨网-金属颅骨网板（三维） | 已申请 | C0401031180100307435 | 国械注准20173131016 | 钛网 | 钛网 | 纯钛 | 块 | 2 | 江苏艾迪尔医疗科技股份有限公司 | 江苏艾迪尔医疗科技股份有限公司 | 是 | 否 | 是 | 0.7×70mm×90mm | TWZ02 |  | C04010311801003074350000089 | 6300mm²（70mm×90mm）
720 | 6 | 神经外科 | 颅骨网-金属颅骨网板（三维） | 已申请 | C0401031180100307435 | 国械注准20173131016 | 钛网 | 钛网 | 纯钛 | 块 | 2 | 江苏艾迪尔医疗科技股份有限公司 | 江苏艾迪尔医疗科技股份有限公司 | 是 | 否 | 是 | 0.6×70mm×90mm | TWZ02 |  | C04010311801003074350000073 | 6300mm²（70mm×90mm）
724 | 6 | 神经外科 | 颅骨网-金属颅骨网板（三维） | 已申请 | C0401031180100307435 | 国械注准20173131016 | 钛网 | 钛网 | 纯钛 | 块 | 2 | 江苏艾迪尔医疗科技股份有限公司 | 江苏艾迪尔医疗科技股份有限公司 | 是 | 否 | 是 | 0.7×80mm×100mm | TWZ02 |  | C04010311801003074350000031 | 8000mm²（80mm×100mm）
724 | 6 | 神经外科 | 颅骨网-金属颅骨网板（三维） | 已申请 | C0401031180100307435 | 国械注准20173131016 | 钛网 | 钛网 | 纯钛 | 块 | 2 | 江苏艾迪尔医疗科技股份有限公司 | 江苏艾迪尔医疗科技股份有限公司 | 是 | 否 | 是 | 0.6×80mm×100mm | TWZ02 |  | C04010311801003074350000042 | 8000mm²（80mm×100mm）
732 | 6 | 神经外科 | 颅骨网-金属颅骨网板（三维） | 已申请 | C0401031180100307435 | 国械注准20173131016 | 钛网 | 钛网 | 纯钛 | 块 | 2 | 江苏艾迪尔医疗科技股份有限公司 | 江苏艾迪尔医疗科技股份有限公司 | 是 | 否 | 是 | 0.7×90mm×120mm | TWZ02 |  | C04010311801003074350000072 | 10800mm²（90mm×120mm）
732 | 6 | 神经外科 | 颅骨网-金属颅骨网板（三维） | 已申请 | C0401031180100307435 | 国械注准20173131016 | 钛网 | 钛网 | 纯钛 | 块 | 2 | 江苏艾迪尔医疗科技股份有限公司 | 江苏艾迪尔医疗科技股份有限公司 | 是 | 否 | 是 | 0.6×90mm×120mm | TWZ02 |  | C04010311801003074350000023 | 10800mm²（90mm×120mm）
735 | 6 | 神经外科 | 颅骨网-金属颅骨网板（三维） | 已申请 | C0401031180100307435 | 国械注准20173131016 | 钛网 | 钛网 | 纯钛 | 块 | 2 | 江苏艾迪尔医疗科技股份有限公司 | 江苏艾迪尔医疗科技股份有限公司 | 是 | 否 | 是 | 0.7×90mm×90mm | TWZ02 |  | C04010311801003074350000033 | 8100mm²（90mm×90mm）
735 | 6 | 神经外科 | 颅骨网-金属颅骨网板（三维） | 已申请 | C0401031180100307435 | 国械注准20173131016 | 钛网 | 钛网 | 纯钛 | 块 | 2 | 江苏艾迪尔医疗科技股份有限公司 | 江苏艾迪尔医疗科技股份有限公司 | 是 | 否 | 是 | 0.6×90mm×90mm | TWZ02 |  | C04010311801003074350000007 | 8100mm²（90mm×90mm）
798 | 6 | 神经外科 | 颅骨网-金属颅骨网板（三维） | 已申请 | C0401031180100404254 | 国械注进20153131141 | 颅颌面固定系统TiMesh Cranial Fixation System | 颅颌面固定系统-网 | 纯钛 | 个 | 1 | 美敦力公司Medtronic Inc. | 美敦力（上海）管理有限公司 | 是 | 否 | 是 | 1.5mm，113x77mm FlexMesh刚性网板 | 8001523-6 |  | C04010311801004042540000001 | 8701平方毫米（113mm*77mm）
799 | 6 | 神经外科 | 颅骨网-金属颅骨网板（三维） | 已申请 | C0401031180100404254 | 国械注进20153131141 | 颅颌面固定系统TiMesh Cranial Fixation System | 颅颌面固定系统-网 | 纯钛 | 个 | 1 | 美敦力公司Medtronic Inc. | 美敦力（上海）管理有限公司 | 是 | 否 | 是 | 1.5mm，50x56mm FlexMesh标准网板 | 8001511-3 |  | C04010311801004042540000002 | 2800平方毫米（50mm*56mm）
801 | 6 | 神经外科 | 颅骨网-金属颅骨网板（三维） | 已申请 | C0401031180100404254 | 国械注进20153131141 | 颅颌面固定系统TiMesh Cranial Fixation System | 颅颌面固定系统-网 | 纯钛 | 个 | 1 | 美敦力公司Medtronic Inc. | 美敦力（上海）管理有限公司 | 是 | 否 | 是 | 1.5mm,113x77mm FlexMesh 标准网板 | 8001521-6 |  | C04010311801004042540000003 | 8701平方毫米（113mm*77mm）
802 | 6 | 神经外科 | 颅骨网-金属颅骨网板（三维） | 已申请 | C0401031180100404254 | 国械注进20153131141 | 颅颌面固定系统TiMesh Cranial Fixation System | 颅颌面固定系统-网 | 纯钛 | 个 | 1 | 美敦力公司Medtronic Inc. | 美敦力（上海）管理有限公司 | 是 | 否 | 是 | 1.5mm，50x56mm FlexMesh 标准网板 | 8001511-6 |  | C04010311801004042540000004 | 2800平方毫米（50mm*56mm）
804 | 6 | 神经外科 | 颅骨网-金属颅骨网板（三维） | 已申请 | C0401031180100404254 | 国械注进20153131141 | 颅颌面固定系统TiMesh Cranial Fixation System | 颅颌面固定系统-网 | 纯钛 | 个 | 1 | 美敦力公司Medtronic Inc. | 美敦力（上海）管理有限公司 | 是 | 否 | 是 | 1.5mm，148x148mm FlexMesh 刚性网板 | 8001533-6 |  | C04010311801004042540000006 | 21904平方毫米（148mm*148mm）
832 | 6 | 神经外科 | 颅骨网-金属颅骨网板（三维） | 已申请 | C0401031180100407479 | 国械注准20193131524 | 颅骨网板 | 颅骨网板 | 纯钛 | 块 | 95 | 天津市康尔医疗器械有限公司 | 天津市康尔医疗器械有限公司 | 是 | 否 | 是 | 142×166×0.8mm | LGZ01-02型 | 06952652016677 | C04010311801004074790001595 | 23572mm²（142mmx166mm）
832 | 6 | 神经外科 | 颅骨网-金属颅骨网板（三维） | 已申请 | C0401031180100407479 | 国械注准20193131524 | 颅骨网板 | 颅骨网板 | 纯钛 | 块 | 95 | 天津市康尔医疗器械有限公司 | 天津市康尔医疗器械有限公司 | 是 | 否 | 是 | 110×136×0.8mm | LGZ01-02型 | 06952652016653 | C04010311801004074790001527 | 14960mm²（110mmx136mm）
832 | 6 | 神经外科 | 颅骨网-金属颅骨网板（三维） | 已申请 | C0401031180100407479 | 国械注准20193131524 | 颅骨网板 | 颅骨网板 | 纯钛 | 块 | 95 | 天津市康尔医疗器械有限公司 | 天津市康尔医疗器械有限公司 | 是 | 否 | 是 | 158×192×0.8mm | LGZ01-02型 | 06952652016684 | C04010311801004074790001665 | 30336mm²（158mmx192mm）
832 | 6 | 神经外科 | 颅骨网-金属颅骨网板（三维） | 已申请 | C0401031180100407479 | 国械注准20193131524 | 颅骨网板 | 颅骨网板 | 纯钛 | 块 | 95 | 天津市康尔医疗器械有限公司 | 天津市康尔医疗器械有限公司 | 是 | 否 | 是 | 102×124×0.8mm | LGZ01-02型 | 06952652016646 | C04010311801004074790001532 | 12648mm²（102mmx124mm）
832 | 6 | 神经外科 | 颅骨网-金属颅骨网板（三维） | 已申请 | C0401031180100407479 | 国械注准20193131524 | 颅骨网板 | 颅骨网板 | 纯钛 | 块 | 95 | 天津市康尔医疗器械有限公司 | 天津市康尔医疗器械有限公司 | 是 | 否 | 是 | 180×180×0.7mm | LGZ02-03型 | 06952652012631 | C04010311801004074790001719 | 32400mm²（180mmx180mm）
832 | 6 | 神经外科 | 颅骨网-金属颅骨网板（三维） | 已申请 | C0401031180100407479 | 国械注准20193131524 | 颅骨网板 | 颅骨网板 | 纯钛 | 块 | 95 | 天津市康尔医疗器械有限公司 | 天津市康尔医疗器械有限公司 | 是 | 否 | 是 | 150×200×0.7mm | LGZ02-03型 | 06952652012624 | C04010311801004074790001552 | 30000mm²（150mmx200mm）
832 | 6 | 神经外科 | 颅骨网-金属颅骨网板（三维） | 已申请 | C0401031180100407479 | 国械注准20193131524 | 颅骨网板 | 颅骨网板 | 纯钛 | 块 | 95 | 天津市康尔医疗器械有限公司 | 天津市康尔医疗器械有限公司 | 是 | 否 | 是 | 157×184×0.7mm | LGZ02-03型 | 06952652010576 | C04010311801004074790001669 | 28888mm²（157mmx184mm）
832 | 6 | 神经外科 | 颅骨网-金属颅骨网板（三维） | 已申请 | C0401031180100407479 | 国械注准20193131524 | 颅骨网板 | 颅骨网板 | 纯钛 | 块 | 95 | 天津市康尔医疗器械有限公司 | 天津市康尔医疗器械有限公司 | 是 | 否 | 是 | 142×164×0.7mm | LGZ02-03型 | 06935820160211 | C04010311801004074790001540 | 23288mm²（142mmx164mm）
832 | 6 | 神经外科 | 颅骨网-金属颅骨网板（三维） | 已申请 | C0401031180100407479 | 国械注准20193131524 | 颅骨网板 | 颅骨网板 | 纯钛 | 块 | 95 | 天津市康尔医疗器械有限公司 | 天津市康尔医疗器械有限公司 | 是 | 否 | 是 | 125×149×0.7mm | LGZ02-03型 | 06935820160204 | C04010311801004074790001529 | 18625mm²（125mmx149mm）
832 | 6 | 神经外科 | 颅骨网-金属颅骨网板（三维） | 已申请 | C0401031180100407479 | 国械注准20193131524 | 颅骨网板 | 颅骨网板 | 纯钛 | 块 | 95 | 天津市康尔医疗器械有限公司 | 天津市康尔医疗器械有限公司 | 是 | 否 | 是 | 100×125×0.7mm | LGZ02-03型 | 06935820160198 | C04010311801004074790001671 | 12500mm²（100mmx125mm）
832 | 6 | 神经外科 | 颅骨网-金属颅骨网板（三维） | 已申请 | C0401031180100407479 | 国械注准20193131524 | 颅骨网板 | 颅骨网板 | 纯钛 | 块 | 95 | 天津市康尔医疗器械有限公司 | 天津市康尔医疗器械有限公司 | 是 | 否 | 是 | 86×100×0.7mm | LGZ02-03型 | 06935820160181 | C04010311801004074790001643 | 8600mm²（86mmx100mm）
832 | 6 | 神经外科 | 颅骨网-金属颅骨网板（三维） | 已申请 | C0401031180100407479 | 国械注准20193131524 | 颅骨网板 | 颅骨网板 | 纯钛 | 块 | 95 | 天津市康尔医疗器械有限公司 | 天津市康尔医疗器械有限公司 | 是 | 否 | 是 | 60×86×0.7mm | LGZ02-03型 | 06935820160174 | C04010311801004074790001692 | 5160mm²（60mmx86mm）
832 | 6 | 神经外科 | 颅骨网-金属颅骨网板（三维） | 已申请 | C0401031180100407479 | 国械注准20193131524 | 颅骨网板 | 颅骨网板 | 纯钛 | 块 | 95 | 天津市康尔医疗器械有限公司 | 天津市康尔医疗器械有限公司 | 是 | 否 | 是 | 59×65×0.7mm | LGZ02-03型 | 06935820160167 | C04010311801004074790001591 | 3835mm²（59mmx65mm）
832 | 6 | 神经外科 | 颅骨网-金属颅骨网板（三维） | 已申请 | C0401031180100407479 | 国械注准20193131524 | 颅骨网板 | 颅骨网板 | 纯钛 | 块 | 95 | 天津市康尔医疗器械有限公司 | 天津市康尔医疗器械有限公司 | 是 | 否 | 是 | 25×30×0.7mm | LGZ02-03型 | 06952652012167 | C04010311801004074790001586 | 750mm²（25mmx30mm）
832 | 6 | 神经外科 | 颅骨网-金属颅骨网板（三维） | 已申请 | C0401031180100407479 | 国械注准20193131524 | 颅骨网板 | 颅骨网板 | 纯钛 | 块 | 95 | 天津市康尔医疗器械有限公司 | 天津市康尔医疗器械有限公司 | 是 | 否 | 是 | 99×119×0.7mm | LGZ02-03型 | 06952652015199 | C04010311801004074790001652 | 11781mm²（99mmx119mm）
832 | 6 | 神经外科 | 颅骨网-金属颅骨网板（三维） | 已申请 | C0401031180100407479 | 国械注准20193131524 | 颅骨网板 | 颅骨网板 | 纯钛 | 块 | 95 | 天津市康尔医疗器械有限公司 | 天津市康尔医疗器械有限公司 | 是 | 否 | 是 | 200×200×0.7mm | LGZ02-02型 | 06952652010750 | C04010311801004074790001651 | 40000mm²（200mmx200mm）
832 | 6 | 神经外科 | 颅骨网-金属颅骨网板（三维） | 已申请 | C0401031180100407479 | 国械注准20193131524 | 颅骨网板 | 颅骨网板 | 纯钛 | 块 | 95 | 天津市康尔医疗器械有限公司 | 天津市康尔医疗器械有限公司 | 是 | 否 | 是 | 118×152×0.7mm | LGZ02-02型 | 06935820163038 | C04010311801004074790001646 | 17936mm²（118mmx152mm）
832 | 6 | 神经外科 | 颅骨网-金属颅骨网板（三维） | 已申请 | C0401031180100407479 | 国械注准20193131524 | 颅骨网板 | 颅骨网板 | 纯钛 | 块 | 95 | 天津市康尔医疗器械有限公司 | 天津市康尔医疗器械有限公司 | 是 | 否 | 是 | 77×82×0.7mm | LGZ02-02型 | 06952652010330 | C04010311801004074790001560 | 6314mm²（77mmx82mm）
832 | 6 | 神经外科 | 颅骨网-金属颅骨网板（三维） | 已申请 | C0401031180100407479 | 国械注准20193131524 | 颅骨网板 | 颅骨网板 | 纯钛 | 块 | 95 | 天津市康尔医疗器械有限公司 | 天津市康尔医疗器械有限公司 | 是 | 否 | 是 | 142×166×0.7mm | LGZ02-02型 | 06952652012457 | C04010311801004074790001558 | 23572mm²（142mmx166mm）
832 | 6 | 神经外科 | 颅骨网-金属颅骨网板（三维） | 已申请 | C0401031180100407479 | 国械注准20193131524 | 颅骨网板 | 颅骨网板 | 纯钛 | 块 | 95 | 天津市康尔医疗器械有限公司 | 天津市康尔医疗器械有限公司 | 是 | 否 | 是 | 70×79×0.7mm | LGZ02-02型 | 06952652010217 | C04010311801004074790001690 | 5530mm²（70mmx79mm）
832 | 6 | 神经外科 | 颅骨网-金属颅骨网板（三维） | 已申请 | C0401031180100407479 | 国械注准20193131524 | 颅骨网板 | 颅骨网板 | 纯钛 | 块 | 95 | 天津市康尔医疗器械有限公司 | 天津市康尔医疗器械有限公司 | 是 | 否 | 是 | 89×92×0.7mm | LGZ02-02型 | 06952652010224 | C04010311801004074790001525 | 8188mm²（89mmx92mm）
832 | 6 | 神经外科 | 颅骨网-金属颅骨网板（三维） | 已申请 | C0401031180100407479 | 国械注准20193131524 | 颅骨网板 | 颅骨网板 | 纯钛 | 块 | 95 | 天津市康尔医疗器械有限公司 | 天津市康尔医疗器械有限公司 | 是 | 否 | 是 | 180×180×0.7mm | LGZ02-02型 | 06952652010743 | C04010311801004074790001644 | 32400mm²（180mmx180mm）
832 | 6 | 神经外科 | 颅骨网-金属颅骨网板（三维） | 已申请 | C0401031180100407479 | 国械注准20193131524 | 颅骨网板 | 颅骨网板 | 纯钛 | 块 | 95 | 天津市康尔医疗器械有限公司 | 天津市康尔医疗器械有限公司 | 是 | 否 | 是 | 184×184×0.7mm | LGZ02-02型 |  | C04010311801004074790001734 | 33856mm²（184mmx184mm）
832 | 6 | 神经外科 | 颅骨网-金属颅骨网板（三维） | 已申请 | C0401031180100407479 | 国械注准20193131524 | 颅骨网板 | 颅骨网板 | 纯钛 | 块 | 95 | 天津市康尔医疗器械有限公司 | 天津市康尔医疗器械有限公司 | 是 | 否 | 是 | 157×183×0.7mm | LGZ02-02型 |  | C04010311801004074790001727 | 28731mm²（157mmx183mm）
832 | 6 | 神经外科 | 颅骨网-金属颅骨网板（三维） | 已申请 | C0401031180100407479 | 国械注准20193131524 | 颅骨网板 | 颅骨网板 | 纯钛 | 块 | 95 | 天津市康尔医疗器械有限公司 | 天津市康尔医疗器械有限公司 | 是 | 否 | 是 | 150×150×0.7mm | LGZ02-02型 | 06952652011986 | C04010311801004074790001695 | 22500mm²（150mmx150mm）
832 | 6 | 神经外科 | 颅骨网-金属颅骨网板（三维） | 已申请 | C0401031180100407479 | 国械注准20193131524 | 颅骨网板 | 颅骨网板 | 纯钛 | 块 | 95 | 天津市康尔医疗器械有限公司 | 天津市康尔医疗器械有限公司 | 是 | 否 | 是 | 120×150×0.7mm | LGZ02-02型 | 06952652010651 | C04010311801004074790001565 | 18000mm²（120mmx150mm）
832 | 6 | 神经外科 | 颅骨网-金属颅骨网板（三维） | 已申请 | C0401031180100407479 | 国械注准20193131524 | 颅骨网板 | 颅骨网板 | 纯钛 | 块 | 95 | 天津市康尔医疗器械有限公司 | 天津市康尔医疗器械有限公司 | 是 | 否 | 是 | 120×145×0.7mm | LGZ02-02型 | 06952652010262 | C04010311801004074790001577 | 17400mm²（120mmx145mm）
832 | 6 | 神经外科 | 颅骨网-金属颅骨网板（三维） | 已申请 | C0401031180100407479 | 国械注准20193131524 | 颅骨网板 | 颅骨网板 | 纯钛 | 块 | 95 | 天津市康尔医疗器械有限公司 | 天津市康尔医疗器械有限公司 | 是 | 否 | 是 | 112×132×0.7mm | LGZ02-02型 | 06952652010255 | C04010311801004074790001659 | 14784mm²（112mmx132mm）
832 | 6 | 神经外科 | 颅骨网-金属颅骨网板（三维） | 已申请 | C0401031180100407479 | 国械注准20193131524 | 颅骨网板 | 颅骨网板 | 纯钛 | 块 | 95 | 天津市康尔医疗器械有限公司 | 天津市康尔医疗器械有限公司 | 是 | 否 | 是 | 120×120×0.7mm | LGZ02-02型 | 06952652011979 | C04010311801004074790001647 | 14400mm²（120mmx120mm）
832 | 6 | 神经外科 | 颅骨网-金属颅骨网板（三维） | 已申请 | C0401031180100407479 | 国械注准20193131524 | 颅骨网板 | 颅骨网板 | 纯钛 | 块 | 95 | 天津市康尔医疗器械有限公司 | 天津市康尔医疗器械有限公司 | 是 | 否 | 是 | 100×119×0.7mm | LGZ02-02型 | 06952652010248 | C04010311801004074790001614 | 11900mm²（100mmx119mm）
832 | 6 | 神经外科 | 颅骨网-金属颅骨网板（三维） | 已申请 | C0401031180100407479 | 国械注准20193131524 | 颅骨网板 | 颅骨网板 | 纯钛 | 块 | 95 | 天津市康尔医疗器械有限公司 | 天津市康尔医疗器械有限公司 | 是 | 否 | 是 | 100×120×0.7mm | LGZ02-02型 | 06952652010415 | C04010311801004074790001605 | 12000mm²（100mmx120mm）
832 | 6 | 神经外科 | 颅骨网-金属颅骨网板（三维） | 已申请 | C0401031180100407479 | 国械注准20193131524 | 颅骨网板 | 颅骨网板 | 纯钛 | 块 | 95 | 天津市康尔医疗器械有限公司 | 天津市康尔医疗器械有限公司 | 是 | 否 | 是 | 100×100×0.7mm | LGZ02-02型 | 06935820162994 | C04010311801004074790001535 | 10000mm²（100mmx100mm）
832 | 6 | 神经外科 | 颅骨网-金属颅骨网板（三维） | 已申请 | C0401031180100407479 | 国械注准20193131524 | 颅骨网板 | 颅骨网板 | 纯钛 | 块 | 95 | 天津市康尔医疗器械有限公司 | 天津市康尔医疗器械有限公司 | 是 | 否 | 是 | 99×104×0.7mm | LGZ02-02型 | 06952652020681 | C04010311801004074790001641 | 10296mm²（99mmx104mm）
832 | 6 | 神经外科 | 颅骨网-金属颅骨网板（三维） | 已申请 | C0401031180100407479 | 国械注准20193131524 | 颅骨网板 | 颅骨网板 | 纯钛 | 块 | 95 | 天津市康尔医疗器械有限公司 | 天津市康尔医疗器械有限公司 | 是 | 否 | 是 | 96×105×0.7mm | LGZ02-02型 | 06952652010231 | C04010311801004074790001699 | 10080mm²（96mmx105mm）
832 | 6 | 神经外科 | 颅骨网-金属颅骨网板（三维） | 已申请 | C0401031180100407479 | 国械注准20193131524 | 颅骨网板 | 颅骨网板 | 纯钛 | 块 | 95 | 天津市康尔医疗器械有限公司 | 天津市康尔医疗器械有限公司 | 是 | 否 | 是 | 80×100×0.7mm | LGZ02-02型 | 06952652010378 | C04010311801004074790001539 | 8000mm²（80mmx100mm）
832 | 6 | 神经外科 | 颅骨网-金属颅骨网板（三维） | 已申请 | C0401031180100407479 | 国械注准20193131524 | 颅骨网板 | 颅骨网板 | 纯钛 | 块 | 95 | 天津市康尔医疗器械有限公司 | 天津市康尔医疗器械有限公司 | 是 | 否 | 是 | 84×91×0.7mm | LGZ02-02型 |  | C04010311801004074790001725 | 7644mm²（84mmx91mm）
832 | 6 | 神经外科 | 颅骨网-金属颅骨网板（三维） | 已申请 | C0401031180100407479 | 国械注准20193131524 | 颅骨网板 | 颅骨网板 | 纯钛 | 块 | 95 | 天津市康尔医疗器械有限公司 | 天津市康尔医疗器械有限公司 | 是 | 否 | 是 | 60×86×0.7mm | LGZ02-02型 |  | C04010311801004074790001731 | 5160mm²（60mmx86mm）
832 | 6 | 神经外科 | 颅骨网-金属颅骨网板（三维） | 已申请 | C0401031180100407479 | 国械注准20193131524 | 颅骨网板 | 颅骨网板 | 纯钛 | 块 | 95 | 天津市康尔医疗器械有限公司 | 天津市康尔医疗器械有限公司 | 是 | 否 | 是 | 25×30×0.7mm | LGZ02-02型 |  | C04010311801004074790001729 | 750mm²（25mmx30mm）
832 | 6 | 神经外科 | 颅骨网-金属颅骨网板（三维） | 已申请 | C0401031180100407479 | 国械注准20193131524 | 颅骨网板 | 颅骨网板 | 纯钛 | 块 | 95 | 天津市康尔医疗器械有限公司 | 天津市康尔医疗器械有限公司 | 是 | 否 | 是 | 142×158×0.7mm | LGZ02-02型 | 06952652010279 | C04010311801004074790001606 | 22436mm²（142mmx158mm）
832 | 6 | 神经外科 | 颅骨网-金属颅骨网板（三维） | 已申请 | C0401031180100407479 | 国械注准20193131524 | 颅骨网板 | 颅骨网板 | 纯钛 | 块 | 95 | 天津市康尔医疗器械有限公司 | 天津市康尔医疗器械有限公司 | 是 | 否 | 是 | 73×74×0.7mm | LGZ02-02型 | 06941509125648 | C04010311801004074790001673 | 5402mm²（73mmx74mm）
832 | 6 | 神经外科 | 颅骨网-金属颅骨网板（三维） | 已申请 | C0401031180100407479 | 国械注准20193131524 | 颅骨网板 | 颅骨网板 | 纯钛 | 块 | 95 | 天津市康尔医疗器械有限公司 | 天津市康尔医疗器械有限公司 | 是 | 否 | 是 | 52×66×0.7mm | LGZ02-02型 | 06952652010200 | C04010311801004074790001557 | 3432mm²（52mmx66mm）
832 | 6 | 神经外科 | 颅骨网-金属颅骨网板（三维） | 已申请 | C0401031180100407479 | 国械注准20193131524 | 颅骨网板 | 颅骨网板 | 纯钛 | 块 | 95 | 天津市康尔医疗器械有限公司 | 天津市康尔医疗器械有限公司 | 是 | 否 | 是 | 157×184×0.7mm | LGZ02-02型 | 06935820163045 | C04010311801004074790001623 | 28888mm²（157mmx184mm）
832 | 6 | 神经外科 | 颅骨网-金属颅骨网板（三维） | 已申请 | C0401031180100407479 | 国械注准20193131524 | 颅骨网板 | 颅骨网板 | 纯钛 | 块 | 95 | 天津市康尔医疗器械有限公司 | 天津市康尔医疗器械有限公司 | 是 | 否 | 是 | 157×184×0.8mm | LGZ01-03型 | 06952652012310 | C04010311801004074790001633 | 28888mm²（157mmx184mm）
832 | 6 | 神经外科 | 颅骨网-金属颅骨网板（三维） | 已申请 | C0401031180100407479 | 国械注准20193131524 | 颅骨网板 | 颅骨网板 | 纯钛 | 块 | 95 | 天津市康尔医疗器械有限公司 | 天津市康尔医疗器械有限公司 | 是 | 否 | 是 | 120×145×0.8mm | LGZ01-03型 | 06952652011764 | C04010311801004074790001680 | 17400mm²（120mmx145mm）
832 | 6 | 神经外科 | 颅骨网-金属颅骨网板（三维） | 已申请 | C0401031180100407479 | 国械注准20193131524 | 颅骨网板 | 颅骨网板 | 纯钛 | 块 | 95 | 天津市康尔医疗器械有限公司 | 天津市康尔医疗器械有限公司 | 是 | 否 | 是 | 118×152×0.8mm | LGZ01-03型 | 06952652011740 | C04010311801004074790001554 | 17936mm²（118mmx152mm）
832 | 6 | 神经外科 | 颅骨网-金属颅骨网板（三维） | 已申请 | C0401031180100407479 | 国械注准20193131524 | 颅骨网板 | 颅骨网板 | 纯钛 | 块 | 95 | 天津市康尔医疗器械有限公司 | 天津市康尔医疗器械有限公司 | 是 | 否 | 是 | 112×132×0.8mm | LGZ01-03型 | 06952652012297 | C04010311801004074790001516 | 14784mm²（112mmx132mm）
832 | 6 | 神经外科 | 颅骨网-金属颅骨网板（三维） | 已申请 | C0401031180100407479 | 国械注准20193131524 | 颅骨网板 | 颅骨网板 | 纯钛 | 块 | 95 | 天津市康尔医疗器械有限公司 | 天津市康尔医疗器械有限公司 | 是 | 否 | 是 | 110×136×0.8mm | LGZ01-03型 | 06952652011733 | C04010311801004074790001561 | 14960mm²（110mmx136mm）
832 | 6 | 神经外科 | 颅骨网-金属颅骨网板（三维） | 已申请 | C0401031180100407479 | 国械注准20193131524 | 颅骨网板 | 颅骨网板 | 纯钛 | 块 | 95 | 天津市康尔医疗器械有限公司 | 天津市康尔医疗器械有限公司 | 是 | 否 | 是 | 102×124×0.8mm | LGZ01-03型 | 06952652011726 | C04010311801004074790001709 | 12648mm²（102mmx124mm）
832 | 6 | 神经外科 | 颅骨网-金属颅骨网板（三维） | 已申请 | C0401031180100407479 | 国械注准20193131524 | 颅骨网板 | 颅骨网板 | 纯钛 | 块 | 95 | 天津市康尔医疗器械有限公司 | 天津市康尔医疗器械有限公司 | 是 | 否 | 是 | 102×119×0.8mm | LGZ01-03型 | 06935820160297 | C04010311801004074790001664 | 12138mm²（102mmx119mm）
832 | 6 | 神经外科 | 颅骨网-金属颅骨网板（三维） | 已申请 | C0401031180100407479 | 国械注准20193131524 | 颅骨网板 | 颅骨网板 | 纯钛 | 块 | 95 | 天津市康尔医疗器械有限公司 | 天津市康尔医疗器械有限公司 | 是 | 否 | 是 | 100×119×0.8mm | LGZ01-03型 | 06952652012372 | C04010311801004074790001590 | 11900mm²（100mmx119mm）
832 | 6 | 神经外科 | 颅骨网-金属颅骨网板（三维） | 已申请 | C0401031180100407479 | 国械注准20193131524 | 颅骨网板 | 颅骨网板 | 纯钛 | 块 | 95 | 天津市康尔医疗器械有限公司 | 天津市康尔医疗器械有限公司 | 是 | 否 | 是 | 96×105×0.8mm | LGZ01-03型 | 06952652011702 | C04010311801004074790001592 | 10080mm²（96mmx105mm）
832 | 6 | 神经外科 | 颅骨网-金属颅骨网板（三维） | 已申请 | C0401031180100407479 | 国械注准20193131524 | 颅骨网板 | 颅骨网板 | 纯钛 | 块 | 95 | 天津市康尔医疗器械有限公司 | 天津市康尔医疗器械有限公司 | 是 | 否 | 是 | 89×92×0.8mm | LGZ01-03型 | 06952652012341 | C04010311801004074790001621 | 8188mm²（89mmx92mm）
832 | 6 | 神经外科 | 颅骨网-金属颅骨网板（三维） | 已申请 | C0401031180100407479 | 国械注准20193131524 | 颅骨网板 | 颅骨网板 | 纯钛 | 块 | 95 | 天津市康尔医疗器械有限公司 | 天津市康尔医疗器械有限公司 | 是 | 否 | 是 | 86×97×0.8mm | LGZ01-03型 | 06952652011672 | C04010311801004074790001683 | 8342mm²（86mmx97mm）
832 | 6 | 神经外科 | 颅骨网-金属颅骨网板（三维） | 已申请 | C0401031180100407479 | 国械注准20193131524 | 颅骨网板 | 颅骨网板 | 纯钛 | 块 | 95 | 天津市康尔医疗器械有限公司 | 天津市康尔医疗器械有限公司 | 是 | 否 | 是 | 59×65×0.8mm | LGZ01-03型 | 06935820160310 | C04010311801004074790001708 | 3835mm²（59mmx65mm）
832 | 6 | 神经外科 | 颅骨网-金属颅骨网板（三维） | 已申请 | C0401031180100407479 | 国械注准20193131524 | 颅骨网板 | 颅骨网板 | 纯钛 | 块 | 95 | 天津市康尔医疗器械有限公司 | 天津市康尔医疗器械有限公司 | 是 | 否 | 是 | 70×79×0.8mm | LGZ01-03型 | 06952652012280 | C04010311801004074790001545 | 5530mm²（70mmx79mm）
832 | 6 | 神经外科 | 颅骨网-金属颅骨网板（三维） | 已申请 | C0401031180100407479 | 国械注准20193131524 | 颅骨网板 | 颅骨网板 | 纯钛 | 块 | 95 | 天津市康尔医疗器械有限公司 | 天津市康尔医疗器械有限公司 | 是 | 否 | 是 | 52×66×0.8mm | LGZ01-03型 | 06952652011641 | C04010311801004074790001610 | 3432mm²（52mmx66mm）
832 | 6 | 神经外科 | 颅骨网-金属颅骨网板（三维） | 已申请 | C0401031180100407479 | 国械注准20193131524 | 颅骨网板 | 颅骨网板 | 纯钛 | 块 | 95 | 天津市康尔医疗器械有限公司 | 天津市康尔医疗器械有限公司 | 是 | 否 | 是 | 180×180×0.8mm | LGZ01-03型 | 06952652011832 | C04010311801004074790001693 | 32400mm²（180mmx180mm）
832 | 6 | 神经外科 | 颅骨网-金属颅骨网板（三维） | 已申请 | C0401031180100407479 | 国械注准20193131524 | 颅骨网板 | 颅骨网板 | 纯钛 | 块 | 95 | 天津市康尔医疗器械有限公司 | 天津市康尔医疗器械有限公司 | 是 | 否 | 是 | 150×150×0.8mm | LGZ01-03型 | 06952652012327 | C04010311801004074790001658 | 22500mm²（150mmx150mm）
832 | 6 | 神经外科 | 颅骨网-金属颅骨网板（三维） | 已申请 | C0401031180100407479 | 国械注准20193131524 | 颅骨网板 | 颅骨网板 | 纯钛 | 块 | 95 | 天津市康尔医疗器械有限公司 | 天津市康尔医疗器械有限公司 | 是 | 否 | 是 | 142×158×0.8mm | LGZ01-03型 | 06952652011771 | C04010311801004074790001645 | 22436mm²（142mmx158mm）
832 | 6 | 神经外科 | 颅骨网-金属颅骨网板（三维） | 已申请 | C0401031180100407479 | 国械注准20193131524 | 颅骨网板 | 颅骨网板 | 纯钛 | 块 | 95 | 天津市康尔医疗器械有限公司 | 天津市康尔医疗器械有限公司 | 是 | 否 | 是 | 120×120×0.8mm | LGZ01-03型 | 06952652011757 | C04010311801004074790001679 | 14400mm²（120mmx120mm）
832 | 6 | 神经外科 | 颅骨网-金属颅骨网板（三维） | 已申请 | C0401031180100407479 | 国械注准20193131524 | 颅骨网板 | 颅骨网板 | 纯钛 | 块 | 95 | 天津市康尔医疗器械有限公司 | 天津市康尔医疗器械有限公司 | 是 | 否 | 是 | 100×125×0.8mm | LGZ01-03型 | 06952652011511 | C04010311801004074790001638 | 12500mm²（100mmx125mm）
832 | 6 | 神经外科 | 颅骨网-金属颅骨网板（三维） | 已申请 | C0401031180100407479 | 国械注准20193131524 | 颅骨网板 | 颅骨网板 | 纯钛 | 块 | 95 | 天津市康尔医疗器械有限公司 | 天津市康尔医疗器械有限公司 | 是 | 否 | 是 | 100×100×0.8mm | LGZ01-03型 | 06935820162413 | C04010311801004074790001559 | 10000mm²（100mmx100mm）
832 | 6 | 神经外科 | 颅骨网-金属颅骨网板（三维） | 已申请 | C0401031180100407479 | 国械注准20193131524 | 颅骨网板 | 颅骨网板 | 纯钛 | 块 | 95 | 天津市康尔医疗器械有限公司 | 天津市康尔医疗器械有限公司 | 是 | 否 | 是 | 80×100×0.8mm | LGZ01-03型 | 06952652011696 | C04010311801004074790001567 | 8000mm²（80mmx100mm）
832 | 6 | 神经外科 | 颅骨网-金属颅骨网板（三维） | 已申请 | C0401031180100407479 | 国械注准20193131524 | 颅骨网板 | 颅骨网板 | 纯钛 | 块 | 95 | 天津市康尔医疗器械有限公司 | 天津市康尔医疗器械有限公司 | 是 | 否 | 是 | 25×30×0.8mm | LGZ01-03型 | 06952652011634 | C04010311801004074790001600 | 750mm²（25mmx30mm）
832 | 6 | 神经外科 | 颅骨网-金属颅骨网板（三维） | 已申请 | C0401031180100407479 | 国械注准20193131524 | 颅骨网板 | 颅骨网板 | 纯钛 | 块 | 95 | 天津市康尔医疗器械有限公司 | 天津市康尔医疗器械有限公司 | 是 | 否 | 是 | 60×86×0.8mm | LGZ01-03型 |  | C04010311801004074790001728 | 5160mm²（60mmx86mm）
832 | 6 | 神经外科 | 颅骨网-金属颅骨网板（三维） | 已申请 | C0401031180100407479 | 国械注准20193131524 | 颅骨网板 | 颅骨网板 | 纯钛 | 块 | 95 | 天津市康尔医疗器械有限公司 | 天津市康尔医疗器械有限公司 | 是 | 否 | 是 | 142×166×0.8mm | LGZ01-03型 | 06952652011788 | C04010311801004074790001714 | 23572mm²（142mmx166mm）
832 | 6 | 神经外科 | 颅骨网-金属颅骨网板（三维） | 已申请 | C0401031180100407479 | 国械注准20193131524 | 颅骨网板 | 颅骨网板 | 纯钛 | 块 | 95 | 天津市康尔医疗器械有限公司 | 天津市康尔医疗器械有限公司 | 是 | 否 | 是 | 158×192×0.8mm | LGZ01-03型 | 06952652011528 | C04010311801004074790001607 | 30336mm²（158mmx192mm）
832 | 6 | 神经外科 | 颅骨网-金属颅骨网板（三维） | 已申请 | C0401031180100407479 | 国械注准20193131524 | 颅骨网板 | 颅骨网板 | 纯钛 | 块 | 95 | 天津市康尔医疗器械有限公司 | 天津市康尔医疗器械有限公司 | 是 | 否 | 是 | 89×91×0.8mm | LGZ01-03型 | 06935820160327 | C04010311801004074790001654 | 8099mm²（89mmx91mm）
832 | 6 | 神经外科 | 颅骨网-金属颅骨网板（三维） | 已申请 | C0401031180100407479 | 国械注准20193131524 | 颅骨网板 | 颅骨网板 | 纯钛 | 块 | 95 | 天津市康尔医疗器械有限公司 | 天津市康尔医疗器械有限公司 | 是 | 否 | 是 | 100×120×0.8mm | LGZ01-03型 | 06952652011719 | C04010311801004074790001541 | 12000mm²（100mmx120mm）
832 | 6 | 神经外科 | 颅骨网-金属颅骨网板（三维） | 已申请 | C0401031180100407479 | 国械注准20193131524 | 颅骨网板 | 颅骨网板 | 纯钛 | 块 | 95 | 天津市康尔医疗器械有限公司 | 天津市康尔医疗器械有限公司 | 是 | 否 | 是 | 184×184×0.8mm | LGZ01-02型 |  | C04010311801004074790001732 | 33856mm²（184mmx184mm）
832 | 6 | 神经外科 | 颅骨网-金属颅骨网板（三维） | 已申请 | C0401031180100407479 | 国械注准20193131524 | 颅骨网板 | 颅骨网板 | 纯钛 | 块 | 95 | 天津市康尔医疗器械有限公司 | 天津市康尔医疗器械有限公司 | 是 | 否 | 是 | 89×92×0.8mm | LGZ01-02型 | 06952652010019 | C04010311801004074790001624 | 8188mm²（89mmx92mm）
832 | 6 | 神经外科 | 颅骨网-金属颅骨网板（三维） | 已申请 | C0401031180100407479 | 国械注准20193131524 | 颅骨网板 | 颅骨网板 | 纯钛 | 块 | 95 | 天津市康尔医疗器械有限公司 | 天津市康尔医疗器械有限公司 | 是 | 否 | 是 | 150×150×0.8mm | LGZ01-02型 | 06952652011580 | C04010311801004074790001556 | 22500mm²（150mmx150mm）
832 | 6 | 神经外科 | 颅骨网-金属颅骨网板（三维） | 已申请 | C0401031180100407479 | 国械注准20193131524 | 颅骨网板 | 颅骨网板 | 纯钛 | 块 | 95 | 天津市康尔医疗器械有限公司 | 天津市康尔医疗器械有限公司 | 是 | 否 | 是 | 180×180×0.8mm | LGZ01-02型 | 06952652011054 | C04010311801004074790001579 | 32400mm²（180mmx180mm）
832 | 6 | 神经外科 | 颅骨网-金属颅骨网板（三维） | 已申请 | C0401031180100407479 | 国械注准20193131524 | 颅骨网板 | 颅骨网板 | 纯钛 | 块 | 95 | 天津市康尔医疗器械有限公司 | 天津市康尔医疗器械有限公司 | 是 | 否 | 是 | 142×158×0.8mm | LGZ01-02型 | 06952652010057 | C04010311801004074790001639 | 22436mm²（142mmx158mm）
832 | 6 | 神经外科 | 颅骨网-金属颅骨网板（三维） | 已申请 | C0401031180100407479 | 国械注准20193131524 | 颅骨网板 | 颅骨网板 | 纯钛 | 块 | 95 | 天津市康尔医疗器械有限公司 | 天津市康尔医疗器械有限公司 | 是 | 否 | 是 | 144×157×0.8mm | LGZ01-02型 | 06941509189985 | C04010311801004074790001548 | 22608mm²（144mmx157mm）
832 | 6 | 神经外科 | 颅骨网-金属颅骨网板（三维） | 已申请 | C0401031180100407479 | 国械注准20193131524 | 颅骨网板 | 颅骨网板 | 纯钛 | 块 | 95 | 天津市康尔医疗器械有限公司 | 天津市康尔医疗器械有限公司 | 是 | 否 | 是 | 120×150×0.8mm | LGZ01-02型 | 06952652011849 | C04010311801004074790001689 | 18000mm²（120mmx150mm）
832 | 6 | 神经外科 | 颅骨网-金属颅骨网板（三维） | 已申请 | C0401031180100407479 | 国械注准20193131524 | 颅骨网板 | 颅骨网板 | 纯钛 | 块 | 95 | 天津市康尔医疗器械有限公司 | 天津市康尔医疗器械有限公司 | 是 | 否 | 是 | 120×145×0.8mm | LGZ01-02型 | 06952652011498 | C04010311801004074790001649 | 17400mm²（120mmx145mm）
832 | 6 | 神经外科 | 颅骨网-金属颅骨网板（三维） | 已申请 | C0401031180100407479 | 国械注准20193131524 | 颅骨网板 | 颅骨网板 | 纯钛 | 块 | 95 | 天津市康尔医疗器械有限公司 | 天津市康尔医疗器械有限公司 | 是 | 否 | 是 | 120×120×0.8mm | LGZ01-02型 | 06952652011252 | C04010311801004074790001701 | 14400mm²（120mmx120mm）
832 | 6 | 神经外科 | 颅骨网-金属颅骨网板（三维） | 已申请 | C0401031180100407479 | 国械注准20193131524 | 颅骨网板 | 颅骨网板 | 纯钛 | 块 | 95 | 天津市康尔医疗器械有限公司 | 天津市康尔医疗器械有限公司 | 是 | 否 | 是 | 112×132×0.8mm | LGZ01-02型 | 06952652010040 | C04010311801004074790001672 | 14784mm²（112mmx132mm）
832 | 6 | 神经外科 | 颅骨网-金属颅骨网板（三维） | 已申请 | C0401031180100407479 | 国械注准20193131524 | 颅骨网板 | 颅骨网板 | 纯钛 | 块 | 95 | 天津市康尔医疗器械有限公司 | 天津市康尔医疗器械有限公司 | 是 | 否 | 是 | 100×125×0.8mm | LGZ01-02型 |  | C04010311801004074790001733 | 12500mm²（100mmx125mm）
832 | 6 | 神经外科 | 颅骨网-金属颅骨网板（三维） | 已申请 | C0401031180100407479 | 国械注准20193131524 | 颅骨网板 | 颅骨网板 | 纯钛 | 块 | 95 | 天津市康尔医疗器械有限公司 | 天津市康尔医疗器械有限公司 | 是 | 否 | 是 | 100×119×0.8mm | LGZ01-02型 | 06952652010033 | C04010311801004074790001711 | 11900mm²（100mmx119mm）
832 | 6 | 神经外科 | 颅骨网-金属颅骨网板（三维） | 已申请 | C0401031180100407479 | 国械注准20193131524 | 颅骨网板 | 颅骨网板 | 纯钛 | 块 | 95 | 天津市康尔医疗器械有限公司 | 天津市康尔医疗器械有限公司 | 是 | 否 | 是 | 99×104×0.8mm | LGZ01-02型 |  | C04010311801004074790001726 | 10296mm²（99mmx6104mm）
832 | 6 | 神经外科 | 颅骨网-金属颅骨网板（三维） | 已申请 | C0401031180100407479 | 国械注准20193131524 | 颅骨网板 | 颅骨网板 | 纯钛 | 块 | 95 | 天津市康尔医疗器械有限公司 | 天津市康尔医疗器械有限公司 | 是 | 否 | 是 | 100×100×0.8mm | LGZ01-02型 | 06952652012006 | C04010311801004074790001582 | 10000mm²（100mmx100mm）
832 | 6 | 神经外科 | 颅骨网-金属颅骨网板（三维） | 已申请 | C0401031180100407479 | 国械注准20193131524 | 颅骨网板 | 颅骨网板 | 纯钛 | 块 | 95 | 天津市康尔医疗器械有限公司 | 天津市康尔医疗器械有限公司 | 是 | 否 | 是 | 80×100×0.8mm | LGZ01-02型 | 06952652010071 | C04010311801004074790001593 | 8000mm²（80mmx100mm）
832 | 6 | 神经外科 | 颅骨网-金属颅骨网板（三维） | 已申请 | C0401031180100407479 | 国械注准20193131524 | 颅骨网板 | 颅骨网板 | 纯钛 | 块 | 95 | 天津市康尔医疗器械有限公司 | 天津市康尔医疗器械有限公司 | 是 | 否 | 是 | 96×105×0.8mm | LGZ01-02型 | 06952652010026 | C04010311801004074790001569 | 10080mm²（96mmx105mm）
832 | 6 | 神经外科 | 颅骨网-金属颅骨网板（三维） | 已申请 | C0401031180100407479 | 国械注准20193131524 | 颅骨网板 | 颅骨网板 | 纯钛 | 块 | 95 | 天津市康尔医疗器械有限公司 | 天津市康尔医疗器械有限公司 | 是 | 否 | 是 | 60×86×0.8mm | LGZ01-02型 | 06941509125105 | C04010311801004074790001666 | 5160mm²（60mmx86mm）
832 | 6 | 神经外科 | 颅骨网-金属颅骨网板（三维） | 已申请 | C0401031180100407479 | 国械注准20193131524 | 颅骨网板 | 颅骨网板 | 纯钛 | 块 | 95 | 天津市康尔医疗器械有限公司 | 天津市康尔医疗器械有限公司 | 是 | 否 | 是 | 84×91×0.8mm | LGZ01-02型 |  | C04010311801004074790001730 | 7644mm²（84mmx91mm）
832 | 6 | 神经外科 | 颅骨网-金属颅骨网板（三维） | 已申请 | C0401031180100407479 | 国械注准20193131524 | 颅骨网板 | 颅骨网板 | 纯钛 | 块 | 95 | 天津市康尔医疗器械有限公司 | 天津市康尔医疗器械有限公司 | 是 | 否 | 是 | 100×120×0.8mm | LGZ01-02型 | 06952652011535 | C04010311801004074790001640 | 12000mm²（100mmx120mm）
832 | 6 | 神经外科 | 颅骨网-金属颅骨网板（三维） | 已申请 | C0401031180100407479 | 国械注准20193131524 | 颅骨网板 | 颅骨网板 | 纯钛 | 块 | 95 | 天津市康尔医疗器械有限公司 | 天津市康尔医疗器械有限公司 | 是 | 否 | 是 | 25×30×0.8mm | LGZ01-02型 | 06952652011504 | C04010311801004074790001571 | 750mm²（25mmx30mm）
832 | 6 | 神经外科 | 颅骨网-金属颅骨网板（三维） | 已申请 | C0401031180100407479 | 国械注准20193131524 | 颅骨网板 | 颅骨网板 | 纯钛 | 块 | 95 | 天津市康尔医疗器械有限公司 | 天津市康尔医疗器械有限公司 | 是 | 否 | 是 | 94×110×0.8mm | LGZ01-02型 | 06952652016639 | C04010311801004074790001576 | 10340mm²（94mmx110mm）
832 | 6 | 神经外科 | 颅骨网-金属颅骨网板（三维） | 已申请 | C0401031180100407479 | 国械注准20193131524 | 颅骨网板 | 颅骨网板 | 纯钛 | 块 | 95 | 天津市康尔医疗器械有限公司 | 天津市康尔医疗器械有限公司 | 是 | 否 | 是 | 86×97×0.8mm | LGZ01-02型 | 06952652016622 | C04010311801004074790001661 | 8342mm²（86mmx97mm）
832 | 6 | 神经外科 | 颅骨网-金属颅骨网板（三维） | 已申请 | C0401031180100407479 | 国械注准20193131524 | 颅骨网板 | 颅骨网板 | 纯钛 | 块 | 95 | 天津市康尔医疗器械有限公司 | 天津市康尔医疗器械有限公司 | 是 | 否 | 是 | 70×79×0.8mm | LGZ01-02型 | 06952652010095 | C04010311801004074790001555 | 5530mm²（70mmx79mm）
832 | 6 | 神经外科 | 颅骨网-金属颅骨网板（三维） | 已申请 | C0401031180100407479 | 国械注准20193131524 | 颅骨网板 | 颅骨网板 | 纯钛 | 块 | 95 | 天津市康尔医疗器械有限公司 | 天津市康尔医疗器械有限公司 | 是 | 否 | 是 | 54×66×0.8mm | LGZ01-02型 | 06952652016608 | C04010311801004074790001537 | 3564mm²（54mmx66mm）
832 | 6 | 神经外科 | 颅骨网-金属颅骨网板（三维） | 已申请 | C0401031180100407479 | 国械注准20193131524 | 颅骨网板 | 颅骨网板 | 纯钛 | 块 | 95 | 天津市康尔医疗器械有限公司 | 天津市康尔医疗器械有限公司 | 是 | 否 | 是 | 52×66×0.8mm | LGZ01-02型 | 06952652010088 | C04010311801004074790001543 | 3432mm²（52mmx66mm）
832 | 6 | 神经外科 | 颅骨网-金属颅骨网板（三维） | 已申请 | C0401031180100407479 | 国械注准20193131524 | 颅骨网板 | 颅骨网板 | 纯钛 | 块 | 95 | 天津市康尔医疗器械有限公司 | 天津市康尔医疗器械有限公司 | 是 | 否 | 是 | 157×184×0.8mm | LGZ01-02型 | 06952652010064 | C04010311801004074790001615 | 28888mm²（157mmx184mm）
856 | 6 | 神经外科 | 颅骨网-金属颅骨网板（三维） | 已申请 | C0401031180100411288 | 国械注准20163131419 | 颅颌骨内固定夹板 | 颅颌骨内固定夹板 | 纯钛 | 块 | 6 | 上海双申医疗器械股份有限公司 | 上海双申医疗器械股份有限公司 | 是 | 否 | 是 | 50*50 | 302.126.01 | 06945488448064 | C04010311801004112880000095 | 面积2500平方毫米（长50mm 宽50mm）
856 | 6 | 神经外科 | 颅骨网-金属颅骨网板（三维） | 已申请 | C0401031180100411288 | 国械注准20163131419 | 颅颌骨内固定夹板 | 颅颌骨内固定夹板 | 纯钛 | 块 | 6 | 上海双申医疗器械股份有限公司 | 上海双申医疗器械股份有限公司 | 是 | 否 | 是 | 38*45 | 302.126.01 | 06945488448255 | C04010311801004112880000121 | 面积1710平方毫米（长38mm 宽45mm）
856 | 6 | 神经外科 | 颅骨网-金属颅骨网板（三维） | 已申请 | C0401031180100411288 | 国械注准20163131419 | 颅颌骨内固定夹板 | 颅颌骨内固定夹板 | 纯钛 | 块 | 6 | 上海双申医疗器械股份有限公司 | 上海双申医疗器械股份有限公司 | 是 | 否 | 是 | 152.9*152.9 | 302.126.01 | 06945488447845 | C04010311801004112880000112 | 面积23378.41平方毫米（长152.9mm 宽152.9mm）
856 | 6 | 神经外科 | 颅骨网-金属颅骨网板（三维） | 已申请 | C0401031180100411288 | 国械注准20163131419 | 颅颌骨内固定夹板 | 颅颌骨内固定夹板 | 纯钛 | 块 | 6 | 上海双申医疗器械股份有限公司 | 上海双申医疗器械股份有限公司 | 是 | 否 | 是 | WZ03 200*200 | WZ03 200*200 | 06945488406521 | C04010311801004112880000124 | 面积40000平方毫米（长200mm 宽200mm）
856 | 6 | 神经外科 | 颅骨网-金属颅骨网板（三维） | 已申请 | C0401031180100411288 | 国械注准20163131419 | 颅颌骨内固定夹板 | 颅颌骨内固定夹板 | 纯钛 | 块 | 6 | 上海双申医疗器械股份有限公司 | 上海双申医疗器械股份有限公司 | 是 | 否 | 是 | WQ03-200*200 | WQ03-200*200 | 06945488446923 | C04010311801004112880000108 | 面积40000平方毫米（长200mm 宽200mm）
856 | 6 | 神经外科 | 颅骨网-金属颅骨网板（三维） | 已申请 | C0401031180100411288 | 国械注准20163131419 | 颅颌骨内固定夹板 | 颅颌骨内固定夹板 | 纯钛 | 块 | 6 | 上海双申医疗器械股份有限公司 | 上海双申医疗器械股份有限公司 | 是 | 否 | 是 | WZ03-90*127 | WZ03-90*127 | 06945488406330 | C04010311801004112880000093 | 面积11430平方毫米（长90mm 宽127mm）
918 | 6 | 神经外科 | 颅骨网-金属颅骨网板（三维） | 未申请 | 无 | 国械注准20193131675 | 颅颌骨板、螺钉系统 | 颅颌骨板、螺钉系统-颅骨网板 | 纯钛 | 块 |  | 天津市康利民医疗器械有限公司 | 天津市康利民医疗器械有限公司 | 是 | 否 | 是 | 80×100×0.7mm | ALHGWQ03 |  |  | 长100mm；宽80mm；面积8000mm
920 | 6 | 神经外科 | 颅骨网-金属颅骨网板（三维） | 未申请 | 无 | 国械注准20193131675 | 颅颌骨板、螺钉系统 | 颅颌骨板、螺钉系统-颅骨网板 | 纯钛 | 块 |  | 天津市康利民医疗器械有限公司 | 天津市康利民医疗器械有限公司 | 是 | 否 | 是 | 100×110×0.7mm | ALHGWQ03 |  |  | 长110mm；宽100mm；面积:11000mm
928 | 6 | 神经外科 | 颅骨网-金属颅骨网板（三维） | 已申请 | C0401031180100409098 | 国械注进20163130136 | 颅骨固定板Cranial plates | 颅骨固定板-钛网 | 纯钛 | 个 | 1 | 辛迪思有限公司 Synthes GmbH | 强生（上海）医疗器材有限公司 | 是 | 否 | 是 | MatrixNEURO 钛网, 150x150 mm, 厚度 0.6 mm | 04.503.146 | 07611819609488 | C04010311801004090980000073 | 22500 mm2(150mmx150mm)
929 | 6 | 神经外科 | 颅骨网-金属颅骨网板（三维） | 未申请 | 无 | 国械注准20193131675 | 颅颌骨板、螺钉系统 | 颅颌骨板、螺钉系统-颅骨网板 | 纯钛 | 块 |  | 天津市康利民医疗器械有限公司 | 天津市康利民医疗器械有限公司 | 是 | 否 | 是 | 120×125×0.7mm | ALHGWQ03 |  |  | 长125mm；宽120mm；面积15000mm
954 | 6 | 神经外科 | 颅骨网-金属颅骨网板（三维） | 未申请 | 无 | 国械注准20193131675 | 颅颌骨板、螺钉系统 | 颅颌骨板、螺钉系统-颅骨网板 | 纯钛 | 块 |  | 天津市康利民医疗器械有限公司 | 天津市康利民医疗器械有限公司 | 是 | 否 | 是 | 150×155×0.7mm | ALHGWQ03 |  |  | 长155mm；宽150mm；面积23250mm
961 | 6 | 神经外科 | 颅骨网-金属颅骨网板（三维） | 未申请 | 无 | 国械注准20193131675 | 颅颌骨板、螺钉系统 | 颅颌骨板、螺钉系统-颅骨网板 | 纯钛 | 块 |  | 天津市康利民医疗器械有限公司 | 天津市康利民医疗器械有限公司 | 是 | 否 | 是 | 130×165×0.7mm | ALHGWQ03 |  |  | 长165mm；宽130mm；面积21450mm
962 | 6 | 神经外科 | 颅骨网-金属颅骨网板（三维） | 已申请 | C0401031180100409098 | 国械注进20183131989 | 颅颌面外科内固定系统Cranio-Maxillofacial System | 颅颌面外科内固定系统 | 纯钛 | 个 | 6 | 辛迪思有限公司 Synthes GmbH | 强生（上海）医疗器材有限公司 | 是 | 否 | 是 | MatrixNEURO 网板, 圆形, Ø 100 mm, 厚 0.6 mm, 可塑形, 特硬, 纯钛 | 04.503.127 | 07611819300965 | C04010311801004090980000049 | 7850 mm2(3.14x50mmx50mm)
962 | 6 | 神经外科 | 颅骨网-金属颅骨网板（三维） | 已申请 | C0401031180100409098 | 国械注进20183131989 | 颅颌面外科内固定系统Cranio-Maxillofacial System | 颅颌面外科内固定系统 | 纯钛 | 个 | 6 | 辛迪思有限公司 Synthes GmbH | 强生（上海）医疗器材有限公司 | 是 | 否 | 是 | MatrixNEURO 网板, 圆形, Ø 70 mm, 厚 0.6 mm, 可塑形, 特硬, 纯钛 | 04.503.126 | 07611819300941 | C04010311801004090980000048 | 3847 mm2(3.14x35mmx35mm)
962 | 6 | 神经外科 | 颅骨网-金属颅骨网板（三维） | 已申请 | C0401031180100409098 | 国械注进20183131989 | 颅颌面外科内固定系统Cranio-Maxillofacial System | 颅颌面外科内固定系统 | 纯钛 | 个 | 6 | 辛迪思有限公司 Synthes GmbH | 强生（上海）医疗器材有限公司 | 是 | 否 | 是 | MatrixNEURO 网板, 圆形, Ø 30 mm, 厚 0.6 mm, 可塑形, 特硬, 纯钛 | 04.503.125 | 07611819300927 | C04010311801004090980000047 | 707 mm2(3.14x15mmx15mm)
962 | 6 | 神经外科 | 颅骨网-金属颅骨网板（三维） | 已申请 | C0401031180100409098 | 国械注进20183131989 | 颅颌面外科内固定系统Cranio-Maxillofacial System | 颅颌面外科内固定系统 | 纯钛 | 个 | 6 | 辛迪思有限公司 Synthes GmbH | 强生（上海）医疗器材有限公司 | 是 | 否 | 是 | MatrixNEURO 钛网, 200 x 200 mm, 厚 0.6 mm, 可塑形, 特硬, 纯钛 | 04.503.122 | 07611819300361 | C04010311801004090980000046 | 40000 mm2(200mmx200mm)
962 | 6 | 神经外科 | 颅骨网-金属颅骨网板（三维） | 已申请 | C0401031180100409098 | 国械注进20183131989 | 颅颌面外科内固定系统Cranio-Maxillofacial System | 颅颌面外科内固定系统 | 纯钛 | 个 | 6 | 辛迪思有限公司 Synthes GmbH | 强生（上海）医疗器材有限公司 | 是 | 否 | 是 | MatrixNEURO 钛网, 100 x 100 mm, 厚 0.6 mm, 可塑形, 特硬, 纯钛 | 04.503.121 | 07611819300347 | C04010311801004090980000045 | 10000 mm2(100mmx100mm)
962 | 6 | 神经外科 | 颅骨网-金属颅骨网板（三维） | 已申请 | C0401031180100409098 | 国械注进20183131989 | 颅颌面外科内固定系统Cranio-Maxillofacial System | 颅颌面外科内固定系统 | 纯钛 | 个 | 6 | 辛迪思有限公司 Synthes GmbH | 强生（上海）医疗器材有限公司 | 是 | 否 | 是 | MatrixNEURO 钛网, 38 x 45 mm, 厚 0.6 mm, 可塑形, 特硬, 纯钛 | 04.503.120 | 07611819300323 | C04010311801004090980000044 | 1710 mm2(38mmx45mm)
967 | 6 | 神经外科 | 颅骨网-金属颅骨网板（三维） | 未申请 | 无 | 国械注准20193131675 | 颅颌骨板、螺钉系统 | 颅颌骨板、螺钉系统-颅骨网板 | 纯钛 | 块 |  | 天津市康利民医疗器械有限公司 | 天津市康利民医疗器械有限公司 | 是 | 否 | 是 | 160×160×0.7mm | ALHGWQ03 |  |  | 长160mm；宽160mm；面积25600mm
1051 | 6 | 神经外科 | 颅骨网-金属颅骨网板（三维） | 已申请 | C0401031180100311288 | 国械注准20163131419 | 颅颌骨内固定夹板 | 颅颌骨内固定夹板 | 纯钛 | 块 | 1 | 上海双申医疗器械股份有限公司 | 上海双申医疗器械股份有限公司 | 否 | 否 | 是 | WQ04 150*150 | WQ04 150*150 | 06945488447043 | C04010311801003112880000131 | 面积22500平方毫米，长*宽=150*150mm
1052 | 6 | 神经外科 | 颅骨网-金属颅骨网板（三维） | 未申请 | 无 | 国械注准20193131675 | 颅颌骨板、螺钉系统 | 颅颌骨板、螺钉系统-颅骨网板 | 纯钛 | 块 |  | 天津市康利民医疗器械有限公司 | 天津市康利民医疗器械有限公司 | 是 | 否 | 是 | 200×205×0.8mm | ALHGWQ03 |  |  | 长205mm；宽200mm；面积41000mm
1054 | 6 | 神经外科 | 颅骨网-金属颅骨网板（三维） | 未申请 | 无 | 国械注准20193131675 | 颅颌骨板、螺钉系统 | 颅颌骨板、螺钉系统-颅骨网板 | 纯钛 | 块 |  | 天津市康利民医疗器械有限公司 | 天津市康利民医疗器械有限公司 | 是 | 否 | 是 | 175×180×0.7mm | ALHGWQ03 |  |  | 长180mm；宽175mm；面积31500mm
1079 | 6 | 神经外科 | 颅骨网-金属颅骨网板（三维） | 已申请 | C0401031180100307551 | 国械注进20163131292 | 钛网 Titanium Mesh | 钛网 | 纯钛 | 包 | 1 | 邦美微固定公司 Biomet Microfixation | 捷迈（上海）医疗国际贸易有限公司 | 是 | 否 | 是 | 钛网150*150*0.66mm（2.0mm孔径） | SP-1646 |  | C04010311801003075510000024 | 面积22500平方毫米（150mm*150mm）
1156 | 6 | 神经外科 | 颅骨网-金属颅骨网板（三维） | 已申请 | C0401031180100407759 | 国械注准20153132157 | 内固定钛板 | 内固定钛板 | 纯钛 | 片 | 3 | 宁波慈北医疗器械有限公司 | 宁波慈北医疗器械有限公司 | 是 | 否 | 是 | 平面态Y型，厚度(mm)：0.4，孔径(mm)：2.1，孔数：270，长度(mm)：77.5，宽度(mm)：123.6。 | WY0.4-78×124 |  | C04010311801004077590000502 | 77.5毫米×123.6毫米=9579平方毫米
1156 | 6 | 神经外科 | 颅骨网-金属颅骨网板（三维） | 已申请 | C0401031180100407759 | 国械注准20153132157 | 内固定钛板 | 内固定钛板 | 纯钛 | 片 | 3 | 宁波慈北医疗器械有限公司 | 宁波慈北医疗器械有限公司 | 是 | 否 | 是 | 平面态H型，厚度(mm)：0.6，孔径(mm)：2.1，孔数：576，长度(mm)：146.6，宽度(mm)：146.6。 | WH0.6-146×146 |  | C04010311801004077590000544 | 146.6毫米×146.6毫米=21491.56平方毫米
1156 | 6 | 神经外科 | 颅骨网-金属颅骨网板（三维） | 已申请 | C0401031180100407759 | 国械注准20153132157 | 内固定钛板 | 内固定钛板 | 纯钛 | 片 | 3 | 宁波慈北医疗器械有限公司 | 宁波慈北医疗器械有限公司 | 是 | 否 | 是 | 平面态Y型，厚度(mm)：0.6，孔径(mm)：2.1，孔数：984，长度(mm)：187.8，宽度(mm)：187.3。 | WY0.6-188×187 |  | C04010311801004077590000448 | 187.8毫米×187.3毫米=35174.94平方毫米
1157 | 6 | 神经外科 | 颅骨网-金属颅骨网板（三维） | 已申请 | C0401031180100407759 | 国械注准20153132157 | 内固定钛板 | 内固定钛板 | 纯钛 | 片 | 1 | 宁波慈北医疗器械有限公司 | 宁波慈北医疗器械有限公司 | 是 | 否 | 是 | 平面态Y型，厚度(mm)：0.6，孔径(mm)：2.1，孔数：700，长度(mm)：156.3，宽度(mm)：160。 | WY0.6-156×160 |  | C04010311801004077590000513 | 156.3毫米×160毫米=25008平方毫米
1160 | 6 | 神经外科 | 颅骨网-金属颅骨网板（三维） | 已申请 | C0401031180100407759 | 国械注准20153132157 | 内固定钛板 | 内固定钛板 | 纯钛 | 片 | 1 | 宁波慈北医疗器械有限公司 | 宁波慈北医疗器械有限公司 | 是 | 否 | 是 | 平面态Y型，厚度(mm)：0.6，孔径(mm)：2.1，孔数：136，长度(mm)：61.8，宽度(mm)：78.2。 | WY0.6-62×78 |  | C04010311801004077590000369 | 61.8毫米×78.2毫米=4832.76平方毫米
1161 | 6 | 神经外科 | 颅骨网-金属颅骨网板（三维） | 已申请 | C0401031180100407759 | 国械注准20153132157 | 内固定钛板 | 内固定钛板 | 纯钛 | 片 | 2 | 宁波慈北医疗器械有限公司 | 宁波慈北医疗器械有限公司 | 是 | 否 | 是 | 平面态H型，厚度(mm)：0.4，孔径(mm)：2.1，孔数：70，长度(mm)：59.8，宽度(mm)：41.2。 | WH0.4-59×41 |  | C04010311801004077590000364 | 59.8毫米×41.2毫米=2463.76平方毫米
1161 | 6 | 神经外科 | 颅骨网-金属颅骨网板（三维） | 已申请 | C0401031180100407759 | 国械注准20153132157 | 内固定钛板 | 内固定钛板 | 纯钛 | 片 | 2 | 宁波慈北医疗器械有限公司 | 宁波慈北医疗器械有限公司 | 是 | 否 | 是 | 平面态Y型，厚度(mm)：0.6，孔径(mm)：2.1，孔数：54，长度(mm)：46，宽度(mm)：41.8。 | WY0.6-46×42 |  | C04010311801004077590000432 | 46毫米×41.8毫米=1922.8平方毫米
1200 | 6 | 神经外科 | 颅骨网-金属颅骨网板（三维） | 已申请 | C0401041180100103633 | 国械注进20163133201 | 通用神经外科固定系统Universal Neuro System | 通用神经外科固定系统-颅颌面板 | 纯钛 | 个 | 1 | 德国史赛克莱宾格股份两合公司Stryker Leibinger GmbH & Co.KG | 史赛克（北京）医疗器械有限公司 | 是 | 是 | 是 | 120x120x0.3mm 非灭菌 | 54-00345 |  | C04010411801001036330000107 | 0.3mm 切迹，14400平方毫米（120mm*120mm）
1250 | 6 | 神经外科 | 颅骨网-金属颅骨网板（三维） | 已申请 | C0401031180100405610 | 国械注准20153131745 | 颅骨网板及螺钉系统 | 颅骨网板及螺钉系统-颅骨网板 | 纯钛 |  | 25 | 深圳市沃尔德外科医疗器械技术有限公司 | 深圳市沃尔德外科医疗器械技术有限公司 | 是 | 否 | 是 | （人字形颅骨网板）200*200*0.6mm | RZMPⅠ |  | C04010311801004056100000084 | 面积40000mm²（200mm*200mm），厚度0.6mm
1250 | 6 | 神经外科 | 颅骨网-金属颅骨网板（三维） | 已申请 | C0401031180100405610 | 国械注准20153131745 | 颅骨网板及螺钉系统 | 颅骨网板及螺钉系统-颅骨网板 | 纯钛 |  | 25 | 深圳市沃尔德外科医疗器械技术有限公司 | 深圳市沃尔德外科医疗器械技术有限公司 | 是 | 否 | 是 | （人字形颅骨网板）180*180*0.6mm | RZMPⅠ |  | C04010311801004056100000083 | 面积32400mm²（180mm*180mm），厚度0.6mm
1250 | 6 | 神经外科 | 颅骨网-金属颅骨网板（三维） | 已申请 | C0401031180100405610 | 国械注准20153131745 | 颅骨网板及螺钉系统 | 颅骨网板及螺钉系统-颅骨网板 | 纯钛 |  | 25 | 深圳市沃尔德外科医疗器械技术有限公司 | 深圳市沃尔德外科医疗器械技术有限公司 | 是 | 否 | 是 | （人字形颅骨网板）160*160*0.6mm | RZMPⅠ |  | C04010311801004056100000082 | 面积25600mm²（160mm*160mm），厚度0.6mm
1250 | 6 | 神经外科 | 颅骨网-金属颅骨网板（三维） | 已申请 | C0401031180100405610 | 国械注准20153131745 | 颅骨网板及螺钉系统 | 颅骨网板及螺钉系统-颅骨网板 | 纯钛 |  | 25 | 深圳市沃尔德外科医疗器械技术有限公司 | 深圳市沃尔德外科医疗器械技术有限公司 | 是 | 否 | 是 | （人字形颅骨网板）130*140*0.6mm | RZMPⅠ |  | C04010311801004056100000080 | 面积18200mm²（130mm*140mm），厚度0.6mm
1250 | 6 | 神经外科 | 颅骨网-金属颅骨网板（三维） | 已申请 | C0401031180100405610 | 国械注准20153131745 | 颅骨网板及螺钉系统 | 颅骨网板及螺钉系统-颅骨网板 | 纯钛 |  | 25 | 深圳市沃尔德外科医疗器械技术有限公司 | 深圳市沃尔德外科医疗器械技术有限公司 | 是 | 否 | 是 | （人字形颅骨网板）150*150*0.6mm | RZMPⅠ |  | C04010311801004056100000081 | 面积22500mm²（150mm*150mm），厚度0.6mm
1250 | 6 | 神经外科 | 颅骨网-金属颅骨网板（三维） | 已申请 | C0401031180100405610 | 国械注准20153131745 | 颅骨网板及螺钉系统 | 颅骨网板及螺钉系统-颅骨网板 | 纯钛 |  | 25 | 深圳市沃尔德外科医疗器械技术有限公司 | 深圳市沃尔德外科医疗器械技术有限公司 | 是 | 否 | 是 | （人字形颅骨网板）120*150*0.6mm | RZMPⅠ |  | C04010311801004056100000079 | 面积18000mm²（120mm*150mm），厚度0.6mm
1250 | 6 | 神经外科 | 颅骨网-金属颅骨网板（三维） | 已申请 | C0401031180100405610 | 国械注准20153131745 | 颅骨网板及螺钉系统 | 颅骨网板及螺钉系统-颅骨网板 | 纯钛 |  | 25 | 深圳市沃尔德外科医疗器械技术有限公司 | 深圳市沃尔德外科医疗器械技术有限公司 | 是 | 否 | 是 | （人字形颅骨网板）120*130*0.6mm | RZMPⅠ |  | C04010311801004056100000078 | 面积15600mm²（120mm*130mm），厚度0.6mm
1250 | 6 | 神经外科 | 颅骨网-金属颅骨网板（三维） | 已申请 | C0401031180100405610 | 国械注准20153131745 | 颅骨网板及螺钉系统 | 颅骨网板及螺钉系统-颅骨网板 | 纯钛 |  | 25 | 深圳市沃尔德外科医疗器械技术有限公司 | 深圳市沃尔德外科医疗器械技术有限公司 | 是 | 否 | 是 | （人字形颅骨网板）120*120*0.6mm | RZMPⅠ |  | C04010311801004056100000077 | 面积14400mm²（120mm*120mm），厚度0.6mm
1250 | 6 | 神经外科 | 颅骨网-金属颅骨网板（三维） | 已申请 | C0401031180100405610 | 国械注准20153131745 | 颅骨网板及螺钉系统 | 颅骨网板及螺钉系统-颅骨网板 | 纯钛 |  | 25 | 深圳市沃尔德外科医疗器械技术有限公司 | 深圳市沃尔德外科医疗器械技术有限公司 | 是 | 否 | 是 | （人字形颅骨网板）100*120*0.6mm | RZMPⅠ |  | C04010311801004056100000076 | 面积12000mm²（100mm*120mm），厚度0.6mm
1250 | 6 | 神经外科 | 颅骨网-金属颅骨网板（三维） | 已申请 | C0401031180100405610 | 国械注准20153131745 | 颅骨网板及螺钉系统 | 颅骨网板及螺钉系统-颅骨网板 | 纯钛 |  | 25 | 深圳市沃尔德外科医疗器械技术有限公司 | 深圳市沃尔德外科医疗器械技术有限公司 | 是 | 否 | 是 | （人字形颅骨网板）100*100*0.6mm | RZMPⅠ |  | C04010311801004056100000075 | 面积10000mm²（100mm*100mm），厚度0.6mm
1250 | 6 | 神经外科 | 颅骨网-金属颅骨网板（三维） | 已申请 | C0401031180100405610 | 国械注准20153131745 | 颅骨网板及螺钉系统 | 颅骨网板及螺钉系统-颅骨网板 | 纯钛 |  | 25 | 深圳市沃尔德外科医疗器械技术有限公司 | 深圳市沃尔德外科医疗器械技术有限公司 | 是 | 否 | 是 | （人字形颅骨网板）80*100*0.6mm | RZMPⅠ |  | C04010311801004056100000087 | 面积8000mm²（80mm*100mm），厚度0.6mm
1250 | 6 | 神经外科 | 颅骨网-金属颅骨网板（三维） | 已申请 | C0401031180100405610 | 国械注准20153131745 | 颅骨网板及螺钉系统 | 颅骨网板及螺钉系统-颅骨网板 | 纯钛 |  | 25 | 深圳市沃尔德外科医疗器械技术有限公司 | 深圳市沃尔德外科医疗器械技术有限公司 | 是 | 否 | 是 | （人字形颅骨网板）70*90*0.6mm | RZMPⅠ |  | C04010311801004056100000086 | 面积6300mm²（70mm*90mm），厚度0.6mm
1250 | 6 | 神经外科 | 颅骨网-金属颅骨网板（三维） | 已申请 | C0401031180100405610 | 国械注准20153131745 | 颅骨网板及螺钉系统 | 颅骨网板及螺钉系统-颅骨网板 | 纯钛 |  | 25 | 深圳市沃尔德外科医疗器械技术有限公司 | 深圳市沃尔德外科医疗器械技术有限公司 | 是 | 否 | 是 | （人字形颅骨网板）60*80*0.6mm | RZMPⅠ |  | C04010311801004056100000085 | 面积4800mm²（60mm*80mm），厚度0.6mm
1250 | 6 | 神经外科 | 颅骨网-金属颅骨网板（三维） | 已申请 | C0401031180100405610 | 国械注准20153131745 | 颅骨网板及螺钉系统 | 颅骨网板及螺钉系统-颅骨网板 | 纯钛 |  | 25 | 深圳市沃尔德外科医疗器械技术有限公司 | 深圳市沃尔德外科医疗器械技术有限公司 | 是 | 否 | 是 | （矩形颅骨网板）180*180*0.6mm | JXMPⅠ |  | C04010311801004056100000097 | 面积32400mm²（180mm*180mm），厚度0.6mm
1250 | 6 | 神经外科 | 颅骨网-金属颅骨网板（三维） | 已申请 | C0401031180100405610 | 国械注准20153131745 | 颅骨网板及螺钉系统 | 颅骨网板及螺钉系统-颅骨网板 | 纯钛 |  | 25 | 深圳市沃尔德外科医疗器械技术有限公司 | 深圳市沃尔德外科医疗器械技术有限公司 | 是 | 否 | 是 | （矩形颅骨网板）160*160*0.6mm | JXMPⅠ |  | C04010311801004056100000096 | 面积25600mm²（160mm*160mm），厚度0.6mm
1250 | 6 | 神经外科 | 颅骨网-金属颅骨网板（三维） | 已申请 | C0401031180100405610 | 国械注准20153131745 | 颅骨网板及螺钉系统 | 颅骨网板及螺钉系统-颅骨网板 | 纯钛 |  | 25 | 深圳市沃尔德外科医疗器械技术有限公司 | 深圳市沃尔德外科医疗器械技术有限公司 | 是 | 否 | 是 | （矩形颅骨网板）150*150*0.6mm | JXMPⅠ |  | C04010311801004056100000095 | 面积22500mm²（150mm*150mm），厚度0.6mm
1250 | 6 | 神经外科 | 颅骨网-金属颅骨网板（三维） | 已申请 | C0401031180100405610 | 国械注准20153131745 | 颅骨网板及螺钉系统 | 颅骨网板及螺钉系统-颅骨网板 | 纯钛 |  | 25 | 深圳市沃尔德外科医疗器械技术有限公司 | 深圳市沃尔德外科医疗器械技术有限公司 | 是 | 否 | 是 | （矩形颅骨网板）130*140*0.6mm | JXMPⅠ |  | C04010311801004056100000094 | 面积18200mm²（130mm*140mm），厚度0.6mm
1250 | 6 | 神经外科 | 颅骨网-金属颅骨网板（三维） | 已申请 | C0401031180100405610 | 国械注准20153131745 | 颅骨网板及螺钉系统 | 颅骨网板及螺钉系统-颅骨网板 | 纯钛 |  | 25 | 深圳市沃尔德外科医疗器械技术有限公司 | 深圳市沃尔德外科医疗器械技术有限公司 | 是 | 否 | 是 | （矩形颅骨网板）120*150*0.6mm | JXMPⅠ |  | C04010311801004056100000093 | 面积18000mm²（120mm*150mm），厚度0.6mm
1250 | 6 | 神经外科 | 颅骨网-金属颅骨网板（三维） | 已申请 | C0401031180100405610 | 国械注准20153131745 | 颅骨网板及螺钉系统 | 颅骨网板及螺钉系统-颅骨网板 | 纯钛 |  | 25 | 深圳市沃尔德外科医疗器械技术有限公司 | 深圳市沃尔德外科医疗器械技术有限公司 | 是 | 否 | 是 | （矩形颅骨网板）120*130*0.6mm | JXMPⅠ |  | C04010311801004056100000092 | 面积15600mm²（120mm*130mm），厚度0.6mm
1250 | 6 | 神经外科 | 颅骨网-金属颅骨网板（三维） | 已申请 | C0401031180100405610 | 国械注准20153131745 | 颅骨网板及螺钉系统 | 颅骨网板及螺钉系统-颅骨网板 | 纯钛 |  | 25 | 深圳市沃尔德外科医疗器械技术有限公司 | 深圳市沃尔德外科医疗器械技术有限公司 | 是 | 否 | 是 | （矩形颅骨网板）120*120*0.6mm | JXMPⅠ |  | C04010311801004056100000091 | 面积14400mm²（120mm*120mm），厚度0.6mm
1250 | 6 | 神经外科 | 颅骨网-金属颅骨网板（三维） | 已申请 | C0401031180100405610 | 国械注准20153131745 | 颅骨网板及螺钉系统 | 颅骨网板及螺钉系统-颅骨网板 | 纯钛 |  | 25 | 深圳市沃尔德外科医疗器械技术有限公司 | 深圳市沃尔德外科医疗器械技术有限公司 | 是 | 否 | 是 | （矩形颅骨网板）80*120*0.6mm | JXMPⅠ |  | C04010311801004056100000101 | 面积9600mm²（80mm*120mm），厚度0.6mm
1250 | 6 | 神经外科 | 颅骨网-金属颅骨网板（三维） | 已申请 | C0401031180100405610 | 国械注准20153131745 | 颅骨网板及螺钉系统 | 颅骨网板及螺钉系统-颅骨网板 | 纯钛 |  | 25 | 深圳市沃尔德外科医疗器械技术有限公司 | 深圳市沃尔德外科医疗器械技术有限公司 | 是 | 否 | 是 | （矩形颅骨网板）100*100*0.6mm | JXMPⅠ |  | C04010311801004056100000089 | 面积10000mm²（100mm*100mm），厚度0.6mm
1250 | 6 | 神经外科 | 颅骨网-金属颅骨网板（三维） | 已申请 | C0401031180100405610 | 国械注准20153131745 | 颅骨网板及螺钉系统 | 颅骨网板及螺钉系统-颅骨网板 | 纯钛 |  | 25 | 深圳市沃尔德外科医疗器械技术有限公司 | 深圳市沃尔德外科医疗器械技术有限公司 | 是 | 否 | 是 | （矩形颅骨网板）70*90*0.6mm | JXMPⅠ |  | C04010311801004056100000099 | 面积6300mm²（70mm*90mm），厚度0.6mm
1250 | 6 | 神经外科 | 颅骨网-金属颅骨网板（三维） | 已申请 | C0401031180100405610 | 国械注准20153131745 | 颅骨网板及螺钉系统 | 颅骨网板及螺钉系统-颅骨网板 | 纯钛 |  | 25 | 深圳市沃尔德外科医疗器械技术有限公司 | 深圳市沃尔德外科医疗器械技术有限公司 | 是 | 否 | 是 | （矩形颅骨网板）80*100*0.6mm | JXMPⅠ |  | C04010311801004056100000100 | 面积8000mm²（80mm*100mm），厚度0.6mm
1250 | 6 | 神经外科 | 颅骨网-金属颅骨网板（三维） | 已申请 | C0401031180100405610 | 国械注准20153131745 | 颅骨网板及螺钉系统 | 颅骨网板及螺钉系统-颅骨网板 | 纯钛 |  | 25 | 深圳市沃尔德外科医疗器械技术有限公司 | 深圳市沃尔德外科医疗器械技术有限公司 | 是 | 否 | 是 | （矩形颅骨网板）60*80*0.6mm | JXMPⅠ |  | C04010311801004056100000098 | 面积4800mm²（60mm*80mm），厚度0.6mm
1320 | 6 | 神经外科 | 颅骨网-金属颅骨网板（三维） | 已申请 | C0401031180100304177 | 国械注进20183461773 | 钛网M3 mesh trauma Fixation System（Anodized） | 钛网 |  |  | 2 | OsteoMed | 斯潘威医疗科技（北京）有限公司 | 否 | 否 | 否 | 95*165mm预成型刚性钛网 | 218-2005 |  | C04010311801003041770000002 | 长95mm，宽165mm 15675平方毫米，纯钛
1320 | 6 | 神经外科 | 颅骨网-金属颅骨网板（三维） | 已申请 | C0401031180100304177 | 国械注进20183461773 | 钛网M3 mesh trauma Fixation System（Anodized） | 钛网 |  |  | 2 | OsteoMed | 斯潘威医疗科技（北京）有限公司 | 否 | 否 | 否 | 90*90mm预成型刚性钛网 | 218-2006 |  | C04010311801003041770000001 | 长90mm,宽90mm 8100平方毫米，纯钛
1384 | 6 | 神经外科 | 颅骨网-金属颅骨网板（三维） | 未申请 | 无 | 国械注准20193131675 | 颅颌骨板、螺钉系统 | 颅颌骨板、螺钉系统-颅骨网板 | 纯钛 | 块 |  | 天津市康利民医疗器械有限公司 | 天津市康利民医疗器械有限公司 | 是 | 否 | 是 | 80×90×0.7mm | ALHGWQ03 |  |  | 长90mm；宽80mm；面积7200
1387 | 6 | 神经外科 | 颅骨网-金属颅骨网板（三维） | 未申请 | 无 | 国械注准20193131675 | 颅颌骨板、螺钉系统 | 颅颌骨板、螺钉系统-颅骨网板 | 纯钛 | 块 |  | 天津市康利民医疗器械有限公司 | 天津市康利民医疗器械有限公司 | 是 | 否 | 是 | 130×160×0.7mm | ALHGWQ03 |  |  | 长160mm；宽130mm；面积20800
1389 | 6 | 神经外科 | 颅骨网-金属颅骨网板（三维） | 未申请 | 无 | 国械注准20193131675 | 颅颌骨板、螺钉系统 | 颅颌骨板、螺钉系统-颅骨网板 | 纯钛 | 块 |  | 天津市康利民医疗器械有限公司 | 天津市康利民医疗器械有限公司 | 是 | 否 | 是 | 40×50×0.7mm | ALHGWQ03 |  |  | 长50mm；宽40mm；面积2000
1391 | 6 | 神经外科 | 颅骨网-金属颅骨网板（三维） | 未申请 | 无 | 国械注准20193131675 | 颅颌骨板、螺钉系统 | 颅颌骨板、螺钉系统-颅骨网板 | 纯钛 | 块 |  | 天津市康利民医疗器械有限公司 | 天津市康利民医疗器械有限公司 | 是 | 否 | 是 | 120×130×0.7mm | ALHGWQ03 |  |  | 长130mm；宽120mm；面积15600
1394 | 6 | 神经外科 | 颅骨网-金属颅骨网板（三维） | 未申请 | 无 | 国械注准20193131675 | 颅颌骨板、螺钉系统 | 颅颌骨板、螺钉系统-颅骨网板 | 纯钛 | 块 |  | 天津市康利民医疗器械有限公司 | 天津市康利民医疗器械有限公司 | 是 | 否 | 是 | 50×50×0.7mm | ALHGWQ03 |  |  | 长50mm；宽50mm；面积2500
1395 | 6 | 神经外科 | 颅骨网-金属颅骨网板（三维） | 未申请 | 无 | 国械注准20193131675 | 颅颌骨板、螺钉系统 | 颅颌骨板、螺钉系统-颅骨网板 | 纯钛 | 块 |  | 天津市康利民医疗器械有限公司 | 天津市康利民医疗器械有限公司 | 是 | 否 | 是 | 160×155×0.7mm | ALHGWQ03 |  |  | 长160mm；宽155mm；面积24800
1397 | 6 | 神经外科 | 颅骨网-金属颅骨网板（三维） | 未申请 | 无 | 国械注准20193131675 | 颅颌骨板、螺钉系统 | 颅颌骨板、螺钉系统-颅骨网板 | 纯钛 | 块 |  | 天津市康利民医疗器械有限公司 | 天津市康利民医疗器械有限公司 | 是 | 否 | 是 | 45×45×0.7mm | ALHGWQ03 |  |  | 长45mm；宽45mm；面积2025
1434 | 6 | 神经外科 | 颅骨网-金属颅骨网板（三维） | 未申请 | 无 | 国械注准20193131675 | 颅颌骨板、螺钉系统 | 颅颌骨板、螺钉系统-颅骨网板 | 纯钛 | 块 |  | 天津市康利民医疗器械有限公司 | 天津市康利民医疗器械有限公司 | 是 | 否 | 是 | 60×80×0.7mm | ALHGWQ03 |  |  | 长80mm；宽60mm；面积4800
1436 | 6 | 神经外科 | 颅骨网-金属颅骨网板（三维） | 已申请 | C0401031180100411288 | 国械注准20163131419 | 颅颌骨内固定夹板 | 颅颌骨内固定夹板 | 纯钛 | 块 | 8 | 上海双申医疗器械股份有限公司 | 上海双申医疗器械股份有限公司 | 是 | 否 | 是 | WZ03 150*150 | WZ03 150*150 | 06945488406378 | C04010311801004112880000123 | 面积：225平方厘米（长度15厘米，宽度15厘米）
1436 | 6 | 神经外科 | 颅骨网-金属颅骨网板（三维） | 已申请 | C0401031180100411288 | 国械注准20163131419 | 颅颌骨内固定夹板 | 颅颌骨内固定夹板 | 纯钛 | 块 | 8 | 上海双申医疗器械股份有限公司 | 上海双申医疗器械股份有限公司 | 是 | 否 | 是 | WZ04-60*80 | WZ04-60*80 | 06945488406392 | C04010311801004112880000126 | 面积：48平方厘米（长度6厘米，宽度8厘米）
1436 | 6 | 神经外科 | 颅骨网-金属颅骨网板（三维） | 已申请 | C0401031180100411288 | 国械注准20163131419 | 颅颌骨内固定夹板 | 颅颌骨内固定夹板 | 纯钛 | 块 | 8 | 上海双申医疗器械股份有限公司 | 上海双申医疗器械股份有限公司 | 是 | 否 | 是 | WZ04-200*200 | WZ04-200*200 | 06945488406958 | C04010311801004112880000125 | 面积：400平方厘米（长度20厘米，宽度20厘米）
1436 | 6 | 神经外科 | 颅骨网-金属颅骨网板（三维） | 已申请 | C0401031180100411288 | 国械注准20163131419 | 颅颌骨内固定夹板 | 颅颌骨内固定夹板 | 纯钛 | 块 | 8 | 上海双申医疗器械股份有限公司 | 上海双申医疗器械股份有限公司 | 是 | 否 | 是 | WZ04-180*180 | WZ04-180*180 | 06945488406484 | C04010311801004112880000128 | 面积：324平方厘米（长度18厘米，宽度18厘米）
1436 | 6 | 神经外科 | 颅骨网-金属颅骨网板（三维） | 已申请 | C0401031180100411288 | 国械注准20163131419 | 颅颌骨内固定夹板 | 颅颌骨内固定夹板 | 纯钛 | 块 | 8 | 上海双申医疗器械股份有限公司 | 上海双申医疗器械股份有限公司 | 是 | 否 | 是 | WZ04-100*120 | WZ04-100*120 | 06945488406439 | C04010311801004112880000136 | 面积:120平方厘米（长度10厘米，宽度12厘米）
1436 | 6 | 神经外科 | 颅骨网-金属颅骨网板（三维） | 已申请 | C0401031180100411288 | 国械注准20163131419 | 颅颌骨内固定夹板 | 颅颌骨内固定夹板 | 纯钛 | 块 | 8 | 上海双申医疗器械股份有限公司 | 上海双申医疗器械股份有限公司 | 是 | 否 | 是 | WZ03-90*90 | WZ03-90*90 | 06945488406323 | C04010311801004112880000129 | 面积：81平方厘米（长度9厘米，宽度9厘米）
1436 | 6 | 神经外科 | 颅骨网-金属颅骨网板（三维） | 已申请 | C0401031180100411288 | 国械注准20163131419 | 颅颌骨内固定夹板 | 颅颌骨内固定夹板 | 纯钛 | 块 | 8 | 上海双申医疗器械股份有限公司 | 上海双申医疗器械股份有限公司 | 是 | 否 | 是 | WZ03-127*127 | WZ03-127*127 | 06945488406354 | C04010311801004112880000141 | 面积：161.29平方厘米（长度12.7厘米，宽度12.7厘米）
1436 | 6 | 神经外科 | 颅骨网-金属颅骨网板（三维） | 已申请 | C0401031180100411288 | 国械注准20163131419 | 颅颌骨内固定夹板 | 颅颌骨内固定夹板 | 纯钛 | 块 | 8 | 上海双申医疗器械股份有限公司 | 上海双申医疗器械股份有限公司 | 是 | 否 | 是 | WQ03-180*180 | WQ03-180*180 | 06945488446916 | C04010311801004112880000127 | 面积：324平方厘米（长度18厘米，宽度18厘米）
1437 | 6 | 神经外科 | 颅骨网-金属颅骨网板（三维） | 未申请 | 无 | 国械注准20163131419 | 颅颌骨内固定夹板 | 颅颌骨内固定夹板 | 纯钛 | 块 |  | 上海双申医疗器械股份有限公司 | 上海双申医疗器械股份有限公司 | 是 | 否 | 是 | WQ04 140*140 | WQ04 140*140 |  |  | 全国最低有效交易价是按照0.91元/平方毫米计算，面积19600mm*mm=长140mm*宽140mm
1438 | 6 | 神经外科 | 颅骨网-金属颅骨网板（三维） | 已申请 | C0401031180100311288 | 国械注准20163131419 | 颅颌骨内固定夹板 | 颅颌骨内固定夹板 | 纯钛 | 块 | 1 | 上海双申医疗器械股份有限公司 | 上海双申医疗器械股份有限公司 | 否 | 否 | 是 | WZ03 220*280 | WZ03 220*280 | 06945488460134 | C04010311801003112880000144 | 面积616cm*cm=长22cm*宽28cm
1481 | 6 | 神经外科 | 颅骨网-金属颅骨网板（三维） | 已申请 | C0401031180100307276 | 国械注准20173130233 | 颅颌面接骨板系统 | 颅颌面接骨板系统-颅颌面接骨板 | 纯钛 |  | 11 | 苏州市康力骨科器械有限公司 | 苏州市康力骨科器械有限公司 | 是 | 否 | 是 | 颅颌面网状型 板厚0.8mm | YBQ26 板长150 板宽145 板厚0.8mm | 0106937762149521 | C04010311801003072760000011 | 面积21750mm=板长150mm*板宽145mm
1481 | 6 | 神经外科 | 颅骨网-金属颅骨网板（三维） | 已申请 | C0401031180100307276 | 国械注准20173130233 | 颅颌面接骨板系统 | 颅颌面接骨板系统-颅颌面接骨板 | 纯钛 |  | 11 | 苏州市康力骨科器械有限公司 | 苏州市康力骨科器械有限公司 | 是 | 否 | 是 | 颅颌面网状型 板厚0.6mm | YBQ26 板长200 板宽200 板厚0.6mm | 0106937762149477 | C04010311801003072760000010 | 面积40000mm=板长200mm*板宽200mm
1481 | 6 | 神经外科 | 颅骨网-金属颅骨网板（三维） | 已申请 | C0401031180100307276 | 国械注准20173130233 | 颅颌面接骨板系统 | 颅颌面接骨板系统-颅颌面接骨板 | 纯钛 |  | 11 | 苏州市康力骨科器械有限公司 | 苏州市康力骨科器械有限公司 | 是 | 否 | 是 | 颅颌面网状型 板厚0.8mm | YBQ26 板长132 板宽112 板厚0.8mm | 0106937762149514 | C04010311801003072760000009 | 面积14784mm=板长132mm*板宽112mm
1481 | 6 | 神经外科 | 颅骨网-金属颅骨网板（三维） | 已申请 | C0401031180100307276 | 国械注准20173130233 | 颅颌面接骨板系统 | 颅颌面接骨板系统-颅颌面接骨板 | 纯钛 |  | 11 | 苏州市康力骨科器械有限公司 | 苏州市康力骨科器械有限公司 | 是 | 否 | 是 | 颅颌面网状型 板厚0.8mm | YBQ26 板长200 板宽200 板厚0.8mm | 0106937762149545 | C04010311801003072760000008 | 面积40000mm=板长200mm*板宽200mm
1481 | 6 | 神经外科 | 颅骨网-金属颅骨网板（三维） | 已申请 | C0401031180100307276 | 国械注准20173130233 | 颅颌面接骨板系统 | 颅颌面接骨板系统-颅颌面接骨板 | 纯钛 |  | 11 | 苏州市康力骨科器械有限公司 | 苏州市康力骨科器械有限公司 | 是 | 否 | 是 | 颅颌面网状型 板厚0.8mm | YBQ26 板长100 板宽80 板厚0.8mm | 0106937762149491 | C04010311801003072760000007 | 面积8000mm=板长100mm*板宽80mm
1481 | 6 | 神经外科 | 颅骨网-金属颅骨网板（三维） | 已申请 | C0401031180100307276 | 国械注准20173130233 | 颅颌面接骨板系统 | 颅颌面接骨板系统-颅颌面接骨板 | 纯钛 |  | 11 | 苏州市康力骨科器械有限公司 | 苏州市康力骨科器械有限公司 | 是 | 否 | 是 | 颅颌面网状型 板厚0.8mm | YBQ26 板长90 板宽90 板厚0.8mm | 0106937762149484 | C04010311801003072760000006 | 面积8100mm=板长90mm *板宽90mm
1481 | 6 | 神经外科 | 颅骨网-金属颅骨网板（三维） | 已申请 | C0401031180100307276 | 国械注准20173130233 | 颅颌面接骨板系统 | 颅颌面接骨板系统-颅颌面接骨板 | 纯钛 |  | 11 | 苏州市康力骨科器械有限公司 | 苏州市康力骨科器械有限公司 | 是 | 否 | 是 | 颅颌面网状型 板厚0.6mm | YBQ26 板长180 板宽180 板厚0.6mm | 0106937762149460 | C04010311801003072760000005 | 面积32400mm=板长180mm *板宽180mm
1481 | 6 | 神经外科 | 颅骨网-金属颅骨网板（三维） | 已申请 | C0401031180100307276 | 国械注准20173130233 | 颅颌面接骨板系统 | 颅颌面接骨板系统-颅颌面接骨板 | 纯钛 |  | 11 | 苏州市康力骨科器械有限公司 | 苏州市康力骨科器械有限公司 | 是 | 否 | 是 | 颅颌面网状型 板厚0.8mm | YBQ26 板长158 板宽142 板厚0.8mm | 0106937762149538 | C04010311801003072760000004 | 面积22436mm=板长158mm *板宽142mm
1481 | 6 | 神经外科 | 颅骨网-金属颅骨网板（三维） | 已申请 | C0401031180100307276 | 国械注准20173130233 | 颅颌面接骨板系统 | 颅颌面接骨板系统-颅颌面接骨板 | 纯钛 |  | 11 | 苏州市康力骨科器械有限公司 | 苏州市康力骨科器械有限公司 | 是 | 否 | 是 | 颅颌面网状型 板厚0.8mm | YBQ26 板长119 板宽100 板厚0.8mm | 0106937762149507 | C04010311801003072760000003 | 面积11900mm=板长119mm *板宽100mm
1481 | 6 | 神经外科 | 颅骨网-金属颅骨网板（三维） | 已申请 | C0401031180100307276 | 国械注准20173130233 | 颅颌面接骨板系统 | 颅颌面接骨板系统-颅颌面接骨板 | 纯钛 |  | 11 | 苏州市康力骨科器械有限公司 | 苏州市康力骨科器械有限公司 | 是 | 否 | 是 | 颅颌面网状型 板厚0.6mm | YBQ26 板长120 板宽120 板厚0.6mm | 0106937762149446 | C04010311801003072760000002 | 面积14400mm=板长120mm *板宽120mm
1481 | 6 | 神经外科 | 颅骨网-金属颅骨网板（三维） | 已申请 | C0401031180100307276 | 国械注准20173130233 | 颅颌面接骨板系统 | 颅颌面接骨板系统-颅颌面接骨板 | 纯钛 |  | 11 | 苏州市康力骨科器械有限公司 | 苏州市康力骨科器械有限公司 | 是 | 否 | 是 | 颅颌面网状型 板厚0.6mm | YBQ26 板长150 板宽150 板厚0.6mm | 0106937762149453 | C04010311801003072760000001 | 面积22500mm=板长150mm *板宽150mm
1486 | 6 | 神经外科 | 颅骨网-金属颅骨网板（三维） | 已申请 | C0401031180100307551 | 国械注进20163131292 | 钛网 Titanium Mesh | 钛网 | 纯钛 | 包 | 1 | 邦美微固定公司 Biomet Microfixation | 捷迈（上海）医疗国际贸易有限公司 | 是 | 否 | 是 | 钛网131*235*0.66mm（2.0mm孔径） | SP-1172 |  | C04010311801003075510000025 | 面积30785平方毫米（131mm*235mm）
1619 | 6 | 神经外科 | 颅骨网-金属颅骨网板（三维） | 已申请 | C0401031180100307227 | 国械注许20173130055 | 钛网 | 钛网 |  | 块 | 14 | 亚太医疗器材科技股份有限公司 | 上海格乐医疗器械有限公司 | 是 | 是 | 是 | 120*150 | 421787 |  | C04010311801003072270000011 | 形状：矩型；面积180cm*cm=长15cm*宽12cm
1619 | 6 | 神经外科 | 颅骨网-金属颅骨网板（三维） | 已申请 | C0401031180100307227 | 国械注许20173130055 | 钛网 | 钛网 |  | 块 | 14 | 亚太医疗器材科技股份有限公司 | 上海格乐医疗器械有限公司 | 是 | 是 | 是 | 150*150 | 421788 |  | C04010311801003072270000003 | 形状：矩型；面积225cm*cm=长15cm*宽15cm
1619 | 6 | 神经外科 | 颅骨网-金属颅骨网板（三维） | 已申请 | C0401031180100307227 | 国械注许20173130055 | 钛网 | 钛网 |  | 块 | 14 | 亚太医疗器材科技股份有限公司 | 上海格乐医疗器械有限公司 | 是 | 是 | 是 | 120*120 | 421786 |  | C04010311801003072270000014 | 形状：矩型；面积144cm*cm=长12cm*宽12cm
1619 | 6 | 神经外科 | 颅骨网-金属颅骨网板（三维） | 已申请 | C0401031180100307227 | 国械注许20173130055 | 钛网 | 钛网 |  | 块 | 14 | 亚太医疗器材科技股份有限公司 | 上海格乐医疗器械有限公司 | 是 | 是 | 是 | 70*90 | 421782 |  | C04010311801003072270000002 | 形状：矩型；面积63cm*cm=长9cm*宽7cm
1619 | 6 | 神经外科 | 颅骨网-金属颅骨网板（三维） | 已申请 | C0401031180100307227 | 国械注许20173130055 | 钛网 | 钛网 |  | 块 | 14 | 亚太医疗器材科技股份有限公司 | 上海格乐医疗器械有限公司 | 是 | 是 | 是 | 150*200 | 421789 |  | C04010311801003072270000005 | 形状：矩型；面积300cm*cm=长20cm*宽15cm
1619 | 6 | 神经外科 | 颅骨网-金属颅骨网板（三维） | 已申请 | C0401031180100307227 | 国械注许20173130055 | 钛网 | 钛网 |  | 块 | 14 | 亚太医疗器材科技股份有限公司 | 上海格乐医疗器械有限公司 | 是 | 是 | 是 | 100*120 | 421784 |  | C04010311801003072270000004 | 形状：矩型；面积120cm*cm=长12cm*宽10cm
1619 | 6 | 神经外科 | 颅骨网-金属颅骨网板（三维） | 已申请 | C0401031180100307227 | 国械注许20173130055 | 钛网 | 钛网 |  | 块 | 14 | 亚太医疗器材科技股份有限公司 | 上海格乐医疗器械有限公司 | 是 | 是 | 是 | 80*120 | 421783 |  | C04010311801003072270000009 | 形状：矩型；面积96cm*cm=长12cm*宽8cm
1619 | 6 | 神经外科 | 颅骨网-金属颅骨网板（三维） | 已申请 | C0401031180100307227 | 国械注许20173130055 | 钛网 | 钛网 |  | 块 | 14 | 亚太医疗器材科技股份有限公司 | 上海格乐医疗器械有限公司 | 是 | 是 | 是 | 70*90 | 421762 |  | C04010311801003072270000006 | 形状：人字型；面积63cm*cm=长9cm*宽7cm
1619 | 6 | 神经外科 | 颅骨网-金属颅骨网板（三维） | 已申请 | C0401031180100307227 | 国械注许20173130055 | 钛网 | 钛网 |  | 块 | 14 | 亚太医疗器材科技股份有限公司 | 上海格乐医疗器械有限公司 | 是 | 是 | 是 | 80*120 | 421763 |  | C04010311801003072270000013 | 形状：人字型；面积96cm*cm=长12cm*宽8cm
1619 | 6 | 神经外科 | 颅骨网-金属颅骨网板（三维） | 已申请 | C0401031180100307227 | 国械注许20173130055 | 钛网 | 钛网 |  | 块 | 14 | 亚太医疗器材科技股份有限公司 | 上海格乐医疗器械有限公司 | 是 | 是 | 是 | 120*150 | 421767 |  | C04010311801003072270000012 | 形状：人字型；面积180cm*cm=长15cm*宽12cm
1619 | 6 | 神经外科 | 颅骨网-金属颅骨网板（三维） | 已申请 | C0401031180100307227 | 国械注许20173130055 | 钛网 | 钛网 |  | 块 | 14 | 亚太医疗器材科技股份有限公司 | 上海格乐医疗器械有限公司 | 是 | 是 | 是 | 150*150 | 421768 |  | C04010311801003072270000008 | 形状：人字型；面积225cm*cm=长15cm*宽15cm
1619 | 6 | 神经外科 | 颅骨网-金属颅骨网板（三维） | 已申请 | C0401031180100307227 | 国械注许20173130055 | 钛网 | 钛网 |  | 块 | 14 | 亚太医疗器材科技股份有限公司 | 上海格乐医疗器械有限公司 | 是 | 是 | 是 | 100*120 | 421764 |  | C04010311801003072270000010 | 形状：人字型；面积120cm*cm=长12cm*宽10cm
1619 | 6 | 神经外科 | 颅骨网-金属颅骨网板（三维） | 已申请 | C0401031180100307227 | 国械注许20173130055 | 钛网 | 钛网 |  | 块 | 14 | 亚太医疗器材科技股份有限公司 | 上海格乐医疗器械有限公司 | 是 | 是 | 是 | 150*200 | 421769 |  | C04010311801003072270000007 | 形状：人字型；面积300cm*cm=长20cm*宽15cm
1619 | 6 | 神经外科 | 颅骨网-金属颅骨网板（三维） | 已申请 | C0401031180100307227 | 国械注许20173130055 | 钛网 | 钛网 |  | 块 | 14 | 亚太医疗器材科技股份有限公司 | 上海格乐医疗器械有限公司 | 是 | 是 | 是 | 120*120 | 421766 |  | C04010311801003072270000001 | 形状：人字型；面积144cm*cm=长12cm*宽12cm
1645 | 6 | 神经外科 | 颅骨网-金属颅骨网板（三维） | 已申请 | C0401031180100307227 | 国械注许20153130113 | 颅颌面固定系统“亞太醫療”顱骨骨板固定系統 | 颅颌面固定系统-钛网 | 纯钛 | 块 | 3 | 亚太医疗器材科技股份有限公司亞太醫療器材科技股份有限公司 | 上海格乐医疗器械有限公司 | 否 | 否 | 否 | 250*250 | PUT-421811 |  | C04010311801003072270000017 | 形状：矩型；长度：250，宽度：250
1645 | 6 | 神经外科 | 颅骨网-金属颅骨网板（三维） | 已申请 | C0401031180100307227 | 国械注许20153130113 | 颅颌面固定系统“亞太醫療”顱骨骨板固定系統 | 颅颌面固定系统-钛网 | 纯钛 | 块 | 3 | 亚太医疗器材科技股份有限公司亞太醫療器材科技股份有限公司 | 上海格乐医疗器械有限公司 | 否 | 否 | 否 | 250*250 | PUT-421771 |  | C04010311801003072270000016 | 形状：人字型；长度：250，宽度：250
1645 | 6 | 神经外科 | 颅骨网-金属颅骨网板（三维） | 已申请 | C0401031180100307227 | 国械注许20153130113 | 颅颌面固定系统“亞太醫療”顱骨骨板固定系統 | 颅颌面固定系统-钛网 | 纯钛 | 块 | 3 | 亚太医疗器材科技股份有限公司亞太醫療器材科技股份有限公司 | 上海格乐医疗器械有限公司 | 否 | 否 | 否 | 250*250 | PUT-421711 |  | C04010311801003072270000015 | 形状：大圆孔型；长度：250，宽度：250
1688 | 6 | 神经外科 | 颅骨网-金属颅骨网板（三维） | 已申请 | C0401031180100307551 | 国械注进20163131292 | 钛网 Titanium Mesh | 钛网 | 纯钛 | 包 | 1 | 邦美微固定公司 Biomet Microfixation | 捷迈（上海）医疗国际贸易有限公司 | 是 | 否 | 是 | 钛网120*120*0.66mm（2.0mm孔径） | SP-1645 |  | C04010311801003075510000023 | 面积14400平方毫米（120mm*120mm）
4967 | 6 | 神经外科 | 颅骨网-金属颅骨网板（三维） | 已申请 | C0401031180100307873 | 国械注准20193131677 | 内固定钛网板系统 | 内固定钛网板系统-钛网板 | 纯钛 | 片 | 5 | 西安康拓医疗技术股份有限公司 | 西安康拓医疗技术股份有限公司 | 是 | 否 | 是 | 钛网板a:171×199.6 | 钛网板a:171×199.6 |  | C04010311801003078730000116 | 面积：341.32cm²;；长×宽：17.1cm×19.96cm
4967 | 6 | 神经外科 | 颅骨网-金属颅骨网板（三维） | 已申请 | C0401031180100307873 | 国械注准20193131677 | 内固定钛网板系统 | 内固定钛网板系统-钛网板 | 纯钛 | 片 | 5 | 西安康拓医疗技术股份有限公司 | 西安康拓医疗技术股份有限公司 | 是 | 否 | 是 | 钛网板a:199.7×201.7 | 钛网板a:199.7×201.7 |  | C04010311801003078730000112 | 面积：402.79.cm²; 长×宽：19.97cm×20.17cm
4967 | 6 | 神经外科 | 颅骨网-金属颅骨网板（三维） | 已申请 | C0401031180100307873 | 国械注准20193131677 | 内固定钛网板系统 | 内固定钛网板系统-钛网板 | 纯钛 | 片 | 5 | 西安康拓医疗技术股份有限公司 | 西安康拓医疗技术股份有限公司 | 是 | 否 | 是 | 钛网板a:173×155.5 | 钛网板a:173×155.5 |  | C04010311801003078730000101 | 面积：269.02cm²;；长×宽：17.3cm×15.55cm
4967 | 6 | 神经外科 | 颅骨网-金属颅骨网板（三维） | 已申请 | C0401031180100307873 | 国械注准20193131677 | 内固定钛网板系统 | 内固定钛网板系统-钛网板 | 纯钛 | 片 | 5 | 西安康拓医疗技术股份有限公司 | 西安康拓医疗技术股份有限公司 | 是 | 否 | 是 | 钛网板a:133×128.6 | 钛网板a:133×128.6 |  | C04010311801003078730000092 | 面积：171.04cm²; 长×宽：13.3cm×12.86cm
4967 | 6 | 神经外科 | 颅骨网-金属颅骨网板（三维） | 已申请 | C0401031180100307873 | 国械注准20193131677 | 内固定钛网板系统 | 内固定钛网板系统-钛网板 | 纯钛 | 片 | 5 | 西安康拓医疗技术股份有限公司 | 西安康拓医疗技术股份有限公司 | 是 | 否 | 是 | 钛网板a:74.7×79.6 | 钛网板a:74.7×79.6 |  | C04010311801003078730000103 | 面积：59.46.cm²; 长×宽：7.47cm×7.96cm
4982 | 6 | 神经外科 | 颅骨网-金属颅骨网板（三维） | 已申请 | C0401031180100311470 | 国械注进20173130171 | 颅骨内固定系统 | 颅骨内固定系统-钛网 | 纯钛 | 个 | 2 | 佰普勒有限公司 Bioplate, Inc. | 西安青松康业医疗技术有限公司 | 是 | 否 | 是 | Countersunk BioMesh 3MC-36mm×52mm | 81-3024 |  | C04010311801003114700000018 | 长：3.6cm，宽：5.2cm，面积：18.72cm²
4982 | 6 | 神经外科 | 颅骨网-金属颅骨网板（三维） | 已申请 | C0401031180100311470 | 国械注进20173130171 | 颅骨内固定系统 | 颅骨内固定系统-钛网 | 纯钛 | 个 | 2 | 佰普勒有限公司 Bioplate, Inc. | 西安青松康业医疗技术有限公司 | 是 | 否 | 是 | Countersunk BioMesh 2MC-85mm×90mm | 81-3023 |  | C04010311801003114700000008 | 长：8.5cm，宽：9cm，面积：76.5cm²
5017 | 6 | 神经外科 | 颅骨网-金属颅骨网板（三维） | 已申请 | C0401041180100103633 | 国械注进20163133201 | 通用神经外科固定系统Universal Neuro System | 通用神经外科固定系统-颅颌面板 | 纯钛 | 个 | 1 | 德国史赛克莱宾格股份两合公司Stryker Leibinger GmbH & Co.KG | 史赛克（北京）医疗器械有限公司 | 是 | 是 | 是 | （54-00647）54-00647 | 54-00647 | 04546540237668 | C04010411801001036330000112 | 0.6mm 切迹，40000平方毫米（200mm*200mm）
5020 | 6 | 神经外科 | 颅骨网-金属颅骨网板（三维） | 已申请 | C0401041180100103633 | 国械注进20163133201 | 通用神经外科固定系统Universal Neuro System | 通用神经外科固定系统-颅颌面板 | 纯钛 | 个 | 1 | 德国史赛克莱宾格股份两合公司Stryker Leibinger GmbH & Co.KG | 史赛克（北京）医疗器械有限公司 | 是 | 是 | 是 | （54-00646）54-00646 | 54-00646 | 04546540237651 | C04010411801001036330000111 | 0.6mm 切迹，8100平方毫米（90mm*90mm）
5021 | 6 | 神经外科 | 颅骨网-金属颅骨网板（三维） | 已申请 | C0401041180100103633 | 国械注进20163133201 | 通用神经外科固定系统Universal Neuro System | 通用神经外科固定系统-颅颌面板 | 纯钛 | 个 | 1 | 德国史赛克莱宾格股份两合公司Stryker Leibinger GmbH & Co.KG | 史赛克（北京）医疗器械有限公司 | 是 | 是 | 是 | 120x120x0.6mm 非灭菌 | 54-00645 |  | C04010411801001036330000108 | 0.6mm 切迹，14400平方毫米（120mm*120mm）
5148 | 6 | 神经外科 | 颅骨网-金属颅骨网板（三维） | 已申请 | C0401031180100407759 | 国械注准20153132157 | 内固定钛板 | 内固定钛板 | 纯钛 | 片 | 1 | 宁波慈北医疗器械有限公司 | 宁波慈北医疗器械有限公司 | 是 | 否 | 是 | 平面态Y型，厚度(mm)：0.6，孔径(mm)：2.1，孔数：210，长度(mm)：77.5，宽度(mm)：96.4。 | WY0.6-78×96 |  | C04010311801004077590000426 | 长度：7.75cm×宽度：9.64cm=74.71平方厘米
5150 | 6 | 神经外科 | 颅骨网-金属颅骨网板（三维） | 已申请 | C0401031180100407759 | 国械注准20153132157 | 内固定钛板 | 内固定钛板 | 纯钛 | 片 | 1 | 宁波慈北医疗器械有限公司 | 宁波慈北医疗器械有限公司 | 是 | 否 | 是 | 平面态Y型，厚度(mm)：0.6，孔径(mm)：2.1，孔数：368，长度(mm)：124.8，宽度(mm)：105.5。 | WY0.6-125×105 |  | C04010311801004077590000515 | 长度12.48cm×宽度10.55cm=131.66平方厘米
5152 | 6 | 神经外科 | 颅骨网-金属颅骨网板（三维） | 已申请 | C0401031180100407759 | 国械注准20153132157 | 内固定钛板 | 内固定钛板 | 纯钛 | 片 | 1 | 宁波慈北医疗器械有限公司 | 宁波慈北医疗器械有限公司 | 是 | 否 | 是 | 平面态Y型，厚度(mm)：0.4，孔径(mm)：2.1，孔数：210，长度(mm)：77.5，宽度(mm)：96.4。 | WY0.4-78×96 |  | C04010311801004077590000450 | 长度7.75cm×宽度9.64cm=74.71平方厘米
5153 | 6 | 神经外科 | 颅骨网-金属颅骨网板（三维） | 已申请 | C0401031180100407759 | 国械注准20153132157 | 内固定钛板 | 内固定钛板 | 纯钛 | 片 | 1 | 宁波慈北医疗器械有限公司 | 宁波慈北医疗器械有限公司 | 是 | 否 | 是 | 平面态H型，厚度(mm)：0.6，孔径(mm)：2.1，孔数：208，长度(mm)：97，宽度(mm)：78.4。 | WH0.6-78×97 |  | C04010311801004077590000530 | 长度9.7cm×宽度7.84cm=76.05平方厘米
5154 | 6 | 神经外科 | 颅骨网-金属颅骨网板（三维） | 已申请 | C0401031180100407759 | 国械注准20153132157 | 内固定钛板 | 内固定钛板 | 纯钛 | 片 | 1 | 宁波慈北医疗器械有限公司 | 宁波慈北医疗器械有限公司 | 是 | 否 | 是 | 平面态H型，厚度(mm)：0.6，孔径(mm)：2.1，孔数：340，长度(mm)：121.8，宽度(mm)：103.2。 | WH0.6-103×121 |  | C04010311801004077590000418 | 长度12.18cm×宽度10.32cm=125.69平方厘米
5156 | 6 | 神经外科 | 颅骨网-金属颅骨网板（三维） | 已申请 | C0401031180100407759 | 国械注准20153132157 | 内固定钛板 | 内固定钛板 | 纯钛 | 片 | 1 | 宁波慈北医疗器械有限公司 | 宁波慈北医疗器械有限公司 | 是 | 否 | 是 | 平面态H型，厚度(mm)：0.4，孔径(mm)：2.1，孔数：208，长度(mm)：97，宽度(mm)：78.4。 | WH0.4-78×97 |  | C04010311801004077590000466 | 长度97mm×宽度78.4mm=7604.8平方厘米
812 | 7 | 神经外科 | 颅骨网-羟基磷灰石颅骨网板 | 已申请 | C0401051180000104816 | 国械注准20193131512 | EH复合型骨水泥 | EH复合型骨水泥 | 羟基磷灰石 | 块 | 4 | 上海倍尔康生物医学科技有限公司 | 上海倍尔康生物医学科技有限公司 | 是 | 否 | 是 | 预制体：150*150弧高为18mm厚度为5mm | 预制体：150*150弧高为18mm厚度为5mm |  | C04010511800001048160000003 | 22500mm²（150mm*150mm）
812 | 7 | 神经外科 | 颅骨网-羟基磷灰石颅骨网板 | 已申请 | C0401051180000104816 | 国械注准20193131512 | EH复合型骨水泥 | EH复合型骨水泥 | 羟基磷灰石 | 块 | 4 | 上海倍尔康生物医学科技有限公司 | 上海倍尔康生物医学科技有限公司 | 是 | 否 | 是 | 预制体：弧长120*150mm弧高为18mm厚度为5mm | 预制体：弧长120*150mm弧高为18mm厚度为5mm |  | C04010511800001048160000007 | 18000mm²（120mm*150mm）
812 | 7 | 神经外科 | 颅骨网-羟基磷灰石颅骨网板 | 已申请 | C0401051180000104816 | 国械注准20193131512 | EH复合型骨水泥 | EH复合型骨水泥 | 羟基磷灰石 | 块 | 4 | 上海倍尔康生物医学科技有限公司 | 上海倍尔康生物医学科技有限公司 | 是 | 否 | 是 | 预制体：弧长100*100mm弧高为18mm厚度为5mm | 预制体：弧长100*100mm弧高为18mm厚度为5mm |  | C04010511800001048160000004 | 10000mm²（100mm*100mm）
812 | 7 | 神经外科 | 颅骨网-羟基磷灰石颅骨网板 | 已申请 | C0401051180000104816 | 国械注准20193131512 | EH复合型骨水泥 | EH复合型骨水泥 | 羟基磷灰石 | 块 | 4 | 上海倍尔康生物医学科技有限公司 | 上海倍尔康生物医学科技有限公司 | 是 | 否 | 是 | 预制体：弧长60*60mm弧高为12mm厚度为5mm | 预制体：弧长60*60mm弧高为12mm厚度为5mm |  | C04010511800001048160000009 | 3600mm²(60mm*60mm)
1327 | 7 | 神经外科 | 颅骨网-羟基磷灰石颅骨网板 | 已申请 | C0401051180000104816 | 国械注准20193131512 | EH复合型骨水泥 | EH复合型骨水泥 | 羟基磷灰石 | 块 | 1 | 上海倍尔康生物医学科技有限公司 | 上海倍尔康生物医学科技有限公司 | 是 | 否 | 是 | 预制体：弧长60*60mm弧高为12mm厚度为5mm | 预制体：弧长60*60mm弧高为12mm厚度为5mm |  | C04010511800001048160000009 | 3600mm²(60mm*60mm)
1328 | 7 | 神经外科 | 颅骨网-羟基磷灰石颅骨网板 | 已申请 | C0401051180000104816 | 国械注准20193131512 | EH复合型骨水泥 | EH复合型骨水泥 | 羟基磷灰石 | 块 | 1 | 上海倍尔康生物医学科技有限公司 | 上海倍尔康生物医学科技有限公司 | 是 | 否 | 是 | 预制体：弧长100*100mm弧高为18mm厚度为5mm | 预制体：弧长100*100mm弧高为18mm厚度为5mm |  | C04010511800001048160000004 | 10000mm²(100mm*100mm)
1329 | 7 | 神经外科 | 颅骨网-羟基磷灰石颅骨网板 | 已申请 | C0401051180000104816 | 国械注准20193131512 | EH复合型骨水泥 | EH复合型骨水泥 | 羟基磷灰石 | 块 | 1 | 上海倍尔康生物医学科技有限公司 | 上海倍尔康生物医学科技有限公司 | 是 | 否 | 是 | 预制体：弧长120*150mm弧高为18mm厚度为5mm | 预制体：弧长120*150mm弧高为18mm厚度为5mm |  | C04010511800001048160000007 | 18000mm²(120mm*150mm)
1330 | 7 | 神经外科 | 颅骨网-羟基磷灰石颅骨网板 | 已申请 | C0401051180000104816 | 国械注准20193131512 | EH复合型骨水泥 | EH复合型骨水泥 | 羟基磷灰石 | 块 | 1 | 上海倍尔康生物医学科技有限公司 | 上海倍尔康生物医学科技有限公司 | 是 | 否 | 是 | 预制体：150*150弧高为18mm厚度为5mm | 预制体：150*150弧高为18mm厚度为5mm |  | C04010511800001048160000003 | 22500mm²(150mm*150mm)
31 | 8 | 神经外科 | 颅骨网-PEEK颅骨网板 | 已申请 | C0401051180000002065 | 国械注准20163131503 | 颅颌面修补系统 | 颅颌面修补系统 | 聚醚醚酮 | 片 | 40 | 深圳迈普再生医学科技有限公司 | 深圳迈普再生医学科技有限公司 | 是 | 否 | 是 | L23W21-S6T5 | L23W21-S6T5 |  | C04010511800000020650016759 | 26600mm²（190mm*140mm）
31 | 8 | 神经外科 | 颅骨网-PEEK颅骨网板 | 已申请 | C0401051180000002065 | 国械注准20163131503 | 颅颌面修补系统 | 颅颌面修补系统 | 聚醚醚酮 | 片 | 40 | 深圳迈普再生医学科技有限公司 | 深圳迈普再生医学科技有限公司 | 是 | 否 | 是 | L22W12-S6T5 | L22W12-S6T5 |  | C04010511800000020650018389 | 25500mm²（170mm*150mm）
31 | 8 | 神经外科 | 颅骨网-PEEK颅骨网板 | 已申请 | C0401051180000002065 | 国械注准20163131503 | 颅颌面修补系统 | 颅颌面修补系统 | 聚醚醚酮 | 片 | 40 | 深圳迈普再生医学科技有限公司 | 深圳迈普再生医学科技有限公司 | 是 | 否 | 是 | L21W12-S6T5 | L21W12-S6T5 |  | C04010511800000020650021603 | 24000mm²（160mm*150mm）
31 | 8 | 神经外科 | 颅骨网-PEEK颅骨网板 | 已申请 | C0401051180000002065 | 国械注准20163131503 | 颅颌面修补系统 | 颅颌面修补系统 | 聚醚醚酮 | 片 | 40 | 深圳迈普再生医学科技有限公司 | 深圳迈普再生医学科技有限公司 | 是 | 否 | 是 | L13W20-S6T5 | L13W20-S6T5 |  | C04010511800000020650018164 | 23400mm²（180mm*130mm）
31 | 8 | 神经外科 | 颅骨网-PEEK颅骨网板 | 已申请 | C0401051180000002065 | 国械注准20163131503 | 颅颌面修补系统 | 颅颌面修补系统 | 聚醚醚酮 | 片 | 40 | 深圳迈普再生医学科技有限公司 | 深圳迈普再生医学科技有限公司 | 是 | 否 | 是 | L21W21-S6T5 | L21W21-S6T5 |  | C04010511800000020650017767 | 22400mm²（160mm*140mm）
31 | 8 | 神经外科 | 颅骨网-PEEK颅骨网板 | 已申请 | C0401051180000002065 | 国械注准20163131503 | 颅颌面修补系统 | 颅颌面修补系统 | 聚醚醚酮 | 片 | 40 | 深圳迈普再生医学科技有限公司 | 深圳迈普再生医学科技有限公司 | 是 | 否 | 是 | L9W21-S6T5 | L9W21-S6T5 |  | C04010511800000020650025244 | 21000mm²（150mm*140mm）
31 | 8 | 神经外科 | 颅骨网-PEEK颅骨网板 | 已申请 | C0401051180000002065 | 国械注准20163131503 | 颅颌面修补系统 | 颅颌面修补系统 | 聚醚醚酮 | 片 | 40 | 深圳迈普再生医学科技有限公司 | 深圳迈普再生医学科技有限公司 | 是 | 否 | 是 | L14W8-S1T1 | L14W8-S1T1 |  | C04010511800000020650016744 | 20000mm²（200mm*100mm）
31 | 8 | 神经外科 | 颅骨网-PEEK颅骨网板 | 已申请 | C0401051180000002065 | 国械注准20163131503 | 颅颌面修补系统 | 颅颌面修补系统 | 聚醚醚酮 | 片 | 40 | 深圳迈普再生医学科技有限公司 | 深圳迈普再生医学科技有限公司 | 是 | 否 | 是 | L9W20-S6T5 | L9W20-S6T5 |  | C04010511800000020650018140 | 19500mm²（150mm*130mm）
31 | 8 | 神经外科 | 颅骨网-PEEK颅骨网板 | 已申请 | C0401051180000002065 | 国械注准20163131503 | 颅颌面修补系统 | 颅颌面修补系统 | 聚醚醚酮 | 片 | 40 | 深圳迈普再生医学科技有限公司 | 深圳迈普再生医学科技有限公司 | 是 | 否 | 是 | L9W10-S2T3 | L9W10-S2T3 |  | C04010511800000020650020985 | 18000mm²（150mm*120mm）
31 | 8 | 神经外科 | 颅骨网-PEEK颅骨网板 | 已申请 | C0401051180000002065 | 国械注准20163131503 | 颅颌面修补系统 | 颅颌面修补系统 | 聚醚醚酮 | 片 | 40 | 深圳迈普再生医学科技有限公司 | 深圳迈普再生医学科技有限公司 | 是 | 否 | 是 | L22W8-S6T5 | L22W8-S6T5 |  | C04010511800000020650015823 | 17000mm²（170mm*100mm）
31 | 8 | 神经外科 | 颅骨网-PEEK颅骨网板 | 已申请 | C0401051180000002065 | 国械注准20163131503 | 颅颌面修补系统 | 颅颌面修补系统 | 聚醚醚酮 | 片 | 40 | 深圳迈普再生医学科技有限公司 | 深圳迈普再生医学科技有限公司 | 是 | 否 | 是 | L20W10-S6T5 | L20W10-S6T5 |  | C04010511800000020650021502 | 16800mm²（140mm*120mm）
31 | 8 | 神经外科 | 颅骨网-PEEK颅骨网板 | 已申请 | C0401051180000002065 | 国械注准20163131503 | 颅颌面修补系统 | 颅颌面修补系统 | 聚醚醚酮 | 片 | 40 | 深圳迈普再生医学科技有限公司 | 深圳迈普再生医学科技有限公司 | 是 | 否 | 是 | L20W18-S6T5 | L20W18-S6T5 |  | C04010511800000020650028711 | 15400mm²（140mm*110mm）
31 | 8 | 神经外科 | 颅骨网-PEEK颅骨网板 | 已申请 | C0401051180000002065 | 国械注准20163131503 | 颅颌面修补系统 | 颅颌面修补系统 | 聚醚醚酮 | 片 | 40 | 深圳迈普再生医学科技有限公司 | 深圳迈普再生医学科技有限公司 | 是 | 否 | 是 | L7W10-S1T2 | L7W10-S1T2 |  | C04010511800000020650024877 | 14400mm²（120mm*120mm）
31 | 8 | 神经外科 | 颅骨网-PEEK颅骨网板 | 已申请 | C0401051180000002065 | 国械注准20163131503 | 颅颌面修补系统 | 颅颌面修补系统 | 聚醚醚酮 | 片 | 40 | 深圳迈普再生医学科技有限公司 | 深圳迈普再生医学科技有限公司 | 是 | 否 | 是 | L9W7-S1T3 | L9W7-S1T3 |  | C04010511800000020650016243 | 13500mm²（150mm*90mm）
31 | 8 | 神经外科 | 颅骨网-PEEK颅骨网板 | 已申请 | C0401051180000002065 | 国械注准20163131503 | 颅颌面修补系统 | 颅颌面修补系统 | 聚醚醚酮 | 片 | 40 | 深圳迈普再生医学科技有限公司 | 深圳迈普再生医学科技有限公司 | 是 | 否 | 是 | L19W8-S6T5 | L19W8-S6T5 |  | C04010511800000020650025755 | 13000mm²（130mm*100mm）
31 | 8 | 神经外科 | 颅骨网-PEEK颅骨网板 | 已申请 | C0401051180000002065 | 国械注准20163131503 | 颅颌面修补系统 | 颅颌面修补系统 | 聚醚醚酮 | 片 | 40 | 深圳迈普再生医学科技有限公司 | 深圳迈普再生医学科技有限公司 | 是 | 否 | 是 | L20W7-S6T5 | L20W7-S6T5 |  | C04010511800000020650018109 | 12600mm²（140mm*90mm）
31 | 8 | 神经外科 | 颅骨网-PEEK颅骨网板 | 已申请 | C0401051180000002065 | 国械注准20163131503 | 颅颌面修补系统 | 颅颌面修补系统 | 聚醚醚酮 | 片 | 40 | 深圳迈普再生医学科技有限公司 | 深圳迈普再生医学科技有限公司 | 是 | 否 | 是 | L7W8-S2T1 | L7W8-S2T1 |  | C04010511800000020650022518 | 12000mm²（120mm*100mm）
31 | 8 | 神经外科 | 颅骨网-PEEK颅骨网板 | 已申请 | C0401051180000002065 | 国械注准20163131503 | 颅颌面修补系统 | 颅颌面修补系统 | 聚醚醚酮 | 片 | 40 | 深圳迈普再生医学科技有限公司 | 深圳迈普再生医学科技有限公司 | 是 | 否 | 是 | L18W8-S4T4 | L18W8-S4T4 |  | C04010511800000020650017346 | 11000mm²（110mm*100mm）
31 | 8 | 神经外科 | 颅骨网-PEEK颅骨网板 | 已申请 | C0401051180000002065 | 国械注准20163131503 | 颅颌面修补系统 | 颅颌面修补系统 | 聚醚醚酮 | 片 | 40 | 深圳迈普再生医学科技有限公司 | 深圳迈普再生医学科技有限公司 | 是 | 否 | 是 | L7W7-S3T3 | L7W7-S3T3 |  | C04010511800000020650025003 | 10800mm²（120mm*90mm）
31 | 8 | 神经外科 | 颅骨网-PEEK颅骨网板 | 已申请 | C0401051180000002065 | 国械注准20163131503 | 颅颌面修补系统 | 颅颌面修补系统 | 聚醚醚酮 | 片 | 40 | 深圳迈普再生医学科技有限公司 | 深圳迈普再生医学科技有限公司 | 是 | 否 | 是 | L6W8-S1T3 | L6W8-S1T3 |  | C04010511800000020650023443 | 10000mm²（100mm*100mm）
31 | 8 | 神经外科 | 颅骨网-PEEK颅骨网板 | 已申请 | C0401051180000002065 | 国械注准20163131503 | 颅颌面修补系统 | 颅颌面修补系统 | 聚醚醚酮 | 片 | 40 | 深圳迈普再生医学科技有限公司 | 深圳迈普再生医学科技有限公司 | 是 | 否 | 是 | L6W7-S1T3 | L6W7-S1T3 |  | C04010511800000020650023771 | 9000mm²（100mm*90mm）
31 | 8 | 神经外科 | 颅骨网-PEEK颅骨网板 | 已申请 | C0401051180000002065 | 国械注准20163131503 | 颅颌面修补系统 | 颅颌面修补系统 | 聚醚醚酮 | 片 | 40 | 深圳迈普再生医学科技有限公司 | 深圳迈普再生医学科技有限公司 | 是 | 否 | 是 | L5W7-S2T2 | L5W7-S2T2 |  | C04010511800000020650023415 | 8100mm²（90mm*90mm）
31 | 8 | 神经外科 | 颅骨网-PEEK颅骨网板 | 已申请 | C0401051180000002065 | 国械注准20163131503 | 颅颌面修补系统 | 颅颌面修补系统 | 聚醚醚酮 | 片 | 40 | 深圳迈普再生医学科技有限公司 | 深圳迈普再生医学科技有限公司 | 是 | 否 | 是 | L20W3-S6T5 | L20W3-S6T5 |  | C04010511800000020650020437 | 7000mm²（140mm*50mm）
31 | 8 | 神经外科 | 颅骨网-PEEK颅骨网板 | 已申请 | C0401051180000002065 | 国械注准20163131503 | 颅颌面修补系统 | 颅颌面修补系统 | 聚醚醚酮 | 片 | 40 | 深圳迈普再生医学科技有限公司 | 深圳迈普再生医学科技有限公司 | 是 | 否 | 是 | L4W6-S2T2 | L4W6-S2T2 |  | C04010511800000020650020043 | 6400mm²（80mm*80mm）
31 | 8 | 神经外科 | 颅骨网-PEEK颅骨网板 | 已申请 | C0401051180000002065 | 国械注准20163131503 | 颅颌面修补系统 | 颅颌面修补系统 | 聚醚醚酮 | 片 | 40 | 深圳迈普再生医学科技有限公司 | 深圳迈普再生医学科技有限公司 | 是 | 否 | 是 | L5W5-S1T2 | L5W5-S1T2 |  | C04010511800000020650018096 | 6300mm²（90mm*70mm）
31 | 8 | 神经外科 | 颅骨网-PEEK颅骨网板 | 已申请 | C0401051180000002065 | 国械注准20163131503 | 颅颌面修补系统 | 颅颌面修补系统 | 聚醚醚酮 | 片 | 40 | 深圳迈普再生医学科技有限公司 | 深圳迈普再生医学科技有限公司 | 是 | 否 | 是 | L6W4-S1T2 | L6W4-S1T2 |  | C04010511800000020650024525 | 6000mm²（100mm*60mm）
31 | 8 | 神经外科 | 颅骨网-PEEK颅骨网板 | 已申请 | C0401051180000002065 | 国械注准20163131503 | 颅颌面修补系统 | 颅颌面修补系统 | 聚醚醚酮 | 片 | 40 | 深圳迈普再生医学科技有限公司 | 深圳迈普再生医学科技有限公司 | 是 | 否 | 是 | L5W4-S1T1 | L5W4-S1T1 |  | C04010511800000020650026652 | 5400mm²（90mm*60mm）
31 | 8 | 神经外科 | 颅骨网-PEEK颅骨网板 | 已申请 | C0401051180000002065 | 国械注准20163131503 | 颅颌面修补系统 | 颅颌面修补系统 | 聚醚醚酮 | 片 | 40 | 深圳迈普再生医学科技有限公司 | 深圳迈普再生医学科技有限公司 | 是 | 否 | 是 | L3W5-S3T1 | L3W5-S3T1 |  | C04010511800000020650023194 | 4900mm²（70mm*70mm）
31 | 8 | 神经外科 | 颅骨网-PEEK颅骨网板 | 已申请 | C0401051180000002065 | 国械注准20163131503 | 颅颌面修补系统 | 颅颌面修补系统 | 聚醚醚酮 | 片 | 40 | 深圳迈普再生医学科技有限公司 | 深圳迈普再生医学科技有限公司 | 是 | 否 | 是 | L4W3-S2T2 | L4W3-S2T2 |  | C04010511800000020650023245 | 4000mm²（80mm*50mm）
31 | 8 | 神经外科 | 颅骨网-PEEK颅骨网板 | 已申请 | C0401051180000002065 | 国械注准20163131503 | 颅颌面修补系统 | 颅颌面修补系统 | 聚醚醚酮 | 片 | 40 | 深圳迈普再生医学科技有限公司 | 深圳迈普再生医学科技有限公司 | 是 | 否 | 是 | L2W3-S2T1 | L2W3-S2T1 |  | C04010511800000020650026522 | 3000mm²（60mm*50mm）
31 | 8 | 神经外科 | 颅骨网-PEEK颅骨网板 | 已申请 | C0401051180000002065 | 国械注准20163131503 | 颅颌面修补系统 | 颅颌面修补系统 | 聚醚醚酮 | 片 | 40 | 深圳迈普再生医学科技有限公司 | 深圳迈普再生医学科技有限公司 | 是 | 否 | 是 | L1W3-S2T2 | L1W3-S2T2 |  | C04010511800000020650017539 | 2500mm²（50mm*50mm）
31 | 8 | 神经外科 | 颅骨网-PEEK颅骨网板 | 已申请 | C0401051180000002065 | 国械注准20163131503 | 颅颌面修补系统 | 颅颌面修补系统 | 聚醚醚酮 | 片 | 40 | 深圳迈普再生医学科技有限公司 | 深圳迈普再生医学科技有限公司 | 是 | 否 | 是 | L1W2-S1T1 | L1W2-S1T1 |  | C04010511800000020650024906 | 2000mm²（50mm*40mm）
31 | 8 | 神经外科 | 颅骨网-PEEK颅骨网板 | 已申请 | C0401051180000002065 | 国械注准20163131503 | 颅颌面修补系统 | 颅颌面修补系统 | 聚醚醚酮 | 片 | 40 | 深圳迈普再生医学科技有限公司 | 深圳迈普再生医学科技有限公司 | 是 | 否 | 是 | L1W1-S3T1 | L1W1-S3T1 |  | C04010511800000020650019364 | 1500mm²（50mm*30mm）
31 | 8 | 神经外科 | 颅骨网-PEEK颅骨网板 | 已申请 | C0401051180000002065 | 国械注准20163131503 | 颅颌面修补系统 | 颅颌面修补系统 | 聚醚醚酮 | 片 | 40 | 深圳迈普再生医学科技有限公司 | 深圳迈普再生医学科技有限公司 | 是 | 否 | 是 | L1W1-S2T2 | L1W1-S2T2 |  | C04010511800000020650020046 | 1500mm²（50mm*30mm）
31 | 8 | 神经外科 | 颅骨网-PEEK颅骨网板 | 已申请 | C0401051180000002065 | 国械注准20163131503 | 颅颌面修补系统 | 颅颌面修补系统 | 聚醚醚酮 | 片 | 40 | 深圳迈普再生医学科技有限公司 | 深圳迈普再生医学科技有限公司 | 是 | 否 | 是 | L17W15-S5T4 | L17W15-S5T4 |  | C04010511800000020650026453 | 300mm²（30mm*10mm）
31 | 8 | 神经外科 | 颅骨网-PEEK颅骨网板 | 已申请 | C0401051180000002065 | 国械注准20163131503 | 颅颌面修补系统 | 颅颌面修补系统 | 聚醚醚酮 | 片 | 40 | 深圳迈普再生医学科技有限公司 | 深圳迈普再生医学科技有限公司 | 是 | 否 | 是 | L17W1-S6T5 | L17W1-S6T5 |  | C04010511800000020650026988 | 900mm²（30mm*30mm）
31 | 8 | 神经外科 | 颅骨网-PEEK颅骨网板 | 已申请 | C0401051180000002065 | 国械注准20163131503 | 颅颌面修补系统 | 颅颌面修补系统 | 聚醚醚酮 | 片 | 40 | 深圳迈普再生医学科技有限公司 | 深圳迈普再生医学科技有限公司 | 是 | 否 | 是 | L17W17-S6T5 | L17W17-S6T5 |  | C04010511800000020650025434 | 600mm²（30mm*20mm）
31 | 8 | 神经外科 | 颅骨网-PEEK颅骨网板 | 已申请 | C0401051180000002065 | 国械注准20163131503 | 颅颌面修补系统 | 颅颌面修补系统 | 聚醚醚酮 | 片 | 40 | 深圳迈普再生医学科技有限公司 | 深圳迈普再生医学科技有限公司 | 是 | 否 | 是 | L16W17-S6T5 | L16W17-S6T5 |  | C04010511800000020650027922 | 400mm²（20mm*20mm）
31 | 8 | 神经外科 | 颅骨网-PEEK颅骨网板 | 已申请 | C0401051180000002065 | 国械注准20163131503 | 颅颌面修补系统 | 颅颌面修补系统 | 聚醚醚酮 | 片 | 40 | 深圳迈普再生医学科技有限公司 | 深圳迈普再生医学科技有限公司 | 是 | 否 | 是 | L17W15-S6T5 | L17W15-S6T5 |  | C04010511800000020650030265 | 300mm²（30mm*10mm）
31 | 8 | 神经外科 | 颅骨网-PEEK颅骨网板 | 已申请 | C0401051180000002065 | 国械注准20163131503 | 颅颌面修补系统 | 颅颌面修补系统 | 聚醚醚酮 | 片 | 40 | 深圳迈普再生医学科技有限公司 | 深圳迈普再生医学科技有限公司 | 是 | 否 | 是 | L16W15-S6T5 | L16W15-S6T5 |  | C04010511800000020650027258 | 200mm²（20mm*10mm）
827 | 8 | 神经外科 | 颅骨网-PEEK颅骨网板 | 已申请 | C0401031180300200419 | 国械注准20223130332 | 颅骨修补重建系统 | 颅骨修补重建系统-网板 | 聚醚醚酮 | 块 | 133 | 大博医疗科技股份有限公司 | 大博医疗科技股份有限公司 | 是 | 否 | 是 | 长度150mm 宽度150mm | FYY |  | C04010311803002004190000413 | 面积22500mm²(150mm*150mm)
827 | 8 | 神经外科 | 颅骨网-PEEK颅骨网板 | 已申请 | C0401031180300200419 | 国械注准20223130332 | 颅骨修补重建系统 | 颅骨修补重建系统-网板 | 聚醚醚酮 | 块 | 133 | 大博医疗科技股份有限公司 | 大博医疗科技股份有限公司 | 是 | 否 | 是 | 长度150mm 宽度142mm | FYY |  | C04010311803002004190000291 | 面积21300mm²(150mm*142mm)
827 | 8 | 神经外科 | 颅骨网-PEEK颅骨网板 | 已申请 | C0401031180300200419 | 国械注准20223130332 | 颅骨修补重建系统 | 颅骨修补重建系统-网板 | 聚醚醚酮 | 块 | 133 | 大博医疗科技股份有限公司 | 大博医疗科技股份有限公司 | 是 | 否 | 是 | 长度150mm 宽度110mm | FYY |  | C04010311803002004190000633 | 面积16500mm²(150mm*110mm)
827 | 8 | 神经外科 | 颅骨网-PEEK颅骨网板 | 已申请 | C0401031180300200419 | 国械注准20223130332 | 颅骨修补重建系统 | 颅骨修补重建系统-网板 | 聚醚醚酮 | 块 | 133 | 大博医疗科技股份有限公司 | 大博医疗科技股份有限公司 | 是 | 否 | 是 | 长度150mm 宽度50mm | FYY |  | C04010311803002004190000228 | 面积7500mm²(150mm*50mm)
827 | 8 | 神经外科 | 颅骨网-PEEK颅骨网板 | 已申请 | C0401031180300200419 | 国械注准20223130332 | 颅骨修补重建系统 | 颅骨修补重建系统-网板 | 聚醚醚酮 | 块 | 133 | 大博医疗科技股份有限公司 | 大博医疗科技股份有限公司 | 是 | 否 | 是 | 长度146mm 宽度110mm | FYY |  | C04010311803002004190000214 | 面积16060mm²(146mm*110mm)
827 | 8 | 神经外科 | 颅骨网-PEEK颅骨网板 | 已申请 | C0401031180300200419 | 国械注准20223130332 | 颅骨修补重建系统 | 颅骨修补重建系统-网板 | 聚醚醚酮 | 块 | 133 | 大博医疗科技股份有限公司 | 大博医疗科技股份有限公司 | 是 | 否 | 是 | 长度146mm 宽度62mm | FYY |  | C04010311803002004190000368 | 面积9052mm²(146mm*62mm)
827 | 8 | 神经外科 | 颅骨网-PEEK颅骨网板 | 已申请 | C0401031180300200419 | 国械注准20223130332 | 颅骨修补重建系统 | 颅骨修补重建系统-网板 | 聚醚醚酮 | 块 | 133 | 大博医疗科技股份有限公司 | 大博医疗科技股份有限公司 | 是 | 否 | 是 | 长度142mm 宽度150mm | FYY |  | C04010311803002004190000451 | 面积21300mm²(142mm*150mm)
827 | 8 | 神经外科 | 颅骨网-PEEK颅骨网板 | 已申请 | C0401031180300200419 | 国械注准20223130332 | 颅骨修补重建系统 | 颅骨修补重建系统-网板 | 聚醚醚酮 | 块 | 133 | 大博医疗科技股份有限公司 | 大博医疗科技股份有限公司 | 是 | 否 | 是 | 长度142mm 宽度142mm | FYY |  | C04010311803002004190000378 | 面积20164mm²(142mm*142mm)
827 | 8 | 神经外科 | 颅骨网-PEEK颅骨网板 | 已申请 | C0401031180300200419 | 国械注准20223130332 | 颅骨修补重建系统 | 颅骨修补重建系统-网板 | 聚醚醚酮 | 块 | 133 | 大博医疗科技股份有限公司 | 大博医疗科技股份有限公司 | 是 | 否 | 是 | 长度142mm 宽度98mm | FYY |  | C04010311803002004190000496 | 面积13916mm²(142mm*98mm)
827 | 8 | 神经外科 | 颅骨网-PEEK颅骨网板 | 已申请 | C0401031180300200419 | 国械注准20223130332 | 颅骨修补重建系统 | 颅骨修补重建系统-网板 | 聚醚醚酮 | 块 | 133 | 大博医疗科技股份有限公司 | 大博医疗科技股份有限公司 | 是 | 否 | 是 | 长度142mm 宽度90mm | FYY |  | C04010311803002004190000256 | 面积12780mm²(142mm*90mm)
827 | 8 | 神经外科 | 颅骨网-PEEK颅骨网板 | 已申请 | C0401031180300200419 | 国械注准20223130332 | 颅骨修补重建系统 | 颅骨修补重建系统-网板 | 聚醚醚酮 | 块 | 133 | 大博医疗科技股份有限公司 | 大博医疗科技股份有限公司 | 是 | 否 | 是 | 长度142mm 宽度82mm | FYY |  | C04010311803002004190000492 | 面积11644mm²(142mm*82mm)
827 | 8 | 神经外科 | 颅骨网-PEEK颅骨网板 | 已申请 | C0401031180300200419 | 国械注准20223130332 | 颅骨修补重建系统 | 颅骨修补重建系统-网板 | 聚醚醚酮 | 块 | 133 | 大博医疗科技股份有限公司 | 大博医疗科技股份有限公司 | 是 | 否 | 是 | 长度142mm 宽度50mm | FYY |  | C04010311803002004190000521 | 面积7100mm²(142mm*50mm)
827 | 8 | 神经外科 | 颅骨网-PEEK颅骨网板 | 已申请 | C0401031180300200419 | 国械注准20223130332 | 颅骨修补重建系统 | 颅骨修补重建系统-网板 | 聚醚醚酮 | 块 | 133 | 大博医疗科技股份有限公司 | 大博医疗科技股份有限公司 | 是 | 否 | 是 | 长度138mm 宽度150mm | FYY |  | C04010311803002004190000011 | 面积20700mm²(138mm*150mm)
827 | 8 | 神经外科 | 颅骨网-PEEK颅骨网板 | 已申请 | C0401031180300200419 | 国械注准20223130332 | 颅骨修补重建系统 | 颅骨修补重建系统-网板 | 聚醚醚酮 | 块 | 133 | 大博医疗科技股份有限公司 | 大博医疗科技股份有限公司 | 是 | 否 | 是 | 长度138mm 宽度142mm | FYY |  | C04010311803002004190000364 | 面积19596mm²(138mm*142mm)
827 | 8 | 神经外科 | 颅骨网-PEEK颅骨网板 | 已申请 | C0401031180300200419 | 国械注准20223130332 | 颅骨修补重建系统 | 颅骨修补重建系统-网板 | 聚醚醚酮 | 块 | 133 | 大博医疗科技股份有限公司 | 大博医疗科技股份有限公司 | 是 | 否 | 是 | 长度138mm 宽度134mm | FYY |  | C04010311803002004190000615 | 面积18492mm²(138mm*134mm)
827 | 8 | 神经外科 | 颅骨网-PEEK颅骨网板 | 已申请 | C0401031180300200419 | 国械注准20223130332 | 颅骨修补重建系统 | 颅骨修补重建系统-网板 | 聚醚醚酮 | 块 | 133 | 大博医疗科技股份有限公司 | 大博医疗科技股份有限公司 | 是 | 否 | 是 | 长度138mm 宽度118mm | FYY |  | C04010311803002004190000489 | 面积16284mm²(138mm*118mm)
827 | 8 | 神经外科 | 颅骨网-PEEK颅骨网板 | 已申请 | C0401031180300200419 | 国械注准20223130332 | 颅骨修补重建系统 | 颅骨修补重建系统-网板 | 聚醚醚酮 | 块 | 133 | 大博医疗科技股份有限公司 | 大博医疗科技股份有限公司 | 是 | 否 | 是 | 长度138mm 宽度110mm | FYY |  | C04010311803002004190000353 | 面积15180mm²(138mm*110mm)
827 | 8 | 神经外科 | 颅骨网-PEEK颅骨网板 | 已申请 | C0401031180300200419 | 国械注准20223130332 | 颅骨修补重建系统 | 颅骨修补重建系统-网板 | 聚醚醚酮 | 块 | 133 | 大博医疗科技股份有限公司 | 大博医疗科技股份有限公司 | 是 | 否 | 是 | 长度138mm 宽度62mm | FYY |  | C04010311803002004190000224 | 面积8556mm²(138mm*62mm)
827 | 8 | 神经外科 | 颅骨网-PEEK颅骨网板 | 已申请 | C0401031180300200419 | 国械注准20223130332 | 颅骨修补重建系统 | 颅骨修补重建系统-网板 | 聚醚醚酮 | 块 | 133 | 大博医疗科技股份有限公司 | 大博医疗科技股份有限公司 | 是 | 否 | 是 | 长度138mm 宽度50mm | FYY |  | C04010311803002004190000070 | 面积6900mm²(138mm*50mm)
827 | 8 | 神经外科 | 颅骨网-PEEK颅骨网板 | 已申请 | C0401031180300200419 | 国械注准20223130332 | 颅骨修补重建系统 | 颅骨修补重建系统-网板 | 聚醚醚酮 | 块 | 133 | 大博医疗科技股份有限公司 | 大博医疗科技股份有限公司 | 是 | 否 | 是 | 长度134mm 宽度98mm | FYY |  | C04010311803002004190000278 | 面积13132mm²(134mm*98mm)
827 | 8 | 神经外科 | 颅骨网-PEEK颅骨网板 | 已申请 | C0401031180300200419 | 国械注准20223130332 | 颅骨修补重建系统 | 颅骨修补重建系统-网板 | 聚醚醚酮 | 块 | 133 | 大博医疗科技股份有限公司 | 大博医疗科技股份有限公司 | 是 | 否 | 是 | 长度134mm 宽度90mm | FYY |  | C04010311803002004190000598 | 面积12060mm²(134mm*90mm)
827 | 8 | 神经外科 | 颅骨网-PEEK颅骨网板 | 已申请 | C0401031180300200419 | 国械注准20223130332 | 颅骨修补重建系统 | 颅骨修补重建系统-网板 | 聚醚醚酮 | 块 | 133 | 大博医疗科技股份有限公司 | 大博医疗科技股份有限公司 | 是 | 否 | 是 | 长度134mm 宽度82mm | FYY |  | C04010311803002004190000034 | 面积10988mm²(134mm*82mm)
827 | 8 | 神经外科 | 颅骨网-PEEK颅骨网板 | 已申请 | C0401031180300200419 | 国械注准20223130332 | 颅骨修补重建系统 | 颅骨修补重建系统-网板 | 聚醚醚酮 | 块 | 133 | 大博医疗科技股份有限公司 | 大博医疗科技股份有限公司 | 是 | 否 | 是 | 长度134mm 宽度50mm | FYY |  | C04010311803002004190000305 | 面积6700mm²(134mm*50mm)
827 | 8 | 神经外科 | 颅骨网-PEEK颅骨网板 | 已申请 | C0401031180300200419 | 国械注准20223130332 | 颅骨修补重建系统 | 颅骨修补重建系统-网板 | 聚醚醚酮 | 块 | 133 | 大博医疗科技股份有限公司 | 大博医疗科技股份有限公司 | 是 | 否 | 是 | 长度130mm 宽度150mm | FYY |  | C04010311803002004190000309 | 面积19500mm²(130mm*150mm)
827 | 8 | 神经外科 | 颅骨网-PEEK颅骨网板 | 已申请 | C0401031180300200419 | 国械注准20223130332 | 颅骨修补重建系统 | 颅骨修补重建系统-网板 | 聚醚醚酮 | 块 | 133 | 大博医疗科技股份有限公司 | 大博医疗科技股份有限公司 | 是 | 否 | 是 | 长度130mm 宽度142mm | FYY |  | C04010311803002004190000578 | 面积18460mm²(130mm*142mm)
827 | 8 | 神经外科 | 颅骨网-PEEK颅骨网板 | 已申请 | C0401031180300200419 | 国械注准20223130332 | 颅骨修补重建系统 | 颅骨修补重建系统-网板 | 聚醚醚酮 | 块 | 133 | 大博医疗科技股份有限公司 | 大博医疗科技股份有限公司 | 是 | 否 | 是 | 长度130mm 宽度134mm | FYY |  | C04010311803002004190000595 | 面积17420mm²(130mm*134mm)
827 | 8 | 神经外科 | 颅骨网-PEEK颅骨网板 | 已申请 | C0401031180300200419 | 国械注准20223130332 | 颅骨修补重建系统 | 颅骨修补重建系统-网板 | 聚醚醚酮 | 块 | 133 | 大博医疗科技股份有限公司 | 大博医疗科技股份有限公司 | 是 | 否 | 是 | 长度130mm 宽度118mm | FYY |  | C04010311803002004190000269 | 面积15340mm²(130mm*118mm)
827 | 8 | 神经外科 | 颅骨网-PEEK颅骨网板 | 已申请 | C0401031180300200419 | 国械注准20223130332 | 颅骨修补重建系统 | 颅骨修补重建系统-网板 | 聚醚醚酮 | 块 | 133 | 大博医疗科技股份有限公司 | 大博医疗科技股份有限公司 | 是 | 否 | 是 | 长度130mm 宽度110mm | FYY |  | C04010311803002004190000329 | 面积14300mm²(130mm*110mm)
827 | 8 | 神经外科 | 颅骨网-PEEK颅骨网板 | 已申请 | C0401031180300200419 | 国械注准20223130332 | 颅骨修补重建系统 | 颅骨修补重建系统-网板 | 聚醚醚酮 | 块 | 133 | 大博医疗科技股份有限公司 | 大博医疗科技股份有限公司 | 是 | 否 | 是 | 长度130mm 宽度62mm | FYY |  | C04010311803002004190000600 | 面积8060mm²(130mm*62mm)
827 | 8 | 神经外科 | 颅骨网-PEEK颅骨网板 | 已申请 | C0401031180300200419 | 国械注准20223130332 | 颅骨修补重建系统 | 颅骨修补重建系统-网板 | 聚醚醚酮 | 块 | 133 | 大博医疗科技股份有限公司 | 大博医疗科技股份有限公司 | 是 | 否 | 是 | 长度126mm 宽度150mm | FYY |  | C04010311803002004190000080 | 面积18900mm²(126mm*150mm)
827 | 8 | 神经外科 | 颅骨网-PEEK颅骨网板 | 已申请 | C0401031180300200419 | 国械注准20223130332 | 颅骨修补重建系统 | 颅骨修补重建系统-网板 | 聚醚醚酮 | 块 | 133 | 大博医疗科技股份有限公司 | 大博医疗科技股份有限公司 | 是 | 否 | 是 | 长度126mm 宽度142mm | FYY |  | C04010311803002004190000512 | 面积17892mm²(126mm*142mm)
827 | 8 | 神经外科 | 颅骨网-PEEK颅骨网板 | 已申请 | C0401031180300200419 | 国械注准20223130332 | 颅骨修补重建系统 | 颅骨修补重建系统-网板 | 聚醚醚酮 | 块 | 133 | 大博医疗科技股份有限公司 | 大博医疗科技股份有限公司 | 是 | 否 | 是 | 长度126mm 宽度134mm | FYY |  | C04010311803002004190000225 | 面积16884mm²(126mm*134mm)
827 | 8 | 神经外科 | 颅骨网-PEEK颅骨网板 | 已申请 | C0401031180300200419 | 国械注准20223130332 | 颅骨修补重建系统 | 颅骨修补重建系统-网板 | 聚醚醚酮 | 块 | 133 | 大博医疗科技股份有限公司 | 大博医疗科技股份有限公司 | 是 | 否 | 是 | 长度126mm 宽度98mm | FYY |  | C04010311803002004190000467 | 面积12348mm²(126mm*98mm)
827 | 8 | 神经外科 | 颅骨网-PEEK颅骨网板 | 已申请 | C0401031180300200419 | 国械注准20223130332 | 颅骨修补重建系统 | 颅骨修补重建系统-网板 | 聚醚醚酮 | 块 | 133 | 大博医疗科技股份有限公司 | 大博医疗科技股份有限公司 | 是 | 否 | 是 | 长度126mm 宽度90mm | FYY |  | C04010311803002004190000630 | 面积11340mm²(126mm*90mm)
827 | 8 | 神经外科 | 颅骨网-PEEK颅骨网板 | 已申请 | C0401031180300200419 | 国械注准20223130332 | 颅骨修补重建系统 | 颅骨修补重建系统-网板 | 聚醚醚酮 | 块 | 133 | 大博医疗科技股份有限公司 | 大博医疗科技股份有限公司 | 是 | 否 | 是 | 长度126mm 宽度82mm | FYY |  | C04010311803002004190000330 | 面积10332mm²(126mm*82mm)
827 | 8 | 神经外科 | 颅骨网-PEEK颅骨网板 | 已申请 | C0401031180300200419 | 国械注准20223130332 | 颅骨修补重建系统 | 颅骨修补重建系统-网板 | 聚醚醚酮 | 块 | 133 | 大博医疗科技股份有限公司 | 大博医疗科技股份有限公司 | 是 | 否 | 是 | 长度126mm 宽度50mm | FYY |  | C04010311803002004190000483 | 面积6300mm²(126mm*50mm)
827 | 8 | 神经外科 | 颅骨网-PEEK颅骨网板 | 已申请 | C0401031180300200419 | 国械注准20223130332 | 颅骨修补重建系统 | 颅骨修补重建系统-网板 | 聚醚醚酮 | 块 | 133 | 大博医疗科技股份有限公司 | 大博医疗科技股份有限公司 | 是 | 否 | 是 | 长度122mm 宽度98mm | FYY |  | C04010311803002004190000049 | 面积11956mm²(122mm*98mm)
827 | 8 | 神经外科 | 颅骨网-PEEK颅骨网板 | 已申请 | C0401031180300200419 | 国械注准20223130332 | 颅骨修补重建系统 | 颅骨修补重建系统-网板 | 聚醚醚酮 | 块 | 133 | 大博医疗科技股份有限公司 | 大博医疗科技股份有限公司 | 是 | 否 | 是 | 长度122mm 宽度62mm | FYY |  | C04010311803002004190000571 | 面积7564mm²(122mm*62mm)
827 | 8 | 神经外科 | 颅骨网-PEEK颅骨网板 | 已申请 | C0401031180300200419 | 国械注准20223130332 | 颅骨修补重建系统 | 颅骨修补重建系统-网板 | 聚醚醚酮 | 块 | 133 | 大博医疗科技股份有限公司 | 大博医疗科技股份有限公司 | 是 | 否 | 是 | 长度118mm 宽度150mm | FYY |  | C04010311803002004190000453 | 面积17700mm²(118mm*150mm)
827 | 8 | 神经外科 | 颅骨网-PEEK颅骨网板 | 已申请 | C0401031180300200419 | 国械注准20223130332 | 颅骨修补重建系统 | 颅骨修补重建系统-网板 | 聚醚醚酮 | 块 | 133 | 大博医疗科技股份有限公司 | 大博医疗科技股份有限公司 | 是 | 否 | 是 | 长度118mm 宽度142mm | FYY |  | C04010311803002004190000162 | 面积16756mm²(118mm*142mm)
827 | 8 | 神经外科 | 颅骨网-PEEK颅骨网板 | 已申请 | C0401031180300200419 | 国械注准20223130332 | 颅骨修补重建系统 | 颅骨修补重建系统-网板 | 聚醚醚酮 | 块 | 133 | 大博医疗科技股份有限公司 | 大博医疗科技股份有限公司 | 是 | 否 | 是 | 长度118mm 宽度118mm | FYY |  | C04010311803002004190000472 | 面积13924mm²(118mm*118mm)
827 | 8 | 神经外科 | 颅骨网-PEEK颅骨网板 | 已申请 | C0401031180300200419 | 国械注准20223130332 | 颅骨修补重建系统 | 颅骨修补重建系统-网板 | 聚醚醚酮 | 块 | 133 | 大博医疗科技股份有限公司 | 大博医疗科技股份有限公司 | 是 | 否 | 是 | 长度118mm 宽度110mm | FYY |  | C04010311803002004190000591 | 面积12980mm²(118mm*110mm)
827 | 8 | 神经外科 | 颅骨网-PEEK颅骨网板 | 已申请 | C0401031180300200419 | 国械注准20223130332 | 颅骨修补重建系统 | 颅骨修补重建系统-网板 | 聚醚醚酮 | 块 | 133 | 大博医疗科技股份有限公司 | 大博医疗科技股份有限公司 | 是 | 否 | 是 | 长度118mm 宽度62mm | FYY |  | C04010311803002004190000028 | 面积7316mm²(118mm*62mm)
827 | 8 | 神经外科 | 颅骨网-PEEK颅骨网板 | 已申请 | C0401031180300200419 | 国械注准20223130332 | 颅骨修补重建系统 | 颅骨修补重建系统-网板 | 聚醚醚酮 | 块 | 133 | 大博医疗科技股份有限公司 | 大博医疗科技股份有限公司 | 是 | 否 | 是 | 长度118mm 宽度50mm | FYY |  | C04010311803002004190000403 | 面积5900mm²(118mm*50mm)
827 | 8 | 神经外科 | 颅骨网-PEEK颅骨网板 | 已申请 | C0401031180300200419 | 国械注准20223130332 | 颅骨修补重建系统 | 颅骨修补重建系统-网板 | 聚醚醚酮 | 块 | 133 | 大博医疗科技股份有限公司 | 大博医疗科技股份有限公司 | 是 | 否 | 是 | 长度114mm 宽度98mm | FYY |  | C04010311803002004190000465 | 面积11172mm²(114mm*98mm)
827 | 8 | 神经外科 | 颅骨网-PEEK颅骨网板 | 已申请 | C0401031180300200419 | 国械注准20223130332 | 颅骨修补重建系统 | 颅骨修补重建系统-网板 | 聚醚醚酮 | 块 | 133 | 大博医疗科技股份有限公司 | 大博医疗科技股份有限公司 | 是 | 否 | 是 | 长度114mm 宽度90mm | FYY |  | C04010311803002004190000545 | 面积10260mm²(114mm*90mm)
827 | 8 | 神经外科 | 颅骨网-PEEK颅骨网板 | 已申请 | C0401031180300200419 | 国械注准20223130332 | 颅骨修补重建系统 | 颅骨修补重建系统-网板 | 聚醚醚酮 | 块 | 133 | 大博医疗科技股份有限公司 | 大博医疗科技股份有限公司 | 是 | 否 | 是 | 长度114mm 宽度82mm | FYY |  | C04010311803002004190000008 | 面积9348mm²(114mm*82mm)
827 | 8 | 神经外科 | 颅骨网-PEEK颅骨网板 | 已申请 | C0401031180300200419 | 国械注准20223130332 | 颅骨修补重建系统 | 颅骨修补重建系统-网板 | 聚醚醚酮 | 块 | 133 | 大博医疗科技股份有限公司 | 大博医疗科技股份有限公司 | 是 | 否 | 是 | 长度114mm 宽度50mm | FYY |  | C04010311803002004190000427 | 面积5700mm²(114mm*50mm)
827 | 8 | 神经外科 | 颅骨网-PEEK颅骨网板 | 已申请 | C0401031180300200419 | 国械注准20223130332 | 颅骨修补重建系统 | 颅骨修补重建系统-网板 | 聚醚醚酮 | 块 | 133 | 大博医疗科技股份有限公司 | 大博医疗科技股份有限公司 | 是 | 否 | 是 | 长度110mm 宽度98mm | FYY |  | C04010311803002004190000026 | 面积10780mm²(110mm*98mm)
827 | 8 | 神经外科 | 颅骨网-PEEK颅骨网板 | 已申请 | C0401031180300200419 | 国械注准20223130332 | 颅骨修补重建系统 | 颅骨修补重建系统-网板 | 聚醚醚酮 | 块 | 133 | 大博医疗科技股份有限公司 | 大博医疗科技股份有限公司 | 是 | 否 | 是 | 长度110mm 宽度62mm | FYY |  | C04010311803002004190000477 | 面积6820mm²(110mm*62mm)
827 | 8 | 神经外科 | 颅骨网-PEEK颅骨网板 | 已申请 | C0401031180300200419 | 国械注准20223130332 | 颅骨修补重建系统 | 颅骨修补重建系统-网板 | 聚醚醚酮 | 块 | 133 | 大博医疗科技股份有限公司 | 大博医疗科技股份有限公司 | 是 | 否 | 是 | 长度106mm 宽度150mm | FYY |  | C04010311803002004190000556 | 面积15900mm²(106mm*150mm)
827 | 8 | 神经外科 | 颅骨网-PEEK颅骨网板 | 已申请 | C0401031180300200419 | 国械注准20223130332 | 颅骨修补重建系统 | 颅骨修补重建系统-网板 | 聚醚醚酮 | 块 | 133 | 大博医疗科技股份有限公司 | 大博医疗科技股份有限公司 | 是 | 否 | 是 | 长度106mm 宽度142mm | FYY |  | C04010311803002004190000351 | 面积15052mm²(106mm*142mm)
827 | 8 | 神经外科 | 颅骨网-PEEK颅骨网板 | 已申请 | C0401031180300200419 | 国械注准20223130332 | 颅骨修补重建系统 | 颅骨修补重建系统-网板 | 聚醚醚酮 | 块 | 133 | 大博医疗科技股份有限公司 | 大博医疗科技股份有限公司 | 是 | 否 | 是 | 长度106mm 宽度134mm | FYY |  | C04010311803002004190000439 | 面积14204mm²(106mm*134mm))
827 | 8 | 神经外科 | 颅骨网-PEEK颅骨网板 | 已申请 | C0401031180300200419 | 国械注准20223130332 | 颅骨修补重建系统 | 颅骨修补重建系统-网板 | 聚醚醚酮 | 块 | 133 | 大博医疗科技股份有限公司 | 大博医疗科技股份有限公司 | 是 | 否 | 是 | 长度106mm 宽度118mm | FYY |  | C04010311803002004190000033 | 面积12508mm²(106mm*118mm)
827 | 8 | 神经外科 | 颅骨网-PEEK颅骨网板 | 已申请 | C0401031180300200419 | 国械注准20223130332 | 颅骨修补重建系统 | 颅骨修补重建系统-网板 | 聚醚醚酮 | 块 | 133 | 大博医疗科技股份有限公司 | 大博医疗科技股份有限公司 | 是 | 否 | 是 | 长度106mm 宽度110mm | FYY |  | C04010311803002004190000435 | 面积11660mm²(106mm*110mm)
827 | 8 | 神经外科 | 颅骨网-PEEK颅骨网板 | 已申请 | C0401031180300200419 | 国械注准20223130332 | 颅骨修补重建系统 | 颅骨修补重建系统-网板 | 聚醚醚酮 | 块 | 133 | 大博医疗科技股份有限公司 | 大博医疗科技股份有限公司 | 是 | 否 | 是 | 长度106mm 宽度62mm | FYY |  | C04010311803002004190000644 | 面积6572mm²(106mm*62mm)
827 | 8 | 神经外科 | 颅骨网-PEEK颅骨网板 | 已申请 | C0401031180300200419 | 国械注准20223130332 | 颅骨修补重建系统 | 颅骨修补重建系统-网板 | 聚醚醚酮 | 块 | 133 | 大博医疗科技股份有限公司 | 大博医疗科技股份有限公司 | 是 | 否 | 是 | 长度102mm 宽度150mm | FYY |  | C04010311803002004190000096 | 面积15300mm²(102mm*150mm)
827 | 8 | 神经外科 | 颅骨网-PEEK颅骨网板 | 已申请 | C0401031180300200419 | 国械注准20223130332 | 颅骨修补重建系统 | 颅骨修补重建系统-网板 | 聚醚醚酮 | 块 | 133 | 大博医疗科技股份有限公司 | 大博医疗科技股份有限公司 | 是 | 否 | 是 | 长度102mm 宽度142mm | FYY |  | C04010311803002004190000539 | 面积14484mm²(102mm*142mm)
827 | 8 | 神经外科 | 颅骨网-PEEK颅骨网板 | 已申请 | C0401031180300200419 | 国械注准20223130332 | 颅骨修补重建系统 | 颅骨修补重建系统-网板 | 聚醚醚酮 | 块 | 133 | 大博医疗科技股份有限公司 | 大博医疗科技股份有限公司 | 是 | 否 | 是 | 长度102mm 宽度134mm | FYY |  | C04010311803002004190000018 | 面积13668mm²(102mm*134mm)
827 | 8 | 神经外科 | 颅骨网-PEEK颅骨网板 | 已申请 | C0401031180300200419 | 国械注准20223130332 | 颅骨修补重建系统 | 颅骨修补重建系统-网板 | 聚醚醚酮 | 块 | 133 | 大博医疗科技股份有限公司 | 大博医疗科技股份有限公司 | 是 | 否 | 是 | 长度102mm 宽度98mm | FYY |  | C04010311803002004190000425 | 面积9996mm²(102mm*98mm)
827 | 8 | 神经外科 | 颅骨网-PEEK颅骨网板 | 已申请 | C0401031180300200419 | 国械注准20223130332 | 颅骨修补重建系统 | 颅骨修补重建系统-网板 | 聚醚醚酮 | 块 | 133 | 大博医疗科技股份有限公司 | 大博医疗科技股份有限公司 | 是 | 否 | 是 | 长度102mm 宽度90mm | FYY |  | C04010311803002004190000319 | 面积9180mm²(102mm*90mm)
827 | 8 | 神经外科 | 颅骨网-PEEK颅骨网板 | 已申请 | C0401031180300200419 | 国械注准20223130332 | 颅骨修补重建系统 | 颅骨修补重建系统-网板 | 聚醚醚酮 | 块 | 133 | 大博医疗科技股份有限公司 | 大博医疗科技股份有限公司 | 是 | 否 | 是 | 长度102mm 宽度82mm | FYY |  | C04010311803002004190000082 | 面积8364mm²(102mm*82mm)
827 | 8 | 神经外科 | 颅骨网-PEEK颅骨网板 | 已申请 | C0401031180300200419 | 国械注准20223130332 | 颅骨修补重建系统 | 颅骨修补重建系统-网板 | 聚醚醚酮 | 块 | 133 | 大博医疗科技股份有限公司 | 大博医疗科技股份有限公司 | 是 | 否 | 是 | 长度102mm 宽度50mm | FYY |  | C04010311803002004190000414 | 面积5100mm²(102mm*50mm)
827 | 8 | 神经外科 | 颅骨网-PEEK颅骨网板 | 已申请 | C0401031180300200419 | 国械注准20223130332 | 颅骨修补重建系统 | 颅骨修补重建系统-网板 | 聚醚醚酮 | 块 | 133 | 大博医疗科技股份有限公司 | 大博医疗科技股份有限公司 | 是 | 否 | 是 | 长度98mm 宽度98mm | FYY |  | C04010311803002004190000236 | 面积9604mm²(98mm*98mm)
827 | 8 | 神经外科 | 颅骨网-PEEK颅骨网板 | 已申请 | C0401031180300200419 | 国械注准20223130332 | 颅骨修补重建系统 | 颅骨修补重建系统-网板 | 聚醚醚酮 | 块 | 133 | 大博医疗科技股份有限公司 | 大博医疗科技股份有限公司 | 是 | 否 | 是 | 长度98mm 宽度90mm | FYY |  | C04010311803002004190000559 | 面积8820mm²(98mm*90mm)
827 | 8 | 神经外科 | 颅骨网-PEEK颅骨网板 | 已申请 | C0401031180300200419 | 国械注准20223130332 | 颅骨修补重建系统 | 颅骨修补重建系统-网板 | 聚醚醚酮 | 块 | 133 | 大博医疗科技股份有限公司 | 大博医疗科技股份有限公司 | 是 | 否 | 是 | 长度98mm 宽度82mm | FYY |  | C04010311803002004190000337 | 面积8036mm²(98mm*82mm)
827 | 8 | 神经外科 | 颅骨网-PEEK颅骨网板 | 已申请 | C0401031180300200419 | 国械注准20223130332 | 颅骨修补重建系统 | 颅骨修补重建系统-网板 | 聚醚醚酮 | 块 | 133 | 大博医疗科技股份有限公司 | 大博医疗科技股份有限公司 | 是 | 否 | 是 | 长度94mm 宽度150mm | FYY |  | C04010311803002004190000672 | 面积14100mm²(94mm*150mm)
827 | 8 | 神经外科 | 颅骨网-PEEK颅骨网板 | 已申请 | C0401031180300200419 | 国械注准20223130332 | 颅骨修补重建系统 | 颅骨修补重建系统-网板 | 聚醚醚酮 | 块 | 133 | 大博医疗科技股份有限公司 | 大博医疗科技股份有限公司 | 是 | 否 | 是 | 长度94mm 宽度142mm | FYY |  | C04010311803002004190000409 | 面积13348mm²(94mm*142mm)
827 | 8 | 神经外科 | 颅骨网-PEEK颅骨网板 | 已申请 | C0401031180300200419 | 国械注准20223130332 | 颅骨修补重建系统 | 颅骨修补重建系统-网板 | 聚醚醚酮 | 块 | 133 | 大博医疗科技股份有限公司 | 大博医疗科技股份有限公司 | 是 | 否 | 是 | 长度94mm 宽度134mm | FYY |  | C04010311803002004190000203 | 面积12596mm²(94mm*134mm)
827 | 8 | 神经外科 | 颅骨网-PEEK颅骨网板 | 已申请 | C0401031180300200419 | 国械注准20223130332 | 颅骨修补重建系统 | 颅骨修补重建系统-网板 | 聚醚醚酮 | 块 | 133 | 大博医疗科技股份有限公司 | 大博医疗科技股份有限公司 | 是 | 否 | 是 | 长度94mm 宽度118mm | FYY |  | C04010311803002004190000421 | 面积11092mm²(94mm*118mm)
827 | 8 | 神经外科 | 颅骨网-PEEK颅骨网板 | 已申请 | C0401031180300200419 | 国械注准20223130332 | 颅骨修补重建系统 | 颅骨修补重建系统-网板 | 聚醚醚酮 | 块 | 133 | 大博医疗科技股份有限公司 | 大博医疗科技股份有限公司 | 是 | 否 | 是 | 长度94mm 宽度62mm | FYY |  | C04010311803002004190000461 | 面积5828mm²(94mm*62mm)
827 | 8 | 神经外科 | 颅骨网-PEEK颅骨网板 | 已申请 | C0401031180300200419 | 国械注准20223130332 | 颅骨修补重建系统 | 颅骨修补重建系统-网板 | 聚醚醚酮 | 块 | 133 | 大博医疗科技股份有限公司 | 大博医疗科技股份有限公司 | 是 | 否 | 是 | 长度90mm 宽度150mm | FYY |  | C04010311803002004190000632 | 面积13500mm²(90mm*150mm)
827 | 8 | 神经外科 | 颅骨网-PEEK颅骨网板 | 已申请 | C0401031180300200419 | 国械注准20223130332 | 颅骨修补重建系统 | 颅骨修补重建系统-网板 | 聚醚醚酮 | 块 | 133 | 大博医疗科技股份有限公司 | 大博医疗科技股份有限公司 | 是 | 否 | 是 | 长度90mm 宽度142mm | FYY |  | C04010311803002004190000107 | 面积12780mm²(90mm*142mm)
827 | 8 | 神经外科 | 颅骨网-PEEK颅骨网板 | 已申请 | C0401031180300200419 | 国械注准20223130332 | 颅骨修补重建系统 | 颅骨修补重建系统-网板 | 聚醚醚酮 | 块 | 133 | 大博医疗科技股份有限公司 | 大博医疗科技股份有限公司 | 是 | 否 | 是 | 长度90mm 宽度134mm | FYY |  | C04010311803002004190000047 | 面积12060mm²(90mm*134mm)
827 | 8 | 神经外科 | 颅骨网-PEEK颅骨网板 | 已申请 | C0401031180300200419 | 国械注准20223130332 | 颅骨修补重建系统 | 颅骨修补重建系统-网板 | 聚醚醚酮 | 块 | 133 | 大博医疗科技股份有限公司 | 大博医疗科技股份有限公司 | 是 | 否 | 是 | 长度90mm 宽度118mm | FYY |  | C04010311803002004190000447 | 面积10620mm²(90mm*118mm)
827 | 8 | 神经外科 | 颅骨网-PEEK颅骨网板 | 已申请 | C0401031180300200419 | 国械注准20223130332 | 颅骨修补重建系统 | 颅骨修补重建系统-网板 | 聚醚醚酮 | 块 | 133 | 大博医疗科技股份有限公司 | 大博医疗科技股份有限公司 | 是 | 否 | 是 | 长度90mm 宽度110mm | FYY |  | C04010311803002004190000516 | 面积9900mm²(90mm*110mm)
827 | 8 | 神经外科 | 颅骨网-PEEK颅骨网板 | 已申请 | C0401031180300200419 | 国械注准20223130332 | 颅骨修补重建系统 | 颅骨修补重建系统-网板 | 聚醚醚酮 | 块 | 133 | 大博医疗科技股份有限公司 | 大博医疗科技股份有限公司 | 是 | 否 | 是 | 长度90mm 宽度90mm | FYY |  | C04010311803002004190000282 | 面积8100mm²(90mm*90mm)
827 | 8 | 神经外科 | 颅骨网-PEEK颅骨网板 | 已申请 | C0401031180300200419 | 国械注准20223130332 | 颅骨修补重建系统 | 颅骨修补重建系统-网板 | 聚醚醚酮 | 块 | 133 | 大博医疗科技股份有限公司 | 大博医疗科技股份有限公司 | 是 | 否 | 是 | 长度90mm 宽度82mm | FYY |  | C04010311803002004190000652 | 面积7380mm²(90mm*82mm)
827 | 8 | 神经外科 | 颅骨网-PEEK颅骨网板 | 已申请 | C0401031180300200419 | 国械注准20223130332 | 颅骨修补重建系统 | 颅骨修补重建系统-网板 | 聚醚醚酮 | 块 | 133 | 大博医疗科技股份有限公司 | 大博医疗科技股份有限公司 | 是 | 否 | 是 | 长度90mm 宽度50mm | FYY |  | C04010311803002004190000503 | 面积4500mm²(90mm*50mm)
827 | 8 | 神经外科 | 颅骨网-PEEK颅骨网板 | 已申请 | C0401031180300200419 | 国械注准20223130332 | 颅骨修补重建系统 | 颅骨修补重建系统-网板 | 聚醚醚酮 | 块 | 133 | 大博医疗科技股份有限公司 | 大博医疗科技股份有限公司 | 是 | 否 | 是 | 长度86mm 宽度98mm | FYY |  | C04010311803002004190000147 | 面积8428mm²(86mm*98mm)
827 | 8 | 神经外科 | 颅骨网-PEEK颅骨网板 | 已申请 | C0401031180300200419 | 国械注准20223130332 | 颅骨修补重建系统 | 颅骨修补重建系统-网板 | 聚醚醚酮 | 块 | 133 | 大博医疗科技股份有限公司 | 大博医疗科技股份有限公司 | 是 | 否 | 是 | 长度86mm 宽度90mm | FYY |  | C04010311803002004190000619 | 面积7740mm²(86mm*90mm)
827 | 8 | 神经外科 | 颅骨网-PEEK颅骨网板 | 已申请 | C0401031180300200419 | 国械注准20223130332 | 颅骨修补重建系统 | 颅骨修补重建系统-网板 | 聚醚醚酮 | 块 | 133 | 大博医疗科技股份有限公司 | 大博医疗科技股份有限公司 | 是 | 否 | 是 | 长度86mm 宽度82mm | FYY |  | C04010311803002004190000165 | 面积7052mm²(86mm*82mm)
827 | 8 | 神经外科 | 颅骨网-PEEK颅骨网板 | 已申请 | C0401031180300200419 | 国械注准20223130332 | 颅骨修补重建系统 | 颅骨修补重建系统-网板 | 聚醚醚酮 | 块 | 133 | 大博医疗科技股份有限公司 | 大博医疗科技股份有限公司 | 是 | 否 | 是 | 长度86mm 宽度50mm | FYY |  | C04010311803002004190000243 | 面积4300mm²(86mm*50mm)
827 | 8 | 神经外科 | 颅骨网-PEEK颅骨网板 | 已申请 | C0401031180300200419 | 国械注准20223130332 | 颅骨修补重建系统 | 颅骨修补重建系统-网板 | 聚醚醚酮 | 块 | 133 | 大博医疗科技股份有限公司 | 大博医疗科技股份有限公司 | 是 | 否 | 是 | 长度82mm 宽度62mm | FYY |  | C04010311803002004190000401 | 面积5084mm²(82mm*62mm)
827 | 8 | 神经外科 | 颅骨网-PEEK颅骨网板 | 已申请 | C0401031180300200419 | 国械注准20223130332 | 颅骨修补重建系统 | 颅骨修补重建系统-网板 | 聚醚醚酮 | 块 | 133 | 大博医疗科技股份有限公司 | 大博医疗科技股份有限公司 | 是 | 否 | 是 | 长度78mm 宽度150mm | FYY |  | C04010311803002004190000510 | 面积11700mm²(78mm*150mm)
827 | 8 | 神经外科 | 颅骨网-PEEK颅骨网板 | 已申请 | C0401031180300200419 | 国械注准20223130332 | 颅骨修补重建系统 | 颅骨修补重建系统-网板 | 聚醚醚酮 | 块 | 133 | 大博医疗科技股份有限公司 | 大博医疗科技股份有限公司 | 是 | 否 | 是 | 长度78mm 宽度142mm | FYY |  | C04010311803002004190000261 | 面积11076mm²(78mm*142mm)
827 | 8 | 神经外科 | 颅骨网-PEEK颅骨网板 | 已申请 | C0401031180300200419 | 国械注准20223130332 | 颅骨修补重建系统 | 颅骨修补重建系统-网板 | 聚醚醚酮 | 块 | 133 | 大博医疗科技股份有限公司 | 大博医疗科技股份有限公司 | 是 | 否 | 是 | 长度78mm 宽度134mm | FYY |  | C04010311803002004190000254 | 面积10452mm²(78mm*134mm)
827 | 8 | 神经外科 | 颅骨网-PEEK颅骨网板 | 已申请 | C0401031180300200419 | 国械注准20223130332 | 颅骨修补重建系统 | 颅骨修补重建系统-网板 | 聚醚醚酮 | 块 | 133 | 大博医疗科技股份有限公司 | 大博医疗科技股份有限公司 | 是 | 否 | 是 | 长度78mm 宽度118mm | FYY |  | C04010311803002004190000094 | 面积9204mm²(78mm*118mm)
827 | 8 | 神经外科 | 颅骨网-PEEK颅骨网板 | 已申请 | C0401031180300200419 | 国械注准20223130332 | 颅骨修补重建系统 | 颅骨修补重建系统-网板 | 聚醚醚酮 | 块 | 133 | 大博医疗科技股份有限公司 | 大博医疗科技股份有限公司 | 是 | 否 | 是 | 长度78mm 宽度110mm | FYY |  | C04010311803002004190000390 | 面积8580mm²(78mm*110mm)
827 | 8 | 神经外科 | 颅骨网-PEEK颅骨网板 | 已申请 | C0401031180300200419 | 国械注准20223130332 | 颅骨修补重建系统 | 颅骨修补重建系统-网板 | 聚醚醚酮 | 块 | 133 | 大博医疗科技股份有限公司 | 大博医疗科技股份有限公司 | 是 | 否 | 是 | 长度78mm 宽度62mm | FYY |  | C04010311803002004190000215 | 面积4836mm²(78mm*62mm)
827 | 8 | 神经外科 | 颅骨网-PEEK颅骨网板 | 已申请 | C0401031180300200419 | 国械注准20223130332 | 颅骨修补重建系统 | 颅骨修补重建系统-网板 | 聚醚醚酮 | 块 | 133 | 大博医疗科技股份有限公司 | 大博医疗科技股份有限公司 | 是 | 否 | 是 | 长度74mm 宽度150mm | FYY |  | C04010311803002004190000146 | 面积11100mm²(74mm*150mm)
827 | 8 | 神经外科 | 颅骨网-PEEK颅骨网板 | 已申请 | C0401031180300200419 | 国械注准20223130332 | 颅骨修补重建系统 | 颅骨修补重建系统-网板 | 聚醚醚酮 | 块 | 133 | 大博医疗科技股份有限公司 | 大博医疗科技股份有限公司 | 是 | 否 | 是 | 长度74mm 宽度142mm | FYY |  | C04010311803002004190000130 | 面积10508mm²(74mm*142mm)
827 | 8 | 神经外科 | 颅骨网-PEEK颅骨网板 | 已申请 | C0401031180300200419 | 国械注准20223130332 | 颅骨修补重建系统 | 颅骨修补重建系统-网板 | 聚醚醚酮 | 块 | 133 | 大博医疗科技股份有限公司 | 大博医疗科技股份有限公司 | 是 | 否 | 是 | 长度74mm 宽度134mm | FYY |  | C04010311803002004190000003 | 面积9916mm²(74mm*134mm)
827 | 8 | 神经外科 | 颅骨网-PEEK颅骨网板 | 已申请 | C0401031180300200419 | 国械注准20223130332 | 颅骨修补重建系统 | 颅骨修补重建系统-网板 | 聚醚醚酮 | 块 | 133 | 大博医疗科技股份有限公司 | 大博医疗科技股份有限公司 | 是 | 否 | 是 | 长度74mm 宽度98mm | FYY |  | C04010311803002004190000313 | 面积7252mm²(74mm*98mm)
827 | 8 | 神经外科 | 颅骨网-PEEK颅骨网板 | 已申请 | C0401031180300200419 | 国械注准20223130332 | 颅骨修补重建系统 | 颅骨修补重建系统-网板 | 聚醚醚酮 | 块 | 133 | 大博医疗科技股份有限公司 | 大博医疗科技股份有限公司 | 是 | 否 | 是 | 长度74mm 宽度90mm | FYY |  | C04010311803002004190000066 | 面积6660mm²(74mm*90mm)
827 | 8 | 神经外科 | 颅骨网-PEEK颅骨网板 | 已申请 | C0401031180300200419 | 国械注准20223130332 | 颅骨修补重建系统 | 颅骨修补重建系统-网板 | 聚醚醚酮 | 块 | 133 | 大博医疗科技股份有限公司 | 大博医疗科技股份有限公司 | 是 | 否 | 是 | 长度74mm 宽度82mm | FYY |  | C04010311803002004190000558 | 面积6068mm²(74mm*82mm)
827 | 8 | 神经外科 | 颅骨网-PEEK颅骨网板 | 已申请 | C0401031180300200419 | 国械注准20223130332 | 颅骨修补重建系统 | 颅骨修补重建系统-网板 | 聚醚醚酮 | 块 | 133 | 大博医疗科技股份有限公司 | 大博医疗科技股份有限公司 | 是 | 否 | 是 | 长度74mm 宽度50mm | FYY |  | C04010311803002004190000201 | 面积3700mm²(74mm*50mm)
827 | 8 | 神经外科 | 颅骨网-PEEK颅骨网板 | 已申请 | C0401031180300200419 | 国械注准20223130332 | 颅骨修补重建系统 | 颅骨修补重建系统-网板 | 聚醚醚酮 | 块 | 133 | 大博医疗科技股份有限公司 | 大博医疗科技股份有限公司 | 是 | 否 | 是 | 长度70mm 宽度98mm | FYY |  | C04010311803002004190000052 | 面积6860mm²(70mm*98mm)
827 | 8 | 神经外科 | 颅骨网-PEEK颅骨网板 | 已申请 | C0401031180300200419 | 国械注准20223130332 | 颅骨修补重建系统 | 颅骨修补重建系统-网板 | 聚醚醚酮 | 块 | 133 | 大博医疗科技股份有限公司 | 大博医疗科技股份有限公司 | 是 | 否 | 是 | 长度70mm 宽度90mm | FYY |  | C04010311803002004190000207 | 面积6300mm²(70mm*90mm)
827 | 8 | 神经外科 | 颅骨网-PEEK颅骨网板 | 已申请 | C0401031180300200419 | 国械注准20223130332 | 颅骨修补重建系统 | 颅骨修补重建系统-网板 | 聚醚醚酮 | 块 | 133 | 大博医疗科技股份有限公司 | 大博医疗科技股份有限公司 | 是 | 否 | 是 | 长度70mm 宽度82mm | FYY |  | C04010311803002004190000536 | 面积5740mm²(70mm*82mm)
827 | 8 | 神经外科 | 颅骨网-PEEK颅骨网板 | 已申请 | C0401031180300200419 | 国械注准20223130332 | 颅骨修补重建系统 | 颅骨修补重建系统-网板 | 聚醚醚酮 | 块 | 133 | 大博医疗科技股份有限公司 | 大博医疗科技股份有限公司 | 是 | 否 | 是 | 长度70mm 宽度62mm | FYY |  | C04010311803002004190000531 | 面积4340mm²(70mm*62mm)
827 | 8 | 神经外科 | 颅骨网-PEEK颅骨网板 | 已申请 | C0401031180300200419 | 国械注准20223130332 | 颅骨修补重建系统 | 颅骨修补重建系统-网板 | 聚醚醚酮 | 块 | 133 | 大博医疗科技股份有限公司 | 大博医疗科技股份有限公司 | 是 | 否 | 是 | 长度66mm 宽度150mm | FYY |  | C04010311803002004190000322 | 面积9900mm²(66mm*150mm)
827 | 8 | 神经外科 | 颅骨网-PEEK颅骨网板 | 已申请 | C0401031180300200419 | 国械注准20223130332 | 颅骨修补重建系统 | 颅骨修补重建系统-网板 | 聚醚醚酮 | 块 | 133 | 大博医疗科技股份有限公司 | 大博医疗科技股份有限公司 | 是 | 否 | 是 | 长度66mm 宽度142mm | FYY |  | C04010311803002004190000226 | 面积9372mm²(66mm*142mm)
827 | 8 | 神经外科 | 颅骨网-PEEK颅骨网板 | 已申请 | C0401031180300200419 | 国械注准20223130332 | 颅骨修补重建系统 | 颅骨修补重建系统-网板 | 聚醚醚酮 | 块 | 133 | 大博医疗科技股份有限公司 | 大博医疗科技股份有限公司 | 是 | 否 | 是 | 长度66mm 宽度118mm | FYY |  | C04010311803002004190000419 | 面积7788mm²(66mm*118mm)
827 | 8 | 神经外科 | 颅骨网-PEEK颅骨网板 | 已申请 | C0401031180300200419 | 国械注准20223130332 | 颅骨修补重建系统 | 颅骨修补重建系统-网板 | 聚醚醚酮 | 块 | 133 | 大博医疗科技股份有限公司 | 大博医疗科技股份有限公司 | 是 | 否 | 是 | 长度66mm 宽度110mm | FYY |  | C04010311803002004190000466 | 面积7260mm²(66mm*110mm)
827 | 8 | 神经外科 | 颅骨网-PEEK颅骨网板 | 已申请 | C0401031180300200419 | 国械注准20223130332 | 颅骨修补重建系统 | 颅骨修补重建系统-网板 | 聚醚醚酮 | 块 | 133 | 大博医疗科技股份有限公司 | 大博医疗科技股份有限公司 | 是 | 否 | 是 | 长度66mm 宽度62mm | FYY |  | C04010311803002004190000355 | 面积4092mm²(66mm*62mm)
827 | 8 | 神经外科 | 颅骨网-PEEK颅骨网板 | 已申请 | C0401031180300200419 | 国械注准20223130332 | 颅骨修补重建系统 | 颅骨修补重建系统-网板 | 聚醚醚酮 | 块 | 133 | 大博医疗科技股份有限公司 | 大博医疗科技股份有限公司 | 是 | 否 | 是 | 长度62mm 宽度150mm | FYY |  | C04010311803002004190000511 | 面积9300mm²(62mm*150mm)
827 | 8 | 神经外科 | 颅骨网-PEEK颅骨网板 | 已申请 | C0401031180300200419 | 国械注准20223130332 | 颅骨修补重建系统 | 颅骨修补重建系统-网板 | 聚醚醚酮 | 块 | 133 | 大博医疗科技股份有限公司 | 大博医疗科技股份有限公司 | 是 | 否 | 是 | 长度62mm 宽度142mm | FYY |  | C04010311803002004190000053 | 面积8804mm²(62mm*142mm)
827 | 8 | 神经外科 | 颅骨网-PEEK颅骨网板 | 已申请 | C0401031180300200419 | 国械注准20223130332 | 颅骨修补重建系统 | 颅骨修补重建系统-网板 | 聚醚醚酮 | 块 | 133 | 大博医疗科技股份有限公司 | 大博医疗科技股份有限公司 | 是 | 否 | 是 | 长度62mm 宽度134mm | FYY |  | C04010311803002004190000459 | 面积8308mm²(62mm*134mm)
827 | 8 | 神经外科 | 颅骨网-PEEK颅骨网板 | 已申请 | C0401031180300200419 | 国械注准20223130332 | 颅骨修补重建系统 | 颅骨修补重建系统-网板 | 聚醚醚酮 | 块 | 133 | 大博医疗科技股份有限公司 | 大博医疗科技股份有限公司 | 是 | 否 | 是 | 长度62mm 宽度98mm | FYY |  | C04010311803002004190000411 | 面积6076mm²(62mm*98mm)
827 | 8 | 神经外科 | 颅骨网-PEEK颅骨网板 | 已申请 | C0401031180300200419 | 国械注准20223130332 | 颅骨修补重建系统 | 颅骨修补重建系统-网板 | 聚醚醚酮 | 块 | 133 | 大博医疗科技股份有限公司 | 大博医疗科技股份有限公司 | 是 | 否 | 是 | 长度62mm 宽度90mm | FYY |  | C04010311803002004190000059 | 面积5580mm²(62mm*90mm)
827 | 8 | 神经外科 | 颅骨网-PEEK颅骨网板 | 已申请 | C0401031180300200419 | 国械注准20223130332 | 颅骨修补重建系统 | 颅骨修补重建系统-网板 | 聚醚醚酮 | 块 | 133 | 大博医疗科技股份有限公司 | 大博医疗科技股份有限公司 | 是 | 否 | 是 | 长度62mm 宽度82mm | FYY |  | C04010311803002004190000245 | 面积5084mm²(62mm*82mm)
827 | 8 | 神经外科 | 颅骨网-PEEK颅骨网板 | 已申请 | C0401031180300200419 | 国械注准20223130332 | 颅骨修补重建系统 | 颅骨修补重建系统-网板 | 聚醚醚酮 | 块 | 133 | 大博医疗科技股份有限公司 | 大博医疗科技股份有限公司 | 是 | 否 | 是 | 长度62mm 宽度50mm | FYY |  | C04010311803002004190000592 | 面积3100mm²(62mm*50mm)
827 | 8 | 神经外科 | 颅骨网-PEEK颅骨网板 | 已申请 | C0401031180300200419 | 国械注准20223130332 | 颅骨修补重建系统 | 颅骨修补重建系统-网板 | 聚醚醚酮 | 块 | 133 | 大博医疗科技股份有限公司 | 大博医疗科技股份有限公司 | 是 | 否 | 是 | 长度58mm 宽度118mm | FYY |  | C04010311803002004190000352 | 面积6844mm²(58mm*118mm)
827 | 8 | 神经外科 | 颅骨网-PEEK颅骨网板 | 已申请 | C0401031180300200419 | 国械注准20223130332 | 颅骨修补重建系统 | 颅骨修补重建系统-网板 | 聚醚醚酮 | 块 | 133 | 大博医疗科技股份有限公司 | 大博医疗科技股份有限公司 | 是 | 否 | 是 | 长度58mm 宽度110mm | FYY |  | C04010311803002004190000035 | 面积6380mm²(58mm*110mm)
827 | 8 | 神经外科 | 颅骨网-PEEK颅骨网板 | 已申请 | C0401031180300200419 | 国械注准20223130332 | 颅骨修补重建系统 | 颅骨修补重建系统-网板 | 聚醚醚酮 | 块 | 133 | 大博医疗科技股份有限公司 | 大博医疗科技股份有限公司 | 是 | 否 | 是 | 长度58mm 宽度62mm | FYY |  | C04010311803002004190000281 | 面积3596mm²(58mm*62mm)
827 | 8 | 神经外科 | 颅骨网-PEEK颅骨网板 | 已申请 | C0401031180300200419 | 国械注准20223130332 | 颅骨修补重建系统 | 颅骨修补重建系统-网板 | 聚醚醚酮 | 块 | 133 | 大博医疗科技股份有限公司 | 大博医疗科技股份有限公司 | 是 | 否 | 是 | 长度54mm 宽度150mm | FYY |  | C04010311803002004190000315 | 面积8100mm²(54mm*150mm)
827 | 8 | 神经外科 | 颅骨网-PEEK颅骨网板 | 已申请 | C0401031180300200419 | 国械注准20223130332 | 颅骨修补重建系统 | 颅骨修补重建系统-网板 | 聚醚醚酮 | 块 | 133 | 大博医疗科技股份有限公司 | 大博医疗科技股份有限公司 | 是 | 否 | 是 | 长度54mm 宽度142mm | FYY |  | C04010311803002004190000597 | 面积7668mm²(54mm*142mm)
827 | 8 | 神经外科 | 颅骨网-PEEK颅骨网板 | 已申请 | C0401031180300200419 | 国械注准20223130332 | 颅骨修补重建系统 | 颅骨修补重建系统-网板 | 聚醚醚酮 | 块 | 133 | 大博医疗科技股份有限公司 | 大博医疗科技股份有限公司 | 是 | 否 | 是 | 长度54mm 宽度134mm | FYY |  | C04010311803002004190000653 | 面积7236mm²(54mm*134mm)
827 | 8 | 神经外科 | 颅骨网-PEEK颅骨网板 | 已申请 | C0401031180300200419 | 国械注准20223130332 | 颅骨修补重建系统 | 颅骨修补重建系统-网板 | 聚醚醚酮 | 块 | 133 | 大博医疗科技股份有限公司 | 大博医疗科技股份有限公司 | 是 | 否 | 是 | 长度54mm 宽度98mm | FYY |  | C04010311803002004190000233 | 面积5292mm²(54mm*98mm)
827 | 8 | 神经外科 | 颅骨网-PEEK颅骨网板 | 已申请 | C0401031180300200419 | 国械注准20223130332 | 颅骨修补重建系统 | 颅骨修补重建系统-网板 | 聚醚醚酮 | 块 | 133 | 大博医疗科技股份有限公司 | 大博医疗科技股份有限公司 | 是 | 否 | 是 | 长度54mm 宽度90mm | FYY |  | C04010311803002004190000618 | 面积4860mm²(54mm*90mm)
827 | 8 | 神经外科 | 颅骨网-PEEK颅骨网板 | 已申请 | C0401031180300200419 | 国械注准20223130332 | 颅骨修补重建系统 | 颅骨修补重建系统-网板 | 聚醚醚酮 | 块 | 133 | 大博医疗科技股份有限公司 | 大博医疗科技股份有限公司 | 是 | 否 | 是 | 长度54mm 宽度82mm | FYY |  | C04010311803002004190000581 | 面积4428mm²(54mm*82mm)
827 | 8 | 神经外科 | 颅骨网-PEEK颅骨网板 | 已申请 | C0401031180300200419 | 国械注准20223130332 | 颅骨修补重建系统 | 颅骨修补重建系统-网板 | 聚醚醚酮 | 块 | 133 | 大博医疗科技股份有限公司 | 大博医疗科技股份有限公司 | 是 | 否 | 是 | 长度50mm 宽度150mm | FYY |  | C04010311803002004190000388 | 面积7500mm²(50mm*150mm)
827 | 8 | 神经外科 | 颅骨网-PEEK颅骨网板 | 已申请 | C0401031180300200419 | 国械注准20223130332 | 颅骨修补重建系统 | 颅骨修补重建系统-网板 | 聚醚醚酮 | 块 | 133 | 大博医疗科技股份有限公司 | 大博医疗科技股份有限公司 | 是 | 否 | 是 | 长度50mm 宽度142mm | FYY |  | C04010311803002004190000183 | 面积7100mm²(50mm*142mm)
827 | 8 | 神经外科 | 颅骨网-PEEK颅骨网板 | 已申请 | C0401031180300200419 | 国械注准20223130332 | 颅骨修补重建系统 | 颅骨修补重建系统-网板 | 聚醚醚酮 | 块 | 133 | 大博医疗科技股份有限公司 | 大博医疗科技股份有限公司 | 是 | 否 | 是 | 长度50mm 宽度134mm | FYY |  | C04010311803002004190000501 | 面积6700mm²(50mm*134mm)
827 | 8 | 神经外科 | 颅骨网-PEEK颅骨网板 | 已申请 | C0401031180300200419 | 国械注准20223130332 | 颅骨修补重建系统 | 颅骨修补重建系统-网板 | 聚醚醚酮 | 块 | 133 | 大博医疗科技股份有限公司 | 大博医疗科技股份有限公司 | 是 | 否 | 是 | 长度50mm 宽度118mm | FYY |  | C04010311803002004190000318 | 面积5900mm²(50mm*118mm)
827 | 8 | 神经外科 | 颅骨网-PEEK颅骨网板 | 已申请 | C0401031180300200419 | 国械注准20223130332 | 颅骨修补重建系统 | 颅骨修补重建系统-网板 | 聚醚醚酮 | 块 | 133 | 大博医疗科技股份有限公司 | 大博医疗科技股份有限公司 | 是 | 否 | 是 | 长度50mm 宽度110mm | FYY |  | C04010311803002004190000148 | 面积5500mm²(50mm*110mm)
827 | 8 | 神经外科 | 颅骨网-PEEK颅骨网板 | 已申请 | C0401031180300200419 | 国械注准20223130332 | 颅骨修补重建系统 | 颅骨修补重建系统-网板 | 聚醚醚酮 | 块 | 133 | 大博医疗科技股份有限公司 | 大博医疗科技股份有限公司 | 是 | 否 | 是 | 长度50mm 宽度98mm | FYY |  | C04010311803002004190000120 | 面积4900mm²(50mm*98mm)
827 | 8 | 神经外科 | 颅骨网-PEEK颅骨网板 | 已申请 | C0401031180300200419 | 国械注准20223130332 | 颅骨修补重建系统 | 颅骨修补重建系统-网板 | 聚醚醚酮 | 块 | 133 | 大博医疗科技股份有限公司 | 大博医疗科技股份有限公司 | 是 | 否 | 是 | 长度50mm 宽度90mm | FYY |  | C04010311803002004190000249 | 面积4500mm²(50mm*90mm)
827 | 8 | 神经外科 | 颅骨网-PEEK颅骨网板 | 已申请 | C0401031180300200419 | 国械注准20223130332 | 颅骨修补重建系统 | 颅骨修补重建系统-网板 | 聚醚醚酮 | 块 | 133 | 大博医疗科技股份有限公司 | 大博医疗科技股份有限公司 | 是 | 否 | 是 | 长度50mm 宽度82mm | FYY |  | C04010311803002004190000135 | 面积4100mm²(50mm*82mm)
827 | 8 | 神经外科 | 颅骨网-PEEK颅骨网板 | 已申请 | C0401031180300200419 | 国械注准20223130332 | 颅骨修补重建系统 | 颅骨修补重建系统-网板 | 聚醚醚酮 | 块 | 133 | 大博医疗科技股份有限公司 | 大博医疗科技股份有限公司 | 是 | 否 | 是 | 长度50mm 宽度74mm | FYY |  | C04010311803002004190000572 | 面积3700mm²(50mm*74mm)
827 | 8 | 神经外科 | 颅骨网-PEEK颅骨网板 | 已申请 | C0401031180300200419 | 国械注准20223130332 | 颅骨修补重建系统 | 颅骨修补重建系统-网板 | 聚醚醚酮 | 块 | 133 | 大博医疗科技股份有限公司 | 大博医疗科技股份有限公司 | 是 | 否 | 是 | 长度50mm 宽度62mm | FYY |  | C04010311803002004190000216 | 面积3100mm²(50mm*62mm)
827 | 8 | 神经外科 | 颅骨网-PEEK颅骨网板 | 已申请 | C0401031180300200419 | 国械注准20223130332 | 颅骨修补重建系统 | 颅骨修补重建系统-网板 | 聚醚醚酮 | 块 | 133 | 大博医疗科技股份有限公司 | 大博医疗科技股份有限公司 | 是 | 否 | 是 | 长度50mm 宽度50mm | FYY |  | C04010311803002004190000405 | 面积2500mm²(50mm*50mm)
851 | 8 | 神经外科 | 颅骨网-PEEK颅骨网板 | 已申请 | C0401041180300207479 | 国械注准20193131054 | 颅骨固定系统 | 颅骨固定系统-颅骨板 | 聚醚醚酮 | 块 | 174 | 天津市康尔医疗器械有限公司 | 天津市康尔医疗器械有限公司 | 是 | 否 | 是 | C14K13G19H2 | KEPK1 |  | C04010411803002074790000217 | 24750mm²（165mmx150mm）
851 | 8 | 神经外科 | 颅骨网-PEEK颅骨网板 | 已申请 | C0401041180300207479 | 国械注准20193131054 | 颅骨固定系统 | 颅骨固定系统-颅骨板 | 聚醚醚酮 | 块 | 174 | 天津市康尔医疗器械有限公司 | 天津市康尔医疗器械有限公司 | 是 | 否 | 是 | C14K13G9H2 | KEPK1 |  | C04010411803002074790000201 | 24750mm²（165mmx150mm）
851 | 8 | 神经外科 | 颅骨网-PEEK颅骨网板 | 已申请 | C0401041180300207479 | 国械注准20193131054 | 颅骨固定系统 | 颅骨固定系统-颅骨板 | 聚醚醚酮 | 块 | 174 | 天津市康尔医疗器械有限公司 | 天津市康尔医疗器械有限公司 | 是 | 否 | 是 | C14K12G19H2 | KEPK1 |  | C04010411803002074790000249 | 23100mm²（165mmx140mm）
851 | 8 | 神经外科 | 颅骨网-PEEK颅骨网板 | 已申请 | C0401041180300207479 | 国械注准20193131054 | 颅骨固定系统 | 颅骨固定系统-颅骨板 | 聚醚醚酮 | 块 | 174 | 天津市康尔医疗器械有限公司 | 天津市康尔医疗器械有限公司 | 是 | 否 | 是 | C14K12G9H2 | KEPK1 |  | C04010411803002074790000123 | 23100mm²（165mmx140mm）
851 | 8 | 神经外科 | 颅骨网-PEEK颅骨网板 | 已申请 | C0401041180300207479 | 国械注准20193131054 | 颅骨固定系统 | 颅骨固定系统-颅骨板 | 聚醚醚酮 | 块 | 174 | 天津市康尔医疗器械有限公司 | 天津市康尔医疗器械有限公司 | 是 | 否 | 是 | C14K11G19H2 | KEPK1 |  | C04010411803002074790000308 | 21450mm²（165mmx130mm）
851 | 8 | 神经外科 | 颅骨网-PEEK颅骨网板 | 已申请 | C0401041180300207479 | 国械注准20193131054 | 颅骨固定系统 | 颅骨固定系统-颅骨板 | 聚醚醚酮 | 块 | 174 | 天津市康尔医疗器械有限公司 | 天津市康尔医疗器械有限公司 | 是 | 否 | 是 | C14K11G9H2 | KEPK1 |  | C04010411803002074790000092 | 21450mm²（165mmx130mm）
851 | 8 | 神经外科 | 颅骨网-PEEK颅骨网板 | 已申请 | C0401041180300207479 | 国械注准20193131054 | 颅骨固定系统 | 颅骨固定系统-颅骨板 | 聚醚醚酮 | 块 | 174 | 天津市康尔医疗器械有限公司 | 天津市康尔医疗器械有限公司 | 是 | 否 | 是 | C14K10G9H2 | KEPK1 |  | C04010411803002074790000207 | 19800mm²（165mmx120mm）
851 | 8 | 神经外科 | 颅骨网-PEEK颅骨网板 | 已申请 | C0401041180300207479 | 国械注准20193131054 | 颅骨固定系统 | 颅骨固定系统-颅骨板 | 聚醚醚酮 | 块 | 174 | 天津市康尔医疗器械有限公司 | 天津市康尔医疗器械有限公司 | 是 | 否 | 是 | C14K10G19H2 | KEPK1 |  | C04010411803002074790000171 | 19800mm²（165mmx120mm）
851 | 8 | 神经外科 | 颅骨网-PEEK颅骨网板 | 已申请 | C0401041180300207479 | 国械注准20193131054 | 颅骨固定系统 | 颅骨固定系统-颅骨板 | 聚醚醚酮 | 块 | 174 | 天津市康尔医疗器械有限公司 | 天津市康尔医疗器械有限公司 | 是 | 否 | 是 | C14K9G9H2 | KEPK1 |  | C04010411803002074790000281 | 18150mm²（165mmx110mm）
851 | 8 | 神经外科 | 颅骨网-PEEK颅骨网板 | 已申请 | C0401041180300207479 | 国械注准20193131054 | 颅骨固定系统 | 颅骨固定系统-颅骨板 | 聚醚醚酮 | 块 | 174 | 天津市康尔医疗器械有限公司 | 天津市康尔医疗器械有限公司 | 是 | 否 | 是 | C14K9G19H2 | KEPK1 |  | C04010411803002074790000089 | 18150mm²（165mmx110mm）
851 | 8 | 神经外科 | 颅骨网-PEEK颅骨网板 | 已申请 | C0401041180300207479 | 国械注准20193131054 | 颅骨固定系统 | 颅骨固定系统-颅骨板 | 聚醚醚酮 | 块 | 174 | 天津市康尔医疗器械有限公司 | 天津市康尔医疗器械有限公司 | 是 | 否 | 是 | C14K8G19H2 | KEPK1 |  | C04010411803002074790000250 | 16500mm²（165mmx100mm）
851 | 8 | 神经外科 | 颅骨网-PEEK颅骨网板 | 已申请 | C0401041180300207479 | 国械注准20193131054 | 颅骨固定系统 | 颅骨固定系统-颅骨板 | 聚醚醚酮 | 块 | 174 | 天津市康尔医疗器械有限公司 | 天津市康尔医疗器械有限公司 | 是 | 否 | 是 | C14K8G9H2 | KEPK1 |  | C04010411803002074790000036 | 16500mm²（165mmx100mm）
851 | 8 | 神经外科 | 颅骨网-PEEK颅骨网板 | 已申请 | C0401041180300207479 | 国械注准20193131054 | 颅骨固定系统 | 颅骨固定系统-颅骨板 | 聚醚醚酮 | 块 | 174 | 天津市康尔医疗器械有限公司 | 天津市康尔医疗器械有限公司 | 是 | 否 | 是 | C14K7G9H2 | KEPK1 |  | C04010411803002074790000165 | 14850mm²（165mmx90mm）
851 | 8 | 神经外科 | 颅骨网-PEEK颅骨网板 | 已申请 | C0401041180300207479 | 国械注准20193131054 | 颅骨固定系统 | 颅骨固定系统-颅骨板 | 聚醚醚酮 | 块 | 174 | 天津市康尔医疗器械有限公司 | 天津市康尔医疗器械有限公司 | 是 | 否 | 是 | C14K7G19H2 | KEPK1 |  | C04010411803002074790000069 | 14850mm²（165mmx90mm）
851 | 8 | 神经外科 | 颅骨网-PEEK颅骨网板 | 已申请 | C0401041180300207479 | 国械注准20193131054 | 颅骨固定系统 | 颅骨固定系统-颅骨板 | 聚醚醚酮 | 块 | 174 | 天津市康尔医疗器械有限公司 | 天津市康尔医疗器械有限公司 | 是 | 否 | 是 | C14K6G19H2 | KEPK1 |  | C04010411803002074790000301 | 11550mm²（165mmx70mm）
851 | 8 | 神经外科 | 颅骨网-PEEK颅骨网板 | 已申请 | C0401041180300207479 | 国械注准20193131054 | 颅骨固定系统 | 颅骨固定系统-颅骨板 | 聚醚醚酮 | 块 | 174 | 天津市康尔医疗器械有限公司 | 天津市康尔医疗器械有限公司 | 是 | 否 | 是 | C14K6G9H2 | KEPK1 |  | C04010411803002074790000046 | 11550mm²（165mmx70mm）
851 | 8 | 神经外科 | 颅骨网-PEEK颅骨网板 | 已申请 | C0401041180300207479 | 国械注准20193131054 | 颅骨固定系统 | 颅骨固定系统-颅骨板 | 聚醚醚酮 | 块 | 174 | 天津市康尔医疗器械有限公司 | 天津市康尔医疗器械有限公司 | 是 | 否 | 是 | C14K5G9H2 | KEPK1 |  | C04010411803002074790000184 | 11550mm²（165mmx70mm）
851 | 8 | 神经外科 | 颅骨网-PEEK颅骨网板 | 已申请 | C0401041180300207479 | 国械注准20193131054 | 颅骨固定系统 | 颅骨固定系统-颅骨板 | 聚醚醚酮 | 块 | 174 | 天津市康尔医疗器械有限公司 | 天津市康尔医疗器械有限公司 | 是 | 否 | 是 | C14K5G19H2 | KEPK1 |  | C04010411803002074790000056 | 11550mm²（165mmx70mm）
851 | 8 | 神经外科 | 颅骨网-PEEK颅骨网板 | 已申请 | C0401041180300207479 | 国械注准20193131054 | 颅骨固定系统 | 颅骨固定系统-颅骨板 | 聚醚醚酮 | 块 | 174 | 天津市康尔医疗器械有限公司 | 天津市康尔医疗器械有限公司 | 是 | 否 | 是 | C14K4G9H2 | KEPK1 |  | C04010411803002074790000057 | 9900mm²（165mmx60mm）
851 | 8 | 神经外科 | 颅骨网-PEEK颅骨网板 | 已申请 | C0401041180300207479 | 国械注准20193131054 | 颅骨固定系统 | 颅骨固定系统-颅骨板 | 聚醚醚酮 | 块 | 174 | 天津市康尔医疗器械有限公司 | 天津市康尔医疗器械有限公司 | 是 | 否 | 是 | C14K4G19H2 | KEPK1 |  | C04010411803002074790000017 | 9900mm²（165mmx60mm）
851 | 8 | 神经外科 | 颅骨网-PEEK颅骨网板 | 已申请 | C0401041180300207479 | 国械注准20193131054 | 颅骨固定系统 | 颅骨固定系统-颅骨板 | 聚醚醚酮 | 块 | 174 | 天津市康尔医疗器械有限公司 | 天津市康尔医疗器械有限公司 | 是 | 否 | 是 | C13K13G9H2 | KEPK1 |  | C04010411803002074790000300 | 23250mm²（155mmx150mm）
851 | 8 | 神经外科 | 颅骨网-PEEK颅骨网板 | 已申请 | C0401041180300207479 | 国械注准20193131054 | 颅骨固定系统 | 颅骨固定系统-颅骨板 | 聚醚醚酮 | 块 | 174 | 天津市康尔医疗器械有限公司 | 天津市康尔医疗器械有限公司 | 是 | 否 | 是 | C13K13G19H2 | KEPK1 |  | C04010411803002074790000029 | 23250mm²（155mmx150mm）
851 | 8 | 神经外科 | 颅骨网-PEEK颅骨网板 | 已申请 | C0401041180300207479 | 国械注准20193131054 | 颅骨固定系统 | 颅骨固定系统-颅骨板 | 聚醚醚酮 | 块 | 174 | 天津市康尔医疗器械有限公司 | 天津市康尔医疗器械有限公司 | 是 | 否 | 是 | C13K12G9H2 | KEPK1 |  | C04010411803002074790000329 | 21700mm²（155mmx140mm）
851 | 8 | 神经外科 | 颅骨网-PEEK颅骨网板 | 已申请 | C0401041180300207479 | 国械注准20193131054 | 颅骨固定系统 | 颅骨固定系统-颅骨板 | 聚醚醚酮 | 块 | 174 | 天津市康尔医疗器械有限公司 | 天津市康尔医疗器械有限公司 | 是 | 否 | 是 | C13K12G19H2 | KEPK1 |  | C04010411803002074790000130 | 21700mm²（155mmx140mm）
851 | 8 | 神经外科 | 颅骨网-PEEK颅骨网板 | 已申请 | C0401041180300207479 | 国械注准20193131054 | 颅骨固定系统 | 颅骨固定系统-颅骨板 | 聚醚醚酮 | 块 | 174 | 天津市康尔医疗器械有限公司 | 天津市康尔医疗器械有限公司 | 是 | 否 | 是 | C13K11G9H2 | KEPK1 |  | C04010411803002074790000229 | 20150mm²（155mmx130mm）
851 | 8 | 神经外科 | 颅骨网-PEEK颅骨网板 | 已申请 | C0401041180300207479 | 国械注准20193131054 | 颅骨固定系统 | 颅骨固定系统-颅骨板 | 聚醚醚酮 | 块 | 174 | 天津市康尔医疗器械有限公司 | 天津市康尔医疗器械有限公司 | 是 | 否 | 是 | C13K11G19H2 | KEPK1 |  | C04010411803002074790000014 | 20150mm²（155mmx130mm）
851 | 8 | 神经外科 | 颅骨网-PEEK颅骨网板 | 已申请 | C0401041180300207479 | 国械注准20193131054 | 颅骨固定系统 | 颅骨固定系统-颅骨板 | 聚醚醚酮 | 块 | 174 | 天津市康尔医疗器械有限公司 | 天津市康尔医疗器械有限公司 | 是 | 否 | 是 | C13K10G19H2 | KEPK1 |  | C04010411803002074790000276 | 18600mm²（155mmx120mm）
851 | 8 | 神经外科 | 颅骨网-PEEK颅骨网板 | 已申请 | C0401041180300207479 | 国械注准20193131054 | 颅骨固定系统 | 颅骨固定系统-颅骨板 | 聚醚醚酮 | 块 | 174 | 天津市康尔医疗器械有限公司 | 天津市康尔医疗器械有限公司 | 是 | 否 | 是 | C13K10G9H2 | KEPK1 |  | C04010411803002074790000034 | 18600mm²（155mmx120mm）
851 | 8 | 神经外科 | 颅骨网-PEEK颅骨网板 | 已申请 | C0401041180300207479 | 国械注准20193131054 | 颅骨固定系统 | 颅骨固定系统-颅骨板 | 聚醚醚酮 | 块 | 174 | 天津市康尔医疗器械有限公司 | 天津市康尔医疗器械有限公司 | 是 | 否 | 是 | C13K9G19H2 | KEPK1 |  | C04010411803002074790000333 | 17050mm²（155mmx110mm）
851 | 8 | 神经外科 | 颅骨网-PEEK颅骨网板 | 已申请 | C0401041180300207479 | 国械注准20193131054 | 颅骨固定系统 | 颅骨固定系统-颅骨板 | 聚醚醚酮 | 块 | 174 | 天津市康尔医疗器械有限公司 | 天津市康尔医疗器械有限公司 | 是 | 否 | 是 | C13K9G9H2 | KEPK1 |  | C04010411803002074790000038 | 17050mm²（155mmx110mm）
851 | 8 | 神经外科 | 颅骨网-PEEK颅骨网板 | 已申请 | C0401041180300207479 | 国械注准20193131054 | 颅骨固定系统 | 颅骨固定系统-颅骨板 | 聚醚醚酮 | 块 | 174 | 天津市康尔医疗器械有限公司 | 天津市康尔医疗器械有限公司 | 是 | 否 | 是 | C13K8G9H2 | KEPK1 |  | C04010411803002074790000246 | 15500mm²（155mmx100mm）
851 | 8 | 神经外科 | 颅骨网-PEEK颅骨网板 | 已申请 | C0401041180300207479 | 国械注准20193131054 | 颅骨固定系统 | 颅骨固定系统-颅骨板 | 聚醚醚酮 | 块 | 174 | 天津市康尔医疗器械有限公司 | 天津市康尔医疗器械有限公司 | 是 | 否 | 是 | C13K8G19H2 | KEPK1 |  | C04010411803002074790000109 | 15500mm²（155mmx100mm）
851 | 8 | 神经外科 | 颅骨网-PEEK颅骨网板 | 已申请 | C0401041180300207479 | 国械注准20193131054 | 颅骨固定系统 | 颅骨固定系统-颅骨板 | 聚醚醚酮 | 块 | 174 | 天津市康尔医疗器械有限公司 | 天津市康尔医疗器械有限公司 | 是 | 否 | 是 | C13K7G19H2 | KEPK1 |  | C04010411803002074790000319 | 13950mm²（155mmx90mm）
851 | 8 | 神经外科 | 颅骨网-PEEK颅骨网板 | 已申请 | C0401041180300207479 | 国械注准20193131054 | 颅骨固定系统 | 颅骨固定系统-颅骨板 | 聚醚醚酮 | 块 | 174 | 天津市康尔医疗器械有限公司 | 天津市康尔医疗器械有限公司 | 是 | 否 | 是 | C13K7G9H2 | KEPK1 |  | C04010411803002074790000244 | 13950mm²（155mmx90mm）
851 | 8 | 神经外科 | 颅骨网-PEEK颅骨网板 | 已申请 | C0401041180300207479 | 国械注准20193131054 | 颅骨固定系统 | 颅骨固定系统-颅骨板 | 聚醚醚酮 | 块 | 174 | 天津市康尔医疗器械有限公司 | 天津市康尔医疗器械有限公司 | 是 | 否 | 是 | C13K6G19H2 | KEPK1 |  | C04010411803002074790000151 | 10850mm²（155mmx70mm）
851 | 8 | 神经外科 | 颅骨网-PEEK颅骨网板 | 已申请 | C0401041180300207479 | 国械注准20193131054 | 颅骨固定系统 | 颅骨固定系统-颅骨板 | 聚醚醚酮 | 块 | 174 | 天津市康尔医疗器械有限公司 | 天津市康尔医疗器械有限公司 | 是 | 否 | 是 | C13K6G9H2 | KEPK1 |  | C04010411803002074790000016 | 10850mm²（155mmx70mm）
851 | 8 | 神经外科 | 颅骨网-PEEK颅骨网板 | 已申请 | C0401041180300207479 | 国械注准20193131054 | 颅骨固定系统 | 颅骨固定系统-颅骨板 | 聚醚醚酮 | 块 | 174 | 天津市康尔医疗器械有限公司 | 天津市康尔医疗器械有限公司 | 是 | 否 | 是 | C13K5G19H2 | KEPK1 |  | C04010411803002074790000280 | 10850mm²（155mmx70mm）
851 | 8 | 神经外科 | 颅骨网-PEEK颅骨网板 | 已申请 | C0401041180300207479 | 国械注准20193131054 | 颅骨固定系统 | 颅骨固定系统-颅骨板 | 聚醚醚酮 | 块 | 174 | 天津市康尔医疗器械有限公司 | 天津市康尔医疗器械有限公司 | 是 | 否 | 是 | C13K5G9H2 | KEPK1 |  | C04010411803002074790000100 | 10850mm²（155mmx70mm）
851 | 8 | 神经外科 | 颅骨网-PEEK颅骨网板 | 已申请 | C0401041180300207479 | 国械注准20193131054 | 颅骨固定系统 | 颅骨固定系统-颅骨板 | 聚醚醚酮 | 块 | 174 | 天津市康尔医疗器械有限公司 | 天津市康尔医疗器械有限公司 | 是 | 否 | 是 | C13K4G19H2 | KEPK1 |  | C04010411803002074790000278 | 9300mm²（155mmx60mm）
851 | 8 | 神经外科 | 颅骨网-PEEK颅骨网板 | 已申请 | C0401041180300207479 | 国械注准20193131054 | 颅骨固定系统 | 颅骨固定系统-颅骨板 | 聚醚醚酮 | 块 | 174 | 天津市康尔医疗器械有限公司 | 天津市康尔医疗器械有限公司 | 是 | 否 | 是 | C13K4G9H2 | KEPK1 |  | C04010411803002074790000005 | 9300mm²（155mmx60mm）
851 | 8 | 神经外科 | 颅骨网-PEEK颅骨网板 | 已申请 | C0401041180300207479 | 国械注准20193131054 | 颅骨固定系统 | 颅骨固定系统-颅骨板 | 聚醚醚酮 | 块 | 174 | 天津市康尔医疗器械有限公司 | 天津市康尔医疗器械有限公司 | 是 | 否 | 是 | C9K10G19H2 | KEPK1 |  | C04010411803002074790002591 | 13800mm²（115mmx120mm）
851 | 8 | 神经外科 | 颅骨网-PEEK颅骨网板 | 已申请 | C0401041180300207479 | 国械注准20193131054 | 颅骨固定系统 | 颅骨固定系统-颅骨板 | 聚醚醚酮 | 块 | 174 | 天津市康尔医疗器械有限公司 | 天津市康尔医疗器械有限公司 | 是 | 否 | 是 | C9K10G9H2 | KEPK1 |  | C04010411803002074790001545 | 13800mm²（115mmx120mm）
851 | 8 | 神经外科 | 颅骨网-PEEK颅骨网板 | 已申请 | C0401041180300207479 | 国械注准20193131054 | 颅骨固定系统 | 颅骨固定系统-颅骨板 | 聚醚醚酮 | 块 | 174 | 天津市康尔医疗器械有限公司 | 天津市康尔医疗器械有限公司 | 是 | 否 | 是 | C12K12G9H2 | KEPK1 |  | C04010411803002074790000209 | 20300mm²（145mmx140mm）
851 | 8 | 神经外科 | 颅骨网-PEEK颅骨网板 | 已申请 | C0401041180300207479 | 国械注准20193131054 | 颅骨固定系统 | 颅骨固定系统-颅骨板 | 聚醚醚酮 | 块 | 174 | 天津市康尔医疗器械有限公司 | 天津市康尔医疗器械有限公司 | 是 | 否 | 是 | C12K12G19H2 | KEPK1 |  | C04010411803002074790000099 | 20300mm²（145mmx140mm）
851 | 8 | 神经外科 | 颅骨网-PEEK颅骨网板 | 已申请 | C0401041180300207479 | 国械注准20193131054 | 颅骨固定系统 | 颅骨固定系统-颅骨板 | 聚醚醚酮 | 块 | 174 | 天津市康尔医疗器械有限公司 | 天津市康尔医疗器械有限公司 | 是 | 否 | 是 | C12K11G19H2 | KEPK1 |  | C04010411803002074790000094 | 18850mm²（145mmx130mm）
851 | 8 | 神经外科 | 颅骨网-PEEK颅骨网板 | 已申请 | C0401041180300207479 | 国械注准20193131054 | 颅骨固定系统 | 颅骨固定系统-颅骨板 | 聚醚醚酮 | 块 | 174 | 天津市康尔医疗器械有限公司 | 天津市康尔医疗器械有限公司 | 是 | 否 | 是 | C12K11G9H2 | KEPK1 |  | C04010411803002074790000076 | 18850mm²（145mmx130mm）
851 | 8 | 神经外科 | 颅骨网-PEEK颅骨网板 | 已申请 | C0401041180300207479 | 国械注准20193131054 | 颅骨固定系统 | 颅骨固定系统-颅骨板 | 聚醚醚酮 | 块 | 174 | 天津市康尔医疗器械有限公司 | 天津市康尔医疗器械有限公司 | 是 | 否 | 是 | C12K10G19H2 | KEPK1 |  | C04010411803002074790000131 | 17400mm²（145mmx120mm）
851 | 8 | 神经外科 | 颅骨网-PEEK颅骨网板 | 已申请 | C0401041180300207479 | 国械注准20193131054 | 颅骨固定系统 | 颅骨固定系统-颅骨板 | 聚醚醚酮 | 块 | 174 | 天津市康尔医疗器械有限公司 | 天津市康尔医疗器械有限公司 | 是 | 否 | 是 | C12K10G9H2 | KEPK1 |  | C04010411803002074790000085 | 17400mm²（145mmx120mm）
851 | 8 | 神经外科 | 颅骨网-PEEK颅骨网板 | 已申请 | C0401041180300207479 | 国械注准20193131054 | 颅骨固定系统 | 颅骨固定系统-颅骨板 | 聚醚醚酮 | 块 | 174 | 天津市康尔医疗器械有限公司 | 天津市康尔医疗器械有限公司 | 是 | 否 | 是 | C12K9G19H2 | KEPK1 |  | C04010411803002074790000216 | 15950mm²（145mmx110mm）
851 | 8 | 神经外科 | 颅骨网-PEEK颅骨网板 | 已申请 | C0401041180300207479 | 国械注准20193131054 | 颅骨固定系统 | 颅骨固定系统-颅骨板 | 聚醚醚酮 | 块 | 174 | 天津市康尔医疗器械有限公司 | 天津市康尔医疗器械有限公司 | 是 | 否 | 是 | C12K9G9H2 | KEPK1 |  | C04010411803002074790000020 | 15950mm²（145mmx110mm）
851 | 8 | 神经外科 | 颅骨网-PEEK颅骨网板 | 已申请 | C0401041180300207479 | 国械注准20193131054 | 颅骨固定系统 | 颅骨固定系统-颅骨板 | 聚醚醚酮 | 块 | 174 | 天津市康尔医疗器械有限公司 | 天津市康尔医疗器械有限公司 | 是 | 否 | 是 | C12K8G19H2 | KEPK1 |  | C04010411803002074790000155 | 14500mm²（145mmx100mm）
851 | 8 | 神经外科 | 颅骨网-PEEK颅骨网板 | 已申请 | C0401041180300207479 | 国械注准20193131054 | 颅骨固定系统 | 颅骨固定系统-颅骨板 | 聚醚醚酮 | 块 | 174 | 天津市康尔医疗器械有限公司 | 天津市康尔医疗器械有限公司 | 是 | 否 | 是 | C12K8G9H2 | KEPK1 |  | C04010411803002074790000116 | 14500mm²（145mmx100mm）
851 | 8 | 神经外科 | 颅骨网-PEEK颅骨网板 | 已申请 | C0401041180300207479 | 国械注准20193131054 | 颅骨固定系统 | 颅骨固定系统-颅骨板 | 聚醚醚酮 | 块 | 174 | 天津市康尔医疗器械有限公司 | 天津市康尔医疗器械有限公司 | 是 | 否 | 是 | C12K7G19H2 | KEPK1 |  | C04010411803002074790000060 | 13050mm²（145mmx90mm）
851 | 8 | 神经外科 | 颅骨网-PEEK颅骨网板 | 已申请 | C0401041180300207479 | 国械注准20193131054 | 颅骨固定系统 | 颅骨固定系统-颅骨板 | 聚醚醚酮 | 块 | 174 | 天津市康尔医疗器械有限公司 | 天津市康尔医疗器械有限公司 | 是 | 否 | 是 | C12K7G9H2 | KEPK1 |  | C04010411803002074790000002 | 13050mm²（145mmx90mm）
851 | 8 | 神经外科 | 颅骨网-PEEK颅骨网板 | 已申请 | C0401041180300207479 | 国械注准20193131054 | 颅骨固定系统 | 颅骨固定系统-颅骨板 | 聚醚醚酮 | 块 | 174 | 天津市康尔医疗器械有限公司 | 天津市康尔医疗器械有限公司 | 是 | 否 | 是 | C12K6G9H2 | KEPK1 |  | C04010411803002074790000253 | 10150mm²（145mmx70mm）
851 | 8 | 神经外科 | 颅骨网-PEEK颅骨网板 | 已申请 | C0401041180300207479 | 国械注准20193131054 | 颅骨固定系统 | 颅骨固定系统-颅骨板 | 聚醚醚酮 | 块 | 174 | 天津市康尔医疗器械有限公司 | 天津市康尔医疗器械有限公司 | 是 | 否 | 是 | C12K6G19H2 | KEPK1 |  | C04010411803002074790000023 | 10150mm²（145mmx70mm）
851 | 8 | 神经外科 | 颅骨网-PEEK颅骨网板 | 已申请 | C0401041180300207479 | 国械注准20193131054 | 颅骨固定系统 | 颅骨固定系统-颅骨板 | 聚醚醚酮 | 块 | 174 | 天津市康尔医疗器械有限公司 | 天津市康尔医疗器械有限公司 | 是 | 否 | 是 | C12K5G9H2 | KEPK1 |  | C04010411803002074790000273 | 10150mm²（145mmx70mm）
851 | 8 | 神经外科 | 颅骨网-PEEK颅骨网板 | 已申请 | C0401041180300207479 | 国械注准20193131054 | 颅骨固定系统 | 颅骨固定系统-颅骨板 | 聚醚醚酮 | 块 | 174 | 天津市康尔医疗器械有限公司 | 天津市康尔医疗器械有限公司 | 是 | 否 | 是 | C12K5G19H2 | KEPK1 |  | C04010411803002074790000136 | 10150mm²（145mmx70mm）
851 | 8 | 神经外科 | 颅骨网-PEEK颅骨网板 | 已申请 | C0401041180300207479 | 国械注准20193131054 | 颅骨固定系统 | 颅骨固定系统-颅骨板 | 聚醚醚酮 | 块 | 174 | 天津市康尔医疗器械有限公司 | 天津市康尔医疗器械有限公司 | 是 | 否 | 是 | C12K4G19H2 | KEPK1 |  | C04010411803002074790000221 | 8700mm²（145mmx60mm）
851 | 8 | 神经外科 | 颅骨网-PEEK颅骨网板 | 已申请 | C0401041180300207479 | 国械注准20193131054 | 颅骨固定系统 | 颅骨固定系统-颅骨板 | 聚醚醚酮 | 块 | 174 | 天津市康尔医疗器械有限公司 | 天津市康尔医疗器械有限公司 | 是 | 否 | 是 | C12K4G9H2 | KEPK1 |  | C04010411803002074790000211 | 8700mm²（145mmx60mm）
851 | 8 | 神经外科 | 颅骨网-PEEK颅骨网板 | 已申请 | C0401041180300207479 | 国械注准20193131054 | 颅骨固定系统 | 颅骨固定系统-颅骨板 | 聚醚醚酮 | 块 | 174 | 天津市康尔医疗器械有限公司 | 天津市康尔医疗器械有限公司 | 是 | 否 | 是 | C11K11G19H2 | KEPK1 |  | C04010411803002074790000248 | 17550mm²（135mmx130mm）
851 | 8 | 神经外科 | 颅骨网-PEEK颅骨网板 | 已申请 | C0401041180300207479 | 国械注准20193131054 | 颅骨固定系统 | 颅骨固定系统-颅骨板 | 聚醚醚酮 | 块 | 174 | 天津市康尔医疗器械有限公司 | 天津市康尔医疗器械有限公司 | 是 | 否 | 是 | C11K11G9H2 | KEPK1 |  | C04010411803002074790000212 | 17550mm²（135mmx130mm）
851 | 8 | 神经外科 | 颅骨网-PEEK颅骨网板 | 已申请 | C0401041180300207479 | 国械注准20193131054 | 颅骨固定系统 | 颅骨固定系统-颅骨板 | 聚醚醚酮 | 块 | 174 | 天津市康尔医疗器械有限公司 | 天津市康尔医疗器械有限公司 | 是 | 否 | 是 | C11K10G19H2 | KEPK1 |  | C04010411803002074790000286 | 16200mm²（135mmx120mm）
851 | 8 | 神经外科 | 颅骨网-PEEK颅骨网板 | 已申请 | C0401041180300207479 | 国械注准20193131054 | 颅骨固定系统 | 颅骨固定系统-颅骨板 | 聚醚醚酮 | 块 | 174 | 天津市康尔医疗器械有限公司 | 天津市康尔医疗器械有限公司 | 是 | 否 | 是 | C11K10G9H2 | KEPK1 |  | C04010411803002074790000021 | 16200mm²（135mmx120mm）
851 | 8 | 神经外科 | 颅骨网-PEEK颅骨网板 | 已申请 | C0401041180300207479 | 国械注准20193131054 | 颅骨固定系统 | 颅骨固定系统-颅骨板 | 聚醚醚酮 | 块 | 174 | 天津市康尔医疗器械有限公司 | 天津市康尔医疗器械有限公司 | 是 | 否 | 是 | C11K9G19H2 | KEPK1 |  | C04010411803002074790000185 | 14850mm²（135mmx110mm）
851 | 8 | 神经外科 | 颅骨网-PEEK颅骨网板 | 已申请 | C0401041180300207479 | 国械注准20193131054 | 颅骨固定系统 | 颅骨固定系统-颅骨板 | 聚醚醚酮 | 块 | 174 | 天津市康尔医疗器械有限公司 | 天津市康尔医疗器械有限公司 | 是 | 否 | 是 | C11K9G9H2 | KEPK1 |  | C04010411803002074790000001 | 14850mm²（135mmx110mm）
851 | 8 | 神经外科 | 颅骨网-PEEK颅骨网板 | 已申请 | C0401041180300207479 | 国械注准20193131054 | 颅骨固定系统 | 颅骨固定系统-颅骨板 | 聚醚醚酮 | 块 | 174 | 天津市康尔医疗器械有限公司 | 天津市康尔医疗器械有限公司 | 是 | 否 | 是 | C11K8G9H2 | KEPK1 |  | C04010411803002074790000305 | 13500mm²（135mmx100mm）
851 | 8 | 神经外科 | 颅骨网-PEEK颅骨网板 | 已申请 | C0401041180300207479 | 国械注准20193131054 | 颅骨固定系统 | 颅骨固定系统-颅骨板 | 聚醚醚酮 | 块 | 174 | 天津市康尔医疗器械有限公司 | 天津市康尔医疗器械有限公司 | 是 | 否 | 是 | C11K8G19H2 | KEPK1 |  | C04010411803002074790000290 | 13500mm²（135mmx100mm）
851 | 8 | 神经外科 | 颅骨网-PEEK颅骨网板 | 已申请 | C0401041180300207479 | 国械注准20193131054 | 颅骨固定系统 | 颅骨固定系统-颅骨板 | 聚醚醚酮 | 块 | 174 | 天津市康尔医疗器械有限公司 | 天津市康尔医疗器械有限公司 | 是 | 否 | 是 | C11K7G19H2 | KEPK1 |  | C04010411803002074790000293 | 12150mm²（135mmx90mm）
851 | 8 | 神经外科 | 颅骨网-PEEK颅骨网板 | 已申请 | C0401041180300207479 | 国械注准20193131054 | 颅骨固定系统 | 颅骨固定系统-颅骨板 | 聚醚醚酮 | 块 | 174 | 天津市康尔医疗器械有限公司 | 天津市康尔医疗器械有限公司 | 是 | 否 | 是 | C11K7G9H2 | KEPK1 |  | C04010411803002074790000134 | 12150mm²（135mmx90mm）
851 | 8 | 神经外科 | 颅骨网-PEEK颅骨网板 | 已申请 | C0401041180300207479 | 国械注准20193131054 | 颅骨固定系统 | 颅骨固定系统-颅骨板 | 聚醚醚酮 | 块 | 174 | 天津市康尔医疗器械有限公司 | 天津市康尔医疗器械有限公司 | 是 | 否 | 是 | C11K6G9H2 | KEPK1 |  | C04010411803002074790000224 | 9450mm²（135mmx70mm）
851 | 8 | 神经外科 | 颅骨网-PEEK颅骨网板 | 已申请 | C0401041180300207479 | 国械注准20193131054 | 颅骨固定系统 | 颅骨固定系统-颅骨板 | 聚醚醚酮 | 块 | 174 | 天津市康尔医疗器械有限公司 | 天津市康尔医疗器械有限公司 | 是 | 否 | 是 | C11K6G19H2 | KEPK1 |  | C04010411803002074790000065 | 9450mm²（135mmx70mm）
851 | 8 | 神经外科 | 颅骨网-PEEK颅骨网板 | 已申请 | C0401041180300207479 | 国械注准20193131054 | 颅骨固定系统 | 颅骨固定系统-颅骨板 | 聚醚醚酮 | 块 | 174 | 天津市康尔医疗器械有限公司 | 天津市康尔医疗器械有限公司 | 是 | 否 | 是 | C11K5G19H2 | KEPK1 |  | C04010411803002074790000168 | 9450mm²（135mmx70mm）
851 | 8 | 神经外科 | 颅骨网-PEEK颅骨网板 | 已申请 | C0401041180300207479 | 国械注准20193131054 | 颅骨固定系统 | 颅骨固定系统-颅骨板 | 聚醚醚酮 | 块 | 174 | 天津市康尔医疗器械有限公司 | 天津市康尔医疗器械有限公司 | 是 | 否 | 是 | C11K5G9H2 | KEPK1 |  | C04010411803002074790000019 | 9450mm²（135mmx70mm）
851 | 8 | 神经外科 | 颅骨网-PEEK颅骨网板 | 已申请 | C0401041180300207479 | 国械注准20193131054 | 颅骨固定系统 | 颅骨固定系统-颅骨板 | 聚醚醚酮 | 块 | 174 | 天津市康尔医疗器械有限公司 | 天津市康尔医疗器械有限公司 | 是 | 否 | 是 | C11K4G9H2 | KEPK1 |  | C04010411803002074790000312 | 8100mm²（135mmx60mm）
851 | 8 | 神经外科 | 颅骨网-PEEK颅骨网板 | 已申请 | C0401041180300207479 | 国械注准20193131054 | 颅骨固定系统 | 颅骨固定系统-颅骨板 | 聚醚醚酮 | 块 | 174 | 天津市康尔医疗器械有限公司 | 天津市康尔医疗器械有限公司 | 是 | 否 | 是 | C11K4G19H2 | KEPK1 |  | C04010411803002074790000279 | 8100mm²（135mmx60mm）
851 | 8 | 神经外科 | 颅骨网-PEEK颅骨网板 | 已申请 | C0401041180300207479 | 国械注准20193131054 | 颅骨固定系统 | 颅骨固定系统-颅骨板 | 聚醚醚酮 | 块 | 174 | 天津市康尔医疗器械有限公司 | 天津市康尔医疗器械有限公司 | 是 | 否 | 是 | C10K10G19H2 | KEPK1 |  | C04010411803002074790000115 | 15000mm²（125mmx120mm）
851 | 8 | 神经外科 | 颅骨网-PEEK颅骨网板 | 已申请 | C0401041180300207479 | 国械注准20193131054 | 颅骨固定系统 | 颅骨固定系统-颅骨板 | 聚醚醚酮 | 块 | 174 | 天津市康尔医疗器械有限公司 | 天津市康尔医疗器械有限公司 | 是 | 否 | 是 | C10K10G9H2 | KEPK1 |  | C04010411803002074790000064 | 15000mm²（125mmx120mm）
851 | 8 | 神经外科 | 颅骨网-PEEK颅骨网板 | 已申请 | C0401041180300207479 | 国械注准20193131054 | 颅骨固定系统 | 颅骨固定系统-颅骨板 | 聚醚醚酮 | 块 | 174 | 天津市康尔医疗器械有限公司 | 天津市康尔医疗器械有限公司 | 是 | 否 | 是 | C10K9G9H2 | KEPK1 |  | C04010411803002074790000199 | 13750mm²（125mmx110mm）
851 | 8 | 神经外科 | 颅骨网-PEEK颅骨网板 | 已申请 | C0401041180300207479 | 国械注准20193131054 | 颅骨固定系统 | 颅骨固定系统-颅骨板 | 聚醚醚酮 | 块 | 174 | 天津市康尔医疗器械有限公司 | 天津市康尔医疗器械有限公司 | 是 | 否 | 是 | C10K9G19H2 | KEPK1 |  | C04010411803002074790000114 | 13750mm²（125mmx110mm）
851 | 8 | 神经外科 | 颅骨网-PEEK颅骨网板 | 已申请 | C0401041180300207479 | 国械注准20193131054 | 颅骨固定系统 | 颅骨固定系统-颅骨板 | 聚醚醚酮 | 块 | 174 | 天津市康尔医疗器械有限公司 | 天津市康尔医疗器械有限公司 | 是 | 否 | 是 | C10K8G9H2 | KEPK1 |  | C04010411803002074790000320 | 12500mm²（125mmx100mm）
851 | 8 | 神经外科 | 颅骨网-PEEK颅骨网板 | 已申请 | C0401041180300207479 | 国械注准20193131054 | 颅骨固定系统 | 颅骨固定系统-颅骨板 | 聚醚醚酮 | 块 | 174 | 天津市康尔医疗器械有限公司 | 天津市康尔医疗器械有限公司 | 是 | 否 | 是 | C10K8G19H2 | KEPK1 |  | C04010411803002074790000179 | 12500mm²（125mmx100mm）
851 | 8 | 神经外科 | 颅骨网-PEEK颅骨网板 | 已申请 | C0401041180300207479 | 国械注准20193131054 | 颅骨固定系统 | 颅骨固定系统-颅骨板 | 聚醚醚酮 | 块 | 174 | 天津市康尔医疗器械有限公司 | 天津市康尔医疗器械有限公司 | 是 | 否 | 是 | C10K7G19H2 | KEPK1 |  | C04010411803002074790000177 | 11250mm²（125mmx90mm）
851 | 8 | 神经外科 | 颅骨网-PEEK颅骨网板 | 已申请 | C0401041180300207479 | 国械注准20193131054 | 颅骨固定系统 | 颅骨固定系统-颅骨板 | 聚醚醚酮 | 块 | 174 | 天津市康尔医疗器械有限公司 | 天津市康尔医疗器械有限公司 | 是 | 否 | 是 | C10K7G9H2 | KEPK1 |  | C04010411803002074790000172 | 11250mm²（125mmx90mm）
851 | 8 | 神经外科 | 颅骨网-PEEK颅骨网板 | 已申请 | C0401041180300207479 | 国械注准20193131054 | 颅骨固定系统 | 颅骨固定系统-颅骨板 | 聚醚醚酮 | 块 | 174 | 天津市康尔医疗器械有限公司 | 天津市康尔医疗器械有限公司 | 是 | 否 | 是 | C10K6G19H2 | KEPK1 |  | C04010411803002074790000247 | 8750mm²（125mmx70mm）
851 | 8 | 神经外科 | 颅骨网-PEEK颅骨网板 | 已申请 | C0401041180300207479 | 国械注准20193131054 | 颅骨固定系统 | 颅骨固定系统-颅骨板 | 聚醚醚酮 | 块 | 174 | 天津市康尔医疗器械有限公司 | 天津市康尔医疗器械有限公司 | 是 | 否 | 是 | C10K6G9H2 | KEPK1 |  | C04010411803002074790000084 | 8750mm²（125mmx70mm）
851 | 8 | 神经外科 | 颅骨网-PEEK颅骨网板 | 已申请 | C0401041180300207479 | 国械注准20193131054 | 颅骨固定系统 | 颅骨固定系统-颅骨板 | 聚醚醚酮 | 块 | 174 | 天津市康尔医疗器械有限公司 | 天津市康尔医疗器械有限公司 | 是 | 否 | 是 | C10K5G9H2 | KEPK1 |  | C04010411803002074790000054 | 8750mm²（125mmx70mm）
851 | 8 | 神经外科 | 颅骨网-PEEK颅骨网板 | 已申请 | C0401041180300207479 | 国械注准20193131054 | 颅骨固定系统 | 颅骨固定系统-颅骨板 | 聚醚醚酮 | 块 | 174 | 天津市康尔医疗器械有限公司 | 天津市康尔医疗器械有限公司 | 是 | 否 | 是 | C10K5G19H2 | KEPK1 |  | C04010411803002074790000051 | 8750mm²（125mmx70mm）
851 | 8 | 神经外科 | 颅骨网-PEEK颅骨网板 | 已申请 | C0401041180300207479 | 国械注准20193131054 | 颅骨固定系统 | 颅骨固定系统-颅骨板 | 聚醚醚酮 | 块 | 174 | 天津市康尔医疗器械有限公司 | 天津市康尔医疗器械有限公司 | 是 | 否 | 是 | C10K4G9H2 | KEPK1 |  | C04010411803002074790000325 | 7500mm²（125mmx60mm）
851 | 8 | 神经外科 | 颅骨网-PEEK颅骨网板 | 已申请 | C0401041180300207479 | 国械注准20193131054 | 颅骨固定系统 | 颅骨固定系统-颅骨板 | 聚醚醚酮 | 块 | 174 | 天津市康尔医疗器械有限公司 | 天津市康尔医疗器械有限公司 | 是 | 否 | 是 | C10K4G19H2 | KEPK1 |  | C04010411803002074790000223 | 7500mm²（125mmx60mm）
851 | 8 | 神经外科 | 颅骨网-PEEK颅骨网板 | 已申请 | C0401041180300207479 | 国械注准20193131054 | 颅骨固定系统 | 颅骨固定系统-颅骨板 | 聚醚醚酮 | 块 | 174 | 天津市康尔医疗器械有限公司 | 天津市康尔医疗器械有限公司 | 是 | 否 | 是 | C10K3G9H2 | KEPK1 |  | C04010411803002074790000117 | 6250mm²（125mmx50mm）
851 | 8 | 神经外科 | 颅骨网-PEEK颅骨网板 | 已申请 | C0401041180300207479 | 国械注准20193131054 | 颅骨固定系统 | 颅骨固定系统-颅骨板 | 聚醚醚酮 | 块 | 174 | 天津市康尔医疗器械有限公司 | 天津市康尔医疗器械有限公司 | 是 | 否 | 是 | C10K3G19H2 | KEPK1 |  | C04010411803002074790000041 | 6250mm²（125mmx50mm）
851 | 8 | 神经外科 | 颅骨网-PEEK颅骨网板 | 已申请 | C0401041180300207479 | 国械注准20193131054 | 颅骨固定系统 | 颅骨固定系统-颅骨板 | 聚醚醚酮 | 块 | 174 | 天津市康尔医疗器械有限公司 | 天津市康尔医疗器械有限公司 | 是 | 否 | 是 | C9K9G19H2 | KEPK1 |  | C04010411803002074790000107 | 12650mm²（115mmx110mm）
851 | 8 | 神经外科 | 颅骨网-PEEK颅骨网板 | 已申请 | C0401041180300207479 | 国械注准20193131054 | 颅骨固定系统 | 颅骨固定系统-颅骨板 | 聚醚醚酮 | 块 | 174 | 天津市康尔医疗器械有限公司 | 天津市康尔医疗器械有限公司 | 是 | 否 | 是 | C9K9G9H2 | KEPK1 |  | C04010411803002074790000013 | 12650mm²（115mmx110mm）
851 | 8 | 神经外科 | 颅骨网-PEEK颅骨网板 | 已申请 | C0401041180300207479 | 国械注准20193131054 | 颅骨固定系统 | 颅骨固定系统-颅骨板 | 聚醚醚酮 | 块 | 174 | 天津市康尔医疗器械有限公司 | 天津市康尔医疗器械有限公司 | 是 | 否 | 是 | C9K8G19H2 | KEPK1 |  | C04010411803002074790000321 | 11500mm²（115mmx100mm）
851 | 8 | 神经外科 | 颅骨网-PEEK颅骨网板 | 已申请 | C0401041180300207479 | 国械注准20193131054 | 颅骨固定系统 | 颅骨固定系统-颅骨板 | 聚醚醚酮 | 块 | 174 | 天津市康尔医疗器械有限公司 | 天津市康尔医疗器械有限公司 | 是 | 否 | 是 | C9K8G9H2 | KEPK1 |  | C04010411803002074790000252 | 11500mm²（115mmx100mm）
851 | 8 | 神经外科 | 颅骨网-PEEK颅骨网板 | 已申请 | C0401041180300207479 | 国械注准20193131054 | 颅骨固定系统 | 颅骨固定系统-颅骨板 | 聚醚醚酮 | 块 | 174 | 天津市康尔医疗器械有限公司 | 天津市康尔医疗器械有限公司 | 是 | 否 | 是 | C9K7G19H2 | KEPK1 |  | C04010411803002074790000225 | 10350mm²（115mmx90mm）
851 | 8 | 神经外科 | 颅骨网-PEEK颅骨网板 | 已申请 | C0401041180300207479 | 国械注准20193131054 | 颅骨固定系统 | 颅骨固定系统-颅骨板 | 聚醚醚酮 | 块 | 174 | 天津市康尔医疗器械有限公司 | 天津市康尔医疗器械有限公司 | 是 | 否 | 是 | C9K7G9H2 | KEPK1 |  | C04010411803002074790000169 | 10350mm²（115mmx90mm）
851 | 8 | 神经外科 | 颅骨网-PEEK颅骨网板 | 已申请 | C0401041180300207479 | 国械注准20193131054 | 颅骨固定系统 | 颅骨固定系统-颅骨板 | 聚醚醚酮 | 块 | 174 | 天津市康尔医疗器械有限公司 | 天津市康尔医疗器械有限公司 | 是 | 否 | 是 | C9K6G9H2 | KEPK1 |  | C04010411803002074790000111 | 8050mm²（115mmx70mm）
851 | 8 | 神经外科 | 颅骨网-PEEK颅骨网板 | 已申请 | C0401041180300207479 | 国械注准20193131054 | 颅骨固定系统 | 颅骨固定系统-颅骨板 | 聚醚醚酮 | 块 | 174 | 天津市康尔医疗器械有限公司 | 天津市康尔医疗器械有限公司 | 是 | 否 | 是 | C9K6G19H2 | KEPK1 |  | C04010411803002074790000075 | 8050mm²（115mmx70mm）
851 | 8 | 神经外科 | 颅骨网-PEEK颅骨网板 | 已申请 | C0401041180300207479 | 国械注准20193131054 | 颅骨固定系统 | 颅骨固定系统-颅骨板 | 聚醚醚酮 | 块 | 174 | 天津市康尔医疗器械有限公司 | 天津市康尔医疗器械有限公司 | 是 | 否 | 是 | C9K5G9H2 | KEPK1 |  | C04010411803002074790000118 | 8050mm²（115mmx70mm）
851 | 8 | 神经外科 | 颅骨网-PEEK颅骨网板 | 已申请 | C0401041180300207479 | 国械注准20193131054 | 颅骨固定系统 | 颅骨固定系统-颅骨板 | 聚醚醚酮 | 块 | 174 | 天津市康尔医疗器械有限公司 | 天津市康尔医疗器械有限公司 | 是 | 否 | 是 | C9K5G19H2 | KEPK1 |  | C04010411803002074790000106 | 8050mm²（115mmx70mm）
851 | 8 | 神经外科 | 颅骨网-PEEK颅骨网板 | 已申请 | C0401041180300207479 | 国械注准20193131054 | 颅骨固定系统 | 颅骨固定系统-颅骨板 | 聚醚醚酮 | 块 | 174 | 天津市康尔医疗器械有限公司 | 天津市康尔医疗器械有限公司 | 是 | 否 | 是 | C9K4G19H2 | KEPK1 |  | C04010411803002074790000222 | 6900mm²（115mmx60mm）
851 | 8 | 神经外科 | 颅骨网-PEEK颅骨网板 | 已申请 | C0401041180300207479 | 国械注准20193131054 | 颅骨固定系统 | 颅骨固定系统-颅骨板 | 聚醚醚酮 | 块 | 174 | 天津市康尔医疗器械有限公司 | 天津市康尔医疗器械有限公司 | 是 | 否 | 是 | C9K4G9H2 | KEPK1 |  | C04010411803002074790000153 | 6900mm²（115mmx60mm）
851 | 8 | 神经外科 | 颅骨网-PEEK颅骨网板 | 已申请 | C0401041180300207479 | 国械注准20193131054 | 颅骨固定系统 | 颅骨固定系统-颅骨板 | 聚醚醚酮 | 块 | 174 | 天津市康尔医疗器械有限公司 | 天津市康尔医疗器械有限公司 | 是 | 否 | 是 | C9K3G9H2 | KEPK1 |  | C04010411803002074790000285 | 5750mm²（115mmx50mm）
851 | 8 | 神经外科 | 颅骨网-PEEK颅骨网板 | 已申请 | C0401041180300207479 | 国械注准20193131054 | 颅骨固定系统 | 颅骨固定系统-颅骨板 | 聚醚醚酮 | 块 | 174 | 天津市康尔医疗器械有限公司 | 天津市康尔医疗器械有限公司 | 是 | 否 | 是 | C9K3G19H2 | KEPK1 |  | C04010411803002074790000254 | 5750mm²（115mmx50mm）
851 | 8 | 神经外科 | 颅骨网-PEEK颅骨网板 | 已申请 | C0401041180300207479 | 国械注准20193131054 | 颅骨固定系统 | 颅骨固定系统-颅骨板 | 聚醚醚酮 | 块 | 174 | 天津市康尔医疗器械有限公司 | 天津市康尔医疗器械有限公司 | 是 | 否 | 是 | C8K9G19H2 | KEPK1 |  | C04010411803002074790001394 | 11550mm²（105mmx110mm）
851 | 8 | 神经外科 | 颅骨网-PEEK颅骨网板 | 已申请 | C0401041180300207479 | 国械注准20193131054 | 颅骨固定系统 | 颅骨固定系统-颅骨板 | 聚醚醚酮 | 块 | 174 | 天津市康尔医疗器械有限公司 | 天津市康尔医疗器械有限公司 | 是 | 否 | 是 | C8K8G9H2 | KEPK1 |  | C04010411803002074790000079 | 10500mm²（105mmx100mm）
851 | 8 | 神经外科 | 颅骨网-PEEK颅骨网板 | 已申请 | C0401041180300207479 | 国械注准20193131054 | 颅骨固定系统 | 颅骨固定系统-颅骨板 | 聚醚醚酮 | 块 | 174 | 天津市康尔医疗器械有限公司 | 天津市康尔医疗器械有限公司 | 是 | 否 | 是 | C8K8G19H2 | KEPK1 |  | C04010411803002074790000058 | 10500mm²（105mmx100mm）
851 | 8 | 神经外科 | 颅骨网-PEEK颅骨网板 | 已申请 | C0401041180300207479 | 国械注准20193131054 | 颅骨固定系统 | 颅骨固定系统-颅骨板 | 聚醚醚酮 | 块 | 174 | 天津市康尔医疗器械有限公司 | 天津市康尔医疗器械有限公司 | 是 | 否 | 是 | C8K7G19H2 | KEPK1 |  | C04010411803002074790000296 | 9450mm²（105mmx90mm）
851 | 8 | 神经外科 | 颅骨网-PEEK颅骨网板 | 已申请 | C0401041180300207479 | 国械注准20193131054 | 颅骨固定系统 | 颅骨固定系统-颅骨板 | 聚醚醚酮 | 块 | 174 | 天津市康尔医疗器械有限公司 | 天津市康尔医疗器械有限公司 | 是 | 否 | 是 | C8K7G9H2 | KEPK1 |  | C04010411803002074790000047 | 9450mm²（105mmx90mm）
851 | 8 | 神经外科 | 颅骨网-PEEK颅骨网板 | 已申请 | C0401041180300207479 | 国械注准20193131054 | 颅骨固定系统 | 颅骨固定系统-颅骨板 | 聚醚醚酮 | 块 | 174 | 天津市康尔医疗器械有限公司 | 天津市康尔医疗器械有限公司 | 是 | 否 | 是 | C8K6G9H2 | KEPK1 |  | C04010411803002074790000192 | 7350mm²（105mmx70mm）
851 | 8 | 神经外科 | 颅骨网-PEEK颅骨网板 | 已申请 | C0401041180300207479 | 国械注准20193131054 | 颅骨固定系统 | 颅骨固定系统-颅骨板 | 聚醚醚酮 | 块 | 174 | 天津市康尔医疗器械有限公司 | 天津市康尔医疗器械有限公司 | 是 | 否 | 是 | C8K6G19H2 | KEPK1 |  | C04010411803002074790000086 | 7350mm²（105mmx70mm）
851 | 8 | 神经外科 | 颅骨网-PEEK颅骨网板 | 已申请 | C0401041180300207479 | 国械注准20193131054 | 颅骨固定系统 | 颅骨固定系统-颅骨板 | 聚醚醚酮 | 块 | 174 | 天津市康尔医疗器械有限公司 | 天津市康尔医疗器械有限公司 | 是 | 否 | 是 | C8K5G19H2 | KEPK1 |  | C04010411803002074790000313 | 7350mm²（105mmx70mm）
851 | 8 | 神经外科 | 颅骨网-PEEK颅骨网板 | 已申请 | C0401041180300207479 | 国械注准20193131054 | 颅骨固定系统 | 颅骨固定系统-颅骨板 | 聚醚醚酮 | 块 | 174 | 天津市康尔医疗器械有限公司 | 天津市康尔医疗器械有限公司 | 是 | 否 | 是 | C8K5G9H2 | KEPK1 |  | C04010411803002074790000180 | 7350mm²（105mmx70mm）
851 | 8 | 神经外科 | 颅骨网-PEEK颅骨网板 | 已申请 | C0401041180300207479 | 国械注准20193131054 | 颅骨固定系统 | 颅骨固定系统-颅骨板 | 聚醚醚酮 | 块 | 174 | 天津市康尔医疗器械有限公司 | 天津市康尔医疗器械有限公司 | 是 | 否 | 是 | C8K4G9H2 | KEPK1 |  | C04010411803002074790000259 | 6300mm²（105mmx60mm）
851 | 8 | 神经外科 | 颅骨网-PEEK颅骨网板 | 已申请 | C0401041180300207479 | 国械注准20193131054 | 颅骨固定系统 | 颅骨固定系统-颅骨板 | 聚醚醚酮 | 块 | 174 | 天津市康尔医疗器械有限公司 | 天津市康尔医疗器械有限公司 | 是 | 否 | 是 | C8K4G19H2 | KEPK1 |  | C04010411803002074790000173 | 6300mm²（105mmx60mm）
851 | 8 | 神经外科 | 颅骨网-PEEK颅骨网板 | 已申请 | C0401041180300207479 | 国械注准20193131054 | 颅骨固定系统 | 颅骨固定系统-颅骨板 | 聚醚醚酮 | 块 | 174 | 天津市康尔医疗器械有限公司 | 天津市康尔医疗器械有限公司 | 是 | 否 | 是 | C8K3G19H2 | KEPK1 |  | C04010411803002074790000268 | 5250mm²（105mmx50mm）
851 | 8 | 神经外科 | 颅骨网-PEEK颅骨网板 | 已申请 | C0401041180300207479 | 国械注准20193131054 | 颅骨固定系统 | 颅骨固定系统-颅骨板 | 聚醚醚酮 | 块 | 174 | 天津市康尔医疗器械有限公司 | 天津市康尔医疗器械有限公司 | 是 | 否 | 是 | C8K3G9H2 | KEPK1 |  | C04010411803002074790000164 | 5250mm²（105mmx50mm）
851 | 8 | 神经外科 | 颅骨网-PEEK颅骨网板 | 已申请 | C0401041180300207479 | 国械注准20193131054 | 颅骨固定系统 | 颅骨固定系统-颅骨板 | 聚醚醚酮 | 块 | 174 | 天津市康尔医疗器械有限公司 | 天津市康尔医疗器械有限公司 | 是 | 否 | 是 | C7K7G9H2 | KEPK1 |  | C04010411803002074790000318 | 8550mm²（95mmx90mm）
851 | 8 | 神经外科 | 颅骨网-PEEK颅骨网板 | 已申请 | C0401041180300207479 | 国械注准20193131054 | 颅骨固定系统 | 颅骨固定系统-颅骨板 | 聚醚醚酮 | 块 | 174 | 天津市康尔医疗器械有限公司 | 天津市康尔医疗器械有限公司 | 是 | 否 | 是 | C7K7G19H2 | KEPK1 |  | C04010411803002074790000145 | 8550mm²（95mmx90mm）
851 | 8 | 神经外科 | 颅骨网-PEEK颅骨网板 | 已申请 | C0401041180300207479 | 国械注准20193131054 | 颅骨固定系统 | 颅骨固定系统-颅骨板 | 聚醚醚酮 | 块 | 174 | 天津市康尔医疗器械有限公司 | 天津市康尔医疗器械有限公司 | 是 | 否 | 是 | C7K6G9H2 | KEPK1 |  | C04010411803002074790000125 | 6650mm²（95mmx70mm）
851 | 8 | 神经外科 | 颅骨网-PEEK颅骨网板 | 已申请 | C0401041180300207479 | 国械注准20193131054 | 颅骨固定系统 | 颅骨固定系统-颅骨板 | 聚醚醚酮 | 块 | 174 | 天津市康尔医疗器械有限公司 | 天津市康尔医疗器械有限公司 | 是 | 否 | 是 | C7K6G19H2 | KEPK1 |  | C04010411803002074790000009 | 6650mm²（95mmx70mm）
851 | 8 | 神经外科 | 颅骨网-PEEK颅骨网板 | 已申请 | C0401041180300207479 | 国械注准20193131054 | 颅骨固定系统 | 颅骨固定系统-颅骨板 | 聚醚醚酮 | 块 | 174 | 天津市康尔医疗器械有限公司 | 天津市康尔医疗器械有限公司 | 是 | 否 | 是 | C7K5G9H2 | KEPK1 |  | C04010411803002074790000323 | 6650mm²（95mmx70mm）
851 | 8 | 神经外科 | 颅骨网-PEEK颅骨网板 | 已申请 | C0401041180300207479 | 国械注准20193131054 | 颅骨固定系统 | 颅骨固定系统-颅骨板 | 聚醚醚酮 | 块 | 174 | 天津市康尔医疗器械有限公司 | 天津市康尔医疗器械有限公司 | 是 | 否 | 是 | C7K5G19H2 | KEPK1 |  | C04010411803002074790000213 | 6650mm²（95mmx70mm）
851 | 8 | 神经外科 | 颅骨网-PEEK颅骨网板 | 已申请 | C0401041180300207479 | 国械注准20193131054 | 颅骨固定系统 | 颅骨固定系统-颅骨板 | 聚醚醚酮 | 块 | 174 | 天津市康尔医疗器械有限公司 | 天津市康尔医疗器械有限公司 | 是 | 否 | 是 | C7K4G19H2 | KEPK1 |  | C04010411803002074790000327 | 5700mm²（95mmx60mm）
851 | 8 | 神经外科 | 颅骨网-PEEK颅骨网板 | 已申请 | C0401041180300207479 | 国械注准20193131054 | 颅骨固定系统 | 颅骨固定系统-颅骨板 | 聚醚醚酮 | 块 | 174 | 天津市康尔医疗器械有限公司 | 天津市康尔医疗器械有限公司 | 是 | 否 | 是 | C7K4G9H2 | KEPK1 |  | C04010411803002074790000133 | 5700mm²（95mmx60mm）
851 | 8 | 神经外科 | 颅骨网-PEEK颅骨网板 | 已申请 | C0401041180300207479 | 国械注准20193131054 | 颅骨固定系统 | 颅骨固定系统-颅骨板 | 聚醚醚酮 | 块 | 174 | 天津市康尔医疗器械有限公司 | 天津市康尔医疗器械有限公司 | 是 | 否 | 是 | C7K3G9H2 | KEPK1 |  | C04010411803002074790000328 | 4750mm²（95mmx50mm）
851 | 8 | 神经外科 | 颅骨网-PEEK颅骨网板 | 已申请 | C0401041180300207479 | 国械注准20193131054 | 颅骨固定系统 | 颅骨固定系统-颅骨板 | 聚醚醚酮 | 块 | 174 | 天津市康尔医疗器械有限公司 | 天津市康尔医疗器械有限公司 | 是 | 否 | 是 | C7K3G19H2 | KEPK1 |  | C04010411803002074790000295 | 4750mm²（95mmx50mm）
851 | 8 | 神经外科 | 颅骨网-PEEK颅骨网板 | 已申请 | C0401041180300207479 | 国械注准20193131054 | 颅骨固定系统 | 颅骨固定系统-颅骨板 | 聚醚醚酮 | 块 | 174 | 天津市康尔医疗器械有限公司 | 天津市康尔医疗器械有限公司 | 是 | 否 | 是 | C7K2G19H2 | KEPK1 |  | C04010411803002074790000050 | 3800mm²（95mmx40mm）
851 | 8 | 神经外科 | 颅骨网-PEEK颅骨网板 | 已申请 | C0401041180300207479 | 国械注准20193131054 | 颅骨固定系统 | 颅骨固定系统-颅骨板 | 聚醚醚酮 | 块 | 174 | 天津市康尔医疗器械有限公司 | 天津市康尔医疗器械有限公司 | 是 | 否 | 是 | C7K2G9H2 | KEPK1 |  | C04010411803002074790000010 | 3800mm²（95mmx40mm）
851 | 8 | 神经外科 | 颅骨网-PEEK颅骨网板 | 已申请 | C0401041180300207479 | 国械注准20193131054 | 颅骨固定系统 | 颅骨固定系统-颅骨板 | 聚醚醚酮 | 块 | 174 | 天津市康尔医疗器械有限公司 | 天津市康尔医疗器械有限公司 | 是 | 否 | 是 | C6K6G19H2 | KEPK1 |  | C04010411803002074790000242 | 5950mm²（85mmx70mm）
851 | 8 | 神经外科 | 颅骨网-PEEK颅骨网板 | 已申请 | C0401041180300207479 | 国械注准20193131054 | 颅骨固定系统 | 颅骨固定系统-颅骨板 | 聚醚醚酮 | 块 | 174 | 天津市康尔医疗器械有限公司 | 天津市康尔医疗器械有限公司 | 是 | 否 | 是 | C6K6G9H2 | KEPK1 |  | C04010411803002074790000251 | 5950mm²（85mmx70mm）
851 | 8 | 神经外科 | 颅骨网-PEEK颅骨网板 | 已申请 | C0401041180300207479 | 国械注准20193131054 | 颅骨固定系统 | 颅骨固定系统-颅骨板 | 聚醚醚酮 | 块 | 174 | 天津市康尔医疗器械有限公司 | 天津市康尔医疗器械有限公司 | 是 | 否 | 是 | C6K5G19H2 | KEPK1 |  | C04010411803002074790000096 | 5950mm²（85mmx70mm）
851 | 8 | 神经外科 | 颅骨网-PEEK颅骨网板 | 已申请 | C0401041180300207479 | 国械注准20193131054 | 颅骨固定系统 | 颅骨固定系统-颅骨板 | 聚醚醚酮 | 块 | 174 | 天津市康尔医疗器械有限公司 | 天津市康尔医疗器械有限公司 | 是 | 否 | 是 | C6K5G9H2 | KEPK1 |  | C04010411803002074790000048 | 5950mm²（85mmx70mm）
851 | 8 | 神经外科 | 颅骨网-PEEK颅骨网板 | 已申请 | C0401041180300207479 | 国械注准20193131054 | 颅骨固定系统 | 颅骨固定系统-颅骨板 | 聚醚醚酮 | 块 | 174 | 天津市康尔医疗器械有限公司 | 天津市康尔医疗器械有限公司 | 是 | 否 | 是 | C6K4G19H2 | KEPK1 |  | C04010411803002074790000316 | 5100mm²（85mmx60mm）
851 | 8 | 神经外科 | 颅骨网-PEEK颅骨网板 | 已申请 | C0401041180300207479 | 国械注准20193131054 | 颅骨固定系统 | 颅骨固定系统-颅骨板 | 聚醚醚酮 | 块 | 174 | 天津市康尔医疗器械有限公司 | 天津市康尔医疗器械有限公司 | 是 | 否 | 是 | C6K4G9H2 | KEPK1 |  | C04010411803002074790000090 | 5100mm²（85mmx60mm）
851 | 8 | 神经外科 | 颅骨网-PEEK颅骨网板 | 已申请 | C0401041180300207479 | 国械注准20193131054 | 颅骨固定系统 | 颅骨固定系统-颅骨板 | 聚醚醚酮 | 块 | 174 | 天津市康尔医疗器械有限公司 | 天津市康尔医疗器械有限公司 | 是 | 否 | 是 | C6K3G19H2 | KEPK1 |  | C04010411803002074790000315 | 4250mm²（85mmx50mm）
851 | 8 | 神经外科 | 颅骨网-PEEK颅骨网板 | 已申请 | C0401041180300207479 | 国械注准20193131054 | 颅骨固定系统 | 颅骨固定系统-颅骨板 | 聚醚醚酮 | 块 | 174 | 天津市康尔医疗器械有限公司 | 天津市康尔医疗器械有限公司 | 是 | 否 | 是 | C6K3G9H2 | KEPK1 |  | C04010411803002074790000188 | 4250mm²（85mmx50mm）
851 | 8 | 神经外科 | 颅骨网-PEEK颅骨网板 | 已申请 | C0401041180300207479 | 国械注准20193131054 | 颅骨固定系统 | 颅骨固定系统-颅骨板 | 聚醚醚酮 | 块 | 174 | 天津市康尔医疗器械有限公司 | 天津市康尔医疗器械有限公司 | 是 | 否 | 是 | C6K2G19H2 | KEPK1 |  | C04010411803002074790000330 | 3400mm²（85mmx40mm）
851 | 8 | 神经外科 | 颅骨网-PEEK颅骨网板 | 已申请 | C0401041180300207479 | 国械注准20193131054 | 颅骨固定系统 | 颅骨固定系统-颅骨板 | 聚醚醚酮 | 块 | 174 | 天津市康尔医疗器械有限公司 | 天津市康尔医疗器械有限公司 | 是 | 否 | 是 | C6K2G9H2 | KEPK1 |  | C04010411803002074790000324 | 3400mm²（85mmx40mm）
851 | 8 | 神经外科 | 颅骨网-PEEK颅骨网板 | 已申请 | C0401041180300207479 | 国械注准20193131054 | 颅骨固定系统 | 颅骨固定系统-颅骨板 | 聚醚醚酮 | 块 | 174 | 天津市康尔医疗器械有限公司 | 天津市康尔医疗器械有限公司 | 是 | 否 | 是 | C5K6G19H2 | KEPK1 |  | C04010411803002074790002102 | 5250mm²（75mmx70mm）
851 | 8 | 神经外科 | 颅骨网-PEEK颅骨网板 | 已申请 | C0401041180300207479 | 国械注准20193131054 | 颅骨固定系统 | 颅骨固定系统-颅骨板 | 聚醚醚酮 | 块 | 174 | 天津市康尔医疗器械有限公司 | 天津市康尔医疗器械有限公司 | 是 | 否 | 是 | C5K5G19H2 | KEPK1 |  | C04010411803002074790000271 | 5250mm²（75mmx70mm）
851 | 8 | 神经外科 | 颅骨网-PEEK颅骨网板 | 已申请 | C0401041180300207479 | 国械注准20193131054 | 颅骨固定系统 | 颅骨固定系统-颅骨板 | 聚醚醚酮 | 块 | 174 | 天津市康尔医疗器械有限公司 | 天津市康尔医疗器械有限公司 | 是 | 否 | 是 | C5K5G9H2 | KEPK1 |  | C04010411803002074790000018 | 5250mm²（75mmx70mm）
851 | 8 | 神经外科 | 颅骨网-PEEK颅骨网板 | 已申请 | C0401041180300207479 | 国械注准20193131054 | 颅骨固定系统 | 颅骨固定系统-颅骨板 | 聚醚醚酮 | 块 | 174 | 天津市康尔医疗器械有限公司 | 天津市康尔医疗器械有限公司 | 是 | 否 | 是 | C5K4G19H2 | KEPK1 |  | C04010411803002074790000310 | 4500mm²（75mmx60mm）
851 | 8 | 神经外科 | 颅骨网-PEEK颅骨网板 | 已申请 | C0401041180300207479 | 国械注准20193131054 | 颅骨固定系统 | 颅骨固定系统-颅骨板 | 聚醚醚酮 | 块 | 174 | 天津市康尔医疗器械有限公司 | 天津市康尔医疗器械有限公司 | 是 | 否 | 是 | C5K4G9H2 | KEPK1 |  | C04010411803002074790000265 | 4500mm²（75mmx60mm）
851 | 8 | 神经外科 | 颅骨网-PEEK颅骨网板 | 已申请 | C0401041180300207479 | 国械注准20193131054 | 颅骨固定系统 | 颅骨固定系统-颅骨板 | 聚醚醚酮 | 块 | 174 | 天津市康尔医疗器械有限公司 | 天津市康尔医疗器械有限公司 | 是 | 否 | 是 | C5K3G19H2 | KEPK1 |  | C04010411803002074790000093 | 3750mm²（75mmx50mm）
851 | 8 | 神经外科 | 颅骨网-PEEK颅骨网板 | 已申请 | C0401041180300207479 | 国械注准20193131054 | 颅骨固定系统 | 颅骨固定系统-颅骨板 | 聚醚醚酮 | 块 | 174 | 天津市康尔医疗器械有限公司 | 天津市康尔医疗器械有限公司 | 是 | 否 | 是 | C5K3G9H2 | KEPK1 |  | C04010411803002074790000062 | 3750mm²（75mmx50mm）
851 | 8 | 神经外科 | 颅骨网-PEEK颅骨网板 | 已申请 | C0401041180300207479 | 国械注准20193131054 | 颅骨固定系统 | 颅骨固定系统-颅骨板 | 聚醚醚酮 | 块 | 174 | 天津市康尔医疗器械有限公司 | 天津市康尔医疗器械有限公司 | 是 | 否 | 是 | C5K2G19H2 | KEPK1 |  | C04010411803002074790000081 | 3000mm²（75mmx40mm）
851 | 8 | 神经外科 | 颅骨网-PEEK颅骨网板 | 已申请 | C0401041180300207479 | 国械注准20193131054 | 颅骨固定系统 | 颅骨固定系统-颅骨板 | 聚醚醚酮 | 块 | 174 | 天津市康尔医疗器械有限公司 | 天津市康尔医疗器械有限公司 | 是 | 否 | 是 | C5K2G9H2 | KEPK1 |  | C04010411803002074790000274 | 3000mm²（75mmx40mm）
851 | 8 | 神经外科 | 颅骨网-PEEK颅骨网板 | 已申请 | C0401041180300207479 | 国械注准20193131054 | 颅骨固定系统 | 颅骨固定系统-颅骨板 | 聚醚醚酮 | 块 | 174 | 天津市康尔医疗器械有限公司 | 天津市康尔医疗器械有限公司 | 是 | 否 | 是 | C5K1G19H2 | KEPK1 |  | C04010411803002074790000267 | 2250mm²（75mmx30mm）
851 | 8 | 神经外科 | 颅骨网-PEEK颅骨网板 | 已申请 | C0401041180300207479 | 国械注准20193131054 | 颅骨固定系统 | 颅骨固定系统-颅骨板 | 聚醚醚酮 | 块 | 174 | 天津市康尔医疗器械有限公司 | 天津市康尔医疗器械有限公司 | 是 | 否 | 是 | C5K1G9H2 | KEPK1 |  | C04010411803002074790000334 | 2250mm²（75mmx30mm）
851 | 8 | 神经外科 | 颅骨网-PEEK颅骨网板 | 已申请 | C0401041180300207479 | 国械注准20193131054 | 颅骨固定系统 | 颅骨固定系统-颅骨板 | 聚醚醚酮 | 块 | 174 | 天津市康尔医疗器械有限公司 | 天津市康尔医疗器械有限公司 | 是 | 否 | 是 | C4K4G19H2 | KEPK1 |  | C04010411803002074790000203 | 3900mm²（65mmx60mm）
851 | 8 | 神经外科 | 颅骨网-PEEK颅骨网板 | 已申请 | C0401041180300207479 | 国械注准20193131054 | 颅骨固定系统 | 颅骨固定系统-颅骨板 | 聚醚醚酮 | 块 | 174 | 天津市康尔医疗器械有限公司 | 天津市康尔医疗器械有限公司 | 是 | 否 | 是 | C4K4G9H2 | KEPK1 |  | C04010411803002074790000097 | 3900mm²（65mmx60mm）
851 | 8 | 神经外科 | 颅骨网-PEEK颅骨网板 | 已申请 | C0401041180300207479 | 国械注准20193131054 | 颅骨固定系统 | 颅骨固定系统-颅骨板 | 聚醚醚酮 | 块 | 174 | 天津市康尔医疗器械有限公司 | 天津市康尔医疗器械有限公司 | 是 | 否 | 是 | C4K3G19H2 | KEPK1 |  | C04010411803002074790000306 | 3250mm²（65mmx50mm）
851 | 8 | 神经外科 | 颅骨网-PEEK颅骨网板 | 已申请 | C0401041180300207479 | 国械注准20193131054 | 颅骨固定系统 | 颅骨固定系统-颅骨板 | 聚醚醚酮 | 块 | 174 | 天津市康尔医疗器械有限公司 | 天津市康尔医疗器械有限公司 | 是 | 否 | 是 | C4K3G9H2 | KEPK1 |  | C04010411803002074790000135 | 3250mm²（65mmx50mm）
851 | 8 | 神经外科 | 颅骨网-PEEK颅骨网板 | 已申请 | C0401041180300207479 | 国械注准20193131054 | 颅骨固定系统 | 颅骨固定系统-颅骨板 | 聚醚醚酮 | 块 | 174 | 天津市康尔医疗器械有限公司 | 天津市康尔医疗器械有限公司 | 是 | 否 | 是 | C4K2G19H2 | KEPK1 |  | C04010411803002074790000004 | 2600mm²（65mmx40mm）
851 | 8 | 神经外科 | 颅骨网-PEEK颅骨网板 | 已申请 | C0401041180300207479 | 国械注准20193131054 | 颅骨固定系统 | 颅骨固定系统-颅骨板 | 聚醚醚酮 | 块 | 174 | 天津市康尔医疗器械有限公司 | 天津市康尔医疗器械有限公司 | 是 | 否 | 是 | C4K2G9H2 | KEPK1 |  | C04010411803002074790000033 | 2600mm²（65mmx40mm）
851 | 8 | 神经外科 | 颅骨网-PEEK颅骨网板 | 已申请 | C0401041180300207479 | 国械注准20193131054 | 颅骨固定系统 | 颅骨固定系统-颅骨板 | 聚醚醚酮 | 块 | 174 | 天津市康尔医疗器械有限公司 | 天津市康尔医疗器械有限公司 | 是 | 否 | 是 | C4K1G19H2 | KEPK1 |  | C04010411803002074790000166 | 1950mm²（65mmx30mm）
851 | 8 | 神经外科 | 颅骨网-PEEK颅骨网板 | 已申请 | C0401041180300207479 | 国械注准20193131054 | 颅骨固定系统 | 颅骨固定系统-颅骨板 | 聚醚醚酮 | 块 | 174 | 天津市康尔医疗器械有限公司 | 天津市康尔医疗器械有限公司 | 是 | 否 | 是 | C4K1G9H2 | KEPK1 |  | C04010411803002074790000045 | 1950mm²（65mmx30mm）
851 | 8 | 神经外科 | 颅骨网-PEEK颅骨网板 | 已申请 | C0401041180300207479 | 国械注准20193131054 | 颅骨固定系统 | 颅骨固定系统-颅骨板 | 聚醚醚酮 | 块 | 174 | 天津市康尔医疗器械有限公司 | 天津市康尔医疗器械有限公司 | 是 | 否 | 是 | C3K3G19H2 | KEPK1 |  | C04010411803002074790000028 | 2750mm²（55mmx50mm）
851 | 8 | 神经外科 | 颅骨网-PEEK颅骨网板 | 已申请 | C0401041180300207479 | 国械注准20193131054 | 颅骨固定系统 | 颅骨固定系统-颅骨板 | 聚醚醚酮 | 块 | 174 | 天津市康尔医疗器械有限公司 | 天津市康尔医疗器械有限公司 | 是 | 否 | 是 | C3K3G9H2 | KEPK1 |  | C04010411803002074790000128 | 2750mm²（55mmx50mm）
851 | 8 | 神经外科 | 颅骨网-PEEK颅骨网板 | 已申请 | C0401041180300207479 | 国械注准20193131054 | 颅骨固定系统 | 颅骨固定系统-颅骨板 | 聚醚醚酮 | 块 | 174 | 天津市康尔医疗器械有限公司 | 天津市康尔医疗器械有限公司 | 是 | 否 | 是 | C3K2G19H2 | KEPK1 |  | C04010411803002074790000284 | 2200mm²（55mmx40mm）
851 | 8 | 神经外科 | 颅骨网-PEEK颅骨网板 | 已申请 | C0401041180300207479 | 国械注准20193131054 | 颅骨固定系统 | 颅骨固定系统-颅骨板 | 聚醚醚酮 | 块 | 174 | 天津市康尔医疗器械有限公司 | 天津市康尔医疗器械有限公司 | 是 | 否 | 是 | C3K2G9H2 | KEPK1 |  | C04010411803002074790000181 | 2200mm²（55mmx40mm）
851 | 8 | 神经外科 | 颅骨网-PEEK颅骨网板 | 已申请 | C0401041180300207479 | 国械注准20193131054 | 颅骨固定系统 | 颅骨固定系统-颅骨板 | 聚醚醚酮 | 块 | 174 | 天津市康尔医疗器械有限公司 | 天津市康尔医疗器械有限公司 | 是 | 否 | 是 | C3K1G19H2 | KEPK1 |  | C04010411803002074790000231 | 1650mm²（55mmx30mm）
851 | 8 | 神经外科 | 颅骨网-PEEK颅骨网板 | 已申请 | C0401041180300207479 | 国械注准20193131054 | 颅骨固定系统 | 颅骨固定系统-颅骨板 | 聚醚醚酮 | 块 | 174 | 天津市康尔医疗器械有限公司 | 天津市康尔医疗器械有限公司 | 是 | 否 | 是 | C3K1G9H2 | KEPK1 |  | C04010411803002074790000194 | 1650mm²（55mmx30mm）
851 | 8 | 神经外科 | 颅骨网-PEEK颅骨网板 | 已申请 | C0401041180300207479 | 国械注准20193131054 | 颅骨固定系统 | 颅骨固定系统-颅骨板 | 聚醚醚酮 | 块 | 174 | 天津市康尔医疗器械有限公司 | 天津市康尔医疗器械有限公司 | 是 | 否 | 是 | C2K4G19H2 | KEPK1 |  | C04010411803002074790002135 | 2700mm²（45mmx60mm）
851 | 8 | 神经外科 | 颅骨网-PEEK颅骨网板 | 已申请 | C0401041180300207479 | 国械注准20193131054 | 颅骨固定系统 | 颅骨固定系统-颅骨板 | 聚醚醚酮 | 块 | 174 | 天津市康尔医疗器械有限公司 | 天津市康尔医疗器械有限公司 | 是 | 否 | 是 | C2K3G19H2 | KEPK1 |  | C04010411803002074790002301 | 2250mm²（45mmx50mm）
851 | 8 | 神经外科 | 颅骨网-PEEK颅骨网板 | 已申请 | C0401041180300207479 | 国械注准20193131054 | 颅骨固定系统 | 颅骨固定系统-颅骨板 | 聚醚醚酮 | 块 | 174 | 天津市康尔医疗器械有限公司 | 天津市康尔医疗器械有限公司 | 是 | 否 | 是 | C2K2G19H2 | KEPK1 |  | C04010411803002074790000266 | 1800mm²（45mmx40mm）
851 | 8 | 神经外科 | 颅骨网-PEEK颅骨网板 | 已申请 | C0401041180300207479 | 国械注准20193131054 | 颅骨固定系统 | 颅骨固定系统-颅骨板 | 聚醚醚酮 | 块 | 174 | 天津市康尔医疗器械有限公司 | 天津市康尔医疗器械有限公司 | 是 | 否 | 是 | C2K2G9H2 | KEPK1 |  | C04010411803002074790000210 | 1800mm²（45mmx40mm）
851 | 8 | 神经外科 | 颅骨网-PEEK颅骨网板 | 已申请 | C0401041180300207479 | 国械注准20193131054 | 颅骨固定系统 | 颅骨固定系统-颅骨板 | 聚醚醚酮 | 块 | 174 | 天津市康尔医疗器械有限公司 | 天津市康尔医疗器械有限公司 | 是 | 否 | 是 | C2K1G22H2 | KEPK1 |  | C04010411803002074790001185 | 1350mm²（45mmx30mm）
851 | 8 | 神经外科 | 颅骨网-PEEK颅骨网板 | 已申请 | C0401041180300207479 | 国械注准20193131054 | 颅骨固定系统 | 颅骨固定系统-颅骨板 | 聚醚醚酮 | 块 | 174 | 天津市康尔医疗器械有限公司 | 天津市康尔医疗器械有限公司 | 是 | 否 | 是 | C2K1G19H2 | KEPK1 |  | C04010411803002074790000149 | 1350mm²（45mmx30mm）
851 | 8 | 神经外科 | 颅骨网-PEEK颅骨网板 | 已申请 | C0401041180300207479 | 国械注准20193131054 | 颅骨固定系统 | 颅骨固定系统-颅骨板 | 聚醚醚酮 | 块 | 174 | 天津市康尔医疗器械有限公司 | 天津市康尔医疗器械有限公司 | 是 | 否 | 是 | C2K1G9H2 | KEPK1 |  | C04010411803002074790000205 | 1350mm²（45mmx30mm）
851 | 8 | 神经外科 | 颅骨网-PEEK颅骨网板 | 已申请 | C0401041180300207479 | 国械注准20193131054 | 颅骨固定系统 | 颅骨固定系统-颅骨板 | 聚醚醚酮 | 块 | 174 | 天津市康尔医疗器械有限公司 | 天津市康尔医疗器械有限公司 | 是 | 否 | 是 | C1K2G9H2 | KEPK1 |  | C04010411803002074790001953 | 1400mm²（35mmx40mm）
922 | 8 | 神经外科 | 颅骨网-PEEK颅骨网板 | 已申请 | C0401051180000109098 | 国械注进20163130080 | 颅/颅面部个体化内植物系统Synthes (USA) Patient Specific Cranial/Craniofacial Implants | 颅/颅面部个体化内植物系统 | 聚醚醚酮 | 块 | 37 | 辛迪思有限公司 Synthes GmbH | 强生（上海）医疗器材有限公司 | 是 | 否 | 是 | 颅/颅面部个体化PEEK 植入物 | SD800.417 |  | C04010511800001090980000117 | 8000 mm2(200mm*40mm)
922 | 8 | 神经外科 | 颅骨网-PEEK颅骨网板 | 已申请 | C0401051180000109098 | 国械注进20163130080 | 颅/颅面部个体化内植物系统Synthes (USA) Patient Specific Cranial/Craniofacial Implants | 颅/颅面部个体化内植物系统 | 聚醚醚酮 | 块 | 37 | 辛迪思有限公司 Synthes GmbH | 强生（上海）医疗器材有限公司 | 是 | 否 | 是 | 颅/颅面部个体化PEEK 植入物 | SD800.416 |  | C04010511800001090980000106 | 7200 mm2(180mm*40mm)
922 | 8 | 神经外科 | 颅骨网-PEEK颅骨网板 | 已申请 | C0401051180000109098 | 国械注进20163130080 | 颅/颅面部个体化内植物系统Synthes (USA) Patient Specific Cranial/Craniofacial Implants | 颅/颅面部个体化内植物系统 | 聚醚醚酮 | 块 | 37 | 辛迪思有限公司 Synthes GmbH | 强生（上海）医疗器材有限公司 | 是 | 否 | 是 | PEEK PSI 160*80*40mm | SD800.430 |  | C04010511800001090980000060 | 12800 mm2(160mmx80mm)
922 | 8 | 神经外科 | 颅骨网-PEEK颅骨网板 | 已申请 | C0401051180000109098 | 国械注进20163130080 | 颅/颅面部个体化内植物系统Synthes (USA) Patient Specific Cranial/Craniofacial Implants | 颅/颅面部个体化内植物系统 | 聚醚醚酮 | 块 | 37 | 辛迪思有限公司 Synthes GmbH | 强生（上海）医疗器材有限公司 | 是 | 否 | 是 | 颅/颅面部个体化PEEK 植入物 | SD800.453 |  | C04010511800001090980000087 | 40000 mm2(200mmx200mm)
922 | 8 | 神经外科 | 颅骨网-PEEK颅骨网板 | 已申请 | C0401051180000109098 | 国械注进20163130080 | 颅/颅面部个体化内植物系统Synthes (USA) Patient Specific Cranial/Craniofacial Implants | 颅/颅面部个体化内植物系统 | 聚醚醚酮 | 块 | 37 | 辛迪思有限公司 Synthes GmbH | 强生（上海）医疗器材有限公司 | 是 | 否 | 是 | 颅/颅面部个体化PEEK 植入物 | SD800.452 |  | C04010511800001090980000075 | 36000 mm2(200mmx180mm)
922 | 8 | 神经外科 | 颅骨网-PEEK颅骨网板 | 已申请 | C0401051180000109098 | 国械注进20163130080 | 颅/颅面部个体化内植物系统Synthes (USA) Patient Specific Cranial/Craniofacial Implants | 颅/颅面部个体化内植物系统 | 聚醚醚酮 | 块 | 37 | 辛迪思有限公司 Synthes GmbH | 强生（上海）医疗器材有限公司 | 是 | 否 | 是 | 颅/颅面部个体化PEEK 植入物 | SD800.451 |  | C04010511800001090980000089 | 32400 mm2(180mmx180mm)
922 | 8 | 神经外科 | 颅骨网-PEEK颅骨网板 | 已申请 | C0401051180000109098 | 国械注进20163130080 | 颅/颅面部个体化内植物系统Synthes (USA) Patient Specific Cranial/Craniofacial Implants | 颅/颅面部个体化内植物系统 | 聚醚醚酮 | 块 | 37 | 辛迪思有限公司 Synthes GmbH | 强生（上海）医疗器材有限公司 | 是 | 否 | 是 | 颅/颅面部个体化PEEK 植入物 | SD800.450 |  | C04010511800001090980000066 | 32000 mm2(200mmx160mm)
922 | 8 | 神经外科 | 颅骨网-PEEK颅骨网板 | 已申请 | C0401051180000109098 | 国械注进20163130080 | 颅/颅面部个体化内植物系统Synthes (USA) Patient Specific Cranial/Craniofacial Implants | 颅/颅面部个体化内植物系统 | 聚醚醚酮 | 块 | 37 | 辛迪思有限公司 Synthes GmbH | 强生（上海）医疗器材有限公司 | 是 | 否 | 是 | 颅/颅面部个体化PEEK 植入物 | SD800.448 |  | C04010511800001090980000100 | 25600 mm2(160mmx160mm)
922 | 8 | 神经外科 | 颅骨网-PEEK颅骨网板 | 已申请 | C0401051180000109098 | 国械注进20163130080 | 颅/颅面部个体化内植物系统Synthes (USA) Patient Specific Cranial/Craniofacial Implants | 颅/颅面部个体化内植物系统 | 聚醚醚酮 | 块 | 37 | 辛迪思有限公司 Synthes GmbH | 强生（上海）医疗器材有限公司 | 是 | 否 | 是 | 颅/颅面部个体化PEEK 植入物 | SD800.449 |  | C04010511800001090980000096 | 28800 mm2(180mmx160mm)
922 | 8 | 神经外科 | 颅骨网-PEEK颅骨网板 | 已申请 | C0401051180000109098 | 国械注进20163130080 | 颅/颅面部个体化内植物系统Synthes (USA) Patient Specific Cranial/Craniofacial Implants | 颅/颅面部个体化内植物系统 | 聚醚醚酮 | 块 | 37 | 辛迪思有限公司 Synthes GmbH | 强生（上海）医疗器材有限公司 | 是 | 否 | 是 | 颅/颅面部个体化PEEK 植入物 | SD800.446 |  | C04010511800001090980000093 | 25200 mm2(180mmx140mm)
922 | 8 | 神经外科 | 颅骨网-PEEK颅骨网板 | 已申请 | C0401051180000109098 | 国械注进20163130080 | 颅/颅面部个体化内植物系统Synthes (USA) Patient Specific Cranial/Craniofacial Implants | 颅/颅面部个体化内植物系统 | 聚醚醚酮 | 块 | 37 | 辛迪思有限公司 Synthes GmbH | 强生（上海）医疗器材有限公司 | 是 | 否 | 是 | 颅/颅面部个体化PEEK 植入物 | SD800.443 |  | C04010511800001090980000090 | 24000 mm2(200mmx120mm)
922 | 8 | 神经外科 | 颅骨网-PEEK颅骨网板 | 已申请 | C0401051180000109098 | 国械注进20163130080 | 颅/颅面部个体化内植物系统Synthes (USA) Patient Specific Cranial/Craniofacial Implants | 颅/颅面部个体化内植物系统 | 聚醚醚酮 | 块 | 37 | 辛迪思有限公司 Synthes GmbH | 强生（上海）医疗器材有限公司 | 是 | 否 | 是 | 颅/颅面部个体化PEEK 植入物 | SD800.445 |  | C04010511800001090980000084 | 22400 mm2(160mmx140mm)
922 | 8 | 神经外科 | 颅骨网-PEEK颅骨网板 | 已申请 | C0401051180000109098 | 国械注进20163130080 | 颅/颅面部个体化内植物系统Synthes (USA) Patient Specific Cranial/Craniofacial Implants | 颅/颅面部个体化内植物系统 | 聚醚醚酮 | 块 | 37 | 辛迪思有限公司 Synthes GmbH | 强生（上海）医疗器材有限公司 | 是 | 否 | 是 | 颅/颅面部个体化PEEK 植入物 | SD800.444 |  | C04010511800001090980000080 | 19600 mm2(140mmx140mm)
922 | 8 | 神经外科 | 颅骨网-PEEK颅骨网板 | 已申请 | C0401051180000109098 | 国械注进20163130080 | 颅/颅面部个体化内植物系统Synthes (USA) Patient Specific Cranial/Craniofacial Implants | 颅/颅面部个体化内植物系统 | 聚醚醚酮 | 块 | 37 | 辛迪思有限公司 Synthes GmbH | 强生（上海）医疗器材有限公司 | 是 | 否 | 是 | 颅/颅面部个体化PEEK 植入物 | SD800.442 |  | C04010511800001090980000077 | 21600 mm2(180mmx120mm)
922 | 8 | 神经外科 | 颅骨网-PEEK颅骨网板 | 已申请 | C0401051180000109098 | 国械注进20163130080 | 颅/颅面部个体化内植物系统Synthes (USA) Patient Specific Cranial/Craniofacial Implants | 颅/颅面部个体化内植物系统 | 聚醚醚酮 | 块 | 37 | 辛迪思有限公司 Synthes GmbH | 强生（上海）医疗器材有限公司 | 是 | 否 | 是 | 颅/颅面部个体化PEEK 植入物 | SD800.447 |  | C04010511800001090980000072 | 28000 mm2(200mmx140mm)
922 | 8 | 神经外科 | 颅骨网-PEEK颅骨网板 | 已申请 | C0401051180000109098 | 国械注进20163130080 | 颅/颅面部个体化内植物系统Synthes (USA) Patient Specific Cranial/Craniofacial Implants | 颅/颅面部个体化内植物系统 | 聚醚醚酮 | 块 | 37 | 辛迪思有限公司 Synthes GmbH | 强生（上海）医疗器材有限公司 | 是 | 否 | 是 | 颅/颅面部个体化PEEK 植入物 | SD800.438 |  | C04010511800001090980000064 | 20000 mm2(200mmx100mm)
922 | 8 | 神经外科 | 颅骨网-PEEK颅骨网板 | 已申请 | C0401051180000109098 | 国械注进20163130080 | 颅/颅面部个体化内植物系统Synthes (USA) Patient Specific Cranial/Craniofacial Implants | 颅/颅面部个体化内植物系统 | 聚醚醚酮 | 块 | 37 | 辛迪思有限公司 Synthes GmbH | 强生（上海）医疗器材有限公司 | 是 | 否 | 是 | 颅/颅面部个体化PEEK 植入物 | SD800.437 |  | C04010511800001090980000085 | 18000 mm2(180mmx100mm)
922 | 8 | 神经外科 | 颅骨网-PEEK颅骨网板 | 已申请 | C0401051180000109098 | 国械注进20163130080 | 颅/颅面部个体化内植物系统Synthes (USA) Patient Specific Cranial/Craniofacial Implants | 颅/颅面部个体化内植物系统 | 聚醚醚酮 | 块 | 37 | 辛迪思有限公司 Synthes GmbH | 强生（上海）医疗器材有限公司 | 是 | 否 | 是 | 颅/颅面部个体化PEEK 植入物 | SD800.436 |  | C04010511800001090980000088 | 16000 mm2(160mmx100mm)
922 | 8 | 神经外科 | 颅骨网-PEEK颅骨网板 | 已申请 | C0401051180000109098 | 国械注进20163130080 | 颅/颅面部个体化内植物系统Synthes (USA) Patient Specific Cranial/Craniofacial Implants | 颅/颅面部个体化内植物系统 | 聚醚醚酮 | 块 | 37 | 辛迪思有限公司 Synthes GmbH | 强生（上海）医疗器材有限公司 | 是 | 否 | 是 | 颅/颅面部个体化PEEK 植入物 | SD800.432 |  | C04010511800001090980000099 | 16000 mm2(200mmx80mm)
922 | 8 | 神经外科 | 颅骨网-PEEK颅骨网板 | 已申请 | C0401051180000109098 | 国械注进20163130080 | 颅/颅面部个体化内植物系统Synthes (USA) Patient Specific Cranial/Craniofacial Implants | 颅/颅面部个体化内植物系统 | 聚醚醚酮 | 块 | 37 | 辛迪思有限公司 Synthes GmbH | 强生（上海）医疗器材有限公司 | 是 | 否 | 是 | 颅/颅面部个体化PEEK 植入物 | SD800.431 |  | C04010511800001090980000063 | 14400 mm2(180mmx80mm)
922 | 8 | 神经外科 | 颅骨网-PEEK颅骨网板 | 已申请 | C0401051180000109098 | 国械注进20163130080 | 颅/颅面部个体化内植物系统Synthes (USA) Patient Specific Cranial/Craniofacial Implants | 颅/颅面部个体化内植物系统 | 聚醚醚酮 | 块 | 37 | 辛迪思有限公司 Synthes GmbH | 强生（上海）医疗器材有限公司 | 是 | 否 | 是 | PEEK PSI 140*80*40mm | SD800.429 |  | C04010511800001090980000055 | 11200 mm2(140mmx80mm)
922 | 8 | 神经外科 | 颅骨网-PEEK颅骨网板 | 已申请 | C0401051180000109098 | 国械注进20163130080 | 颅/颅面部个体化内植物系统Synthes (USA) Patient Specific Cranial/Craniofacial Implants | 颅/颅面部个体化内植物系统 | 聚醚醚酮 | 块 | 37 | 辛迪思有限公司 Synthes GmbH | 强生（上海）医疗器材有限公司 | 是 | 否 | 是 | PEEK PSI 200*60*40mm | SD800.425 |  | C04010511800001090980000062 | 12000 mm2(200mmx60mm)
922 | 8 | 神经外科 | 颅骨网-PEEK颅骨网板 | 已申请 | C0401051180000109098 | 国械注进20163130080 | 颅/颅面部个体化内植物系统Synthes (USA) Patient Specific Cranial/Craniofacial Implants | 颅/颅面部个体化内植物系统 | 聚醚醚酮 | 块 | 37 | 辛迪思有限公司 Synthes GmbH | 强生（上海）医疗器材有限公司 | 是 | 否 | 是 | PEEK PSI 180*60*40mm | SD800.424 |  | C04010511800001090980000056 | 10800 mm2(180mmx60mm)
922 | 8 | 神经外科 | 颅骨网-PEEK颅骨网板 | 已申请 | C0401051180000109098 | 国械注进20163130080 | 颅/颅面部个体化内植物系统Synthes (USA) Patient Specific Cranial/Craniofacial Implants | 颅/颅面部个体化内植物系统 | 聚醚醚酮 | 块 | 37 | 辛迪思有限公司 Synthes GmbH | 强生（上海）医疗器材有限公司 | 是 | 否 | 是 | PEEK PSI 160*60*40mm | SD800.423 |  | C04010511800001090980000061 | 9600 mm2(160mmx60mm)
922 | 8 | 神经外科 | 颅骨网-PEEK颅骨网板 | 已申请 | C0401051180000109098 | 国械注进20163130080 | 颅/颅面部个体化内植物系统Synthes (USA) Patient Specific Cranial/Craniofacial Implants | 颅/颅面部个体化内植物系统 | 聚醚醚酮 | 块 | 37 | 辛迪思有限公司 Synthes GmbH | 强生（上海）医疗器材有限公司 | 是 | 否 | 是 | PEEK PSI 140*60*40mm | SD800.422 |  | C04010511800001090980000119 | 8400 mm2(140mmx60mm)
922 | 8 | 神经外科 | 颅骨网-PEEK颅骨网板 | 已申请 | C0401051180000109098 | 国械注进20163130080 | 颅/颅面部个体化内植物系统Synthes (USA) Patient Specific Cranial/Craniofacial Implants | 颅/颅面部个体化内植物系统 | 聚醚醚酮 | 块 | 37 | 辛迪思有限公司 Synthes GmbH | 强生（上海）医疗器材有限公司 | 是 | 否 | 是 | PEEK PSI 120*60*40mm | SD800.421 |  | C04010511800001090980000105 | 7200 mm2(120mmx60mm)
922 | 8 | 神经外科 | 颅骨网-PEEK颅骨网板 | 已申请 | C0401051180000109098 | 国械注进20163130080 | 颅/颅面部个体化内植物系统Synthes (USA) Patient Specific Cranial/Craniofacial Implants | 颅/颅面部个体化内植物系统 | 聚醚醚酮 | 块 | 37 | 辛迪思有限公司 Synthes GmbH | 强生（上海）医疗器材有限公司 | 是 | 否 | 是 | PEEK PSI 160*40*40mm | SD800.415 |  | C04010511800001090980000101 | 6400 mm2(160mmx40mm)
922 | 8 | 神经外科 | 颅骨网-PEEK颅骨网板 | 已申请 | C0401051180000109098 | 国械注进20163130080 | 颅/颅面部个体化内植物系统Synthes (USA) Patient Specific Cranial/Craniofacial Implants | 颅/颅面部个体化内植物系统 | 聚醚醚酮 | 块 | 37 | 辛迪思有限公司 Synthes GmbH | 强生（上海）医疗器材有限公司 | 是 | 否 | 是 | PEEK PSI 140*40*40mm | SD800.414 |  | C04010511800001090980000110 | 5600 mm2(140mmx40mm)
922 | 8 | 神经外科 | 颅骨网-PEEK颅骨网板 | 已申请 | C0401051180000109098 | 国械注进20163130080 | 颅/颅面部个体化内植物系统Synthes (USA) Patient Specific Cranial/Craniofacial Implants | 颅/颅面部个体化内植物系统 | 聚醚醚酮 | 块 | 37 | 辛迪思有限公司 Synthes GmbH | 强生（上海）医疗器材有限公司 | 是 | 否 | 是 | PEEK PSI 120*40*40mm | SD800.413 |  | C04010511800001090980000116 | 4800 mm2(120mmx40mm)
922 | 8 | 神经外科 | 颅骨网-PEEK颅骨网板 | 已申请 | C0401051180000109098 | 国械注进20163130080 | 颅/颅面部个体化内植物系统Synthes (USA) Patient Specific Cranial/Craniofacial Implants | 颅/颅面部个体化内植物系统 | 聚醚醚酮 | 块 | 37 | 辛迪思有限公司 Synthes GmbH | 强生（上海）医疗器材有限公司 | 是 | 否 | 是 | PEEK PSI 100*40*40mm | SD800.412 |  | C04010511800001090980000118 | 4000 mm2(100mmx40mm)
922 | 8 | 神经外科 | 颅骨网-PEEK颅骨网板 | 已申请 | C0401051180000109098 | 国械注进20163130080 | 颅/颅面部个体化内植物系统Synthes (USA) Patient Specific Cranial/Craniofacial Implants | 颅/颅面部个体化内植物系统 | 聚醚醚酮 | 块 | 37 | 辛迪思有限公司 Synthes GmbH | 强生（上海）医疗器材有限公司 | 是 | 否 | 是 | PEEK PSI 80*40*40mm | SD800.411 |  | C04010511800001090980000108 | 3200 mm2(80mmx40mm)
922 | 8 | 神经外科 | 颅骨网-PEEK颅骨网板 | 已申请 | C0401051180000109098 | 国械注进20163130080 | 颅/颅面部个体化内植物系统Synthes (USA) Patient Specific Cranial/Craniofacial Implants | 颅/颅面部个体化内植物系统 | 聚醚醚酮 | 块 | 37 | 辛迪思有限公司 Synthes GmbH | 强生（上海）医疗器材有限公司 | 是 | 否 | 是 | PEEK PSI 200*20*40mm | SD800.409 |  | C04010511800001090980000114 | 4000 mm2(200mmx20mm)
922 | 8 | 神经外科 | 颅骨网-PEEK颅骨网板 | 已申请 | C0401051180000109098 | 国械注进20163130080 | 颅/颅面部个体化内植物系统Synthes (USA) Patient Specific Cranial/Craniofacial Implants | 颅/颅面部个体化内植物系统 | 聚醚醚酮 | 块 | 37 | 辛迪思有限公司 Synthes GmbH | 强生（上海）医疗器材有限公司 | 是 | 否 | 是 | PEEK PSI 180*20*40mm | SD800.408 |  | C04010511800001090980000104 | 3600 mm2(180mmx20mm)
922 | 8 | 神经外科 | 颅骨网-PEEK颅骨网板 | 已申请 | C0401051180000109098 | 国械注进20163130080 | 颅/颅面部个体化内植物系统Synthes (USA) Patient Specific Cranial/Craniofacial Implants | 颅/颅面部个体化内植物系统 | 聚醚醚酮 | 块 | 37 | 辛迪思有限公司 Synthes GmbH | 强生（上海）医疗器材有限公司 | 是 | 否 | 是 | PEEK PSI 160*20*40mm | SD800.407 |  | C04010511800001090980000123 | 3200 mm2(160mmx20mm)
922 | 8 | 神经外科 | 颅骨网-PEEK颅骨网板 | 已申请 | C0401051180000109098 | 国械注进20163130080 | 颅/颅面部个体化内植物系统Synthes (USA) Patient Specific Cranial/Craniofacial Implants | 颅/颅面部个体化内植物系统 | 聚醚醚酮 | 块 | 37 | 辛迪思有限公司 Synthes GmbH | 强生（上海）医疗器材有限公司 | 是 | 否 | 是 | PEEK PSI 140*20*40mm | SD800.406 |  | C04010511800001090980000124 | 2800 mm2(140mmx20mm)
922 | 8 | 神经外科 | 颅骨网-PEEK颅骨网板 | 已申请 | C0401051180000109098 | 国械注进20163130080 | 颅/颅面部个体化内植物系统Synthes (USA) Patient Specific Cranial/Craniofacial Implants | 颅/颅面部个体化内植物系统 | 聚醚醚酮 | 块 | 37 | 辛迪思有限公司 Synthes GmbH | 强生（上海）医疗器材有限公司 | 是 | 否 | 是 | PEEK PSI 120*20*40mm | SD800.405 |  | C04010511800001090980000109 | 2400 mm2(120mmx20mm)
922 | 8 | 神经外科 | 颅骨网-PEEK颅骨网板 | 已申请 | C0401051180000109098 | 国械注进20163130080 | 颅/颅面部个体化内植物系统Synthes (USA) Patient Specific Cranial/Craniofacial Implants | 颅/颅面部个体化内植物系统 | 聚醚醚酮 | 块 | 37 | 辛迪思有限公司 Synthes GmbH | 强生（上海）医疗器材有限公司 | 是 | 否 | 是 | PEEK PSI 100*20*40mm | SD800.404 |  | C04010511800001090980000121 | 2000 mm2(100mmx20mm)
1130 | 8 | 神经外科 | 颅骨网-PEEK颅骨网板 | 已申请 | C0401031180300207219 | 国械注准20223131474 | 聚醚醚酮颅骨修补板 | 聚醚醚酮颅骨修补板 | 聚醚醚酮 | 个 | 36 | 成都美益达医疗科技有限公司 | 成都美益达医疗科技有限公司 | 是 | 否 | 是 | MMSG620034 | MMSG620034 |  | C04010311803002072190000314 | 面积40000mm²(200mm*200mm)，骨板厚度6mm。
1130 | 8 | 神经外科 | 颅骨网-PEEK颅骨网板 | 已申请 | C0401031180300207219 | 国械注准20223131474 | 聚醚醚酮颅骨修补板 | 聚醚醚酮颅骨修补板 | 聚醚醚酮 | 个 | 36 | 成都美益达医疗科技有限公司 | 成都美益达医疗科技有限公司 | 是 | 否 | 是 | MMSG618531 | MMSG618531 |  | C04010311803002072190000216 | 面积34225mm²(185mm*185mm)，骨板厚度6mm。
1130 | 8 | 神经外科 | 颅骨网-PEEK颅骨网板 | 已申请 | C0401031180300207219 | 国械注准20223131474 | 聚醚醚酮颅骨修补板 | 聚醚醚酮颅骨修补板 | 聚醚醚酮 | 个 | 36 | 成都美益达医疗科技有限公司 | 成都美益达医疗科技有限公司 | 是 | 否 | 是 | MMSG617029 | MMSG617029 |  | C04010311803002072190000015 | 面积28900mm²(170mm*170mm)，骨板厚度6mm。
1130 | 8 | 神经外科 | 颅骨网-PEEK颅骨网板 | 已申请 | C0401031180300207219 | 国械注准20223131474 | 聚醚醚酮颅骨修补板 | 聚醚醚酮颅骨修补板 | 聚醚醚酮 | 个 | 36 | 成都美益达医疗科技有限公司 | 成都美益达医疗科技有限公司 | 是 | 否 | 是 | MMSG616027 | MMSG616027 |  | C04010311803002072190000106 | 面积25600mm²(160mm*160mm)，骨板厚度6mm。
1130 | 8 | 神经外科 | 颅骨网-PEEK颅骨网板 | 已申请 | C0401031180300207219 | 国械注准20223131474 | 聚醚醚酮颅骨修补板 | 聚醚醚酮颅骨修补板 | 聚醚醚酮 | 个 | 36 | 成都美益达医疗科技有限公司 | 成都美益达医疗科技有限公司 | 是 | 否 | 是 | MMSG614525 | MMSG614525 |  | C04010311803002072190000552 | 面积21025mm²(145mm*145mm)，骨板厚度6mm。
1130 | 8 | 神经外科 | 颅骨网-PEEK颅骨网板 | 已申请 | C0401031180300207219 | 国械注准20223131474 | 聚醚醚酮颅骨修补板 | 聚醚醚酮颅骨修补板 | 聚醚醚酮 | 个 | 36 | 成都美益达医疗科技有限公司 | 成都美益达医疗科技有限公司 | 是 | 否 | 是 | MMSG613022 | MMSG613022 |  | C04010311803002072190000476 | 面积16900mm²(130mm*130mm)，骨板厚度6mm。
1130 | 8 | 神经外科 | 颅骨网-PEEK颅骨网板 | 已申请 | C0401031180300207219 | 国械注准20223131474 | 聚醚醚酮颅骨修补板 | 聚醚醚酮颅骨修补板 | 聚醚醚酮 | 个 | 36 | 成都美益达医疗科技有限公司 | 成都美益达医疗科技有限公司 | 是 | 否 | 是 | MMSG611520 | MMSG611520 |  | C04010311803002072190000113 | 面积13225mm²(115mm*115mm)，骨板厚度6mm。
1130 | 8 | 神经外科 | 颅骨网-PEEK颅骨网板 | 已申请 | C0401031180300207219 | 国械注准20223131474 | 聚醚醚酮颅骨修补板 | 聚醚醚酮颅骨修补板 | 聚醚醚酮 | 个 | 36 | 成都美益达医疗科技有限公司 | 成都美益达医疗科技有限公司 | 是 | 否 | 是 | MMSG610013 | MMSG610013 |  | C04010311803002072190000043 | 面积10000mm²(100mm*100mm)，骨板厚度6mm。
1130 | 8 | 神经外科 | 颅骨网-PEEK颅骨网板 | 已申请 | C0401031180300207219 | 国械注准20223131474 | 聚醚醚酮颅骨修补板 | 聚醚醚酮颅骨修补板 | 聚醚醚酮 | 个 | 36 | 成都美益达医疗科技有限公司 | 成都美益达医疗科技有限公司 | 是 | 否 | 是 | MMSG608511 | MMSG608511 |  | C04010311803002072190000278 | 面积7225mm²(85mm*85mm)，骨板厚度6mm。
1130 | 8 | 神经外科 | 颅骨网-PEEK颅骨网板 | 已申请 | C0401031180300207219 | 国械注准20223131474 | 聚醚醚酮颅骨修补板 | 聚醚醚酮颅骨修补板 | 聚醚醚酮 | 个 | 36 | 成都美益达医疗科技有限公司 | 成都美益达医疗科技有限公司 | 是 | 否 | 是 | MMSG607510 | MMSG607510 |  | C04010311803002072190000344 | 面积5625mm²(75mm*75mm)，骨板厚度6mm。
1130 | 8 | 神经外科 | 颅骨网-PEEK颅骨网板 | 已申请 | C0401031180300207219 | 国械注准20223131474 | 聚醚醚酮颅骨修补板 | 聚醚醚酮颅骨修补板 | 聚醚醚酮 | 个 | 36 | 成都美益达医疗科技有限公司 | 成都美益达医疗科技有限公司 | 是 | 否 | 是 | MMSG606008 | MMSG606008 |  | C04010311803002072190000293 | 面积3600mm²(60mm*60mm)，骨板厚度6mm。
1130 | 8 | 神经外科 | 颅骨网-PEEK颅骨网板 | 已申请 | C0401031180300207219 | 国械注准20223131474 | 聚醚醚酮颅骨修补板 | 聚醚醚酮颅骨修补板 | 聚醚醚酮 | 个 | 36 | 成都美益达医疗科技有限公司 | 成都美益达医疗科技有限公司 | 是 | 否 | 是 | MMSG604506 | MMSG604506 |  | C04010311803002072190000306 | 面积2025mm²（45mm*45mm），骨板厚度6mm。
1130 | 8 | 神经外科 | 颅骨网-PEEK颅骨网板 | 已申请 | C0401031180300207219 | 国械注准20223131474 | 聚醚醚酮颅骨修补板 | 聚醚醚酮颅骨修补板 | 聚醚醚酮 | 个 | 36 | 成都美益达医疗科技有限公司 | 成都美益达医疗科技有限公司 | 是 | 否 | 是 | MMSG520034 | MMSG520034 |  | C04010311803002072190000533 | 面积40000mm²(200mm*200mm)，骨板厚度5mm。
1130 | 8 | 神经外科 | 颅骨网-PEEK颅骨网板 | 已申请 | C0401031180300207219 | 国械注准20223131474 | 聚醚醚酮颅骨修补板 | 聚醚醚酮颅骨修补板 | 聚醚醚酮 | 个 | 36 | 成都美益达医疗科技有限公司 | 成都美益达医疗科技有限公司 | 是 | 否 | 是 | MMSG518531 | MMSG518531 |  | C04010311803002072190000222 | 面积34225mm²(185mm*185mm)，骨板厚度5mm。
1130 | 8 | 神经外科 | 颅骨网-PEEK颅骨网板 | 已申请 | C0401031180300207219 | 国械注准20223131474 | 聚醚醚酮颅骨修补板 | 聚醚醚酮颅骨修补板 | 聚醚醚酮 | 个 | 36 | 成都美益达医疗科技有限公司 | 成都美益达医疗科技有限公司 | 是 | 否 | 是 | MMSG517029 | MMSG517029 |  | C04010311803002072190000127 | 面积28900mm²(170mm*170mm)，骨板厚度5mm。
1130 | 8 | 神经外科 | 颅骨网-PEEK颅骨网板 | 已申请 | C0401031180300207219 | 国械注准20223131474 | 聚醚醚酮颅骨修补板 | 聚醚醚酮颅骨修补板 | 聚醚醚酮 | 个 | 36 | 成都美益达医疗科技有限公司 | 成都美益达医疗科技有限公司 | 是 | 否 | 是 | MMSG516027 | MMSG516027 |  | C04010311803002072190000172 | 面积25600mm²(160mm*160mm)，骨板厚度5mm。
1130 | 8 | 神经外科 | 颅骨网-PEEK颅骨网板 | 已申请 | C0401031180300207219 | 国械注准20223131474 | 聚醚醚酮颅骨修补板 | 聚醚醚酮颅骨修补板 | 聚醚醚酮 | 个 | 36 | 成都美益达医疗科技有限公司 | 成都美益达医疗科技有限公司 | 是 | 否 | 是 | MMSG514525 | MMSG514525 |  | C04010311803002072190000029 | 面积21025mm²(145mm*145mm)，骨板厚度5mm。
1130 | 8 | 神经外科 | 颅骨网-PEEK颅骨网板 | 已申请 | C0401031180300207219 | 国械注准20223131474 | 聚醚醚酮颅骨修补板 | 聚醚醚酮颅骨修补板 | 聚醚醚酮 | 个 | 36 | 成都美益达医疗科技有限公司 | 成都美益达医疗科技有限公司 | 是 | 否 | 是 | MMSG513022 | MMSG513022 |  | C04010311803002072190000072 | 面积16900mm²(130mm*130mm)，骨板厚度5mm。
1130 | 8 | 神经外科 | 颅骨网-PEEK颅骨网板 | 已申请 | C0401031180300207219 | 国械注准20223131474 | 聚醚醚酮颅骨修补板 | 聚醚醚酮颅骨修补板 | 聚醚醚酮 | 个 | 36 | 成都美益达医疗科技有限公司 | 成都美益达医疗科技有限公司 | 是 | 否 | 是 | MMSG511520 | MMSG511520 |  | C04010311803002072190000483 | 面积13225mm²(115mm*115mm)，骨板厚度5mm。
1130 | 8 | 神经外科 | 颅骨网-PEEK颅骨网板 | 已申请 | C0401031180300207219 | 国械注准20223131474 | 聚醚醚酮颅骨修补板 | 聚醚醚酮颅骨修补板 | 聚醚醚酮 | 个 | 36 | 成都美益达医疗科技有限公司 | 成都美益达医疗科技有限公司 | 是 | 否 | 是 | MMSG510013 | MMSG510013 |  | C04010311803002072190000341 | 面积10000mm²(100mm*100mm)，骨板厚度5mm。
1130 | 8 | 神经外科 | 颅骨网-PEEK颅骨网板 | 已申请 | C0401031180300207219 | 国械注准20223131474 | 聚醚醚酮颅骨修补板 | 聚醚醚酮颅骨修补板 | 聚醚醚酮 | 个 | 36 | 成都美益达医疗科技有限公司 | 成都美益达医疗科技有限公司 | 是 | 否 | 是 | MMSG508511 | MMSG508511 |  | C04010311803002072190000280 | 面积7225mm²(85mm*85mm)，骨板厚度5mm。
1130 | 8 | 神经外科 | 颅骨网-PEEK颅骨网板 | 已申请 | C0401031180300207219 | 国械注准20223131474 | 聚醚醚酮颅骨修补板 | 聚醚醚酮颅骨修补板 | 聚醚醚酮 | 个 | 36 | 成都美益达医疗科技有限公司 | 成都美益达医疗科技有限公司 | 是 | 否 | 是 | MMSG507510 | MMSG507510 |  | C04010311803002072190000022 | 面积5625mm²(75mm*75mm)，骨板厚度5mm。
1130 | 8 | 神经外科 | 颅骨网-PEEK颅骨网板 | 已申请 | C0401031180300207219 | 国械注准20223131474 | 聚醚醚酮颅骨修补板 | 聚醚醚酮颅骨修补板 | 聚醚醚酮 | 个 | 36 | 成都美益达医疗科技有限公司 | 成都美益达医疗科技有限公司 | 是 | 否 | 是 | MMSG506008 | MMSG506008 |  | C04010311803002072190000332 | 面积3600mm²(60mm*60mm)，骨板厚度5mm。
1130 | 8 | 神经外科 | 颅骨网-PEEK颅骨网板 | 已申请 | C0401031180300207219 | 国械注准20223131474 | 聚醚醚酮颅骨修补板 | 聚醚醚酮颅骨修补板 | 聚醚醚酮 | 个 | 36 | 成都美益达医疗科技有限公司 | 成都美益达医疗科技有限公司 | 是 | 否 | 是 | MMSG504506 | MMSG504506 |  | C04010311803002072190000385 | 面积2025mm²（45mm*45mm），骨板厚度5mm。
1130 | 8 | 神经外科 | 颅骨网-PEEK颅骨网板 | 已申请 | C0401031180300207219 | 国械注准20223131474 | 聚醚醚酮颅骨修补板 | 聚醚醚酮颅骨修补板 | 聚醚醚酮 | 个 | 36 | 成都美益达医疗科技有限公司 | 成都美益达医疗科技有限公司 | 是 | 否 | 是 | MMSG420034 | MMSG420034 |  | C04010311803002072190000265 | 面积40000mm²(200mm*200mm)，骨板厚度4mm。
1130 | 8 | 神经外科 | 颅骨网-PEEK颅骨网板 | 已申请 | C0401031180300207219 | 国械注准20223131474 | 聚醚醚酮颅骨修补板 | 聚醚醚酮颅骨修补板 | 聚醚醚酮 | 个 | 36 | 成都美益达医疗科技有限公司 | 成都美益达医疗科技有限公司 | 是 | 否 | 是 | MMSG418531 | MMSG418531 |  | C04010311803002072190000509 | 面积34225mm²(185mm*185mm)，骨板厚度4mm。
1130 | 8 | 神经外科 | 颅骨网-PEEK颅骨网板 | 已申请 | C0401031180300207219 | 国械注准20223131474 | 聚醚醚酮颅骨修补板 | 聚醚醚酮颅骨修补板 | 聚醚醚酮 | 个 | 36 | 成都美益达医疗科技有限公司 | 成都美益达医疗科技有限公司 | 是 | 否 | 是 | MMSG417029 | MMSG417029 |  | C04010311803002072190000455 | 面积28900mm²(170mm*170mm)，骨板厚度4mm。
1130 | 8 | 神经外科 | 颅骨网-PEEK颅骨网板 | 已申请 | C0401031180300207219 | 国械注准20223131474 | 聚醚醚酮颅骨修补板 | 聚醚醚酮颅骨修补板 | 聚醚醚酮 | 个 | 36 | 成都美益达医疗科技有限公司 | 成都美益达医疗科技有限公司 | 是 | 否 | 是 | MMSG416027 | MMSG416027 |  | C04010311803002072190000451 | 面积25600mm²(160mm*160mm)，骨板厚度4mm。
1130 | 8 | 神经外科 | 颅骨网-PEEK颅骨网板 | 已申请 | C0401031180300207219 | 国械注准20223131474 | 聚醚醚酮颅骨修补板 | 聚醚醚酮颅骨修补板 | 聚醚醚酮 | 个 | 36 | 成都美益达医疗科技有限公司 | 成都美益达医疗科技有限公司 | 是 | 否 | 是 | MMSG414525 | MMSG414525 |  | C04010311803002072190000039 | 面积21025mm²(145mm*145mm)，骨板厚度4mm。
1130 | 8 | 神经外科 | 颅骨网-PEEK颅骨网板 | 已申请 | C0401031180300207219 | 国械注准20223131474 | 聚醚醚酮颅骨修补板 | 聚醚醚酮颅骨修补板 | 聚醚醚酮 | 个 | 36 | 成都美益达医疗科技有限公司 | 成都美益达医疗科技有限公司 | 是 | 否 | 是 | MMSG413022 | MMSG413022 |  | C04010311803002072190000139 | 面积16900mm²(130mm*130mm)，骨板厚度4mm。
1130 | 8 | 神经外科 | 颅骨网-PEEK颅骨网板 | 已申请 | C0401031180300207219 | 国械注准20223131474 | 聚醚醚酮颅骨修补板 | 聚醚醚酮颅骨修补板 | 聚醚醚酮 | 个 | 36 | 成都美益达医疗科技有限公司 | 成都美益达医疗科技有限公司 | 是 | 否 | 是 | MMSG411520 | MMSG411520 |  | C04010311803002072190000093 | 面积13225mm²(115mm*115mm)，骨板厚度4mm。
1130 | 8 | 神经外科 | 颅骨网-PEEK颅骨网板 | 已申请 | C0401031180300207219 | 国械注准20223131474 | 聚醚醚酮颅骨修补板 | 聚醚醚酮颅骨修补板 | 聚醚醚酮 | 个 | 36 | 成都美益达医疗科技有限公司 | 成都美益达医疗科技有限公司 | 是 | 否 | 是 | MMSG410013 | MMSG410013 |  | C04010311803002072190000289 | 面积10000mm²(100mm*100mm)，骨板厚度4mm。
1130 | 8 | 神经外科 | 颅骨网-PEEK颅骨网板 | 已申请 | C0401031180300207219 | 国械注准20223131474 | 聚醚醚酮颅骨修补板 | 聚醚醚酮颅骨修补板 | 聚醚醚酮 | 个 | 36 | 成都美益达医疗科技有限公司 | 成都美益达医疗科技有限公司 | 是 | 否 | 是 | MMSG408511 | MMSG408511 |  | C04010311803002072190000458 | 面积7225mm²(85mm*85mm)，骨板厚度4mm。
1130 | 8 | 神经外科 | 颅骨网-PEEK颅骨网板 | 已申请 | C0401031180300207219 | 国械注准20223131474 | 聚醚醚酮颅骨修补板 | 聚醚醚酮颅骨修补板 | 聚醚醚酮 | 个 | 36 | 成都美益达医疗科技有限公司 | 成都美益达医疗科技有限公司 | 是 | 否 | 是 | MMSG407510 | MMSG407510 |  | C04010311803002072190000159 | 面积5625mm²(75mm*75mm)，骨板厚度4mm。
1130 | 8 | 神经外科 | 颅骨网-PEEK颅骨网板 | 已申请 | C0401031180300207219 | 国械注准20223131474 | 聚醚醚酮颅骨修补板 | 聚醚醚酮颅骨修补板 | 聚醚醚酮 | 个 | 36 | 成都美益达医疗科技有限公司 | 成都美益达医疗科技有限公司 | 是 | 否 | 是 | MMSG406008 | MMSG406008 |  | C04010311803002072190000484 | 面积3600mm²(60mm*60mm)，骨板厚度4mm。
1130 | 8 | 神经外科 | 颅骨网-PEEK颅骨网板 | 已申请 | C0401031180300207219 | 国械注准20223131474 | 聚醚醚酮颅骨修补板 | 聚醚醚酮颅骨修补板 | 聚醚醚酮 | 个 | 36 | 成都美益达医疗科技有限公司 | 成都美益达医疗科技有限公司 | 是 | 否 | 是 | MMSG404506 | MMSG404506 |  | C04010311803002072190000330 | 面积2025mm²（45mm*45mm），骨板厚度4mm。
1479 | 8 | 神经外科 | 颅骨网-PEEK颅骨网板 | 已申请 | C0401031180300209455 | 国械注准20233130083 | 聚醚醚酮颅骨板 | 聚醚醚酮颅骨板 | 聚醚醚酮 | 块 | 369 | 山东威高海星医疗器械有限公司 | 山东威高海星医疗器械有限公司 | 是 | 否 | 是 | 100 × 34 × 7 mm | HXSD1Z01 | (01)06915593193104 | C04010311803002094550001396 | 10000m㎡(100mm×100mm)
1479 | 8 | 神经外科 | 颅骨网-PEEK颅骨网板 | 已申请 | C0401031180300209455 | 国械注准20233130083 | 聚醚醚酮颅骨板 | 聚醚醚酮颅骨板 | 聚醚醚酮 | 块 | 369 | 山东威高海星医疗器械有限公司 | 山东威高海星医疗器械有限公司 | 是 | 否 | 是 | 95 × 34 × 7 mm | HXSD1Z01 | (01)06915593193098 | C04010311803002094550001348 | 9025m㎡(95mm×95mm)
1479 | 8 | 神经外科 | 颅骨网-PEEK颅骨网板 | 已申请 | C0401031180300209455 | 国械注准20233130083 | 聚醚醚酮颅骨板 | 聚醚醚酮颅骨板 | 聚醚醚酮 | 块 | 369 | 山东威高海星医疗器械有限公司 | 山东威高海星医疗器械有限公司 | 是 | 否 | 是 | 90 × 34 × 7 mm | HXSD1Z01 | (01)06915593193081 | C04010311803002094550000963 | 8100m㎡(90mm×90mm)
1479 | 8 | 神经外科 | 颅骨网-PEEK颅骨网板 | 已申请 | C0401031180300209455 | 国械注准20233130083 | 聚醚醚酮颅骨板 | 聚醚醚酮颅骨板 | 聚醚醚酮 | 块 | 369 | 山东威高海星医疗器械有限公司 | 山东威高海星医疗器械有限公司 | 是 | 否 | 是 | 85 × 34 × 7 mm | HXSD1Z01 | (01)06915593193074 | C04010311803002094550000946 | 7225m㎡(85mm×85mm)
1479 | 8 | 神经外科 | 颅骨网-PEEK颅骨网板 | 已申请 | C0401031180300209455 | 国械注准20233130083 | 聚醚醚酮颅骨板 | 聚醚醚酮颅骨板 | 聚醚醚酮 | 块 | 369 | 山东威高海星医疗器械有限公司 | 山东威高海星医疗器械有限公司 | 是 | 否 | 是 | 80 × 34 × 7 mm | HXSD1Z01 | (01)06915593193067 | C04010311803002094550001371 | 6400m㎡(80mm×80mm)
1479 | 8 | 神经外科 | 颅骨网-PEEK颅骨网板 | 已申请 | C0401031180300209455 | 国械注准20233130083 | 聚醚醚酮颅骨板 | 聚醚醚酮颅骨板 | 聚醚醚酮 | 块 | 369 | 山东威高海星医疗器械有限公司 | 山东威高海星医疗器械有限公司 | 是 | 否 | 是 | 75 × 34 × 7 mm | HXSD1Z01 | (01)06915593193050 | C04010311803002094550001430 | 5625m㎡(75mm×75mm)
1479 | 8 | 神经外科 | 颅骨网-PEEK颅骨网板 | 已申请 | C0401031180300209455 | 国械注准20233130083 | 聚醚醚酮颅骨板 | 聚醚醚酮颅骨板 | 聚醚醚酮 | 块 | 369 | 山东威高海星医疗器械有限公司 | 山东威高海星医疗器械有限公司 | 是 | 否 | 是 | 70 × 34 × 7 mm | HXSD1Z01 | (01)06915593193043 | C04010311803002094550000834 | 4900m㎡(70mm×70mm)
1479 | 8 | 神经外科 | 颅骨网-PEEK颅骨网板 | 已申请 | C0401031180300209455 | 国械注准20233130083 | 聚醚醚酮颅骨板 | 聚醚醚酮颅骨板 | 聚醚醚酮 | 块 | 369 | 山东威高海星医疗器械有限公司 | 山东威高海星医疗器械有限公司 | 是 | 否 | 是 | 65 × 34 × 7 mm | HXSD1Z01 | (01)06915593193036 | C04010311803002094550001108 | 4225m㎡(65mm×65mm)
1479 | 8 | 神经外科 | 颅骨网-PEEK颅骨网板 | 已申请 | C0401031180300209455 | 国械注准20233130083 | 聚醚醚酮颅骨板 | 聚醚醚酮颅骨板 | 聚醚醚酮 | 块 | 369 | 山东威高海星医疗器械有限公司 | 山东威高海星医疗器械有限公司 | 是 | 否 | 是 | 60 × 34 × 7 mm | HXSD1Z01 | (01)06915593193029 | C04010311803002094550001140 | 3600m㎡(60mm×60mm)
1479 | 8 | 神经外科 | 颅骨网-PEEK颅骨网板 | 已申请 | C0401031180300209455 | 国械注准20233130083 | 聚醚醚酮颅骨板 | 聚醚醚酮颅骨板 | 聚醚醚酮 | 块 | 369 | 山东威高海星医疗器械有限公司 | 山东威高海星医疗器械有限公司 | 是 | 否 | 是 | 55 × 34 × 7 mm | HXSD1Z01 | (01)06915593193012 | C04010311803002094550001404 | 3025m㎡(55mm×55mm)
1479 | 8 | 神经外科 | 颅骨网-PEEK颅骨网板 | 已申请 | C0401031180300209455 | 国械注准20233130083 | 聚醚醚酮颅骨板 | 聚醚醚酮颅骨板 | 聚醚醚酮 | 块 | 369 | 山东威高海星医疗器械有限公司 | 山东威高海星医疗器械有限公司 | 是 | 否 | 是 | 50 × 34 × 7 mm | HXSD1Z01 | (01)06915593193005 | C04010311803002094550001316 | 2500m㎡(50mm×50mm)
1479 | 8 | 神经外科 | 颅骨网-PEEK颅骨网板 | 已申请 | C0401031180300209455 | 国械注准20233130083 | 聚醚醚酮颅骨板 | 聚醚醚酮颅骨板 | 聚醚醚酮 | 块 | 369 | 山东威高海星医疗器械有限公司 | 山东威高海星医疗器械有限公司 | 是 | 否 | 是 | 45 × 34 × 7 mm | HXSD1Z01 | (01)06915593192992 | C04010311803002094550001506 | 2025m㎡(45mm×45mm)
1479 | 8 | 神经外科 | 颅骨网-PEEK颅骨网板 | 已申请 | C0401031180300209455 | 国械注准20233130083 | 聚醚醚酮颅骨板 | 聚醚醚酮颅骨板 | 聚醚醚酮 | 块 | 369 | 山东威高海星医疗器械有限公司 | 山东威高海星医疗器械有限公司 | 是 | 否 | 是 | 40 × 34 × 7 mm | HXSD1Z01 | (01)06915593192985 | C04010311803002094550001048 | 1600m㎡(40mm×40mm)
1479 | 8 | 神经外科 | 颅骨网-PEEK颅骨网板 | 已申请 | C0401031180300209455 | 国械注准20233130083 | 聚醚醚酮颅骨板 | 聚醚醚酮颅骨板 | 聚醚醚酮 | 块 | 369 | 山东威高海星医疗器械有限公司 | 山东威高海星医疗器械有限公司 | 是 | 否 | 是 | 100 × 18 × 7 mm | HXSD1Z01 | (01)06915593191780 | C04010311803002094550001236 | 10000m㎡(100mm×100mm)
1479 | 8 | 神经外科 | 颅骨网-PEEK颅骨网板 | 已申请 | C0401031180300209455 | 国械注准20233130083 | 聚醚醚酮颅骨板 | 聚醚醚酮颅骨板 | 聚醚醚酮 | 块 | 369 | 山东威高海星医疗器械有限公司 | 山东威高海星医疗器械有限公司 | 是 | 否 | 是 | 95 × 18 × 7 mm | HXSD1Z01 | (01)06915593191773 | C04010311803002094550000953 | 9025m㎡(95mm×95mm)
1479 | 8 | 神经外科 | 颅骨网-PEEK颅骨网板 | 已申请 | C0401031180300209455 | 国械注准20233130083 | 聚醚醚酮颅骨板 | 聚醚醚酮颅骨板 | 聚醚醚酮 | 块 | 369 | 山东威高海星医疗器械有限公司 | 山东威高海星医疗器械有限公司 | 是 | 否 | 是 | 90 × 18 × 7 mm | HXSD1Z01 | (01)06915593191766 | C04010311803002094550001427 | 8100m㎡(90mm×90mm)
1479 | 8 | 神经外科 | 颅骨网-PEEK颅骨网板 | 已申请 | C0401031180300209455 | 国械注准20233130083 | 聚醚醚酮颅骨板 | 聚醚醚酮颅骨板 | 聚醚醚酮 | 块 | 369 | 山东威高海星医疗器械有限公司 | 山东威高海星医疗器械有限公司 | 是 | 否 | 是 | 85 × 18 × 7 mm | HXSD1Z01 | (01)06915593191759 | C04010311803002094550001436 | 7225m㎡(85mm×85mm)
1479 | 8 | 神经外科 | 颅骨网-PEEK颅骨网板 | 已申请 | C0401031180300209455 | 国械注准20233130083 | 聚醚醚酮颅骨板 | 聚醚醚酮颅骨板 | 聚醚醚酮 | 块 | 369 | 山东威高海星医疗器械有限公司 | 山东威高海星医疗器械有限公司 | 是 | 否 | 是 | 80 × 18 × 7 mm | HXSD1Z01 | (01)06915593191742 | C04010311803002094550001033 | 6400m㎡(80mm×80mm)
1479 | 8 | 神经外科 | 颅骨网-PEEK颅骨网板 | 已申请 | C0401031180300209455 | 国械注准20233130083 | 聚醚醚酮颅骨板 | 聚醚醚酮颅骨板 | 聚醚醚酮 | 块 | 369 | 山东威高海星医疗器械有限公司 | 山东威高海星医疗器械有限公司 | 是 | 否 | 是 | 75 × 18 × 7 mm | HXSD1Z01 | (01)06915593191735 | C04010311803002094550001047 | 5625m㎡(75mm×75mm)
1479 | 8 | 神经外科 | 颅骨网-PEEK颅骨网板 | 已申请 | C0401031180300209455 | 国械注准20233130083 | 聚醚醚酮颅骨板 | 聚醚醚酮颅骨板 | 聚醚醚酮 | 块 | 369 | 山东威高海星医疗器械有限公司 | 山东威高海星医疗器械有限公司 | 是 | 否 | 是 | 70 × 18 × 7 mm | HXSD1Z01 | (01)06915593191728 | C04010311803002094550001281 | 4900m㎡(70mm×70mm)
1479 | 8 | 神经外科 | 颅骨网-PEEK颅骨网板 | 已申请 | C0401031180300209455 | 国械注准20233130083 | 聚醚醚酮颅骨板 | 聚醚醚酮颅骨板 | 聚醚醚酮 | 块 | 369 | 山东威高海星医疗器械有限公司 | 山东威高海星医疗器械有限公司 | 是 | 否 | 是 | 65 × 18 × 7 mm | HXSD1Z01 | (01)06915593191711 | C04010311803002094550001297 | 4225m㎡(65mm×65mm)
1479 | 8 | 神经外科 | 颅骨网-PEEK颅骨网板 | 已申请 | C0401031180300209455 | 国械注准20233130083 | 聚醚醚酮颅骨板 | 聚醚醚酮颅骨板 | 聚醚醚酮 | 块 | 369 | 山东威高海星医疗器械有限公司 | 山东威高海星医疗器械有限公司 | 是 | 否 | 是 | 60 × 18 × 7 mm | HXSD1Z01 | (01)06915593191704 | C04010311803002094550001466 | 3600m㎡(60mm×60mm)
1479 | 8 | 神经外科 | 颅骨网-PEEK颅骨网板 | 已申请 | C0401031180300209455 | 国械注准20233130083 | 聚醚醚酮颅骨板 | 聚醚醚酮颅骨板 | 聚醚醚酮 | 块 | 369 | 山东威高海星医疗器械有限公司 | 山东威高海星医疗器械有限公司 | 是 | 否 | 是 | 55 × 18 × 7 mm | HXSD1Z01 | (01)06915593191698 | C04010311803002094550001223 | 3025m㎡(55mm×55mm)
1479 | 8 | 神经外科 | 颅骨网-PEEK颅骨网板 | 已申请 | C0401031180300209455 | 国械注准20233130083 | 聚醚醚酮颅骨板 | 聚醚醚酮颅骨板 | 聚醚醚酮 | 块 | 369 | 山东威高海星医疗器械有限公司 | 山东威高海星医疗器械有限公司 | 是 | 否 | 是 | 50 × 18 × 7 mm | HXSD1Z01 | (01)06915593191681 | C04010311803002094550001175 | 2500m㎡(50mm×50mm)
1479 | 8 | 神经外科 | 颅骨网-PEEK颅骨网板 | 已申请 | C0401031180300209455 | 国械注准20233130083 | 聚醚醚酮颅骨板 | 聚醚醚酮颅骨板 | 聚醚醚酮 | 块 | 369 | 山东威高海星医疗器械有限公司 | 山东威高海星医疗器械有限公司 | 是 | 否 | 是 | 45 × 18 × 7 mm | HXSD1Z01 | (01)06915593191674 | C04010311803002094550001038 | 2025m㎡(45mm×45mm)
1479 | 8 | 神经外科 | 颅骨网-PEEK颅骨网板 | 已申请 | C0401031180300209455 | 国械注准20233130083 | 聚醚醚酮颅骨板 | 聚醚醚酮颅骨板 | 聚醚醚酮 | 块 | 369 | 山东威高海星医疗器械有限公司 | 山东威高海星医疗器械有限公司 | 是 | 否 | 是 | 40 × 18 × 7 mm | HXSD1Z01 | (01)06915593191667 | C04010311803002094550001418 | 1600m㎡(40mm×40mm)
1479 | 8 | 神经外科 | 颅骨网-PEEK颅骨网板 | 已申请 | C0401031180300209455 | 国械注准20233130083 | 聚醚醚酮颅骨板 | 聚醚醚酮颅骨板 | 聚醚醚酮 | 块 | 369 | 山东威高海星医疗器械有限公司 | 山东威高海星医疗器械有限公司 | 是 | 否 | 是 | 100 × 38 × 10 mm | HXSD1Z01 | (01)06915593195740 | C04010311803002094550001072 | 10000m㎡(100mm×100mm)
1479 | 8 | 神经外科 | 颅骨网-PEEK颅骨网板 | 已申请 | C0401031180300209455 | 国械注准20233130083 | 聚醚醚酮颅骨板 | 聚醚醚酮颅骨板 | 聚醚醚酮 | 块 | 369 | 山东威高海星医疗器械有限公司 | 山东威高海星医疗器械有限公司 | 是 | 否 | 是 | 95 × 38 × 10 mm | HXSD1Z01 | (01)06915593195733 | C04010311803002094550000938 | 9025m㎡(95mm×95mm)
1479 | 8 | 神经外科 | 颅骨网-PEEK颅骨网板 | 已申请 | C0401031180300209455 | 国械注准20233130083 | 聚醚醚酮颅骨板 | 聚醚醚酮颅骨板 | 聚醚醚酮 | 块 | 369 | 山东威高海星医疗器械有限公司 | 山东威高海星医疗器械有限公司 | 是 | 否 | 是 | 90 × 38 × 10 mm | HXSD1Z01 | (01)06915593195726 | C04010311803002094550000929 | 8100m㎡(90mm×90mm)
1479 | 8 | 神经外科 | 颅骨网-PEEK颅骨网板 | 已申请 | C0401031180300209455 | 国械注准20233130083 | 聚醚醚酮颅骨板 | 聚醚醚酮颅骨板 | 聚醚醚酮 | 块 | 369 | 山东威高海星医疗器械有限公司 | 山东威高海星医疗器械有限公司 | 是 | 否 | 是 | 85 × 38 × 10 mm | HXSD1Z01 | (01)06915593195719 | C04010311803002094550001479 | 7225m㎡(85mm×85mm)
1479 | 8 | 神经外科 | 颅骨网-PEEK颅骨网板 | 已申请 | C0401031180300209455 | 国械注准20233130083 | 聚醚醚酮颅骨板 | 聚醚醚酮颅骨板 | 聚醚醚酮 | 块 | 369 | 山东威高海星医疗器械有限公司 | 山东威高海星医疗器械有限公司 | 是 | 否 | 是 | 80 × 38 × 10 mm | HXSD1Z01 | (01)06915593195702 | C04010311803002094550001125 | 6400m㎡(80mm×80mm)
1479 | 8 | 神经外科 | 颅骨网-PEEK颅骨网板 | 已申请 | C0401031180300209455 | 国械注准20233130083 | 聚醚醚酮颅骨板 | 聚醚醚酮颅骨板 | 聚醚醚酮 | 块 | 369 | 山东威高海星医疗器械有限公司 | 山东威高海星医疗器械有限公司 | 是 | 否 | 是 | 75 × 38 × 10 mm | HXSD1Z01 | (01)06915593195696 | C04010311803002094550000860 | 5625m㎡(75mm×75mm)
1479 | 8 | 神经外科 | 颅骨网-PEEK颅骨网板 | 已申请 | C0401031180300209455 | 国械注准20233130083 | 聚醚醚酮颅骨板 | 聚醚醚酮颅骨板 | 聚醚醚酮 | 块 | 369 | 山东威高海星医疗器械有限公司 | 山东威高海星医疗器械有限公司 | 是 | 否 | 是 | 70 × 38 × 10 mm | HXSD1Z01 | (01)06915593195689 | C04010311803002094550001526 | 4900m㎡(70mm×70mm)
1479 | 8 | 神经外科 | 颅骨网-PEEK颅骨网板 | 已申请 | C0401031180300209455 | 国械注准20233130083 | 聚醚醚酮颅骨板 | 聚醚醚酮颅骨板 | 聚醚醚酮 | 块 | 369 | 山东威高海星医疗器械有限公司 | 山东威高海星医疗器械有限公司 | 是 | 否 | 是 | 65 × 38 × 10 mm | HXSD1Z01 | (01)06915593195672 | C04010311803002094550001449 | 4225m㎡(65mm×65mm)
1479 | 8 | 神经外科 | 颅骨网-PEEK颅骨网板 | 已申请 | C0401031180300209455 | 国械注准20233130083 | 聚醚醚酮颅骨板 | 聚醚醚酮颅骨板 | 聚醚醚酮 | 块 | 369 | 山东威高海星医疗器械有限公司 | 山东威高海星医疗器械有限公司 | 是 | 否 | 是 | 60 × 38 × 10 mm | HXSD1Z01 | (01)06915593195665 | C04010311803002094550001519 | 3600m㎡(60mm×60mm)
1479 | 8 | 神经外科 | 颅骨网-PEEK颅骨网板 | 已申请 | C0401031180300209455 | 国械注准20233130083 | 聚醚醚酮颅骨板 | 聚醚醚酮颅骨板 | 聚醚醚酮 | 块 | 369 | 山东威高海星医疗器械有限公司 | 山东威高海星医疗器械有限公司 | 是 | 否 | 是 | 55 × 38 × 10 mm | HXSD1Z01 | (01)06915593195658 | C04010311803002094550001222 | 3025m㎡(55mm×55mm)
1479 | 8 | 神经外科 | 颅骨网-PEEK颅骨网板 | 已申请 | C0401031180300209455 | 国械注准20233130083 | 聚醚醚酮颅骨板 | 聚醚醚酮颅骨板 | 聚醚醚酮 | 块 | 369 | 山东威高海星医疗器械有限公司 | 山东威高海星医疗器械有限公司 | 是 | 否 | 是 | 50 × 38 × 10 mm | HXSD1Z01 | (01)06915593195641 | C04010311803002094550001293 | 2500m㎡(50mm×50mm)
1479 | 8 | 神经外科 | 颅骨网-PEEK颅骨网板 | 已申请 | C0401031180300209455 | 国械注准20233130083 | 聚醚醚酮颅骨板 | 聚醚醚酮颅骨板 | 聚醚醚酮 | 块 | 369 | 山东威高海星医疗器械有限公司 | 山东威高海星医疗器械有限公司 | 是 | 否 | 是 | 45 × 38 × 10 mm | HXSD1Z01 | (01)06915593195634 | C04010311803002094550001560 | 2025m㎡(45mm×45mm)
1479 | 8 | 神经外科 | 颅骨网-PEEK颅骨网板 | 已申请 | C0401031180300209455 | 国械注准20233130083 | 聚醚醚酮颅骨板 | 聚醚醚酮颅骨板 | 聚醚醚酮 | 块 | 369 | 山东威高海星医疗器械有限公司 | 山东威高海星医疗器械有限公司 | 是 | 否 | 是 | 40 × 38 × 10 mm | HXSD1Z01 | (01)06915593195627 | C04010311803002094550001432 | 1600m㎡(40mm×40mm)
1479 | 8 | 神经外科 | 颅骨网-PEEK颅骨网板 | 已申请 | C0401031180300209455 | 国械注准20233130083 | 聚醚醚酮颅骨板 | 聚醚醚酮颅骨板 | 聚醚醚酮 | 块 | 369 | 山东威高海星医疗器械有限公司 | 山东威高海星医疗器械有限公司 | 是 | 否 | 是 | 100 × 34 × 10 mm | HXSD1Z01 | (01)06915593195412 | C04010311803002094550000810 | 10000m㎡(100mm×100mm)
1479 | 8 | 神经外科 | 颅骨网-PEEK颅骨网板 | 已申请 | C0401031180300209455 | 国械注准20233130083 | 聚醚醚酮颅骨板 | 聚醚醚酮颅骨板 | 聚醚醚酮 | 块 | 369 | 山东威高海星医疗器械有限公司 | 山东威高海星医疗器械有限公司 | 是 | 否 | 是 | 95 × 34 × 10 mm | HXSD1Z01 | (01)06915593195405 | C04010311803002094550001246 | 9025m㎡(95mm×95mm)
1479 | 8 | 神经外科 | 颅骨网-PEEK颅骨网板 | 已申请 | C0401031180300209455 | 国械注准20233130083 | 聚醚醚酮颅骨板 | 聚醚醚酮颅骨板 | 聚醚醚酮 | 块 | 369 | 山东威高海星医疗器械有限公司 | 山东威高海星医疗器械有限公司 | 是 | 否 | 是 | 90 × 34 × 10 mm | HXSD1Z01 | (01)06915593195399 | C04010311803002094550001085 | 8100m㎡(90mm×90mm)
1479 | 8 | 神经外科 | 颅骨网-PEEK颅骨网板 | 已申请 | C0401031180300209455 | 国械注准20233130083 | 聚醚醚酮颅骨板 | 聚醚醚酮颅骨板 | 聚醚醚酮 | 块 | 369 | 山东威高海星医疗器械有限公司 | 山东威高海星医疗器械有限公司 | 是 | 否 | 是 | 85 × 34 × 10 mm | HXSD1Z01 | (01)06915593195382 | C04010311803002094550000908 | 7225m㎡(85mm×85mm)
1479 | 8 | 神经外科 | 颅骨网-PEEK颅骨网板 | 已申请 | C0401031180300209455 | 国械注准20233130083 | 聚醚醚酮颅骨板 | 聚醚醚酮颅骨板 | 聚醚醚酮 | 块 | 369 | 山东威高海星医疗器械有限公司 | 山东威高海星医疗器械有限公司 | 是 | 否 | 是 | 80 × 34 × 10 mm | HXSD1Z01 | (01)06915593195375 | C04010311803002094550000886 | 6400m㎡(80mm×80mm)
1479 | 8 | 神经外科 | 颅骨网-PEEK颅骨网板 | 已申请 | C0401031180300209455 | 国械注准20233130083 | 聚醚醚酮颅骨板 | 聚醚醚酮颅骨板 | 聚醚醚酮 | 块 | 369 | 山东威高海星医疗器械有限公司 | 山东威高海星医疗器械有限公司 | 是 | 否 | 是 | 75 × 34 × 10 mm | HXSD1Z01 | (01)06915593195368 | C04010311803002094550001567 | 5625m㎡(75mm×75mm)
1479 | 8 | 神经外科 | 颅骨网-PEEK颅骨网板 | 已申请 | C0401031180300209455 | 国械注准20233130083 | 聚醚醚酮颅骨板 | 聚醚醚酮颅骨板 | 聚醚醚酮 | 块 | 369 | 山东威高海星医疗器械有限公司 | 山东威高海星医疗器械有限公司 | 是 | 否 | 是 | 70 × 34 × 10 mm | HXSD1Z01 | (01)06915593195351 | C04010311803002094550001068 | 4900m㎡(70mm×70mm)
1479 | 8 | 神经外科 | 颅骨网-PEEK颅骨网板 | 已申请 | C0401031180300209455 | 国械注准20233130083 | 聚醚醚酮颅骨板 | 聚醚醚酮颅骨板 | 聚醚醚酮 | 块 | 369 | 山东威高海星医疗器械有限公司 | 山东威高海星医疗器械有限公司 | 是 | 否 | 是 | 65 × 34 × 10 mm | HXSD1Z01 | (01)06915593195344 | C04010311803002094550001158 | 4225m㎡(65mm×65mm)
1479 | 8 | 神经外科 | 颅骨网-PEEK颅骨网板 | 已申请 | C0401031180300209455 | 国械注准20233130083 | 聚醚醚酮颅骨板 | 聚醚醚酮颅骨板 | 聚醚醚酮 | 块 | 369 | 山东威高海星医疗器械有限公司 | 山东威高海星医疗器械有限公司 | 是 | 否 | 是 | 60 × 34 × 10 mm | HXSD1Z01 | (01)06915593195337 | C04010311803002094550001275 | 3600m㎡(60mm×60mm)
1479 | 8 | 神经外科 | 颅骨网-PEEK颅骨网板 | 已申请 | C0401031180300209455 | 国械注准20233130083 | 聚醚醚酮颅骨板 | 聚醚醚酮颅骨板 | 聚醚醚酮 | 块 | 369 | 山东威高海星医疗器械有限公司 | 山东威高海星医疗器械有限公司 | 是 | 否 | 是 | 55 × 34 × 10 mm | HXSD1Z01 | (01)06915593195320 | C04010311803002094550000820 | 3025m㎡(55mm×55mm)
1479 | 8 | 神经外科 | 颅骨网-PEEK颅骨网板 | 已申请 | C0401031180300209455 | 国械注准20233130083 | 聚醚醚酮颅骨板 | 聚醚醚酮颅骨板 | 聚醚醚酮 | 块 | 369 | 山东威高海星医疗器械有限公司 | 山东威高海星医疗器械有限公司 | 是 | 否 | 是 | 50 × 34 × 10 mm | HXSD1Z01 | (01)06915593195313 | C04010311803002094550001416 | 2500m㎡(50mm×50mm)
1479 | 8 | 神经外科 | 颅骨网-PEEK颅骨网板 | 已申请 | C0401031180300209455 | 国械注准20233130083 | 聚醚醚酮颅骨板 | 聚醚醚酮颅骨板 | 聚醚醚酮 | 块 | 369 | 山东威高海星医疗器械有限公司 | 山东威高海星医疗器械有限公司 | 是 | 否 | 是 | 45 × 34 × 10 mm | HXSD1Z01 | (01)06915593195306 | C04010311803002094550001288 | 2025m㎡(45mm×45mm)
1479 | 8 | 神经外科 | 颅骨网-PEEK颅骨网板 | 已申请 | C0401031180300209455 | 国械注准20233130083 | 聚醚醚酮颅骨板 | 聚醚醚酮颅骨板 | 聚醚醚酮 | 块 | 369 | 山东威高海星医疗器械有限公司 | 山东威高海星医疗器械有限公司 | 是 | 否 | 是 | 40 × 34 × 10 mm | HXSD1Z01 | (01)06915593195290 | C04010311803002094550000941 | 1600m㎡(40mm×40mm)
1479 | 8 | 神经外科 | 颅骨网-PEEK颅骨网板 | 已申请 | C0401031180300209455 | 国械注准20233130083 | 聚醚醚酮颅骨板 | 聚醚醚酮颅骨板 | 聚醚醚酮 | 块 | 369 | 山东威高海星医疗器械有限公司 | 山东威高海星医疗器械有限公司 | 是 | 否 | 是 | 100 × 30 × 10 mm | HXSD1Z01 | (01)06915593195085 | C04010311803002094550000865 | 10000m㎡(100mm×100mm)
1479 | 8 | 神经外科 | 颅骨网-PEEK颅骨网板 | 已申请 | C0401031180300209455 | 国械注准20233130083 | 聚醚醚酮颅骨板 | 聚醚醚酮颅骨板 | 聚醚醚酮 | 块 | 369 | 山东威高海星医疗器械有限公司 | 山东威高海星医疗器械有限公司 | 是 | 否 | 是 | 95 × 30 × 10 mm | HXSD1Z01 | (01)06915593195078 | C04010311803002094550001434 | 9025m㎡(95mm×95mm)
1479 | 8 | 神经外科 | 颅骨网-PEEK颅骨网板 | 已申请 | C0401031180300209455 | 国械注准20233130083 | 聚醚醚酮颅骨板 | 聚醚醚酮颅骨板 | 聚醚醚酮 | 块 | 369 | 山东威高海星医疗器械有限公司 | 山东威高海星医疗器械有限公司 | 是 | 否 | 是 | 90 × 30 × 10 mm | HXSD1Z01 | (01)06915593195061 | C04010311803002094550001168 | 8100m㎡(90mm×90mm)
1479 | 8 | 神经外科 | 颅骨网-PEEK颅骨网板 | 已申请 | C0401031180300209455 | 国械注准20233130083 | 聚醚醚酮颅骨板 | 聚醚醚酮颅骨板 | 聚醚醚酮 | 块 | 369 | 山东威高海星医疗器械有限公司 | 山东威高海星医疗器械有限公司 | 是 | 否 | 是 | 85 × 30 × 10 mm | HXSD1Z01 | (01)06915593195054 | C04010311803002094550001110 | 7225m㎡(85mm×85mm)
1479 | 8 | 神经外科 | 颅骨网-PEEK颅骨网板 | 已申请 | C0401031180300209455 | 国械注准20233130083 | 聚醚醚酮颅骨板 | 聚醚醚酮颅骨板 | 聚醚醚酮 | 块 | 369 | 山东威高海星医疗器械有限公司 | 山东威高海星医疗器械有限公司 | 是 | 否 | 是 | 80 × 30 × 10 mm | HXSD1Z01 | (01)06915593195047 | C04010311803002094550001129 | 6400m㎡(80mm×80mm)
1479 | 8 | 神经外科 | 颅骨网-PEEK颅骨网板 | 已申请 | C0401031180300209455 | 国械注准20233130083 | 聚醚醚酮颅骨板 | 聚醚醚酮颅骨板 | 聚醚醚酮 | 块 | 369 | 山东威高海星医疗器械有限公司 | 山东威高海星医疗器械有限公司 | 是 | 否 | 是 | 75 × 30 × 10 mm | HXSD1Z01 | (01)06915593195030 | C04010311803002094550001310 | 5625m㎡(75mm×75mm)
1479 | 8 | 神经外科 | 颅骨网-PEEK颅骨网板 | 已申请 | C0401031180300209455 | 国械注准20233130083 | 聚醚醚酮颅骨板 | 聚醚醚酮颅骨板 | 聚醚醚酮 | 块 | 369 | 山东威高海星医疗器械有限公司 | 山东威高海星医疗器械有限公司 | 是 | 否 | 是 | 70 × 30 × 10 mm | HXSD1Z01 | (01)06915593195023 | C04010311803002094550001182 | 4900m㎡(70mm×70mm)
1479 | 8 | 神经外科 | 颅骨网-PEEK颅骨网板 | 已申请 | C0401031180300209455 | 国械注准20233130083 | 聚醚醚酮颅骨板 | 聚醚醚酮颅骨板 | 聚醚醚酮 | 块 | 369 | 山东威高海星医疗器械有限公司 | 山东威高海星医疗器械有限公司 | 是 | 否 | 是 | 65 × 30 × 10 mm | HXSD1Z01 | (01)06915593195016 | C04010311803002094550001568 | 4225m㎡(65mm×65mm)
1479 | 8 | 神经外科 | 颅骨网-PEEK颅骨网板 | 已申请 | C0401031180300209455 | 国械注准20233130083 | 聚醚醚酮颅骨板 | 聚醚醚酮颅骨板 | 聚醚醚酮 | 块 | 369 | 山东威高海星医疗器械有限公司 | 山东威高海星医疗器械有限公司 | 是 | 否 | 是 | 60 × 30 × 10 mm | HXSD1Z01 | (01)06915593195009 | C04010311803002094550000877 | 3600m㎡(60mm×60mm)
1479 | 8 | 神经外科 | 颅骨网-PEEK颅骨网板 | 已申请 | C0401031180300209455 | 国械注准20233130083 | 聚醚醚酮颅骨板 | 聚醚醚酮颅骨板 | 聚醚醚酮 | 块 | 369 | 山东威高海星医疗器械有限公司 | 山东威高海星医疗器械有限公司 | 是 | 否 | 是 | 55 × 30 × 10 mm | HXSD1Z01 | (01)06915593194996 | C04010311803002094550000892 | 3025m㎡(55mm×55mm)
1479 | 8 | 神经外科 | 颅骨网-PEEK颅骨网板 | 已申请 | C0401031180300209455 | 国械注准20233130083 | 聚醚醚酮颅骨板 | 聚醚醚酮颅骨板 | 聚醚醚酮 | 块 | 369 | 山东威高海星医疗器械有限公司 | 山东威高海星医疗器械有限公司 | 是 | 否 | 是 | 50 × 30 × 10 mm | HXSD1Z01 | (01)06915593194989 | C04010311803002094550001361 | 2500m㎡(50mm×50mm)
1479 | 8 | 神经外科 | 颅骨网-PEEK颅骨网板 | 已申请 | C0401031180300209455 | 国械注准20233130083 | 聚醚醚酮颅骨板 | 聚醚醚酮颅骨板 | 聚醚醚酮 | 块 | 369 | 山东威高海星医疗器械有限公司 | 山东威高海星医疗器械有限公司 | 是 | 否 | 是 | 45 × 30 × 10 mm | HXSD1Z01 | (01)06915593194972 | C04010311803002094550000968 | 2025m㎡(45mm×45mm)
1479 | 8 | 神经外科 | 颅骨网-PEEK颅骨网板 | 已申请 | C0401031180300209455 | 国械注准20233130083 | 聚醚醚酮颅骨板 | 聚醚醚酮颅骨板 | 聚醚醚酮 | 块 | 369 | 山东威高海星医疗器械有限公司 | 山东威高海星医疗器械有限公司 | 是 | 否 | 是 | 40 × 30 × 10 mm | HXSD1Z01 | (01)06915593194965 | C04010311803002094550001375 | 1600m㎡(40mm×40mm)
1479 | 8 | 神经外科 | 颅骨网-PEEK颅骨网板 | 已申请 | C0401031180300209455 | 国械注准20233130083 | 聚醚醚酮颅骨板 | 聚醚醚酮颅骨板 | 聚醚醚酮 | 块 | 369 | 山东威高海星医疗器械有限公司 | 山东威高海星医疗器械有限公司 | 是 | 否 | 是 | 100 × 26 × 10 mm | HXSD1Z01 | (01)06915593194750 | C04010311803002094550001350 | 10000m㎡(100mm×100mm)
1479 | 8 | 神经外科 | 颅骨网-PEEK颅骨网板 | 已申请 | C0401031180300209455 | 国械注准20233130083 | 聚醚醚酮颅骨板 | 聚醚醚酮颅骨板 | 聚醚醚酮 | 块 | 369 | 山东威高海星医疗器械有限公司 | 山东威高海星医疗器械有限公司 | 是 | 否 | 是 | 95 × 26 × 10 mm | HXSD1Z01 | (01)06915593194743 | C04010311803002094550001504 | 9025m㎡(95mm×95mm)
1479 | 8 | 神经外科 | 颅骨网-PEEK颅骨网板 | 已申请 | C0401031180300209455 | 国械注准20233130083 | 聚醚醚酮颅骨板 | 聚醚醚酮颅骨板 | 聚醚醚酮 | 块 | 369 | 山东威高海星医疗器械有限公司 | 山东威高海星医疗器械有限公司 | 是 | 否 | 是 | 90 × 26 × 10 mm | HXSD1Z01 | (01)06915593194736 | C04010311803002094550001014 | 8100m㎡(90mm×90mm)
1479 | 8 | 神经外科 | 颅骨网-PEEK颅骨网板 | 已申请 | C0401031180300209455 | 国械注准20233130083 | 聚醚醚酮颅骨板 | 聚醚醚酮颅骨板 | 聚醚醚酮 | 块 | 369 | 山东威高海星医疗器械有限公司 | 山东威高海星医疗器械有限公司 | 是 | 否 | 是 | 85 × 26 × 10 mm | HXSD1Z01 | (01)06915593194729 | C04010311803002094550001120 | 7225m㎡(85mm×85mm)
1479 | 8 | 神经外科 | 颅骨网-PEEK颅骨网板 | 已申请 | C0401031180300209455 | 国械注准20233130083 | 聚醚醚酮颅骨板 | 聚醚醚酮颅骨板 | 聚醚醚酮 | 块 | 369 | 山东威高海星医疗器械有限公司 | 山东威高海星医疗器械有限公司 | 是 | 否 | 是 | 80 × 26 × 10 mm | HXSD1Z01 | (01)06915593194712 | C04010311803002094550001075 | 6400m㎡(80mm×80mm)
1479 | 8 | 神经外科 | 颅骨网-PEEK颅骨网板 | 已申请 | C0401031180300209455 | 国械注准20233130083 | 聚醚醚酮颅骨板 | 聚醚醚酮颅骨板 | 聚醚醚酮 | 块 | 369 | 山东威高海星医疗器械有限公司 | 山东威高海星医疗器械有限公司 | 是 | 否 | 是 | 75 × 26 × 10 mm | HXSD1Z01 | (01)06915593194705 | C04010311803002094550001178 | 5625m㎡(75mm×75mm)
1479 | 8 | 神经外科 | 颅骨网-PEEK颅骨网板 | 已申请 | C0401031180300209455 | 国械注准20233130083 | 聚醚醚酮颅骨板 | 聚醚醚酮颅骨板 | 聚醚醚酮 | 块 | 369 | 山东威高海星医疗器械有限公司 | 山东威高海星医疗器械有限公司 | 是 | 否 | 是 | 70 × 26 × 10 mm | HXSD1Z01 | (01)06915593194699 | C04010311803002094550001097 | 4900m㎡(70mm×70mm)
1479 | 8 | 神经外科 | 颅骨网-PEEK颅骨网板 | 已申请 | C0401031180300209455 | 国械注准20233130083 | 聚醚醚酮颅骨板 | 聚醚醚酮颅骨板 | 聚醚醚酮 | 块 | 369 | 山东威高海星医疗器械有限公司 | 山东威高海星医疗器械有限公司 | 是 | 否 | 是 | 65 × 26 × 10 mm | HXSD1Z01 | (01)06915593194682 | C04010311803002094550001377 | 4225m㎡(65mm×65mm)
1479 | 8 | 神经外科 | 颅骨网-PEEK颅骨网板 | 已申请 | C0401031180300209455 | 国械注准20233130083 | 聚醚醚酮颅骨板 | 聚醚醚酮颅骨板 | 聚醚醚酮 | 块 | 369 | 山东威高海星医疗器械有限公司 | 山东威高海星医疗器械有限公司 | 是 | 否 | 是 | 60 × 26 × 10 mm | HXSD1Z01 | (01)06915593194675 | C04010311803002094550000955 | 3600m㎡(60mm×60mm)
1479 | 8 | 神经外科 | 颅骨网-PEEK颅骨网板 | 已申请 | C0401031180300209455 | 国械注准20233130083 | 聚醚醚酮颅骨板 | 聚醚醚酮颅骨板 | 聚醚醚酮 | 块 | 369 | 山东威高海星医疗器械有限公司 | 山东威高海星医疗器械有限公司 | 是 | 否 | 是 | 55 × 26 × 10 mm | HXSD1Z01 | (01)06915593194668 | C04010311803002094550000844 | 3025m㎡(55mm×55mm)
1479 | 8 | 神经外科 | 颅骨网-PEEK颅骨网板 | 已申请 | C0401031180300209455 | 国械注准20233130083 | 聚醚醚酮颅骨板 | 聚醚醚酮颅骨板 | 聚醚醚酮 | 块 | 369 | 山东威高海星医疗器械有限公司 | 山东威高海星医疗器械有限公司 | 是 | 否 | 是 | 50 × 26 × 10 mm | HXSD1Z01 | (01)06915593194651 | C04010311803002094550001487 | 2500m㎡(50mm×50mm)
1479 | 8 | 神经外科 | 颅骨网-PEEK颅骨网板 | 已申请 | C0401031180300209455 | 国械注准20233130083 | 聚醚醚酮颅骨板 | 聚醚醚酮颅骨板 | 聚醚醚酮 | 块 | 369 | 山东威高海星医疗器械有限公司 | 山东威高海星医疗器械有限公司 | 是 | 否 | 是 | 45 × 26 × 10 mm | HXSD1Z01 | (01)06915593194644 | C04010311803002094550001155 | 2025m㎡(45mm×45mm)
1479 | 8 | 神经外科 | 颅骨网-PEEK颅骨网板 | 已申请 | C0401031180300209455 | 国械注准20233130083 | 聚醚醚酮颅骨板 | 聚醚醚酮颅骨板 | 聚醚醚酮 | 块 | 369 | 山东威高海星医疗器械有限公司 | 山东威高海星医疗器械有限公司 | 是 | 否 | 是 | 40 × 26 × 10 mm | HXSD1Z01 | (01)06915593194637 | C04010311803002094550000839 | 1600m㎡(40mm×40mm)
1479 | 8 | 神经外科 | 颅骨网-PEEK颅骨网板 | 已申请 | C0401031180300209455 | 国械注准20233130083 | 聚醚醚酮颅骨板 | 聚醚醚酮颅骨板 | 聚醚醚酮 | 块 | 369 | 山东威高海星医疗器械有限公司 | 山东威高海星医疗器械有限公司 | 是 | 否 | 是 | 100 × 22 × 10 mm | HXSD1Z01 | (01)06915593194422 | C04010311803002094550000964 | 10000m㎡(100mm×100mm)
1479 | 8 | 神经外科 | 颅骨网-PEEK颅骨网板 | 已申请 | C0401031180300209455 | 国械注准20233130083 | 聚醚醚酮颅骨板 | 聚醚醚酮颅骨板 | 聚醚醚酮 | 块 | 369 | 山东威高海星医疗器械有限公司 | 山东威高海星医疗器械有限公司 | 是 | 否 | 是 | 95 × 22 × 10 mm | HXSD1Z01 | (01)06915593194415 | C04010311803002094550001058 | 9025m㎡(95mm×95mm)
1479 | 8 | 神经外科 | 颅骨网-PEEK颅骨网板 | 已申请 | C0401031180300209455 | 国械注准20233130083 | 聚醚醚酮颅骨板 | 聚醚醚酮颅骨板 | 聚醚醚酮 | 块 | 369 | 山东威高海星医疗器械有限公司 | 山东威高海星医疗器械有限公司 | 是 | 否 | 是 | 90 × 22 × 10 mm | HXSD1Z01 | (01)06915593194408 | C04010311803002094550001126 | 8100m㎡(90mm×90mm)
1479 | 8 | 神经外科 | 颅骨网-PEEK颅骨网板 | 已申请 | C0401031180300209455 | 国械注准20233130083 | 聚醚醚酮颅骨板 | 聚醚醚酮颅骨板 | 聚醚醚酮 | 块 | 369 | 山东威高海星医疗器械有限公司 | 山东威高海星医疗器械有限公司 | 是 | 否 | 是 | 85 × 22 × 10 mm | HXSD1Z01 | (01)06915593194392 | C04010311803002094550001333 | 7225m㎡(85mm×85mm)
1479 | 8 | 神经外科 | 颅骨网-PEEK颅骨网板 | 已申请 | C0401031180300209455 | 国械注准20233130083 | 聚醚醚酮颅骨板 | 聚醚醚酮颅骨板 | 聚醚醚酮 | 块 | 369 | 山东威高海星医疗器械有限公司 | 山东威高海星医疗器械有限公司 | 是 | 否 | 是 | 80 × 22 × 10 mm | HXSD1Z01 | (01)06915593194385 | C04010311803002094550001195 | 6400m㎡(80mm×80mm)
1479 | 8 | 神经外科 | 颅骨网-PEEK颅骨网板 | 已申请 | C0401031180300209455 | 国械注准20233130083 | 聚醚醚酮颅骨板 | 聚醚醚酮颅骨板 | 聚醚醚酮 | 块 | 369 | 山东威高海星医疗器械有限公司 | 山东威高海星医疗器械有限公司 | 是 | 否 | 是 | 75 × 22 × 10 mm | HXSD1Z01 | (01)06915593194378 | C04010311803002094550001022 | 5625m㎡(75mm×75mm)
1479 | 8 | 神经外科 | 颅骨网-PEEK颅骨网板 | 已申请 | C0401031180300209455 | 国械注准20233130083 | 聚醚醚酮颅骨板 | 聚醚醚酮颅骨板 | 聚醚醚酮 | 块 | 369 | 山东威高海星医疗器械有限公司 | 山东威高海星医疗器械有限公司 | 是 | 否 | 是 | 70 × 22 × 10 mm | HXSD1Z01 | (01)06915593194361 | C04010311803002094550001263 | 4900m㎡(70mm×70mm)
1479 | 8 | 神经外科 | 颅骨网-PEEK颅骨网板 | 已申请 | C0401031180300209455 | 国械注准20233130083 | 聚醚醚酮颅骨板 | 聚醚醚酮颅骨板 | 聚醚醚酮 | 块 | 369 | 山东威高海星医疗器械有限公司 | 山东威高海星医疗器械有限公司 | 是 | 否 | 是 | 65 × 22 × 10 mm | HXSD1Z01 | (01)06915593194354 | C04010311803002094550001584 | 4225m㎡(65mm×65mm)
1479 | 8 | 神经外科 | 颅骨网-PEEK颅骨网板 | 已申请 | C0401031180300209455 | 国械注准20233130083 | 聚醚醚酮颅骨板 | 聚醚醚酮颅骨板 | 聚醚醚酮 | 块 | 369 | 山东威高海星医疗器械有限公司 | 山东威高海星医疗器械有限公司 | 是 | 否 | 是 | 60 × 22 × 10 mm | HXSD1Z01 | (01)06915593194347 | C04010311803002094550000920 | 3600m㎡(60mm×60mm)
1479 | 8 | 神经外科 | 颅骨网-PEEK颅骨网板 | 已申请 | C0401031180300209455 | 国械注准20233130083 | 聚醚醚酮颅骨板 | 聚醚醚酮颅骨板 | 聚醚醚酮 | 块 | 369 | 山东威高海星医疗器械有限公司 | 山东威高海星医疗器械有限公司 | 是 | 否 | 是 | 55 × 22 × 10 mm | HXSD1Z01 | (01)06915593194330 | C04010311803002094550001257 | 3025m㎡(55mm×55mm)
1479 | 8 | 神经外科 | 颅骨网-PEEK颅骨网板 | 已申请 | C0401031180300209455 | 国械注准20233130083 | 聚醚醚酮颅骨板 | 聚醚醚酮颅骨板 | 聚醚醚酮 | 块 | 369 | 山东威高海星医疗器械有限公司 | 山东威高海星医疗器械有限公司 | 是 | 否 | 是 | 50 × 22 × 10 mm | HXSD1Z01 | (01)06915593194323 | C04010311803002094550001378 | 2500m㎡(50mm×50mm)
1479 | 8 | 神经外科 | 颅骨网-PEEK颅骨网板 | 已申请 | C0401031180300209455 | 国械注准20233130083 | 聚醚醚酮颅骨板 | 聚醚醚酮颅骨板 | 聚醚醚酮 | 块 | 369 | 山东威高海星医疗器械有限公司 | 山东威高海星医疗器械有限公司 | 是 | 否 | 是 | 45 × 22 × 10 mm | HXSD1Z01 | (01)06915593194316 | C04010311803002094550001452 | 2025m㎡(45mm×45mm)
1479 | 8 | 神经外科 | 颅骨网-PEEK颅骨网板 | 已申请 | C0401031180300209455 | 国械注准20233130083 | 聚醚醚酮颅骨板 | 聚醚醚酮颅骨板 | 聚醚醚酮 | 块 | 369 | 山东威高海星医疗器械有限公司 | 山东威高海星医疗器械有限公司 | 是 | 否 | 是 | 40 × 22 × 10 mm | HXSD1Z01 | (01)06915593194309 | C04010311803002094550001500 | 1600m㎡(40mm×40mm)
1479 | 8 | 神经外科 | 颅骨网-PEEK颅骨网板 | 已申请 | C0401031180300209455 | 国械注准20233130083 | 聚醚醚酮颅骨板 | 聚醚醚酮颅骨板 | 聚醚醚酮 | 块 | 369 | 山东威高海星医疗器械有限公司 | 山东威高海星医疗器械有限公司 | 是 | 否 | 是 | 100 × 18 × 10 mm | HXSD1Z01 | (01)06915593194095 | C04010311803002094550001445 | 10000m㎡(100mm×100mm)
1479 | 8 | 神经外科 | 颅骨网-PEEK颅骨网板 | 已申请 | C0401031180300209455 | 国械注准20233130083 | 聚醚醚酮颅骨板 | 聚醚醚酮颅骨板 | 聚醚醚酮 | 块 | 369 | 山东威高海星医疗器械有限公司 | 山东威高海星医疗器械有限公司 | 是 | 否 | 是 | 95 × 18 × 10 mm | HXSD1Z01 | (01)06915593194088 | C04010311803002094550001438 | 9025m㎡(95mm×95mm)
1479 | 8 | 神经外科 | 颅骨网-PEEK颅骨网板 | 已申请 | C0401031180300209455 | 国械注准20233130083 | 聚醚醚酮颅骨板 | 聚醚醚酮颅骨板 | 聚醚醚酮 | 块 | 369 | 山东威高海星医疗器械有限公司 | 山东威高海星医疗器械有限公司 | 是 | 否 | 是 | 90 × 18 × 10 mm | HXSD1Z01 | (01)06915593194071 | C04010311803002094550001366 | 8100m㎡(90mm×90mm)
1479 | 8 | 神经外科 | 颅骨网-PEEK颅骨网板 | 已申请 | C0401031180300209455 | 国械注准20233130083 | 聚醚醚酮颅骨板 | 聚醚醚酮颅骨板 | 聚醚醚酮 | 块 | 369 | 山东威高海星医疗器械有限公司 | 山东威高海星医疗器械有限公司 | 是 | 否 | 是 | 85 × 18 × 10 mm | HXSD1Z01 | (01)06915593194064 | C04010311803002094550000870 | 7225m㎡(85mm×85mm)
1479 | 8 | 神经外科 | 颅骨网-PEEK颅骨网板 | 已申请 | C0401031180300209455 | 国械注准20233130083 | 聚醚醚酮颅骨板 | 聚醚醚酮颅骨板 | 聚醚醚酮 | 块 | 369 | 山东威高海星医疗器械有限公司 | 山东威高海星医疗器械有限公司 | 是 | 否 | 是 | 80 × 18 × 10 mm | HXSD1Z01 | (01)06915593194057 | C04010311803002094550000840 | 6400m㎡(80mm×80mm)
1479 | 8 | 神经外科 | 颅骨网-PEEK颅骨网板 | 已申请 | C0401031180300209455 | 国械注准20233130083 | 聚醚醚酮颅骨板 | 聚醚醚酮颅骨板 | 聚醚醚酮 | 块 | 369 | 山东威高海星医疗器械有限公司 | 山东威高海星医疗器械有限公司 | 是 | 否 | 是 | 75 × 18 × 10 mm | HXSD1Z01 | (01)06915593194040 | C04010311803002094550001200 | 5625m㎡(75mm×75mm)
1479 | 8 | 神经外科 | 颅骨网-PEEK颅骨网板 | 已申请 | C0401031180300209455 | 国械注准20233130083 | 聚醚醚酮颅骨板 | 聚醚醚酮颅骨板 | 聚醚醚酮 | 块 | 369 | 山东威高海星医疗器械有限公司 | 山东威高海星医疗器械有限公司 | 是 | 否 | 是 | 70 × 18 × 10 mm | HXSD1Z01 | (01)06915593194033 | C04010311803002094550001412 | 4900m㎡(70mm×70mm)
1479 | 8 | 神经外科 | 颅骨网-PEEK颅骨网板 | 已申请 | C0401031180300209455 | 国械注准20233130083 | 聚醚醚酮颅骨板 | 聚醚醚酮颅骨板 | 聚醚醚酮 | 块 | 369 | 山东威高海星医疗器械有限公司 | 山东威高海星医疗器械有限公司 | 是 | 否 | 是 | 65 × 18 × 10 mm | HXSD1Z01 | (01)06915593194026 | C04010311803002094550001359 | 4225m㎡(65mm×65mm)
1479 | 8 | 神经外科 | 颅骨网-PEEK颅骨网板 | 已申请 | C0401031180300209455 | 国械注准20233130083 | 聚醚醚酮颅骨板 | 聚醚醚酮颅骨板 | 聚醚醚酮 | 块 | 369 | 山东威高海星医疗器械有限公司 | 山东威高海星医疗器械有限公司 | 是 | 否 | 是 | 60 × 18 × 10 mm | HXSD1Z01 | (01)06915593194019 | C04010311803002094550001151 | 3600m㎡(60mm×60mm)
1479 | 8 | 神经外科 | 颅骨网-PEEK颅骨网板 | 已申请 | C0401031180300209455 | 国械注准20233130083 | 聚醚醚酮颅骨板 | 聚醚醚酮颅骨板 | 聚醚醚酮 | 块 | 369 | 山东威高海星医疗器械有限公司 | 山东威高海星医疗器械有限公司 | 是 | 否 | 是 | 55 × 18 × 10 mm | HXSD1Z01 | (01)06915593194002 | C04010311803002094550001328 | 3025m㎡(55mm×55mm)
1479 | 8 | 神经外科 | 颅骨网-PEEK颅骨网板 | 已申请 | C0401031180300209455 | 国械注准20233130083 | 聚醚醚酮颅骨板 | 聚醚醚酮颅骨板 | 聚醚醚酮 | 块 | 369 | 山东威高海星医疗器械有限公司 | 山东威高海星医疗器械有限公司 | 是 | 否 | 是 | 50 × 18 × 10 mm | HXSD1Z01 | (01)06915593193999 | C04010311803002094550000952 | 2500m㎡(50mm×50mm)
1479 | 8 | 神经外科 | 颅骨网-PEEK颅骨网板 | 已申请 | C0401031180300209455 | 国械注准20233130083 | 聚醚醚酮颅骨板 | 聚醚醚酮颅骨板 | 聚醚醚酮 | 块 | 369 | 山东威高海星医疗器械有限公司 | 山东威高海星医疗器械有限公司 | 是 | 否 | 是 | 45 × 18 × 10 mm | HXSD1Z01 | (01)06915593193982 | C04010311803002094550001347 | 2025m㎡(45mm×45mm)
1479 | 8 | 神经外科 | 颅骨网-PEEK颅骨网板 | 已申请 | C0401031180300209455 | 国械注准20233130083 | 聚醚醚酮颅骨板 | 聚醚醚酮颅骨板 | 聚醚醚酮 | 块 | 369 | 山东威高海星医疗器械有限公司 | 山东威高海星医疗器械有限公司 | 是 | 否 | 是 | 40 × 18 × 10 mm | HXSD1Z01 | (01)06915593193975 | C04010311803002094550000826 | 1600m㎡(40mm×40mm)
1479 | 8 | 神经外科 | 颅骨网-PEEK颅骨网板 | 已申请 | C0401031180300209455 | 国械注准20233130083 | 聚醚醚酮颅骨板 | 聚醚醚酮颅骨板 | 聚醚醚酮 | 块 | 369 | 山东威高海星医疗器械有限公司 | 山东威高海星医疗器械有限公司 | 是 | 否 | 是 | 100 × 14 × 10 mm | HXSD1Z01 | (01)06915593193760 | C04010311803002094550000988 | 10000m㎡(100mm×100mm)
1479 | 8 | 神经外科 | 颅骨网-PEEK颅骨网板 | 已申请 | C0401031180300209455 | 国械注准20233130083 | 聚醚醚酮颅骨板 | 聚醚醚酮颅骨板 | 聚醚醚酮 | 块 | 369 | 山东威高海星医疗器械有限公司 | 山东威高海星医疗器械有限公司 | 是 | 否 | 是 | 95 × 14 × 10 mm | HXSD1Z01 | (01)06915593193753 | C04010311803002094550001215 | 9025m㎡(95mm×95mm)
1479 | 8 | 神经外科 | 颅骨网-PEEK颅骨网板 | 已申请 | C0401031180300209455 | 国械注准20233130083 | 聚醚醚酮颅骨板 | 聚醚醚酮颅骨板 | 聚醚醚酮 | 块 | 369 | 山东威高海星医疗器械有限公司 | 山东威高海星医疗器械有限公司 | 是 | 否 | 是 | 90 × 14 × 10 mm | HXSD1Z01 | (01)06915593193746 | C04010311803002094550001490 | 8100m㎡(90mm×90mm)
1479 | 8 | 神经外科 | 颅骨网-PEEK颅骨网板 | 已申请 | C0401031180300209455 | 国械注准20233130083 | 聚醚醚酮颅骨板 | 聚醚醚酮颅骨板 | 聚醚醚酮 | 块 | 369 | 山东威高海星医疗器械有限公司 | 山东威高海星医疗器械有限公司 | 是 | 否 | 是 | 85 × 14 × 10 mm | HXSD1Z01 | (01)06915593193739 | C04010311803002094550001399 | 7225m㎡(85mm×85mm)
1479 | 8 | 神经外科 | 颅骨网-PEEK颅骨网板 | 已申请 | C0401031180300209455 | 国械注准20233130083 | 聚醚醚酮颅骨板 | 聚醚醚酮颅骨板 | 聚醚醚酮 | 块 | 369 | 山东威高海星医疗器械有限公司 | 山东威高海星医疗器械有限公司 | 是 | 否 | 是 | 80 × 14 × 10 mm | HXSD1Z01 | (01)06915593193722 | C04010311803002094550001583 | 6400m㎡(80mm×80mm)
1479 | 8 | 神经外科 | 颅骨网-PEEK颅骨网板 | 已申请 | C0401031180300209455 | 国械注准20233130083 | 聚醚醚酮颅骨板 | 聚醚醚酮颅骨板 | 聚醚醚酮 | 块 | 369 | 山东威高海星医疗器械有限公司 | 山东威高海星医疗器械有限公司 | 是 | 否 | 是 | 75 × 14 × 10 mm | HXSD1Z01 | (01)06915593193715 | C04010311803002094550000935 | 5625m㎡(75mm×75mm)
1479 | 8 | 神经外科 | 颅骨网-PEEK颅骨网板 | 已申请 | C0401031180300209455 | 国械注准20233130083 | 聚醚醚酮颅骨板 | 聚醚醚酮颅骨板 | 聚醚醚酮 | 块 | 369 | 山东威高海星医疗器械有限公司 | 山东威高海星医疗器械有限公司 | 是 | 否 | 是 | 70 × 14 × 10 mm | HXSD1Z01 | (01)06915593193708 | C04010311803002094550001184 | 4900m㎡(70mm×70mm)
1479 | 8 | 神经外科 | 颅骨网-PEEK颅骨网板 | 已申请 | C0401031180300209455 | 国械注准20233130083 | 聚醚醚酮颅骨板 | 聚醚醚酮颅骨板 | 聚醚醚酮 | 块 | 369 | 山东威高海星医疗器械有限公司 | 山东威高海星医疗器械有限公司 | 是 | 否 | 是 | 65 × 14 × 10 mm | HXSD1Z01 | (01)06915593193692 | C04010311803002094550000936 | 4225m㎡(65mm×65mm)
1479 | 8 | 神经外科 | 颅骨网-PEEK颅骨网板 | 已申请 | C0401031180300209455 | 国械注准20233130083 | 聚醚醚酮颅骨板 | 聚醚醚酮颅骨板 | 聚醚醚酮 | 块 | 369 | 山东威高海星医疗器械有限公司 | 山东威高海星医疗器械有限公司 | 是 | 否 | 是 | 60 × 14 × 10 mm | HXSD1Z01 | (01)06915593193685 | C04010311803002094550001325 | 3600m㎡(60mm×60mm)
1479 | 8 | 神经外科 | 颅骨网-PEEK颅骨网板 | 已申请 | C0401031180300209455 | 国械注准20233130083 | 聚醚醚酮颅骨板 | 聚醚醚酮颅骨板 | 聚醚醚酮 | 块 | 369 | 山东威高海星医疗器械有限公司 | 山东威高海星医疗器械有限公司 | 是 | 否 | 是 | 55 × 14 × 10 mm | HXSD1Z01 | (01)06915593193678 | C04010311803002094550001523 | 3025m㎡(55mm×55mm)
1479 | 8 | 神经外科 | 颅骨网-PEEK颅骨网板 | 已申请 | C0401031180300209455 | 国械注准20233130083 | 聚醚醚酮颅骨板 | 聚醚醚酮颅骨板 | 聚醚醚酮 | 块 | 369 | 山东威高海星医疗器械有限公司 | 山东威高海星医疗器械有限公司 | 是 | 否 | 是 | 50 × 14 × 10 mm | HXSD1Z01 | (01)06915593193661 | C04010311803002094550000986 | 2500m㎡(50mm×50mm)
1479 | 8 | 神经外科 | 颅骨网-PEEK颅骨网板 | 已申请 | C0401031180300209455 | 国械注准20233130083 | 聚醚醚酮颅骨板 | 聚醚醚酮颅骨板 | 聚醚醚酮 | 块 | 369 | 山东威高海星医疗器械有限公司 | 山东威高海星医疗器械有限公司 | 是 | 否 | 是 | 45 × 14 × 10 mm | HXSD1Z01 | (01)06915593193654 | C04010311803002094550001229 | 2025m㎡(45mm×45mm)
1479 | 8 | 神经外科 | 颅骨网-PEEK颅骨网板 | 已申请 | C0401031180300209455 | 国械注准20233130083 | 聚醚醚酮颅骨板 | 聚醚醚酮颅骨板 | 聚醚醚酮 | 块 | 369 | 山东威高海星医疗器械有限公司 | 山东威高海星医疗器械有限公司 | 是 | 否 | 是 | 40 × 14 × 10 mm | HXSD1Z01 | (01)06915593193647 | C04010311803002094550001313 | 1600m㎡(40mm×40mm)
1479 | 8 | 神经外科 | 颅骨网-PEEK颅骨网板 | 已申请 | C0401031180300209455 | 国械注准20233130083 | 聚醚醚酮颅骨板 | 聚醚醚酮颅骨板 | 聚醚醚酮 | 块 | 369 | 山东威高海星医疗器械有限公司 | 山东威高海星医疗器械有限公司 | 是 | 否 | 是 | 200 × 38 × 4 mm | HXSD1Z01 | (01)06915593190998 | C04010311803002094550000996 | 40000m㎡(200mm×200mm)
1479 | 8 | 神经外科 | 颅骨网-PEEK颅骨网板 | 已申请 | C0401031180300209455 | 国械注准20233130083 | 聚醚醚酮颅骨板 | 聚醚醚酮颅骨板 | 聚醚醚酮 | 块 | 369 | 山东威高海星医疗器械有限公司 | 山东威高海星医疗器械有限公司 | 是 | 否 | 是 | 190 × 38 × 4 mm | HXSD1Z01 | (01)06915593190974 | C04010311803002094550000912 | 36100m㎡(190mm×190mm)
1479 | 8 | 神经外科 | 颅骨网-PEEK颅骨网板 | 已申请 | C0401031180300209455 | 国械注准20233130083 | 聚醚醚酮颅骨板 | 聚醚醚酮颅骨板 | 聚醚醚酮 | 块 | 369 | 山东威高海星医疗器械有限公司 | 山东威高海星医疗器械有限公司 | 是 | 否 | 是 | 180 × 38 × 4 mm | HXSD1Z01 | (01)06915593190950 | C04010311803002094550001210 | 32400m㎡(180mm×180mm)
1479 | 8 | 神经外科 | 颅骨网-PEEK颅骨网板 | 已申请 | C0401031180300209455 | 国械注准20233130083 | 聚醚醚酮颅骨板 | 聚醚醚酮颅骨板 | 聚醚醚酮 | 块 | 369 | 山东威高海星医疗器械有限公司 | 山东威高海星医疗器械有限公司 | 是 | 否 | 是 | 170 × 38 × 4 mm | HXSD1Z01 | (01)06915593190936 | C04010311803002094550001505 | 28900m㎡(170mm×170mm)
1479 | 8 | 神经外科 | 颅骨网-PEEK颅骨网板 | 已申请 | C0401031180300209455 | 国械注准20233130083 | 聚醚醚酮颅骨板 | 聚醚醚酮颅骨板 | 聚醚醚酮 | 块 | 369 | 山东威高海星医疗器械有限公司 | 山东威高海星医疗器械有限公司 | 是 | 否 | 是 | 160 × 38 × 4 mm | HXSD1Z01 | (01)06915593190912 | C04010311803002094550000889 | 25600m㎡(160mm×160mm)
1479 | 8 | 神经外科 | 颅骨网-PEEK颅骨网板 | 已申请 | C0401031180300209455 | 国械注准20233130083 | 聚醚醚酮颅骨板 | 聚醚醚酮颅骨板 | 聚醚醚酮 | 块 | 369 | 山东威高海星医疗器械有限公司 | 山东威高海星医疗器械有限公司 | 是 | 否 | 是 | 150 × 38 × 4 mm | HXSD1Z01 | (01)06915593190899 | C04010311803002094550001207 | 22500m㎡(150mm×150mm)
1479 | 8 | 神经外科 | 颅骨网-PEEK颅骨网板 | 已申请 | C0401031180300209455 | 国械注准20233130083 | 聚醚醚酮颅骨板 | 聚醚醚酮颅骨板 | 聚醚醚酮 | 块 | 369 | 山东威高海星医疗器械有限公司 | 山东威高海星医疗器械有限公司 | 是 | 否 | 是 | 145 × 38 × 4 mm | HXSD1Z01 | (01)06915593190882 | C04010311803002094550001077 | 21025m㎡(145mm×145mm)
1479 | 8 | 神经外科 | 颅骨网-PEEK颅骨网板 | 已申请 | C0401031180300209455 | 国械注准20233130083 | 聚醚醚酮颅骨板 | 聚醚醚酮颅骨板 | 聚醚醚酮 | 块 | 369 | 山东威高海星医疗器械有限公司 | 山东威高海星医疗器械有限公司 | 是 | 否 | 是 | 140 × 38 × 4 mm | HXSD1Z01 | (01)06915593190875 | C04010311803002094550000878 | 19600m㎡(140mm×140mm)
1479 | 8 | 神经外科 | 颅骨网-PEEK颅骨网板 | 已申请 | C0401031180300209455 | 国械注准20233130083 | 聚醚醚酮颅骨板 | 聚醚醚酮颅骨板 | 聚醚醚酮 | 块 | 369 | 山东威高海星医疗器械有限公司 | 山东威高海星医疗器械有限公司 | 是 | 否 | 是 | 135 × 38 × 4 mm | HXSD1Z01 | (01)06915593190868 | C04010311803002094550001031 | 18225m㎡(135mm×135mm)
1479 | 8 | 神经外科 | 颅骨网-PEEK颅骨网板 | 已申请 | C0401031180300209455 | 国械注准20233130083 | 聚醚醚酮颅骨板 | 聚醚醚酮颅骨板 | 聚醚醚酮 | 块 | 369 | 山东威高海星医疗器械有限公司 | 山东威高海星医疗器械有限公司 | 是 | 否 | 是 | 130 × 38 × 4 mm | HXSD1Z01 | (01)06915593190851 | C04010311803002094550000811 | 16900m㎡(130mm×130mm)
1479 | 8 | 神经外科 | 颅骨网-PEEK颅骨网板 | 已申请 | C0401031180300209455 | 国械注准20233130083 | 聚醚醚酮颅骨板 | 聚醚醚酮颅骨板 | 聚醚醚酮 | 块 | 369 | 山东威高海星医疗器械有限公司 | 山东威高海星医疗器械有限公司 | 是 | 否 | 是 | 125 × 38 × 4 mm | HXSD1Z01 | (01)06915593190844 | C04010311803002094550001069 | 15625m㎡(125mm×125mm)
1479 | 8 | 神经外科 | 颅骨网-PEEK颅骨网板 | 已申请 | C0401031180300209455 | 国械注准20233130083 | 聚醚醚酮颅骨板 | 聚醚醚酮颅骨板 | 聚醚醚酮 | 块 | 369 | 山东威高海星医疗器械有限公司 | 山东威高海星医疗器械有限公司 | 是 | 否 | 是 | 120 × 38 × 4 mm | HXSD1Z01 | (01)06915593190837 | C04010311803002094550001522 | 14400m㎡(120mm×120mm)
1479 | 8 | 神经外科 | 颅骨网-PEEK颅骨网板 | 已申请 | C0401031180300209455 | 国械注准20233130083 | 聚醚醚酮颅骨板 | 聚醚醚酮颅骨板 | 聚醚醚酮 | 块 | 369 | 山东威高海星医疗器械有限公司 | 山东威高海星医疗器械有限公司 | 是 | 否 | 是 | 115 × 38 × 4 mm | HXSD1Z01 | (01)06915593190820 | C04010311803002094550001373 | 13225m㎡(115mm×115mm)
1479 | 8 | 神经外科 | 颅骨网-PEEK颅骨网板 | 已申请 | C0401031180300209455 | 国械注准20233130083 | 聚醚醚酮颅骨板 | 聚醚醚酮颅骨板 | 聚醚醚酮 | 块 | 369 | 山东威高海星医疗器械有限公司 | 山东威高海星医疗器械有限公司 | 是 | 否 | 是 | 110 × 38 × 4 mm | HXSD1Z01 | (01)06915593190813 | C04010311803002094550001486 | 12100m㎡(110mm×110mm)
1479 | 8 | 神经外科 | 颅骨网-PEEK颅骨网板 | 已申请 | C0401031180300209455 | 国械注准20233130083 | 聚醚醚酮颅骨板 | 聚醚醚酮颅骨板 | 聚醚醚酮 | 块 | 369 | 山东威高海星医疗器械有限公司 | 山东威高海星医疗器械有限公司 | 是 | 否 | 是 | 105 × 38 × 4 mm | HXSD1Z01 | (01)06915593190806 | C04010311803002094550001357 | 11025m㎡(105mm×105mm)
1479 | 8 | 神经外科 | 颅骨网-PEEK颅骨网板 | 已申请 | C0401031180300209455 | 国械注准20233130083 | 聚醚醚酮颅骨板 | 聚醚醚酮颅骨板 | 聚醚醚酮 | 块 | 369 | 山东威高海星医疗器械有限公司 | 山东威高海星医疗器械有限公司 | 是 | 否 | 是 | 100 × 38 × 4 mm | HXSD1Z01 | (01)06915593190790 | C04010311803002094550001497 | 10000m㎡(100mm×100mm)
1479 | 8 | 神经外科 | 颅骨网-PEEK颅骨网板 | 已申请 | C0401031180300209455 | 国械注准20233130083 | 聚醚醚酮颅骨板 | 聚醚醚酮颅骨板 | 聚醚醚酮 | 块 | 369 | 山东威高海星医疗器械有限公司 | 山东威高海星医疗器械有限公司 | 是 | 否 | 是 | 95 × 38 × 4 mm | HXSD1Z01 | (01)06915593190783 | C04010311803002094550001341 | 9025m㎡(95mm×95mm)
1479 | 8 | 神经外科 | 颅骨网-PEEK颅骨网板 | 已申请 | C0401031180300209455 | 国械注准20233130083 | 聚醚醚酮颅骨板 | 聚醚醚酮颅骨板 | 聚醚醚酮 | 块 | 369 | 山东威高海星医疗器械有限公司 | 山东威高海星医疗器械有限公司 | 是 | 否 | 是 | 90 × 38 × 4 mm | HXSD1Z01 | (01)06915593190776 | C04010311803002094550000887 | 8100m㎡(90mm×90mm)
1479 | 8 | 神经外科 | 颅骨网-PEEK颅骨网板 | 已申请 | C0401031180300209455 | 国械注准20233130083 | 聚醚醚酮颅骨板 | 聚醚醚酮颅骨板 | 聚醚醚酮 | 块 | 369 | 山东威高海星医疗器械有限公司 | 山东威高海星医疗器械有限公司 | 是 | 否 | 是 | 85 × 38 × 4 mm | HXSD1Z01 | (01)06915593190769 | C04010311803002094550001193 | 7225m㎡(85mm×85mm)
1479 | 8 | 神经外科 | 颅骨网-PEEK颅骨网板 | 已申请 | C0401031180300209455 | 国械注准20233130083 | 聚醚醚酮颅骨板 | 聚醚醚酮颅骨板 | 聚醚醚酮 | 块 | 369 | 山东威高海星医疗器械有限公司 | 山东威高海星医疗器械有限公司 | 是 | 否 | 是 | 80 × 38 × 4 mm | HXSD1Z01 | (01)06915593190752 | C04010311803002094550001413 | 6400m㎡(80mm×80mm)
1479 | 8 | 神经外科 | 颅骨网-PEEK颅骨网板 | 已申请 | C0401031180300209455 | 国械注准20233130083 | 聚醚醚酮颅骨板 | 聚醚醚酮颅骨板 | 聚醚醚酮 | 块 | 369 | 山东威高海星医疗器械有限公司 | 山东威高海星医疗器械有限公司 | 是 | 否 | 是 | 75 × 38 × 4 mm | HXSD1Z01 | (01)06915593190745 | C04010311803002094550001319 | 5625m㎡(75mm×75mm)
1479 | 8 | 神经外科 | 颅骨网-PEEK颅骨网板 | 已申请 | C0401031180300209455 | 国械注准20233130083 | 聚醚醚酮颅骨板 | 聚醚醚酮颅骨板 | 聚醚醚酮 | 块 | 369 | 山东威高海星医疗器械有限公司 | 山东威高海星医疗器械有限公司 | 是 | 否 | 是 | 70 × 38 × 4 mm | HXSD1Z01 | (01)06915593190738 | C04010311803002094550000803 | 4900m㎡(70mm×70mm)
1479 | 8 | 神经外科 | 颅骨网-PEEK颅骨网板 | 已申请 | C0401031180300209455 | 国械注准20233130083 | 聚醚醚酮颅骨板 | 聚醚醚酮颅骨板 | 聚醚醚酮 | 块 | 369 | 山东威高海星医疗器械有限公司 | 山东威高海星医疗器械有限公司 | 是 | 否 | 是 | 65 × 38 × 4 mm | HXSD1Z01 | (01)06915593190721 | C04010311803002094550001249 | 4225m㎡(65mm×65mm)
1479 | 8 | 神经外科 | 颅骨网-PEEK颅骨网板 | 已申请 | C0401031180300209455 | 国械注准20233130083 | 聚醚醚酮颅骨板 | 聚醚醚酮颅骨板 | 聚醚醚酮 | 块 | 369 | 山东威高海星医疗器械有限公司 | 山东威高海星医疗器械有限公司 | 是 | 否 | 是 | 60 × 38 × 4 mm | HXSD1Z01 | (01)06915593190714 | C04010311803002094550001116 | 3600m㎡(60mm×60mm)
1479 | 8 | 神经外科 | 颅骨网-PEEK颅骨网板 | 已申请 | C0401031180300209455 | 国械注准20233130083 | 聚醚醚酮颅骨板 | 聚醚醚酮颅骨板 | 聚醚醚酮 | 块 | 369 | 山东威高海星医疗器械有限公司 | 山东威高海星医疗器械有限公司 | 是 | 否 | 是 | 55 × 38 × 4 mm | HXSD1Z01 | (01)06915593190707 | C04010311803002094550001491 | 3025m㎡(55mm×55mm)
1479 | 8 | 神经外科 | 颅骨网-PEEK颅骨网板 | 已申请 | C0401031180300209455 | 国械注准20233130083 | 聚醚醚酮颅骨板 | 聚醚醚酮颅骨板 | 聚醚醚酮 | 块 | 369 | 山东威高海星医疗器械有限公司 | 山东威高海星医疗器械有限公司 | 是 | 否 | 是 | 50 × 38 × 4 mm | HXSD1Z01 | (01)06915593190691 | C04010311803002094550001450 | 2500m㎡(50mm×50mm)
1479 | 8 | 神经外科 | 颅骨网-PEEK颅骨网板 | 已申请 | C0401031180300209455 | 国械注准20233130083 | 聚醚醚酮颅骨板 | 聚醚醚酮颅骨板 | 聚醚醚酮 | 块 | 369 | 山东威高海星医疗器械有限公司 | 山东威高海星医疗器械有限公司 | 是 | 否 | 是 | 45 × 38 × 4 mm | HXSD1Z01 | (01)06915593190684 | C04010311803002094550001186 | 2025m㎡(45mm×45mm)
1479 | 8 | 神经外科 | 颅骨网-PEEK颅骨网板 | 已申请 | C0401031180300209455 | 国械注准20233130083 | 聚醚醚酮颅骨板 | 聚醚醚酮颅骨板 | 聚醚醚酮 | 块 | 369 | 山东威高海星医疗器械有限公司 | 山东威高海星医疗器械有限公司 | 是 | 否 | 是 | 40 × 38 × 4 mm | HXSD1Z01 | (01)06915593190677 | C04010311803002094550001011 | 1600m㎡(40mm×40mm)
1479 | 8 | 神经外科 | 颅骨网-PEEK颅骨网板 | 已申请 | C0401031180300209455 | 国械注准20233130083 | 聚醚醚酮颅骨板 | 聚醚醚酮颅骨板 | 聚醚醚酮 | 块 | 369 | 山东威高海星医疗器械有限公司 | 山东威高海星医疗器械有限公司 | 是 | 否 | 是 | 200 × 34 × 4 mm | HXSD1Z01 | (01)06915593190660 | C04010311803002094550001422 | 40000m㎡(200mm×200mm)
1479 | 8 | 神经外科 | 颅骨网-PEEK颅骨网板 | 已申请 | C0401031180300209455 | 国械注准20233130083 | 聚醚醚酮颅骨板 | 聚醚醚酮颅骨板 | 聚醚醚酮 | 块 | 369 | 山东威高海星医疗器械有限公司 | 山东威高海星医疗器械有限公司 | 是 | 否 | 是 | 190 × 34 × 4 mm | HXSD1Z01 | (01)06915593190646 | C04010311803002094550001145 | 36100m㎡(190mm×190mm)
1479 | 8 | 神经外科 | 颅骨网-PEEK颅骨网板 | 已申请 | C0401031180300209455 | 国械注准20233130083 | 聚醚醚酮颅骨板 | 聚醚醚酮颅骨板 | 聚醚醚酮 | 块 | 369 | 山东威高海星医疗器械有限公司 | 山东威高海星医疗器械有限公司 | 是 | 否 | 是 | 180 × 34 × 4 mm | HXSD1Z01 | (01)06915593190622 | C04010311803002094550001414 | 32400m㎡(180mm×180mm)
1479 | 8 | 神经外科 | 颅骨网-PEEK颅骨网板 | 已申请 | C0401031180300209455 | 国械注准20233130083 | 聚醚醚酮颅骨板 | 聚醚醚酮颅骨板 | 聚醚醚酮 | 块 | 369 | 山东威高海星医疗器械有限公司 | 山东威高海星医疗器械有限公司 | 是 | 否 | 是 | 170 × 34 × 4 mm | HXSD1Z01 | (01)06915593190608 | C04010311803002094550001026 | 28900m㎡(170mm×170mm)
1479 | 8 | 神经外科 | 颅骨网-PEEK颅骨网板 | 已申请 | C0401031180300209455 | 国械注准20233130083 | 聚醚醚酮颅骨板 | 聚醚醚酮颅骨板 | 聚醚醚酮 | 块 | 369 | 山东威高海星医疗器械有限公司 | 山东威高海星医疗器械有限公司 | 是 | 否 | 是 | 160 × 34 × 4 mm | HXSD1Z01 | (01)06915593190585 | C04010311803002094550001349 | 25600m㎡(160mm×160mm)
1479 | 8 | 神经外科 | 颅骨网-PEEK颅骨网板 | 已申请 | C0401031180300209455 | 国械注准20233130083 | 聚醚醚酮颅骨板 | 聚醚醚酮颅骨板 | 聚醚醚酮 | 块 | 369 | 山东威高海星医疗器械有限公司 | 山东威高海星医疗器械有限公司 | 是 | 否 | 是 | 150 × 34 × 4 mm | HXSD1Z01 | (01)06915593190561 | C04010311803002094550001456 | 22500m㎡(150mm×150mm)
1479 | 8 | 神经外科 | 颅骨网-PEEK颅骨网板 | 已申请 | C0401031180300209455 | 国械注准20233130083 | 聚醚醚酮颅骨板 | 聚醚醚酮颅骨板 | 聚醚醚酮 | 块 | 369 | 山东威高海星医疗器械有限公司 | 山东威高海星医疗器械有限公司 | 是 | 否 | 是 | 145 × 34 × 4 mm | HXSD1Z01 | (01)06915593190554 | C04010311803002094550001101 | 21025m㎡(145mm×145mm)
1479 | 8 | 神经外科 | 颅骨网-PEEK颅骨网板 | 已申请 | C0401031180300209455 | 国械注准20233130083 | 聚醚醚酮颅骨板 | 聚醚醚酮颅骨板 | 聚醚醚酮 | 块 | 369 | 山东威高海星医疗器械有限公司 | 山东威高海星医疗器械有限公司 | 是 | 否 | 是 | 140 × 34 × 4 mm | HXSD1Z01 | (01)06915593190547 | C04010311803002094550000853 | 19600m㎡(140mm×140mm)
1479 | 8 | 神经外科 | 颅骨网-PEEK颅骨网板 | 已申请 | C0401031180300209455 | 国械注准20233130083 | 聚醚醚酮颅骨板 | 聚醚醚酮颅骨板 | 聚醚醚酮 | 块 | 369 | 山东威高海星医疗器械有限公司 | 山东威高海星医疗器械有限公司 | 是 | 否 | 是 | 135 × 34 × 4 mm | HXSD1Z01 | (01)06915593190530 | C04010311803002094550001336 | 18225m㎡(135mm×135mm)
1479 | 8 | 神经外科 | 颅骨网-PEEK颅骨网板 | 已申请 | C0401031180300209455 | 国械注准20233130083 | 聚醚醚酮颅骨板 | 聚醚醚酮颅骨板 | 聚醚醚酮 | 块 | 369 | 山东威高海星医疗器械有限公司 | 山东威高海星医疗器械有限公司 | 是 | 否 | 是 | 130 × 34 × 4 mm | HXSD1Z01 | (01)06915593190523 | C04010311803002094550001352 | 16900m㎡(130mm×130mm)
1479 | 8 | 神经外科 | 颅骨网-PEEK颅骨网板 | 已申请 | C0401031180300209455 | 国械注准20233130083 | 聚醚醚酮颅骨板 | 聚醚醚酮颅骨板 | 聚醚醚酮 | 块 | 369 | 山东威高海星医疗器械有限公司 | 山东威高海星医疗器械有限公司 | 是 | 否 | 是 | 125 × 34 × 4 mm | HXSD1Z01 | (01)06915593190516 | C04010311803002094550001294 | 15625m㎡(125mm×125mm)
1479 | 8 | 神经外科 | 颅骨网-PEEK颅骨网板 | 已申请 | C0401031180300209455 | 国械注准20233130083 | 聚醚醚酮颅骨板 | 聚醚醚酮颅骨板 | 聚醚醚酮 | 块 | 369 | 山东威高海星医疗器械有限公司 | 山东威高海星医疗器械有限公司 | 是 | 否 | 是 | 120 × 34 × 4 mm | HXSD1Z01 | (01)06915593190509 | C04010311803002094550001192 | 14400m㎡(120mm×120mm)
1479 | 8 | 神经外科 | 颅骨网-PEEK颅骨网板 | 已申请 | C0401031180300209455 | 国械注准20233130083 | 聚醚醚酮颅骨板 | 聚醚醚酮颅骨板 | 聚醚醚酮 | 块 | 369 | 山东威高海星医疗器械有限公司 | 山东威高海星医疗器械有限公司 | 是 | 否 | 是 | 115 × 34 × 4 mm | HXSD1Z01 | (01)06915593190493 | C04010311803002094550001062 | 13225m㎡(115mm×115mm)
1479 | 8 | 神经外科 | 颅骨网-PEEK颅骨网板 | 已申请 | C0401031180300209455 | 国械注准20233130083 | 聚醚醚酮颅骨板 | 聚醚醚酮颅骨板 | 聚醚醚酮 | 块 | 369 | 山东威高海星医疗器械有限公司 | 山东威高海星医疗器械有限公司 | 是 | 否 | 是 | 110 × 34 × 4 mm | HXSD1Z01 | (01)06915593190486 | C04010311803002094550000818 | 12100m㎡(110mm×110mm)
1479 | 8 | 神经外科 | 颅骨网-PEEK颅骨网板 | 已申请 | C0401031180300209455 | 国械注准20233130083 | 聚醚醚酮颅骨板 | 聚醚醚酮颅骨板 | 聚醚醚酮 | 块 | 369 | 山东威高海星医疗器械有限公司 | 山东威高海星医疗器械有限公司 | 是 | 否 | 是 | 105 × 34 × 4 mm | HXSD1Z01 | (01)06915593190479 | C04010311803002094550001267 | 11025m㎡(105mm×105mm)
1479 | 8 | 神经外科 | 颅骨网-PEEK颅骨网板 | 已申请 | C0401031180300209455 | 国械注准20233130083 | 聚醚醚酮颅骨板 | 聚醚醚酮颅骨板 | 聚醚醚酮 | 块 | 369 | 山东威高海星医疗器械有限公司 | 山东威高海星医疗器械有限公司 | 是 | 否 | 是 | 100 × 34 × 4 mm | HXSD1Z01 | (01)06915593190462 | C04010311803002094550001403 | 10000m㎡(100mm×100mm)
1479 | 8 | 神经外科 | 颅骨网-PEEK颅骨网板 | 已申请 | C0401031180300209455 | 国械注准20233130083 | 聚醚醚酮颅骨板 | 聚醚醚酮颅骨板 | 聚醚醚酮 | 块 | 369 | 山东威高海星医疗器械有限公司 | 山东威高海星医疗器械有限公司 | 是 | 否 | 是 | 95 × 34 × 4 mm | HXSD1Z01 | (01)06915593190455 | C04010311803002094550001258 | 9025m㎡(95mm×95mm)
1479 | 8 | 神经外科 | 颅骨网-PEEK颅骨网板 | 已申请 | C0401031180300209455 | 国械注准20233130083 | 聚醚醚酮颅骨板 | 聚醚醚酮颅骨板 | 聚醚醚酮 | 块 | 369 | 山东威高海星医疗器械有限公司 | 山东威高海星医疗器械有限公司 | 是 | 否 | 是 | 90 × 34 × 4 mm | HXSD1Z01 | (01)06915593190448 | C04010311803002094550000799 | 8100m㎡(90mm×90mm)
1479 | 8 | 神经外科 | 颅骨网-PEEK颅骨网板 | 已申请 | C0401031180300209455 | 国械注准20233130083 | 聚醚醚酮颅骨板 | 聚醚醚酮颅骨板 | 聚醚醚酮 | 块 | 369 | 山东威高海星医疗器械有限公司 | 山东威高海星医疗器械有限公司 | 是 | 否 | 是 | 85 × 34 × 4 mm | HXSD1Z01 | (01)06915593190431 | C04010311803002094550001237 | 7225m㎡(85mm×85mm)
1479 | 8 | 神经外科 | 颅骨网-PEEK颅骨网板 | 已申请 | C0401031180300209455 | 国械注准20233130083 | 聚醚醚酮颅骨板 | 聚醚醚酮颅骨板 | 聚醚醚酮 | 块 | 369 | 山东威高海星医疗器械有限公司 | 山东威高海星医疗器械有限公司 | 是 | 否 | 是 | 80 × 34 × 4 mm | HXSD1Z01 | (01)06915593190424 | C04010311803002094550001162 | 6400m㎡(80mm×80mm)
1479 | 8 | 神经外科 | 颅骨网-PEEK颅骨网板 | 已申请 | C0401031180300209455 | 国械注准20233130083 | 聚醚醚酮颅骨板 | 聚醚醚酮颅骨板 | 聚醚醚酮 | 块 | 369 | 山东威高海星医疗器械有限公司 | 山东威高海星医疗器械有限公司 | 是 | 否 | 是 | 75 × 34 × 4 mm | HXSD1Z01 | (01)06915593190417 | C04010311803002094550000907 | 5625m㎡(75mm×75mm)
1479 | 8 | 神经外科 | 颅骨网-PEEK颅骨网板 | 已申请 | C0401031180300209455 | 国械注准20233130083 | 聚醚醚酮颅骨板 | 聚醚醚酮颅骨板 | 聚醚醚酮 | 块 | 369 | 山东威高海星医疗器械有限公司 | 山东威高海星医疗器械有限公司 | 是 | 否 | 是 | 70 × 34 × 4 mm | HXSD1Z01 | (01)06915593190400 | C04010311803002094550000874 | 4900m㎡(70mm×70mm)
1479 | 8 | 神经外科 | 颅骨网-PEEK颅骨网板 | 已申请 | C0401031180300209455 | 国械注准20233130083 | 聚醚醚酮颅骨板 | 聚醚醚酮颅骨板 | 聚醚醚酮 | 块 | 369 | 山东威高海星医疗器械有限公司 | 山东威高海星医疗器械有限公司 | 是 | 否 | 是 | 65 × 34 × 4 mm | HXSD1Z01 | (01)06915593190394 | C04010311803002094550001261 | 4225m㎡(65mm×65mm)
1479 | 8 | 神经外科 | 颅骨网-PEEK颅骨网板 | 已申请 | C0401031180300209455 | 国械注准20233130083 | 聚醚醚酮颅骨板 | 聚醚醚酮颅骨板 | 聚醚醚酮 | 块 | 369 | 山东威高海星医疗器械有限公司 | 山东威高海星医疗器械有限公司 | 是 | 否 | 是 | 60 × 34 × 4 mm | HXSD1Z01 | (01)06915593190387 | C04010311803002094550001302 | 3600m㎡(60mm×60mm)
1479 | 8 | 神经外科 | 颅骨网-PEEK颅骨网板 | 已申请 | C0401031180300209455 | 国械注准20233130083 | 聚醚醚酮颅骨板 | 聚醚醚酮颅骨板 | 聚醚醚酮 | 块 | 369 | 山东威高海星医疗器械有限公司 | 山东威高海星医疗器械有限公司 | 是 | 否 | 是 | 55 × 34 × 4 mm | HXSD1Z01 | (01)06915593190370 | C04010311803002094550000965 | 3025m㎡(55mm×55mm)
1479 | 8 | 神经外科 | 颅骨网-PEEK颅骨网板 | 已申请 | C0401031180300209455 | 国械注准20233130083 | 聚醚醚酮颅骨板 | 聚醚醚酮颅骨板 | 聚醚醚酮 | 块 | 369 | 山东威高海星医疗器械有限公司 | 山东威高海星医疗器械有限公司 | 是 | 否 | 是 | 50 × 34 × 4 mm | HXSD1Z01 | (01)06915593190363 | C04010311803002094550000813 | 2500m㎡(50mm×50mm)
1479 | 8 | 神经外科 | 颅骨网-PEEK颅骨网板 | 已申请 | C0401031180300209455 | 国械注准20233130083 | 聚醚醚酮颅骨板 | 聚醚醚酮颅骨板 | 聚醚醚酮 | 块 | 369 | 山东威高海星医疗器械有限公司 | 山东威高海星医疗器械有限公司 | 是 | 否 | 是 | 45 × 34 × 4 mm | HXSD1Z01 | (01)06915593190356 | C04010311803002094550000949 | 2025m㎡(45mm×45mm)
1479 | 8 | 神经外科 | 颅骨网-PEEK颅骨网板 | 已申请 | C0401031180300209455 | 国械注准20233130083 | 聚醚醚酮颅骨板 | 聚醚醚酮颅骨板 | 聚醚醚酮 | 块 | 369 | 山东威高海星医疗器械有限公司 | 山东威高海星医疗器械有限公司 | 是 | 否 | 是 | 40 × 34 × 4 mm | HXSD1Z01 | (01)06915593190349 | C04010311803002094550000951 | 1600m㎡(40mm×40mm)
1479 | 8 | 神经外科 | 颅骨网-PEEK颅骨网板 | 已申请 | C0401031180300209455 | 国械注准20233130083 | 聚醚醚酮颅骨板 | 聚醚醚酮颅骨板 | 聚醚醚酮 | 块 | 369 | 山东威高海星医疗器械有限公司 | 山东威高海星医疗器械有限公司 | 是 | 否 | 是 | 200 × 30 × 4 mm | HXSD1Z01 | (01)06915593190332 | C04010311803002094550001572 | 40000m㎡(200mm×200mm)
1479 | 8 | 神经外科 | 颅骨网-PEEK颅骨网板 | 已申请 | C0401031180300209455 | 国械注准20233130083 | 聚醚醚酮颅骨板 | 聚醚醚酮颅骨板 | 聚醚醚酮 | 块 | 369 | 山东威高海星医疗器械有限公司 | 山东威高海星医疗器械有限公司 | 是 | 否 | 是 | 190 × 30 × 4 mm | HXSD1Z01 | (01)06915593190318 | C04010311803002094550001545 | 36100m㎡(190mm×190mm)
1479 | 8 | 神经外科 | 颅骨网-PEEK颅骨网板 | 已申请 | C0401031180300209455 | 国械注准20233130083 | 聚醚醚酮颅骨板 | 聚醚醚酮颅骨板 | 聚醚醚酮 | 块 | 369 | 山东威高海星医疗器械有限公司 | 山东威高海星医疗器械有限公司 | 是 | 否 | 是 | 180 × 30 × 4 mm | HXSD1Z01 | (01)06915593190295 | C04010311803002094550001419 | 32400m㎡(180mm×180mm)
1479 | 8 | 神经外科 | 颅骨网-PEEK颅骨网板 | 已申请 | C0401031180300209455 | 国械注准20233130083 | 聚醚醚酮颅骨板 | 聚醚醚酮颅骨板 | 聚醚醚酮 | 块 | 369 | 山东威高海星医疗器械有限公司 | 山东威高海星医疗器械有限公司 | 是 | 否 | 是 | 170 × 30 × 4 mm | HXSD1Z01 | (01)06915593190271 | C04010311803002094550000882 | 28900m㎡(170mm×170mm)
1479 | 8 | 神经外科 | 颅骨网-PEEK颅骨网板 | 已申请 | C0401031180300209455 | 国械注准20233130083 | 聚醚醚酮颅骨板 | 聚醚醚酮颅骨板 | 聚醚醚酮 | 块 | 369 | 山东威高海星医疗器械有限公司 | 山东威高海星医疗器械有限公司 | 是 | 否 | 是 | 160 × 30 × 4 mm | HXSD1Z01 | (01)06915593190257 | C04010311803002094550001520 | 25600m㎡(160mm×160mm)
1479 | 8 | 神经外科 | 颅骨网-PEEK颅骨网板 | 已申请 | C0401031180300209455 | 国械注准20233130083 | 聚醚醚酮颅骨板 | 聚醚醚酮颅骨板 | 聚醚醚酮 | 块 | 369 | 山东威高海星医疗器械有限公司 | 山东威高海星医疗器械有限公司 | 是 | 否 | 是 | 150 × 30 × 4 mm | HXSD1Z01 | (01)06915593190233 | C04010311803002094550001488 | 22500m㎡(150mm×150mm)
1479 | 8 | 神经外科 | 颅骨网-PEEK颅骨网板 | 已申请 | C0401031180300209455 | 国械注准20233130083 | 聚醚醚酮颅骨板 | 聚醚醚酮颅骨板 | 聚醚醚酮 | 块 | 369 | 山东威高海星医疗器械有限公司 | 山东威高海星医疗器械有限公司 | 是 | 否 | 是 | 145 × 30 × 4 mm | HXSD1Z01 | (01)06915593190226 | C04010311803002094550000837 | 21025m㎡(145mm×145mm)
1479 | 8 | 神经外科 | 颅骨网-PEEK颅骨网板 | 已申请 | C0401031180300209455 | 国械注准20233130083 | 聚醚醚酮颅骨板 | 聚醚醚酮颅骨板 | 聚醚醚酮 | 块 | 369 | 山东威高海星医疗器械有限公司 | 山东威高海星医疗器械有限公司 | 是 | 否 | 是 | 140 × 30 × 4 mm | HXSD1Z01 | (01)06915593190219 | C04010311803002094550001510 | 19600m㎡(140mm×140mm)
1479 | 8 | 神经外科 | 颅骨网-PEEK颅骨网板 | 已申请 | C0401031180300209455 | 国械注准20233130083 | 聚醚醚酮颅骨板 | 聚醚醚酮颅骨板 | 聚醚醚酮 | 块 | 369 | 山东威高海星医疗器械有限公司 | 山东威高海星医疗器械有限公司 | 是 | 否 | 是 | 135 × 30 × 4 mm | HXSD1Z01 | (01)06915593190202 | C04010311803002094550001063 | 18225m㎡(135mm×135mm)
1479 | 8 | 神经外科 | 颅骨网-PEEK颅骨网板 | 已申请 | C0401031180300209455 | 国械注准20233130083 | 聚醚醚酮颅骨板 | 聚醚醚酮颅骨板 | 聚醚醚酮 | 块 | 369 | 山东威高海星医疗器械有限公司 | 山东威高海星医疗器械有限公司 | 是 | 否 | 是 | 130 × 30 × 4 mm | HXSD1Z01 | (01)06915593190196 | C04010311803002094550001380 | 16900m㎡(130mm×130mm)
1479 | 8 | 神经外科 | 颅骨网-PEEK颅骨网板 | 已申请 | C0401031180300209455 | 国械注准20233130083 | 聚醚醚酮颅骨板 | 聚醚醚酮颅骨板 | 聚醚醚酮 | 块 | 369 | 山东威高海星医疗器械有限公司 | 山东威高海星医疗器械有限公司 | 是 | 否 | 是 | 125 × 30 × 4 mm | HXSD1Z01 | (01)06915593190189 | C04010311803002094550001538 | 15625m㎡(125mm×125mm)
1479 | 8 | 神经外科 | 颅骨网-PEEK颅骨网板 | 已申请 | C0401031180300209455 | 国械注准20233130083 | 聚醚醚酮颅骨板 | 聚醚醚酮颅骨板 | 聚醚醚酮 | 块 | 369 | 山东威高海星医疗器械有限公司 | 山东威高海星医疗器械有限公司 | 是 | 否 | 是 | 120 × 30 × 4 mm | HXSD1Z01 | (01)06915593190172 | C04010311803002094550001540 | 14400m㎡(120mm×120mm)
1479 | 8 | 神经外科 | 颅骨网-PEEK颅骨网板 | 已申请 | C0401031180300209455 | 国械注准20233130083 | 聚醚醚酮颅骨板 | 聚醚醚酮颅骨板 | 聚醚醚酮 | 块 | 369 | 山东威高海星医疗器械有限公司 | 山东威高海星医疗器械有限公司 | 是 | 否 | 是 | 115 × 30 × 4 mm | HXSD1Z01 | (01)06915593190165 | C04010311803002094550001553 | 13225m㎡(115mm×115mm)
1479 | 8 | 神经外科 | 颅骨网-PEEK颅骨网板 | 已申请 | C0401031180300209455 | 国械注准20233130083 | 聚醚醚酮颅骨板 | 聚醚醚酮颅骨板 | 聚醚醚酮 | 块 | 369 | 山东威高海星医疗器械有限公司 | 山东威高海星医疗器械有限公司 | 是 | 否 | 是 | 110 × 30 × 4 mm | HXSD1Z01 | (01)06915593190158 | C04010311803002094550001171 | 12100m㎡(110mm×110mm)
1479 | 8 | 神经外科 | 颅骨网-PEEK颅骨网板 | 已申请 | C0401031180300209455 | 国械注准20233130083 | 聚醚醚酮颅骨板 | 聚醚醚酮颅骨板 | 聚醚醚酮 | 块 | 369 | 山东威高海星医疗器械有限公司 | 山东威高海星医疗器械有限公司 | 是 | 否 | 是 | 105 × 30 × 4 mm | HXSD1Z01 | (01)06915593190141 | C04010311803002094550000972 | 11025m㎡(105mm×105mm)
1479 | 8 | 神经外科 | 颅骨网-PEEK颅骨网板 | 已申请 | C0401031180300209455 | 国械注准20233130083 | 聚醚醚酮颅骨板 | 聚醚醚酮颅骨板 | 聚醚醚酮 | 块 | 369 | 山东威高海星医疗器械有限公司 | 山东威高海星医疗器械有限公司 | 是 | 否 | 是 | 100 × 30 × 4 mm | HXSD1Z01 | (01)06915593190134 | C04010311803002094550000921 | 10000m㎡(100mm×100mm)
1479 | 8 | 神经外科 | 颅骨网-PEEK颅骨网板 | 已申请 | C0401031180300209455 | 国械注准20233130083 | 聚醚醚酮颅骨板 | 聚醚醚酮颅骨板 | 聚醚醚酮 | 块 | 369 | 山东威高海星医疗器械有限公司 | 山东威高海星医疗器械有限公司 | 是 | 否 | 是 | 95 × 30 × 4 mm | HXSD1Z01 | (01)06915593190127 | C04010311803002094550001102 | 9025m㎡(95mm×95mm)
1479 | 8 | 神经外科 | 颅骨网-PEEK颅骨网板 | 已申请 | C0401031180300209455 | 国械注准20233130083 | 聚醚醚酮颅骨板 | 聚醚醚酮颅骨板 | 聚醚醚酮 | 块 | 369 | 山东威高海星医疗器械有限公司 | 山东威高海星医疗器械有限公司 | 是 | 否 | 是 | 90 × 30 × 4 mm | HXSD1Z01 | (01)06915593190110 | C04010311803002094550000999 | 8100m㎡(90mm×90mm)
1479 | 8 | 神经外科 | 颅骨网-PEEK颅骨网板 | 已申请 | C0401031180300209455 | 国械注准20233130083 | 聚醚醚酮颅骨板 | 聚醚醚酮颅骨板 | 聚醚醚酮 | 块 | 369 | 山东威高海星医疗器械有限公司 | 山东威高海星医疗器械有限公司 | 是 | 否 | 是 | 85 × 30 × 4 mm | HXSD1Z01 | (01)06915593190103 | C04010311803002094550001194 | 7225m㎡(85mm×85mm)
1479 | 8 | 神经外科 | 颅骨网-PEEK颅骨网板 | 已申请 | C0401031180300209455 | 国械注准20233130083 | 聚醚醚酮颅骨板 | 聚醚醚酮颅骨板 | 聚醚醚酮 | 块 | 369 | 山东威高海星医疗器械有限公司 | 山东威高海星医疗器械有限公司 | 是 | 否 | 是 | 80 × 30 × 4 mm | HXSD1Z01 | (01)06915593190097 | C04010311803002094550000984 | 6400m㎡(80mm×80mm)
1479 | 8 | 神经外科 | 颅骨网-PEEK颅骨网板 | 已申请 | C0401031180300209455 | 国械注准20233130083 | 聚醚醚酮颅骨板 | 聚醚醚酮颅骨板 | 聚醚醚酮 | 块 | 369 | 山东威高海星医疗器械有限公司 | 山东威高海星医疗器械有限公司 | 是 | 否 | 是 | 75 × 30 × 4 mm | HXSD1Z01 | (01)06915593190080 | C04010311803002094550001152 | 5625m㎡(75mm×75mm)
1479 | 8 | 神经外科 | 颅骨网-PEEK颅骨网板 | 已申请 | C0401031180300209455 | 国械注准20233130083 | 聚醚醚酮颅骨板 | 聚醚醚酮颅骨板 | 聚醚醚酮 | 块 | 369 | 山东威高海星医疗器械有限公司 | 山东威高海星医疗器械有限公司 | 是 | 否 | 是 | 70 × 30 × 4 mm | HXSD1Z01 | (01)06915593190073 | C04010311803002094550001099 | 4900m㎡(70mm×70mm)
1479 | 8 | 神经外科 | 颅骨网-PEEK颅骨网板 | 已申请 | C0401031180300209455 | 国械注准20233130083 | 聚醚醚酮颅骨板 | 聚醚醚酮颅骨板 | 聚醚醚酮 | 块 | 369 | 山东威高海星医疗器械有限公司 | 山东威高海星医疗器械有限公司 | 是 | 否 | 是 | 65 × 30 × 4 mm | HXSD1Z01 | (01)06915593190066 | C04010311803002094550001580 | 4225m㎡(65mm×65mm)
1479 | 8 | 神经外科 | 颅骨网-PEEK颅骨网板 | 已申请 | C0401031180300209455 | 国械注准20233130083 | 聚醚醚酮颅骨板 | 聚醚醚酮颅骨板 | 聚醚醚酮 | 块 | 369 | 山东威高海星医疗器械有限公司 | 山东威高海星医疗器械有限公司 | 是 | 否 | 是 | 60 × 30 × 4 mm | HXSD1Z01 | (01)06915593190059 | C04010311803002094550000804 | 3600m㎡(60mm×60mm)
1479 | 8 | 神经外科 | 颅骨网-PEEK颅骨网板 | 已申请 | C0401031180300209455 | 国械注准20233130083 | 聚醚醚酮颅骨板 | 聚醚醚酮颅骨板 | 聚醚醚酮 | 块 | 369 | 山东威高海星医疗器械有限公司 | 山东威高海星医疗器械有限公司 | 是 | 否 | 是 | 55 × 30 × 4 mm | HXSD1Z01 | (01)06915593190042 | C04010311803002094550001088 | 3025m㎡(55mm×55mm)
1479 | 8 | 神经外科 | 颅骨网-PEEK颅骨网板 | 已申请 | C0401031180300209455 | 国械注准20233130083 | 聚醚醚酮颅骨板 | 聚醚醚酮颅骨板 | 聚醚醚酮 | 块 | 369 | 山东威高海星医疗器械有限公司 | 山东威高海星医疗器械有限公司 | 是 | 否 | 是 | 50 × 30 × 4 mm | HXSD1Z01 | (01)06915593190035 | C04010311803002094550001269 | 2500m㎡(50mm×50mm)
1479 | 8 | 神经外科 | 颅骨网-PEEK颅骨网板 | 已申请 | C0401031180300209455 | 国械注准20233130083 | 聚醚醚酮颅骨板 | 聚醚醚酮颅骨板 | 聚醚醚酮 | 块 | 369 | 山东威高海星医疗器械有限公司 | 山东威高海星医疗器械有限公司 | 是 | 否 | 是 | 45 × 30 × 4 mm | HXSD1Z01 | (01)06915593190028 | C04010311803002094550000992 | 2025m㎡(45mm×45mm)
1479 | 8 | 神经外科 | 颅骨网-PEEK颅骨网板 | 已申请 | C0401031180300209455 | 国械注准20233130083 | 聚醚醚酮颅骨板 | 聚醚醚酮颅骨板 | 聚醚醚酮 | 块 | 369 | 山东威高海星医疗器械有限公司 | 山东威高海星医疗器械有限公司 | 是 | 否 | 是 | 40 × 30 × 4 mm | HXSD1Z01 | (01)06915593190011 | C04010311803002094550001073 | 1600m㎡(40mm×40mm)
1479 | 8 | 神经外科 | 颅骨网-PEEK颅骨网板 | 已申请 | C0401031180300209455 | 国械注准20233130083 | 聚醚醚酮颅骨板 | 聚醚醚酮颅骨板 | 聚醚醚酮 | 块 | 369 | 山东威高海星医疗器械有限公司 | 山东威高海星医疗器械有限公司 | 是 | 否 | 是 | 200 × 26 × 4 mm | HXSD1Z01 | (01)06915593190004 | C04010311803002094550000957 | 40000m㎡(200mm×200mm)
1479 | 8 | 神经外科 | 颅骨网-PEEK颅骨网板 | 已申请 | C0401031180300209455 | 国械注准20233130083 | 聚醚醚酮颅骨板 | 聚醚醚酮颅骨板 | 聚醚醚酮 | 块 | 369 | 山东威高海星医疗器械有限公司 | 山东威高海星医疗器械有限公司 | 是 | 否 | 是 | 190 × 26 × 4 mm | HXSD1Z01 | (01)06915593189985 | C04010311803002094550001050 | 36100m㎡(190mm×190mm)
1479 | 8 | 神经外科 | 颅骨网-PEEK颅骨网板 | 已申请 | C0401031180300209455 | 国械注准20233130083 | 聚醚醚酮颅骨板 | 聚醚醚酮颅骨板 | 聚醚醚酮 | 块 | 369 | 山东威高海星医疗器械有限公司 | 山东威高海星医疗器械有限公司 | 是 | 否 | 是 | 180 × 26 × 4 mm | HXSD1Z01 | (01)06915593189961 | C04010311803002094550001124 | 32400m㎡(180mm×180mm)
1479 | 8 | 神经外科 | 颅骨网-PEEK颅骨网板 | 已申请 | C0401031180300209455 | 国械注准20233130083 | 聚醚醚酮颅骨板 | 聚醚醚酮颅骨板 | 聚醚醚酮 | 块 | 369 | 山东威高海星医疗器械有限公司 | 山东威高海星医疗器械有限公司 | 是 | 否 | 是 | 170 × 26 × 4 mm | HXSD1Z01 | (01)06915593189947 | C04010311803002094550000974 | 28900m㎡(170mm×170mm)
1479 | 8 | 神经外科 | 颅骨网-PEEK颅骨网板 | 已申请 | C0401031180300209455 | 国械注准20233130083 | 聚醚醚酮颅骨板 | 聚醚醚酮颅骨板 | 聚醚醚酮 | 块 | 369 | 山东威高海星医疗器械有限公司 | 山东威高海星医疗器械有限公司 | 是 | 否 | 是 | 160 × 26 × 4 mm | HXSD1Z01 | (01)06915593189923 | C04010311803002094550001362 | 25600m㎡(160mm×160mm)
1479 | 8 | 神经外科 | 颅骨网-PEEK颅骨网板 | 已申请 | C0401031180300209455 | 国械注准20233130083 | 聚醚醚酮颅骨板 | 聚醚醚酮颅骨板 | 聚醚醚酮 | 块 | 369 | 山东威高海星医疗器械有限公司 | 山东威高海星医疗器械有限公司 | 是 | 否 | 是 | 145 × 26 × 4 mm | HXSD1Z01 | (01)06915593189893 | C04010311803002094550001012 | 21025m㎡(145mm×145mm)
1479 | 8 | 神经外科 | 颅骨网-PEEK颅骨网板 | 已申请 | C0401031180300209455 | 国械注准20233130083 | 聚醚醚酮颅骨板 | 聚醚醚酮颅骨板 | 聚醚醚酮 | 块 | 369 | 山东威高海星医疗器械有限公司 | 山东威高海星医疗器械有限公司 | 是 | 否 | 是 | 140 × 26 × 4 mm | HXSD1Z01 | (01)06915593189886 | C04010311803002094550001109 | 19600m㎡(140mm×140mm)
1479 | 8 | 神经外科 | 颅骨网-PEEK颅骨网板 | 已申请 | C0401031180300209455 | 国械注准20233130083 | 聚醚醚酮颅骨板 | 聚醚醚酮颅骨板 | 聚醚醚酮 | 块 | 369 | 山东威高海星医疗器械有限公司 | 山东威高海星医疗器械有限公司 | 是 | 否 | 是 | 135 × 26 × 4 mm | HXSD1Z01 | (01)06915593189879 | C04010311803002094550001191 | 18225m㎡(135mm×135mm)
1479 | 8 | 神经外科 | 颅骨网-PEEK颅骨网板 | 已申请 | C0401031180300209455 | 国械注准20233130083 | 聚醚醚酮颅骨板 | 聚醚醚酮颅骨板 | 聚醚醚酮 | 块 | 369 | 山东威高海星医疗器械有限公司 | 山东威高海星医疗器械有限公司 | 是 | 否 | 是 | 130 × 26 × 4 mm | HXSD1Z01 | (01)06915593189862 | C04010311803002094550001437 | 16900m㎡(130mm×130mm)
1479 | 8 | 神经外科 | 颅骨网-PEEK颅骨网板 | 已申请 | C0401031180300209455 | 国械注准20233130083 | 聚醚醚酮颅骨板 | 聚醚醚酮颅骨板 | 聚醚醚酮 | 块 | 369 | 山东威高海星医疗器械有限公司 | 山东威高海星医疗器械有限公司 | 是 | 否 | 是 | 125 × 26 × 4 mm | HXSD1Z01 | (01)06915593189855 | C04010311803002094550001299 | 15625m㎡(125mm×125mm)
1479 | 8 | 神经外科 | 颅骨网-PEEK颅骨网板 | 已申请 | C0401031180300209455 | 国械注准20233130083 | 聚醚醚酮颅骨板 | 聚醚醚酮颅骨板 | 聚醚醚酮 | 块 | 369 | 山东威高海星医疗器械有限公司 | 山东威高海星医疗器械有限公司 | 是 | 否 | 是 | 120 × 26 × 4 mm | HXSD1Z01 | (01)06915593189848 | C04010311803002094550001243 | 14400m㎡(120mm×120mm)
1479 | 8 | 神经外科 | 颅骨网-PEEK颅骨网板 | 已申请 | C0401031180300209455 | 国械注准20233130083 | 聚醚醚酮颅骨板 | 聚醚醚酮颅骨板 | 聚醚醚酮 | 块 | 369 | 山东威高海星医疗器械有限公司 | 山东威高海星医疗器械有限公司 | 是 | 否 | 是 | 115 × 26 × 4 mm | HXSD1Z01 | (01)06915593189831 | C04010311803002094550000959 | 13225m㎡(115mm×115mm)
1479 | 8 | 神经外科 | 颅骨网-PEEK颅骨网板 | 已申请 | C0401031180300209455 | 国械注准20233130083 | 聚醚醚酮颅骨板 | 聚醚醚酮颅骨板 | 聚醚醚酮 | 块 | 369 | 山东威高海星医疗器械有限公司 | 山东威高海星医疗器械有限公司 | 是 | 否 | 是 | 110 × 26 × 4 mm | HXSD1Z01 | (01)06915593189824 | C04010311803002094550001579 | 12100m㎡(110mm×110mm)
1479 | 8 | 神经外科 | 颅骨网-PEEK颅骨网板 | 已申请 | C0401031180300209455 | 国械注准20233130083 | 聚醚醚酮颅骨板 | 聚醚醚酮颅骨板 | 聚醚醚酮 | 块 | 369 | 山东威高海星医疗器械有限公司 | 山东威高海星医疗器械有限公司 | 是 | 否 | 是 | 105 × 26 × 4 mm | HXSD1Z01 | (01)06915593189817 | C04010311803002094550000828 | 11025m㎡(105mm×105mm)
1479 | 8 | 神经外科 | 颅骨网-PEEK颅骨网板 | 已申请 | C0401031180300209455 | 国械注准20233130083 | 聚醚醚酮颅骨板 | 聚醚醚酮颅骨板 | 聚醚醚酮 | 块 | 369 | 山东威高海星医疗器械有限公司 | 山东威高海星医疗器械有限公司 | 是 | 否 | 是 | 100 × 26 × 4 mm | HXSD1Z01 | (01)06915593189800 | C04010311803002094550000806 | 10000m㎡(100mm×100mm)
1479 | 8 | 神经外科 | 颅骨网-PEEK颅骨网板 | 已申请 | C0401031180300209455 | 国械注准20233130083 | 聚醚醚酮颅骨板 | 聚醚醚酮颅骨板 | 聚醚醚酮 | 块 | 369 | 山东威高海星医疗器械有限公司 | 山东威高海星医疗器械有限公司 | 是 | 否 | 是 | 95 × 26 × 4 mm | HXSD1Z01 | (01)06915593189794 | C04010311803002094550001407 | 9025m㎡(95mm×95mm)
1479 | 8 | 神经外科 | 颅骨网-PEEK颅骨网板 | 已申请 | C0401031180300209455 | 国械注准20233130083 | 聚醚醚酮颅骨板 | 聚醚醚酮颅骨板 | 聚醚醚酮 | 块 | 369 | 山东威高海星医疗器械有限公司 | 山东威高海星医疗器械有限公司 | 是 | 否 | 是 | 90 × 26 × 4 mm | HXSD1Z01 | (01)06915593189787 | C04010311803002094550001305 | 8100m㎡(90mm×90mm)
1479 | 8 | 神经外科 | 颅骨网-PEEK颅骨网板 | 已申请 | C0401031180300209455 | 国械注准20233130083 | 聚醚醚酮颅骨板 | 聚醚醚酮颅骨板 | 聚醚醚酮 | 块 | 369 | 山东威高海星医疗器械有限公司 | 山东威高海星医疗器械有限公司 | 是 | 否 | 是 | 85 × 26 × 4 mm | HXSD1Z01 | (01)06915593189770 | C04010311803002094550000885 | 7225m㎡(85mm×85mm)
1479 | 8 | 神经外科 | 颅骨网-PEEK颅骨网板 | 已申请 | C0401031180300209455 | 国械注准20233130083 | 聚醚醚酮颅骨板 | 聚醚醚酮颅骨板 | 聚醚醚酮 | 块 | 369 | 山东威高海星医疗器械有限公司 | 山东威高海星医疗器械有限公司 | 是 | 否 | 是 | 80 × 26 × 4 mm | HXSD1Z01 | (01)06915593189763 | C04010311803002094550000993 | 6400m㎡(80mm×80mm)
1479 | 8 | 神经外科 | 颅骨网-PEEK颅骨网板 | 已申请 | C0401031180300209455 | 国械注准20233130083 | 聚醚醚酮颅骨板 | 聚醚醚酮颅骨板 | 聚醚醚酮 | 块 | 369 | 山东威高海星医疗器械有限公司 | 山东威高海星医疗器械有限公司 | 是 | 否 | 是 | 75 × 26 × 4 mm | HXSD1Z01 | (01)06915593189756 | C04010311803002094550001019 | 5625m㎡(75mm×75mm)
1479 | 8 | 神经外科 | 颅骨网-PEEK颅骨网板 | 已申请 | C0401031180300209455 | 国械注准20233130083 | 聚醚醚酮颅骨板 | 聚醚醚酮颅骨板 | 聚醚醚酮 | 块 | 369 | 山东威高海星医疗器械有限公司 | 山东威高海星医疗器械有限公司 | 是 | 否 | 是 | 70 × 26 × 4 mm | HXSD1Z01 | (01)06915593189749 | C04010311803002094550001159 | 4900m㎡(70mm×70mm)
1479 | 8 | 神经外科 | 颅骨网-PEEK颅骨网板 | 已申请 | C0401031180300209455 | 国械注准20233130083 | 聚醚醚酮颅骨板 | 聚醚醚酮颅骨板 | 聚醚醚酮 | 块 | 369 | 山东威高海星医疗器械有限公司 | 山东威高海星医疗器械有限公司 | 是 | 否 | 是 | 65 × 26 × 4 mm | HXSD1Z01 | (01)06915593189732 | C04010311803002094550001514 | 4225m㎡(65mm×65mm)
1479 | 8 | 神经外科 | 颅骨网-PEEK颅骨网板 | 已申请 | C0401031180300209455 | 国械注准20233130083 | 聚醚醚酮颅骨板 | 聚醚醚酮颅骨板 | 聚醚醚酮 | 块 | 369 | 山东威高海星医疗器械有限公司 | 山东威高海星医疗器械有限公司 | 是 | 否 | 是 | 60 × 26 × 4 mm | HXSD1Z01 | (01)06915593189725 | C04010311803002094550001531 | 3600m㎡(60mm×60mm)
1479 | 8 | 神经外科 | 颅骨网-PEEK颅骨网板 | 已申请 | C0401031180300209455 | 国械注准20233130083 | 聚醚醚酮颅骨板 | 聚醚醚酮颅骨板 | 聚醚醚酮 | 块 | 369 | 山东威高海星医疗器械有限公司 | 山东威高海星医疗器械有限公司 | 是 | 否 | 是 | 55 × 26 × 4 mm | HXSD1Z01 | (01)06915593189718 | C04010311803002094550001451 | 3025m㎡(55mm×55mm)
1479 | 8 | 神经外科 | 颅骨网-PEEK颅骨网板 | 已申请 | C0401031180300209455 | 国械注准20233130083 | 聚醚醚酮颅骨板 | 聚醚醚酮颅骨板 | 聚醚醚酮 | 块 | 369 | 山东威高海星医疗器械有限公司 | 山东威高海星医疗器械有限公司 | 是 | 否 | 是 | 50 × 26 × 4 mm | HXSD1Z01 | (01)06915593189701 | C04010311803002094550000819 | 2500m㎡(50mm×50mm)
1479 | 8 | 神经外科 | 颅骨网-PEEK颅骨网板 | 已申请 | C0401031180300209455 | 国械注准20233130083 | 聚醚醚酮颅骨板 | 聚醚醚酮颅骨板 | 聚醚醚酮 | 块 | 369 | 山东威高海星医疗器械有限公司 | 山东威高海星医疗器械有限公司 | 是 | 否 | 是 | 45 × 26 × 4 mm | HXSD1Z01 | (01)06915593189695 | C04010311803002094550001461 | 2025m㎡(45mm×45mm)
1479 | 8 | 神经外科 | 颅骨网-PEEK颅骨网板 | 已申请 | C0401031180300209455 | 国械注准20233130083 | 聚醚醚酮颅骨板 | 聚醚醚酮颅骨板 | 聚醚醚酮 | 块 | 369 | 山东威高海星医疗器械有限公司 | 山东威高海星医疗器械有限公司 | 是 | 否 | 是 | 40 × 26 × 4 mm | HXSD1Z01 | (01)06915593189688 | C04010311803002094550001561 | 1600m㎡(40mm×40mm)
1479 | 8 | 神经外科 | 颅骨网-PEEK颅骨网板 | 已申请 | C0401031180300209455 | 国械注准20233130083 | 聚醚醚酮颅骨板 | 聚醚醚酮颅骨板 | 聚醚醚酮 | 块 | 369 | 山东威高海星医疗器械有限公司 | 山东威高海星医疗器械有限公司 | 是 | 否 | 是 | 200 × 22 × 4 mm | HXSD1Z01 | (01)06915593189671 | C04010311803002094550001144 | 40000m㎡(200mm×200mm)
1479 | 8 | 神经外科 | 颅骨网-PEEK颅骨网板 | 已申请 | C0401031180300209455 | 国械注准20233130083 | 聚醚醚酮颅骨板 | 聚醚醚酮颅骨板 | 聚醚醚酮 | 块 | 369 | 山东威高海星医疗器械有限公司 | 山东威高海星医疗器械有限公司 | 是 | 否 | 是 | 190 × 22 × 4 mm | HXSD1Z01 | (01)06915593189657 | C04010311803002094550001339 | 36100m㎡(190mm×190mm)
1479 | 8 | 神经外科 | 颅骨网-PEEK颅骨网板 | 已申请 | C0401031180300209455 | 国械注准20233130083 | 聚醚醚酮颅骨板 | 聚醚醚酮颅骨板 | 聚醚醚酮 | 块 | 369 | 山东威高海星医疗器械有限公司 | 山东威高海星医疗器械有限公司 | 是 | 否 | 是 | 180 × 22 × 4 mm | HXSD1Z01 | (01)06915593189633 | C04010311803002094550000945 | 32400m㎡(180mm×180mm)
1479 | 8 | 神经外科 | 颅骨网-PEEK颅骨网板 | 已申请 | C0401031180300209455 | 国械注准20233130083 | 聚醚醚酮颅骨板 | 聚醚醚酮颅骨板 | 聚醚醚酮 | 块 | 369 | 山东威高海星医疗器械有限公司 | 山东威高海星医疗器械有限公司 | 是 | 否 | 是 | 170 × 22 × 4 mm | HXSD1Z01 | (01)06915593189619 | C04010311803002094550000852 | 28900m㎡(170mm×170mm)
1479 | 8 | 神经外科 | 颅骨网-PEEK颅骨网板 | 已申请 | C0401031180300209455 | 国械注准20233130083 | 聚醚醚酮颅骨板 | 聚醚醚酮颅骨板 | 聚醚醚酮 | 块 | 369 | 山东威高海星医疗器械有限公司 | 山东威高海星医疗器械有限公司 | 是 | 否 | 是 | 160 × 22 × 4 mm | HXSD1Z01 | (01)06915593189596 | C04010311803002094550001268 | 25600m㎡(160mm×160mm)
1479 | 8 | 神经外科 | 颅骨网-PEEK颅骨网板 | 已申请 | C0401031180300209455 | 国械注准20233130083 | 聚醚醚酮颅骨板 | 聚醚醚酮颅骨板 | 聚醚醚酮 | 块 | 369 | 山东威高海星医疗器械有限公司 | 山东威高海星医疗器械有限公司 | 是 | 否 | 是 | 150 × 22 × 4 mm | HXSD1Z01 | (01)06915593189572 | C04010311803002094550000822 | 22500m㎡(150mm×150mm)
1479 | 8 | 神经外科 | 颅骨网-PEEK颅骨网板 | 已申请 | C0401031180300209455 | 国械注准20233130083 | 聚醚醚酮颅骨板 | 聚醚醚酮颅骨板 | 聚醚醚酮 | 块 | 369 | 山东威高海星医疗器械有限公司 | 山东威高海星医疗器械有限公司 | 是 | 否 | 是 | 145 × 22 × 4 mm | HXSD1Z01 | (01)06915593189565 | C04010311803002094550000863 | 21025m㎡(145mm×145mm)
1479 | 8 | 神经外科 | 颅骨网-PEEK颅骨网板 | 已申请 | C0401031180300209455 | 国械注准20233130083 | 聚醚醚酮颅骨板 | 聚醚醚酮颅骨板 | 聚醚醚酮 | 块 | 369 | 山东威高海星医疗器械有限公司 | 山东威高海星医疗器械有限公司 | 是 | 否 | 是 | 140 × 22 × 4 mm | HXSD1Z01 | (01)06915593189558 | C04010311803002094550001559 | 19600m㎡(140mm×140mm)
1479 | 8 | 神经外科 | 颅骨网-PEEK颅骨网板 | 已申请 | C0401031180300209455 | 国械注准20233130083 | 聚醚醚酮颅骨板 | 聚醚醚酮颅骨板 | 聚醚醚酮 | 块 | 369 | 山东威高海星医疗器械有限公司 | 山东威高海星医疗器械有限公司 | 是 | 否 | 是 | 135 × 22 × 4 mm | HXSD1Z01 | (01)06915593189541 | C04010311803002094550001239 | 18225m㎡(135mm×135mm)
1479 | 8 | 神经外科 | 颅骨网-PEEK颅骨网板 | 已申请 | C0401031180300209455 | 国械注准20233130083 | 聚醚醚酮颅骨板 | 聚醚醚酮颅骨板 | 聚醚醚酮 | 块 | 369 | 山东威高海星医疗器械有限公司 | 山东威高海星医疗器械有限公司 | 是 | 否 | 是 | 130 × 22 × 4 mm | HXSD1Z01 | (01)06915593189534 | C04010311803002094550001298 | 16900m㎡(130mm×130mm)
1479 | 8 | 神经外科 | 颅骨网-PEEK颅骨网板 | 已申请 | C0401031180300209455 | 国械注准20233130083 | 聚醚醚酮颅骨板 | 聚醚醚酮颅骨板 | 聚醚醚酮 | 块 | 369 | 山东威高海星医疗器械有限公司 | 山东威高海星医疗器械有限公司 | 是 | 否 | 是 | 125 × 22 × 4 mm | HXSD1Z01 | (01)06915593189527 | C04010311803002094550001386 | 15625m㎡(125mm×125mm)
1479 | 8 | 神经外科 | 颅骨网-PEEK颅骨网板 | 已申请 | C0401031180300209455 | 国械注准20233130083 | 聚醚醚酮颅骨板 | 聚醚醚酮颅骨板 | 聚醚醚酮 | 块 | 369 | 山东威高海星医疗器械有限公司 | 山东威高海星医疗器械有限公司 | 是 | 否 | 是 | 120 × 22 × 4 mm | HXSD1Z01 | (01)06915593189510 | C04010311803002094550001564 | 14400m㎡(120mm×120mm)
1479 | 8 | 神经外科 | 颅骨网-PEEK颅骨网板 | 已申请 | C0401031180300209455 | 国械注准20233130083 | 聚醚醚酮颅骨板 | 聚醚醚酮颅骨板 | 聚醚醚酮 | 块 | 369 | 山东威高海星医疗器械有限公司 | 山东威高海星医疗器械有限公司 | 是 | 否 | 是 | 115 × 22 × 4 mm | HXSD1Z01 | (01)06915593189503 | C04010311803002094550000906 | 13225m㎡(115mm×115mm)
1479 | 8 | 神经外科 | 颅骨网-PEEK颅骨网板 | 已申请 | C0401031180300209455 | 国械注准20233130083 | 聚醚醚酮颅骨板 | 聚醚醚酮颅骨板 | 聚醚醚酮 | 块 | 369 | 山东威高海星医疗器械有限公司 | 山东威高海星医疗器械有限公司 | 是 | 否 | 是 | 110 × 22 × 4 mm | HXSD1Z01 | (01)06915593189497 | C04010311803002094550001060 | 12100m㎡(110mm×110mm)
1479 | 8 | 神经外科 | 颅骨网-PEEK颅骨网板 | 已申请 | C0401031180300209455 | 国械注准20233130083 | 聚醚醚酮颅骨板 | 聚醚醚酮颅骨板 | 聚醚醚酮 | 块 | 369 | 山东威高海星医疗器械有限公司 | 山东威高海星医疗器械有限公司 | 是 | 否 | 是 | 105 × 22 × 4 mm | HXSD1Z01 | (01)06915593189480 | C04010311803002094550000913 | 11025m㎡(105mm×105mm)
1479 | 8 | 神经外科 | 颅骨网-PEEK颅骨网板 | 已申请 | C0401031180300209455 | 国械注准20233130083 | 聚醚醚酮颅骨板 | 聚醚醚酮颅骨板 | 聚醚醚酮 | 块 | 369 | 山东威高海星医疗器械有限公司 | 山东威高海星医疗器械有限公司 | 是 | 否 | 是 | 100 × 22 × 4 mm | HXSD1Z01 | (01)06915593189473 | C04010311803002094550000796 | 10000m㎡(100mm×100mm)
1479 | 8 | 神经外科 | 颅骨网-PEEK颅骨网板 | 已申请 | C0401031180300209455 | 国械注准20233130083 | 聚醚醚酮颅骨板 | 聚醚醚酮颅骨板 | 聚醚醚酮 | 块 | 369 | 山东威高海星医疗器械有限公司 | 山东威高海星医疗器械有限公司 | 是 | 否 | 是 | 95 × 22 × 4 mm | HXSD1Z01 | (01)06915593189466 | C04010311803002094550001209 | 9025m㎡(95mm×95mm)
1479 | 8 | 神经外科 | 颅骨网-PEEK颅骨网板 | 已申请 | C0401031180300209455 | 国械注准20233130083 | 聚醚醚酮颅骨板 | 聚醚醚酮颅骨板 | 聚醚醚酮 | 块 | 369 | 山东威高海星医疗器械有限公司 | 山东威高海星医疗器械有限公司 | 是 | 否 | 是 | 90 × 22 × 4 mm | HXSD1Z01 | (01)06915593189459 | C04010311803002094550001034 | 8100m㎡(90mm×90mm)
1479 | 8 | 神经外科 | 颅骨网-PEEK颅骨网板 | 已申请 | C0401031180300209455 | 国械注准20233130083 | 聚醚醚酮颅骨板 | 聚醚醚酮颅骨板 | 聚醚醚酮 | 块 | 369 | 山东威高海星医疗器械有限公司 | 山东威高海星医疗器械有限公司 | 是 | 否 | 是 | 85 × 22 × 4 mm | HXSD1Z01 | (01)06915593189442 | C04010311803002094550000962 | 7225m㎡(85mm×85mm)
1479 | 8 | 神经外科 | 颅骨网-PEEK颅骨网板 | 已申请 | C0401031180300209455 | 国械注准20233130083 | 聚醚醚酮颅骨板 | 聚醚醚酮颅骨板 | 聚醚醚酮 | 块 | 369 | 山东威高海星医疗器械有限公司 | 山东威高海星医疗器械有限公司 | 是 | 否 | 是 | 80 × 22 × 4 mm | HXSD1Z01 | (01)06915593189435 | C04010311803002094550001335 | 6400m㎡(80mm×80mm)
1479 | 8 | 神经外科 | 颅骨网-PEEK颅骨网板 | 已申请 | C0401031180300209455 | 国械注准20233130083 | 聚醚醚酮颅骨板 | 聚醚醚酮颅骨板 | 聚醚醚酮 | 块 | 369 | 山东威高海星医疗器械有限公司 | 山东威高海星医疗器械有限公司 | 是 | 否 | 是 | 75 × 22 × 4 mm | HXSD1Z01 | (01)06915593189428 | C04010311803002094550001103 | 5625m㎡(75mm×75mm)
1479 | 8 | 神经外科 | 颅骨网-PEEK颅骨网板 | 已申请 | C0401031180300209455 | 国械注准20233130083 | 聚醚醚酮颅骨板 | 聚醚醚酮颅骨板 | 聚醚醚酮 | 块 | 369 | 山东威高海星医疗器械有限公司 | 山东威高海星医疗器械有限公司 | 是 | 否 | 是 | 70 × 22 × 4 mm | HXSD1Z01 | (01)06915593189411 | C04010311803002094550001321 | 4900m㎡(70mm×70mm)
1479 | 8 | 神经外科 | 颅骨网-PEEK颅骨网板 | 已申请 | C0401031180300209455 | 国械注准20233130083 | 聚醚醚酮颅骨板 | 聚醚醚酮颅骨板 | 聚醚醚酮 | 块 | 369 | 山东威高海星医疗器械有限公司 | 山东威高海星医疗器械有限公司 | 是 | 否 | 是 | 65 × 22 × 4 mm | HXSD1Z01 | (01)06915593189404 | C04010311803002094550000902 | 4225m㎡(65mm×65mm)
1479 | 8 | 神经外科 | 颅骨网-PEEK颅骨网板 | 已申请 | C0401031180300209455 | 国械注准20233130083 | 聚醚醚酮颅骨板 | 聚醚醚酮颅骨板 | 聚醚醚酮 | 块 | 369 | 山东威高海星医疗器械有限公司 | 山东威高海星医疗器械有限公司 | 是 | 否 | 是 | 60 × 22 × 4 mm | HXSD1Z01 | (01)06915593189398 | C04010311803002094550001266 | 3600m㎡(60mm×60mm)
1479 | 8 | 神经外科 | 颅骨网-PEEK颅骨网板 | 已申请 | C0401031180300209455 | 国械注准20233130083 | 聚醚醚酮颅骨板 | 聚醚醚酮颅骨板 | 聚醚醚酮 | 块 | 369 | 山东威高海星医疗器械有限公司 | 山东威高海星医疗器械有限公司 | 是 | 否 | 是 | 55 × 22 × 4 mm | HXSD1Z01 | (01)06915593189381 | C04010311803002094550000801 | 3025m㎡(55mm×55mm)
1479 | 8 | 神经外科 | 颅骨网-PEEK颅骨网板 | 已申请 | C0401031180300209455 | 国械注准20233130083 | 聚醚醚酮颅骨板 | 聚醚醚酮颅骨板 | 聚醚醚酮 | 块 | 369 | 山东威高海星医疗器械有限公司 | 山东威高海星医疗器械有限公司 | 是 | 否 | 是 | 50 × 22 × 4 mm | HXSD1Z01 | (01)06915593189374 | C04010311803002094550001065 | 2500m㎡(50mm×50mm)
1479 | 8 | 神经外科 | 颅骨网-PEEK颅骨网板 | 已申请 | C0401031180300209455 | 国械注准20233130083 | 聚醚醚酮颅骨板 | 聚醚醚酮颅骨板 | 聚醚醚酮 | 块 | 369 | 山东威高海星医疗器械有限公司 | 山东威高海星医疗器械有限公司 | 是 | 否 | 是 | 45 × 22 × 4 mm | HXSD1Z01 | (01)06915593189367 | C04010311803002094550000898 | 2025m㎡(45mm×45mm)
1479 | 8 | 神经外科 | 颅骨网-PEEK颅骨网板 | 已申请 | C0401031180300209455 | 国械注准20233130083 | 聚醚醚酮颅骨板 | 聚醚醚酮颅骨板 | 聚醚醚酮 | 块 | 369 | 山东威高海星医疗器械有限公司 | 山东威高海星医疗器械有限公司 | 是 | 否 | 是 | 40 × 22 × 4 mm | HXSD1Z01 | (01)06915593189350 | C04010311803002094550001286 | 1600m㎡(40mm×40mm)
1479 | 8 | 神经外科 | 颅骨网-PEEK颅骨网板 | 已申请 | C0401031180300209455 | 国械注准20233130083 | 聚醚醚酮颅骨板 | 聚醚醚酮颅骨板 | 聚醚醚酮 | 块 | 369 | 山东威高海星医疗器械有限公司 | 山东威高海星医疗器械有限公司 | 是 | 否 | 是 | 200 × 18 × 4 mm | HXSD1Z01 | (01)06915593189343 | C04010311803002094550001472 | 40000m㎡(200mm×200mm)
1479 | 8 | 神经外科 | 颅骨网-PEEK颅骨网板 | 已申请 | C0401031180300209455 | 国械注准20233130083 | 聚醚醚酮颅骨板 | 聚醚醚酮颅骨板 | 聚醚醚酮 | 块 | 369 | 山东威高海星医疗器械有限公司 | 山东威高海星医疗器械有限公司 | 是 | 否 | 是 | 190 × 18 × 4 mm | HXSD1Z01 | (01)06915593189329 | C04010311803002094550001260 | 36100m㎡(190mm×190mm)
1479 | 8 | 神经外科 | 颅骨网-PEEK颅骨网板 | 已申请 | C0401031180300209455 | 国械注准20233130083 | 聚醚醚酮颅骨板 | 聚醚醚酮颅骨板 | 聚醚醚酮 | 块 | 369 | 山东威高海星医疗器械有限公司 | 山东威高海星医疗器械有限公司 | 是 | 否 | 是 | 180 × 18 × 4 mm | HXSD1Z01 | (01)06915593189305 | C04010311803002094550001128 | 32400m㎡(180mm×180mm)
1479 | 8 | 神经外科 | 颅骨网-PEEK颅骨网板 | 已申请 | C0401031180300209455 | 国械注准20233130083 | 聚醚醚酮颅骨板 | 聚醚醚酮颅骨板 | 聚醚醚酮 | 块 | 369 | 山东威高海星医疗器械有限公司 | 山东威高海星医疗器械有限公司 | 是 | 否 | 是 | 170 × 18 × 4 mm | HXSD1Z01 | (01)06915593189282 | C04010311803002094550000967 | 28900m㎡(170mm×170mm)
1479 | 8 | 神经外科 | 颅骨网-PEEK颅骨网板 | 已申请 | C0401031180300209455 | 国械注准20233130083 | 聚醚醚酮颅骨板 | 聚醚醚酮颅骨板 | 聚醚醚酮 | 块 | 369 | 山东威高海星医疗器械有限公司 | 山东威高海星医疗器械有限公司 | 是 | 否 | 是 | 160 × 18 × 4 mm | HXSD1Z01 | (01)06915593189268 | C04010311803002094550001304 | 25600m㎡(160mm×160mm)
1479 | 8 | 神经外科 | 颅骨网-PEEK颅骨网板 | 已申请 | C0401031180300209455 | 国械注准20233130083 | 聚醚醚酮颅骨板 | 聚醚醚酮颅骨板 | 聚醚醚酮 | 块 | 369 | 山东威高海星医疗器械有限公司 | 山东威高海星医疗器械有限公司 | 是 | 否 | 是 | 150 × 18 × 4 mm | HXSD1Z01 | (01)06915593189244 | C04010311803002094550001181 | 22500m㎡(150mm×150mm)
1479 | 8 | 神经外科 | 颅骨网-PEEK颅骨网板 | 已申请 | C0401031180300209455 | 国械注准20233130083 | 聚醚醚酮颅骨板 | 聚醚醚酮颅骨板 | 聚醚醚酮 | 块 | 369 | 山东威高海星医疗器械有限公司 | 山东威高海星医疗器械有限公司 | 是 | 否 | 是 | 145 × 18 × 4 mm | HXSD1Z01 | (01)06915593189237 | C04010311803002094550000910 | 21025m㎡(145mm×145mm)
1479 | 8 | 神经外科 | 颅骨网-PEEK颅骨网板 | 已申请 | C0401031180300209455 | 国械注准20233130083 | 聚醚醚酮颅骨板 | 聚醚醚酮颅骨板 | 聚醚醚酮 | 块 | 369 | 山东威高海星医疗器械有限公司 | 山东威高海星医疗器械有限公司 | 是 | 否 | 是 | 140 × 18 × 4 mm | HXSD1Z01 | (01)06915593189220 | C04010311803002094550001090 | 19600m㎡(140mm×140mm)
1479 | 8 | 神经外科 | 颅骨网-PEEK颅骨网板 | 已申请 | C0401031180300209455 | 国械注准20233130083 | 聚醚醚酮颅骨板 | 聚醚醚酮颅骨板 | 聚醚醚酮 | 块 | 369 | 山东威高海星医疗器械有限公司 | 山东威高海星医疗器械有限公司 | 是 | 否 | 是 | 135 × 18 × 4 mm | HXSD1Z01 | (01)06915593189213 | C04010311803002094550000918 | 18225m㎡(135mm×135mm)
1479 | 8 | 神经外科 | 颅骨网-PEEK颅骨网板 | 已申请 | C0401031180300209455 | 国械注准20233130083 | 聚醚醚酮颅骨板 | 聚醚醚酮颅骨板 | 聚醚醚酮 | 块 | 369 | 山东威高海星医疗器械有限公司 | 山东威高海星医疗器械有限公司 | 是 | 否 | 是 | 130 × 18 × 4 mm | HXSD1Z01 | (01)06915593189206 | C04010311803002094550001474 | 16900m㎡(130mm×130mm)
1479 | 8 | 神经外科 | 颅骨网-PEEK颅骨网板 | 已申请 | C0401031180300209455 | 国械注准20233130083 | 聚醚醚酮颅骨板 | 聚醚醚酮颅骨板 | 聚醚醚酮 | 块 | 369 | 山东威高海星医疗器械有限公司 | 山东威高海星医疗器械有限公司 | 是 | 否 | 是 | 125 × 18 × 4 mm | HXSD1Z01 | (01)06915593189190 | C04010311803002094550001374 | 15625m㎡(125mm×125mm)
1479 | 8 | 神经外科 | 颅骨网-PEEK颅骨网板 | 已申请 | C0401031180300209455 | 国械注准20233130083 | 聚醚醚酮颅骨板 | 聚醚醚酮颅骨板 | 聚醚醚酮 | 块 | 369 | 山东威高海星医疗器械有限公司 | 山东威高海星医疗器械有限公司 | 是 | 否 | 是 | 120 × 18 × 4 mm | HXSD1Z01 | (01)06915593189183 | C04010311803002094550001477 | 14400m㎡(120mm×120mm)
1479 | 8 | 神经外科 | 颅骨网-PEEK颅骨网板 | 已申请 | C0401031180300209455 | 国械注准20233130083 | 聚醚醚酮颅骨板 | 聚醚醚酮颅骨板 | 聚醚醚酮 | 块 | 369 | 山东威高海星医疗器械有限公司 | 山东威高海星医疗器械有限公司 | 是 | 否 | 是 | 115 × 18 × 4 mm | HXSD1Z01 | (01)06915593189176 | C04010311803002094550001198 | 13225m㎡(115mm×115mm)
1479 | 8 | 神经外科 | 颅骨网-PEEK颅骨网板 | 已申请 | C0401031180300209455 | 国械注准20233130083 | 聚醚醚酮颅骨板 | 聚醚醚酮颅骨板 | 聚醚醚酮 | 块 | 369 | 山东威高海星医疗器械有限公司 | 山东威高海星医疗器械有限公司 | 是 | 否 | 是 | 110 × 18 × 4 mm | HXSD1Z01 | (01)06915593189169 | C04010311803002094550001524 | 12100m㎡(110mm×110mm)
1479 | 8 | 神经外科 | 颅骨网-PEEK颅骨网板 | 已申请 | C0401031180300209455 | 国械注准20233130083 | 聚醚醚酮颅骨板 | 聚醚醚酮颅骨板 | 聚醚醚酮 | 块 | 369 | 山东威高海星医疗器械有限公司 | 山东威高海星医疗器械有限公司 | 是 | 否 | 是 | 105 × 18 × 4 mm | HXSD1Z01 | (01)06915593189152 | C04010311803002094550001017 | 11025m㎡(105mm×105mm)
1479 | 8 | 神经外科 | 颅骨网-PEEK颅骨网板 | 已申请 | C0401031180300209455 | 国械注准20233130083 | 聚醚醚酮颅骨板 | 聚醚醚酮颅骨板 | 聚醚醚酮 | 块 | 369 | 山东威高海星医疗器械有限公司 | 山东威高海星医疗器械有限公司 | 是 | 否 | 是 | 100 × 18 × 4 mm | HXSD1Z01 | (01)06915593189145 | C04010311803002094550001308 | 10000m㎡(100mm×100mm)
1479 | 8 | 神经外科 | 颅骨网-PEEK颅骨网板 | 已申请 | C0401031180300209455 | 国械注准20233130083 | 聚醚醚酮颅骨板 | 聚醚醚酮颅骨板 | 聚醚醚酮 | 块 | 369 | 山东威高海星医疗器械有限公司 | 山东威高海星医疗器械有限公司 | 是 | 否 | 是 | 95 × 18 × 4 mm | HXSD1Z01 | (01)06915593189138 | C04010311803002094550001271 | 9025m㎡(95mm×95mm)
1479 | 8 | 神经外科 | 颅骨网-PEEK颅骨网板 | 已申请 | C0401031180300209455 | 国械注准20233130083 | 聚醚醚酮颅骨板 | 聚醚醚酮颅骨板 | 聚醚醚酮 | 块 | 369 | 山东威高海星医疗器械有限公司 | 山东威高海星医疗器械有限公司 | 是 | 否 | 是 | 90 × 18 × 4 mm | HXSD1Z01 | (01)06915593189121 | C04010311803002094550001185 | 8100m㎡(90mm×90mm)
1479 | 8 | 神经外科 | 颅骨网-PEEK颅骨网板 | 已申请 | C0401031180300209455 | 国械注准20233130083 | 聚醚醚酮颅骨板 | 聚醚醚酮颅骨板 | 聚醚醚酮 | 块 | 369 | 山东威高海星医疗器械有限公司 | 山东威高海星医疗器械有限公司 | 是 | 否 | 是 | 85 × 18 × 4 mm | HXSD1Z01 | (01)06915593189114 | C04010311803002094550001024 | 7225m㎡(85mm×85mm)
1479 | 8 | 神经外科 | 颅骨网-PEEK颅骨网板 | 已申请 | C0401031180300209455 | 国械注准20233130083 | 聚醚醚酮颅骨板 | 聚醚醚酮颅骨板 | 聚醚醚酮 | 块 | 369 | 山东威高海星医疗器械有限公司 | 山东威高海星医疗器械有限公司 | 是 | 否 | 是 | 80 × 18 × 4 mm | HXSD1Z01 | (01)06915593189107 | C04010311803002094550001218 | 6400m㎡(80mm×80mm)
1479 | 8 | 神经外科 | 颅骨网-PEEK颅骨网板 | 已申请 | C0401031180300209455 | 国械注准20233130083 | 聚醚醚酮颅骨板 | 聚醚醚酮颅骨板 | 聚醚醚酮 | 块 | 369 | 山东威高海星医疗器械有限公司 | 山东威高海星医疗器械有限公司 | 是 | 否 | 是 | 75 × 18 × 4 mm | HXSD1Z01 | (01)06915593189091 | C04010311803002094550001095 | 5625m㎡(75mm×75mm)
1479 | 8 | 神经外科 | 颅骨网-PEEK颅骨网板 | 已申请 | C0401031180300209455 | 国械注准20233130083 | 聚醚醚酮颅骨板 | 聚醚醚酮颅骨板 | 聚醚醚酮 | 块 | 369 | 山东威高海星医疗器械有限公司 | 山东威高海星医疗器械有限公司 | 是 | 否 | 是 | 70 × 18 × 4 mm | HXSD1Z01 | (01)06915593189084 | C04010311803002094550001131 | 4900m㎡(70mm×70mm)
1479 | 8 | 神经外科 | 颅骨网-PEEK颅骨网板 | 已申请 | C0401031180300209455 | 国械注准20233130083 | 聚醚醚酮颅骨板 | 聚醚醚酮颅骨板 | 聚醚醚酮 | 块 | 369 | 山东威高海星医疗器械有限公司 | 山东威高海星医疗器械有限公司 | 是 | 否 | 是 | 65 × 18 × 4 mm | HXSD1Z01 | (01)06915593189077 | C04010311803002094550000833 | 4225m㎡(65mm×65mm)
1479 | 8 | 神经外科 | 颅骨网-PEEK颅骨网板 | 已申请 | C0401031180300209455 | 国械注准20233130083 | 聚醚醚酮颅骨板 | 聚醚醚酮颅骨板 | 聚醚醚酮 | 块 | 369 | 山东威高海星医疗器械有限公司 | 山东威高海星医疗器械有限公司 | 是 | 否 | 是 | 60 × 18 × 4 mm | HXSD1Z01 | (01)06915593189060 | C04010311803002094550001056 | 3600m㎡(60mm×60mm)
1479 | 8 | 神经外科 | 颅骨网-PEEK颅骨网板 | 已申请 | C0401031180300209455 | 国械注准20233130083 | 聚醚醚酮颅骨板 | 聚醚醚酮颅骨板 | 聚醚醚酮 | 块 | 369 | 山东威高海星医疗器械有限公司 | 山东威高海星医疗器械有限公司 | 是 | 否 | 是 | 55 × 18 × 4 mm | HXSD1Z01 | (01)06915593189053 | C04010311803002094550001049 | 3025m㎡(55mm×55mm)
1479 | 8 | 神经外科 | 颅骨网-PEEK颅骨网板 | 已申请 | C0401031180300209455 | 国械注准20233130083 | 聚醚醚酮颅骨板 | 聚醚醚酮颅骨板 | 聚醚醚酮 | 块 | 369 | 山东威高海星医疗器械有限公司 | 山东威高海星医疗器械有限公司 | 是 | 否 | 是 | 50 × 18 × 4 mm | HXSD1Z01 | (01)06915593189046 | C04010311803002094550001428 | 2500m㎡(50mm×50mm)
1479 | 8 | 神经外科 | 颅骨网-PEEK颅骨网板 | 已申请 | C0401031180300209455 | 国械注准20233130083 | 聚醚醚酮颅骨板 | 聚醚醚酮颅骨板 | 聚醚醚酮 | 块 | 369 | 山东威高海星医疗器械有限公司 | 山东威高海星医疗器械有限公司 | 是 | 否 | 是 | 45 × 18 × 4 mm | HXSD1Z01 | (01)06915593189039 | C04010311803002094550001036 | 2025m㎡(45mm×45mm)
1479 | 8 | 神经外科 | 颅骨网-PEEK颅骨网板 | 已申请 | C0401031180300209455 | 国械注准20233130083 | 聚醚醚酮颅骨板 | 聚醚醚酮颅骨板 | 聚醚醚酮 | 块 | 369 | 山东威高海星医疗器械有限公司 | 山东威高海星医疗器械有限公司 | 是 | 否 | 是 | 40 × 18 × 4 mm | HXSD1Z01 | (01)06915593189022 | C04010311803002094550001051 | 1600m㎡(40mm×40mm)
1479 | 8 | 神经外科 | 颅骨网-PEEK颅骨网板 | 已申请 | C0401031180300209455 | 国械注准20233130083 | 聚醚醚酮颅骨板 | 聚醚醚酮颅骨板 | 聚醚醚酮 | 块 | 369 | 山东威高海星医疗器械有限公司 | 山东威高海星医疗器械有限公司 | 是 | 否 | 是 | 200 × 14 × 4 mm | HXSD1Z01 | (01)06915593189015 | C04010311803002094550001556 | 40000m㎡(200mm×200mm)
1479 | 8 | 神经外科 | 颅骨网-PEEK颅骨网板 | 已申请 | C0401031180300209455 | 国械注准20233130083 | 聚醚醚酮颅骨板 | 聚醚醚酮颅骨板 | 聚醚醚酮 | 块 | 369 | 山东威高海星医疗器械有限公司 | 山东威高海星医疗器械有限公司 | 是 | 否 | 是 | 190 × 14 × 4 mm | HXSD1Z01 | (01)06915593188995 | C04010311803002094550001166 | 36100m㎡(190mm×190mm)
1479 | 8 | 神经外科 | 颅骨网-PEEK颅骨网板 | 已申请 | C0401031180300209455 | 国械注准20233130083 | 聚醚醚酮颅骨板 | 聚醚醚酮颅骨板 | 聚醚醚酮 | 块 | 369 | 山东威高海星医疗器械有限公司 | 山东威高海星医疗器械有限公司 | 是 | 否 | 是 | 180 × 14 × 4 mm | HXSD1Z01 | (01)06915593188971 | C04010311803002094550000966 | 32400m㎡(180mm×180mm)
1479 | 8 | 神经外科 | 颅骨网-PEEK颅骨网板 | 已申请 | C0401031180300209455 | 国械注准20233130083 | 聚醚醚酮颅骨板 | 聚醚醚酮颅骨板 | 聚醚醚酮 | 块 | 369 | 山东威高海星医疗器械有限公司 | 山东威高海星医疗器械有限公司 | 是 | 否 | 是 | 170 × 14 × 4 mm | HXSD1Z01 | (01)06915593188957 | C04010311803002094550001358 | 28900m㎡(170mm×170mm)
1479 | 8 | 神经外科 | 颅骨网-PEEK颅骨网板 | 已申请 | C0401031180300209455 | 国械注准20233130083 | 聚醚醚酮颅骨板 | 聚醚醚酮颅骨板 | 聚醚醚酮 | 块 | 369 | 山东威高海星医疗器械有限公司 | 山东威高海星医疗器械有限公司 | 是 | 否 | 是 | 160 × 14 × 4 mm | HXSD1Z01 | (01)06915593188933 | C04010311803002094550001146 | 25600m㎡(160mm×160mm)
1479 | 8 | 神经外科 | 颅骨网-PEEK颅骨网板 | 已申请 | C0401031180300209455 | 国械注准20233130083 | 聚醚醚酮颅骨板 | 聚醚醚酮颅骨板 | 聚醚醚酮 | 块 | 369 | 山东威高海星医疗器械有限公司 | 山东威高海星医疗器械有限公司 | 是 | 否 | 是 | 150 × 14 × 4 mm | HXSD1Z01 | (01)06915593188919 | C04010311803002094550001368 | 22500m㎡(150mm×150mm)
1479 | 8 | 神经外科 | 颅骨网-PEEK颅骨网板 | 已申请 | C0401031180300209455 | 国械注准20233130083 | 聚醚醚酮颅骨板 | 聚醚醚酮颅骨板 | 聚醚醚酮 | 块 | 369 | 山东威高海星医疗器械有限公司 | 山东威高海星医疗器械有限公司 | 是 | 否 | 是 | 145 × 14 × 4 mm | HXSD1Z01 | (01)06915593188902 | C04010311803002094550001173 | 21025m㎡(145mm×145mm)
1479 | 8 | 神经外科 | 颅骨网-PEEK颅骨网板 | 已申请 | C0401031180300209455 | 国械注准20233130083 | 聚醚醚酮颅骨板 | 聚醚醚酮颅骨板 | 聚醚醚酮 | 块 | 369 | 山东威高海星医疗器械有限公司 | 山东威高海星医疗器械有限公司 | 是 | 否 | 是 | 140 × 14 × 4 mm | HXSD1Z01 | (01)06915593188896 | C04010311803002094550001534 | 19600m㎡(140mm×140mm)
1479 | 8 | 神经外科 | 颅骨网-PEEK颅骨网板 | 已申请 | C0401031180300209455 | 国械注准20233130083 | 聚醚醚酮颅骨板 | 聚醚醚酮颅骨板 | 聚醚醚酮 | 块 | 369 | 山东威高海星医疗器械有限公司 | 山东威高海星医疗器械有限公司 | 是 | 否 | 是 | 135 × 14 × 4 mm | HXSD1Z01 | (01)06915593188889 | C04010311803002094550000841 | 18225m㎡(135mm×135mm)
1479 | 8 | 神经外科 | 颅骨网-PEEK颅骨网板 | 已申请 | C0401031180300209455 | 国械注准20233130083 | 聚醚醚酮颅骨板 | 聚醚醚酮颅骨板 | 聚醚醚酮 | 块 | 369 | 山东威高海星医疗器械有限公司 | 山东威高海星医疗器械有限公司 | 是 | 否 | 是 | 130 × 14 × 4 mm | HXSD1Z01 | (01)06915593188872 | C04010311803002094550000934 | 16900m㎡(130mm×130mm)
1479 | 8 | 神经外科 | 颅骨网-PEEK颅骨网板 | 已申请 | C0401031180300209455 | 国械注准20233130083 | 聚醚醚酮颅骨板 | 聚醚醚酮颅骨板 | 聚醚醚酮 | 块 | 369 | 山东威高海星医疗器械有限公司 | 山东威高海星医疗器械有限公司 | 是 | 否 | 是 | 125 × 14 × 4 mm | HXSD1Z01 | (01)06915593188865 | C04010311803002094550001513 | 15625m㎡(125mm×125mm)
1479 | 8 | 神经外科 | 颅骨网-PEEK颅骨网板 | 已申请 | C0401031180300209455 | 国械注准20233130083 | 聚醚醚酮颅骨板 | 聚醚醚酮颅骨板 | 聚醚醚酮 | 块 | 369 | 山东威高海星医疗器械有限公司 | 山东威高海星医疗器械有限公司 | 是 | 否 | 是 | 120 × 14 × 4 mm | HXSD1Z01 | (01)06915593188858 | C04010311803002094550001340 | 14400m㎡(120mm×120mm)
1479 | 8 | 神经外科 | 颅骨网-PEEK颅骨网板 | 已申请 | C0401031180300209455 | 国械注准20233130083 | 聚醚醚酮颅骨板 | 聚醚醚酮颅骨板 | 聚醚醚酮 | 块 | 369 | 山东威高海星医疗器械有限公司 | 山东威高海星医疗器械有限公司 | 是 | 否 | 是 | 115 × 14 × 4 mm | HXSD1Z01 | (01)06915593188841 | C04010311803002094550000864 | 13225m㎡(115mm×115mm)
1479 | 8 | 神经外科 | 颅骨网-PEEK颅骨网板 | 已申请 | C0401031180300209455 | 国械注准20233130083 | 聚醚醚酮颅骨板 | 聚醚醚酮颅骨板 | 聚醚醚酮 | 块 | 369 | 山东威高海星医疗器械有限公司 | 山东威高海星医疗器械有限公司 | 是 | 否 | 是 | 110 × 14 × 4 mm | HXSD1Z01 | (01)06915593188834 | C04010311803002094550000923 | 12100m㎡(110mm×110mm)
1479 | 8 | 神经外科 | 颅骨网-PEEK颅骨网板 | 已申请 | C0401031180300209455 | 国械注准20233130083 | 聚醚醚酮颅骨板 | 聚醚醚酮颅骨板 | 聚醚醚酮 | 块 | 369 | 山东威高海星医疗器械有限公司 | 山东威高海星医疗器械有限公司 | 是 | 否 | 是 | 105 × 14 × 4 mm | HXSD1Z01 | (01)06915593188827 | C04010311803002094550001516 | 11025m㎡(105mm×105mm)
1479 | 8 | 神经外科 | 颅骨网-PEEK颅骨网板 | 已申请 | C0401031180300209455 | 国械注准20233130083 | 聚醚醚酮颅骨板 | 聚醚醚酮颅骨板 | 聚醚醚酮 | 块 | 369 | 山东威高海星医疗器械有限公司 | 山东威高海星医疗器械有限公司 | 是 | 否 | 是 | 100 × 14 × 4 mm | HXSD1Z01 | (01)06915593188810 | C04010311803002094550001354 | 10000m㎡(100mm×100mm)
1479 | 8 | 神经外科 | 颅骨网-PEEK颅骨网板 | 已申请 | C0401031180300209455 | 国械注准20233130083 | 聚醚醚酮颅骨板 | 聚醚醚酮颅骨板 | 聚醚醚酮 | 块 | 369 | 山东威高海星医疗器械有限公司 | 山东威高海星医疗器械有限公司 | 是 | 否 | 是 | 95 × 14 × 4 mm | HXSD1Z01 | (01)06915593188803 | C04010311803002094550001535 | 9025m㎡(95mm×95mm)
1479 | 8 | 神经外科 | 颅骨网-PEEK颅骨网板 | 已申请 | C0401031180300209455 | 国械注准20233130083 | 聚醚醚酮颅骨板 | 聚醚醚酮颅骨板 | 聚醚醚酮 | 块 | 369 | 山东威高海星医疗器械有限公司 | 山东威高海星医疗器械有限公司 | 是 | 否 | 是 | 90 × 14 × 4 mm | HXSD1Z01 | (01)06915593188797 | C04010311803002094550001393 | 8100m㎡(90mm×90mm)
1479 | 8 | 神经外科 | 颅骨网-PEEK颅骨网板 | 已申请 | C0401031180300209455 | 国械注准20233130083 | 聚醚醚酮颅骨板 | 聚醚醚酮颅骨板 | 聚醚醚酮 | 块 | 369 | 山东威高海星医疗器械有限公司 | 山东威高海星医疗器械有限公司 | 是 | 否 | 是 | 85 × 14 × 4 mm | HXSD1Z01 | (01)06915593188780 | C04010311803002094550001285 | 7225m㎡(85mm×85mm)
1479 | 8 | 神经外科 | 颅骨网-PEEK颅骨网板 | 已申请 | C0401031180300209455 | 国械注准20233130083 | 聚醚醚酮颅骨板 | 聚醚醚酮颅骨板 | 聚醚醚酮 | 块 | 369 | 山东威高海星医疗器械有限公司 | 山东威高海星医疗器械有限公司 | 是 | 否 | 是 | 80 × 14 × 4 mm | HXSD1Z01 | (01)06915593188773 | C04010311803002094550001582 | 6400m㎡(80mm×80mm)
1479 | 8 | 神经外科 | 颅骨网-PEEK颅骨网板 | 已申请 | C0401031180300209455 | 国械注准20233130083 | 聚醚醚酮颅骨板 | 聚醚醚酮颅骨板 | 聚醚醚酮 | 块 | 369 | 山东威高海星医疗器械有限公司 | 山东威高海星医疗器械有限公司 | 是 | 否 | 是 | 75 × 14 × 4 mm | HXSD1Z01 | (01)06915593188766 | C04010311803002094550000995 | 5625m㎡(75mm×75mm)
1479 | 8 | 神经外科 | 颅骨网-PEEK颅骨网板 | 已申请 | C0401031180300209455 | 国械注准20233130083 | 聚醚醚酮颅骨板 | 聚醚醚酮颅骨板 | 聚醚醚酮 | 块 | 369 | 山东威高海星医疗器械有限公司 | 山东威高海星医疗器械有限公司 | 是 | 否 | 是 | 70 × 14 × 4 mm | HXSD1Z01 | (01)06915593188759 | C04010311803002094550000961 | 4900m㎡(70mm×70mm)
1479 | 8 | 神经外科 | 颅骨网-PEEK颅骨网板 | 已申请 | C0401031180300209455 | 国械注准20233130083 | 聚醚醚酮颅骨板 | 聚醚醚酮颅骨板 | 聚醚醚酮 | 块 | 369 | 山东威高海星医疗器械有限公司 | 山东威高海星医疗器械有限公司 | 是 | 否 | 是 | 65 × 14 × 4 mm | HXSD1Z01 | (01)06915593188742 | C04010311803002094550001290 | 4225m㎡(65mm×65mm)
1479 | 8 | 神经外科 | 颅骨网-PEEK颅骨网板 | 已申请 | C0401031180300209455 | 国械注准20233130083 | 聚醚醚酮颅骨板 | 聚醚醚酮颅骨板 | 聚醚醚酮 | 块 | 369 | 山东威高海星医疗器械有限公司 | 山东威高海星医疗器械有限公司 | 是 | 否 | 是 | 60 × 14 × 4 mm | HXSD1Z01 | (01)06915593188735 | C04010311803002094550001122 | 3600m㎡(60mm×60mm)
1479 | 8 | 神经外科 | 颅骨网-PEEK颅骨网板 | 已申请 | C0401031180300209455 | 国械注准20233130083 | 聚醚醚酮颅骨板 | 聚醚醚酮颅骨板 | 聚醚醚酮 | 块 | 369 | 山东威高海星医疗器械有限公司 | 山东威高海星医疗器械有限公司 | 是 | 否 | 是 | 55 × 14 × 4 mm | HXSD1Z01 | (01)06915593188728 | C04010311803002094550001435 | 3025m㎡(55mm×55mm)
1479 | 8 | 神经外科 | 颅骨网-PEEK颅骨网板 | 已申请 | C0401031180300209455 | 国械注准20233130083 | 聚醚醚酮颅骨板 | 聚醚醚酮颅骨板 | 聚醚醚酮 | 块 | 369 | 山东威高海星医疗器械有限公司 | 山东威高海星医疗器械有限公司 | 是 | 否 | 是 | 50 × 14 × 4 mm | HXSD1Z01 | (01)06915593188711 | C04010311803002094550001318 | 2500m㎡(50mm×50mm)
1479 | 8 | 神经外科 | 颅骨网-PEEK颅骨网板 | 已申请 | C0401031180300209455 | 国械注准20233130083 | 聚醚醚酮颅骨板 | 聚醚醚酮颅骨板 | 聚醚醚酮 | 块 | 369 | 山东威高海星医疗器械有限公司 | 山东威高海星医疗器械有限公司 | 是 | 否 | 是 | 45 × 14 × 4 mm | HXSD1Z01 | (01)06915593188704 | C04010311803002094550001481 | 2025m㎡(45mm×45mm)
1479 | 8 | 神经外科 | 颅骨网-PEEK颅骨网板 | 已申请 | C0401031180300209455 | 国械注准20233130083 | 聚醚醚酮颅骨板 | 聚醚醚酮颅骨板 | 聚醚醚酮 | 块 | 369 | 山东威高海星医疗器械有限公司 | 山东威高海星医疗器械有限公司 | 是 | 否 | 是 | 40 × 14 × 4 mm | HXSD1Z01 | (01)06915593188698 | C04010311803002094550001170 | 1600m㎡(40mm×40mm)
1479 | 8 | 神经外科 | 颅骨网-PEEK颅骨网板 | 已申请 | C0401031180300209455 | 国械注准20233130083 | 聚醚醚酮颅骨板 | 聚醚醚酮颅骨板 | 聚醚醚酮 | 块 | 369 | 山东威高海星医疗器械有限公司 | 山东威高海星医疗器械有限公司 | 是 | 否 | 是 | 200 × 10 × 4 mm | HXSD1Z01 | (01)06915593188681 | C04010311803002094550001046 | 40000m㎡(200mm×200mm)
1479 | 8 | 神经外科 | 颅骨网-PEEK颅骨网板 | 已申请 | C0401031180300209455 | 国械注准20233130083 | 聚醚醚酮颅骨板 | 聚醚醚酮颅骨板 | 聚醚醚酮 | 块 | 369 | 山东威高海星医疗器械有限公司 | 山东威高海星医疗器械有限公司 | 是 | 否 | 是 | 190 × 10 × 4 mm | HXSD1Z01 | (01)06915593188667 | C04010311803002094550001301 | 36100m㎡(190mm×190mm)
1479 | 8 | 神经外科 | 颅骨网-PEEK颅骨网板 | 已申请 | C0401031180300209455 | 国械注准20233130083 | 聚醚醚酮颅骨板 | 聚醚醚酮颅骨板 | 聚醚醚酮 | 块 | 369 | 山东威高海星医疗器械有限公司 | 山东威高海星医疗器械有限公司 | 是 | 否 | 是 | 180 × 10 × 4 mm | HXSD1Z01 | (01)06915593188643 | C04010311803002094550000873 | 32400m㎡(180mm×180mm)
1479 | 8 | 神经外科 | 颅骨网-PEEK颅骨网板 | 已申请 | C0401031180300209455 | 国械注准20233130083 | 聚醚醚酮颅骨板 | 聚醚醚酮颅骨板 | 聚醚醚酮 | 块 | 369 | 山东威高海星医疗器械有限公司 | 山东威高海星医疗器械有限公司 | 是 | 否 | 是 | 170 × 10 × 4 mm | HXSD1Z01 | (01)06915593188629 | C04010311803002094550001150 | 28900m㎡(170mm×170mm)
1479 | 8 | 神经外科 | 颅骨网-PEEK颅骨网板 | 已申请 | C0401031180300209455 | 国械注准20233130083 | 聚醚醚酮颅骨板 | 聚醚醚酮颅骨板 | 聚醚醚酮 | 块 | 369 | 山东威高海星医疗器械有限公司 | 山东威高海星医疗器械有限公司 | 是 | 否 | 是 | 160 × 10 × 4 mm | HXSD1Z01 | (01)06915593188605 | C04010311803002094550001492 | 25600m㎡(160mm×160mm)
1479 | 8 | 神经外科 | 颅骨网-PEEK颅骨网板 | 已申请 | C0401031180300209455 | 国械注准20233130083 | 聚醚醚酮颅骨板 | 聚醚醚酮颅骨板 | 聚醚醚酮 | 块 | 369 | 山东威高海星医疗器械有限公司 | 山东威高海星医疗器械有限公司 | 是 | 否 | 是 | 150 × 10 × 4 mm | HXSD1Z01 | (01)06915593188582 | C04010311803002094550000982 | 22500m㎡(150mm×150mm)
1479 | 8 | 神经外科 | 颅骨网-PEEK颅骨网板 | 已申请 | C0401031180300209455 | 国械注准20233130083 | 聚醚醚酮颅骨板 | 聚醚醚酮颅骨板 | 聚醚醚酮 | 块 | 369 | 山东威高海星医疗器械有限公司 | 山东威高海星医疗器械有限公司 | 是 | 否 | 是 | 145 × 10 × 4 mm | HXSD1Z01 | (01)06915593188575 | C04010311803002094550001035 | 21025m㎡(145mm×145mm)
1479 | 8 | 神经外科 | 颅骨网-PEEK颅骨网板 | 已申请 | C0401031180300209455 | 国械注准20233130083 | 聚醚醚酮颅骨板 | 聚醚醚酮颅骨板 | 聚醚醚酮 | 块 | 369 | 山东威高海星医疗器械有限公司 | 山东威高海星医疗器械有限公司 | 是 | 否 | 是 | 140 × 10 × 4 mm | HXSD1Z01 | (01)06915593188568 | C04010311803002094550001115 | 19600m㎡(140mm×140mm)
1479 | 8 | 神经外科 | 颅骨网-PEEK颅骨网板 | 已申请 | C0401031180300209455 | 国械注准20233130083 | 聚醚醚酮颅骨板 | 聚醚醚酮颅骨板 | 聚醚醚酮 | 块 | 369 | 山东威高海星医疗器械有限公司 | 山东威高海星医疗器械有限公司 | 是 | 否 | 是 | 135 × 10 × 4 mm | HXSD1Z01 | (01)06915593188551 | C04010311803002094550001475 | 18225m㎡(135mm×135mm)
1479 | 8 | 神经外科 | 颅骨网-PEEK颅骨网板 | 已申请 | C0401031180300209455 | 国械注准20233130083 | 聚醚醚酮颅骨板 | 聚醚醚酮颅骨板 | 聚醚醚酮 | 块 | 369 | 山东威高海星医疗器械有限公司 | 山东威高海星医疗器械有限公司 | 是 | 否 | 是 | 130 × 10 × 4 mm | HXSD1Z01 | (01)06915593188544 | C04010311803002094550001197 | 16900m㎡(130mm×130mm)
1479 | 8 | 神经外科 | 颅骨网-PEEK颅骨网板 | 已申请 | C0401031180300209455 | 国械注准20233130083 | 聚醚醚酮颅骨板 | 聚醚醚酮颅骨板 | 聚醚醚酮 | 块 | 369 | 山东威高海星医疗器械有限公司 | 山东威高海星医疗器械有限公司 | 是 | 否 | 是 | 125 × 10 × 4 mm | HXSD1Z01 | (01)06915593188537 | C04010311803002094550001255 | 15625m㎡(125mm×125mm)
1479 | 8 | 神经外科 | 颅骨网-PEEK颅骨网板 | 已申请 | C0401031180300209455 | 国械注准20233130083 | 聚醚醚酮颅骨板 | 聚醚醚酮颅骨板 | 聚醚醚酮 | 块 | 369 | 山东威高海星医疗器械有限公司 | 山东威高海星医疗器械有限公司 | 是 | 否 | 是 | 120 × 10 × 4 mm | HXSD1Z01 | (01)06915593188520 | C04010311803002094550001455 | 14400m㎡(120mm×120mm)
1479 | 8 | 神经外科 | 颅骨网-PEEK颅骨网板 | 已申请 | C0401031180300209455 | 国械注准20233130083 | 聚醚醚酮颅骨板 | 聚醚醚酮颅骨板 | 聚醚醚酮 | 块 | 369 | 山东威高海星医疗器械有限公司 | 山东威高海星医疗器械有限公司 | 是 | 否 | 是 | 115 × 10 × 4 mm | HXSD1Z01 | (01)06915593188513 | C04010311803002094550000814 | 13225m㎡(115mm×115mm)
1479 | 8 | 神经外科 | 颅骨网-PEEK颅骨网板 | 已申请 | C0401031180300209455 | 国械注准20233130083 | 聚醚醚酮颅骨板 | 聚醚醚酮颅骨板 | 聚醚醚酮 | 块 | 369 | 山东威高海星医疗器械有限公司 | 山东威高海星医疗器械有限公司 | 是 | 否 | 是 | 110 × 10 × 4 mm | HXSD1Z01 | (01)06915593188506 | C04010311803002094550001282 | 12100m㎡(110mm×110mm)
1479 | 8 | 神经外科 | 颅骨网-PEEK颅骨网板 | 已申请 | C0401031180300209455 | 国械注准20233130083 | 聚醚醚酮颅骨板 | 聚醚醚酮颅骨板 | 聚醚醚酮 | 块 | 369 | 山东威高海星医疗器械有限公司 | 山东威高海星医疗器械有限公司 | 是 | 否 | 是 | 105 × 10 × 4 mm | HXSD1Z01 | (01)06915593188490 | C04010311803002094550001057 | 11025m㎡(105mm×105mm)
1479 | 8 | 神经外科 | 颅骨网-PEEK颅骨网板 | 已申请 | C0401031180300209455 | 国械注准20233130083 | 聚醚醚酮颅骨板 | 聚醚醚酮颅骨板 | 聚醚醚酮 | 块 | 369 | 山东威高海星医疗器械有限公司 | 山东威高海星医疗器械有限公司 | 是 | 否 | 是 | 100 × 10 × 4 mm | HXSD1Z01 | (01)06915593188483 | C04010311803002094550001528 | 10000m㎡(100mm×100mm)
1479 | 8 | 神经外科 | 颅骨网-PEEK颅骨网板 | 已申请 | C0401031180300209455 | 国械注准20233130083 | 聚醚醚酮颅骨板 | 聚醚醚酮颅骨板 | 聚醚醚酮 | 块 | 369 | 山东威高海星医疗器械有限公司 | 山东威高海星医疗器械有限公司 | 是 | 否 | 是 | 95 × 10 × 4 mm | HXSD1Z01 | (01)06915593188476 | C04010311803002094550001086 | 9025m㎡(95mm×95mm)
1479 | 8 | 神经外科 | 颅骨网-PEEK颅骨网板 | 已申请 | C0401031180300209455 | 国械注准20233130083 | 聚醚醚酮颅骨板 | 聚醚醚酮颅骨板 | 聚醚醚酮 | 块 | 369 | 山东威高海星医疗器械有限公司 | 山东威高海星医疗器械有限公司 | 是 | 否 | 是 | 90 × 10 × 4 mm | HXSD1Z01 | (01)06915593188469 | C04010311803002094550001224 | 8100m㎡(90mm×90mm)
1479 | 8 | 神经外科 | 颅骨网-PEEK颅骨网板 | 已申请 | C0401031180300209455 | 国械注准20233130083 | 聚醚醚酮颅骨板 | 聚醚醚酮颅骨板 | 聚醚醚酮 | 块 | 369 | 山东威高海星医疗器械有限公司 | 山东威高海星医疗器械有限公司 | 是 | 否 | 是 | 85 × 10 × 4 mm | HXSD1Z01 | (01)06915593188452 | C04010311803002094550001280 | 7225m㎡(85mm×85mm)
1479 | 8 | 神经外科 | 颅骨网-PEEK颅骨网板 | 已申请 | C0401031180300209455 | 国械注准20233130083 | 聚醚醚酮颅骨板 | 聚醚醚酮颅骨板 | 聚醚醚酮 | 块 | 369 | 山东威高海星医疗器械有限公司 | 山东威高海星医疗器械有限公司 | 是 | 否 | 是 | 80 × 10 × 4 mm | HXSD1Z01 | (01)06915593188445 | C04010311803002094550001250 | 6400m㎡(80mm×80mm)
1479 | 8 | 神经外科 | 颅骨网-PEEK颅骨网板 | 已申请 | C0401031180300209455 | 国械注准20233130083 | 聚醚醚酮颅骨板 | 聚醚醚酮颅骨板 | 聚醚醚酮 | 块 | 369 | 山东威高海星医疗器械有限公司 | 山东威高海星医疗器械有限公司 | 是 | 否 | 是 | 75 × 10 × 4 mm | HXSD1Z01 | (01)06915593188438 | C04010311803002094550001015 | 5625m㎡(75mm×75mm)
1479 | 8 | 神经外科 | 颅骨网-PEEK颅骨网板 | 已申请 | C0401031180300209455 | 国械注准20233130083 | 聚醚醚酮颅骨板 | 聚醚醚酮颅骨板 | 聚醚醚酮 | 块 | 369 | 山东威高海星医疗器械有限公司 | 山东威高海星医疗器械有限公司 | 是 | 否 | 是 | 70 × 10 × 4 mm | HXSD1Z01 | (01)06915593188421 | C04010311803002094550001225 | 4900m㎡(70mm×70mm)
1479 | 8 | 神经外科 | 颅骨网-PEEK颅骨网板 | 已申请 | C0401031180300209455 | 国械注准20233130083 | 聚醚醚酮颅骨板 | 聚醚醚酮颅骨板 | 聚醚醚酮 | 块 | 369 | 山东威高海星医疗器械有限公司 | 山东威高海星医疗器械有限公司 | 是 | 否 | 是 | 65 × 10 × 4 mm | HXSD1Z01 | (01)06915593188414 | C04010311803002094550001148 | 4225m㎡(65mm×65mm)
1479 | 8 | 神经外科 | 颅骨网-PEEK颅骨网板 | 已申请 | C0401031180300209455 | 国械注准20233130083 | 聚醚醚酮颅骨板 | 聚醚醚酮颅骨板 | 聚醚醚酮 | 块 | 369 | 山东威高海星医疗器械有限公司 | 山东威高海星医疗器械有限公司 | 是 | 否 | 是 | 60 × 10 × 4 mm | HXSD1Z01 | (01)06915593188407 | C04010311803002094550001028 | 3600m㎡(60mm×60mm)
1479 | 8 | 神经外科 | 颅骨网-PEEK颅骨网板 | 已申请 | C0401031180300209455 | 国械注准20233130083 | 聚醚醚酮颅骨板 | 聚醚醚酮颅骨板 | 聚醚醚酮 | 块 | 369 | 山东威高海星医疗器械有限公司 | 山东威高海星医疗器械有限公司 | 是 | 否 | 是 | 55 × 10 × 4 mm | HXSD1Z01 | (01)06915593188391 | C04010311803002094550000973 | 3025m㎡(55mm×55mm)
1479 | 8 | 神经外科 | 颅骨网-PEEK颅骨网板 | 已申请 | C0401031180300209455 | 国械注准20233130083 | 聚醚醚酮颅骨板 | 聚醚醚酮颅骨板 | 聚醚醚酮 | 块 | 369 | 山东威高海星医疗器械有限公司 | 山东威高海星医疗器械有限公司 | 是 | 否 | 是 | 50 × 10 × 4 mm | HXSD1Z01 | (01)06915593188384 | C04010311803002094550001188 | 2500m㎡(50mm×50mm)
1479 | 8 | 神经外科 | 颅骨网-PEEK颅骨网板 | 已申请 | C0401031180300209455 | 国械注准20233130083 | 聚醚醚酮颅骨板 | 聚醚醚酮颅骨板 | 聚醚醚酮 | 块 | 369 | 山东威高海星医疗器械有限公司 | 山东威高海星医疗器械有限公司 | 是 | 否 | 是 | 45 × 10 × 4 mm | HXSD1Z01 | (01)06915593188377 | C04010311803002094550001544 | 2025m㎡(45mm×45mm)
1479 | 8 | 神经外科 | 颅骨网-PEEK颅骨网板 | 已申请 | C0401031180300209455 | 国械注准20233130083 | 聚醚醚酮颅骨板 | 聚醚醚酮颅骨板 | 聚醚醚酮 | 块 | 369 | 山东威高海星医疗器械有限公司 | 山东威高海星医疗器械有限公司 | 是 | 否 | 是 | 40 × 10 × 4 mm | HXSD1Z01 | (01)06915593188360 | C04010311803002094550001410 | 1600m㎡(40mm×40mm)
1479 | 8 | 神经外科 | 颅骨网-PEEK颅骨网板 | 已申请 | C0401031180300209455 | 国械注准20233130083 | 聚醚醚酮颅骨板 | 聚醚醚酮颅骨板 | 聚醚醚酮 | 块 | 369 | 山东威高海星医疗器械有限公司 | 山东威高海星医疗器械有限公司 | 是 | 否 | 是 | 200 × 6 × 4 mm | HXSD1Z01 | (01)06915593188353 | C04010311803002094550000932 | 40000m㎡(200mm×200mm)
1479 | 8 | 神经外科 | 颅骨网-PEEK颅骨网板 | 已申请 | C0401031180300209455 | 国械注准20233130083 | 聚醚醚酮颅骨板 | 聚醚醚酮颅骨板 | 聚醚醚酮 | 块 | 369 | 山东威高海星医疗器械有限公司 | 山东威高海星医疗器械有限公司 | 是 | 否 | 是 | 190 × 6 × 4 mm | HXSD1Z01 | (01)06915593188339 | C04010311803002094550000809 | 36100m㎡(190mm×190mm)
1479 | 8 | 神经外科 | 颅骨网-PEEK颅骨网板 | 已申请 | C0401031180300209455 | 国械注准20233130083 | 聚醚醚酮颅骨板 | 聚醚醚酮颅骨板 | 聚醚醚酮 | 块 | 369 | 山东威高海星医疗器械有限公司 | 山东威高海星医疗器械有限公司 | 是 | 否 | 是 | 180 × 6 × 4 mm | HXSD1Z01 | (01)06915593188315 | C04010311803002094550000980 | 32400m㎡(180mm×180mm)
1479 | 8 | 神经外科 | 颅骨网-PEEK颅骨网板 | 已申请 | C0401031180300209455 | 国械注准20233130083 | 聚醚醚酮颅骨板 | 聚醚醚酮颅骨板 | 聚醚醚酮 | 块 | 369 | 山东威高海星医疗器械有限公司 | 山东威高海星医疗器械有限公司 | 是 | 否 | 是 | 170 × 6 × 4 mm | HXSD1Z01 | (01)06915593188292 | C04010311803002094550000911 | 28900m㎡(170mm×170mm)
1479 | 8 | 神经外科 | 颅骨网-PEEK颅骨网板 | 已申请 | C0401031180300209455 | 国械注准20233130083 | 聚醚醚酮颅骨板 | 聚醚醚酮颅骨板 | 聚醚醚酮 | 块 | 369 | 山东威高海星医疗器械有限公司 | 山东威高海星医疗器械有限公司 | 是 | 否 | 是 | 160 × 6 × 4 mm | HXSD1Z01 | (01)06915593188278 | C04010311803002094550000991 | 25600m㎡(160mm×160mm)
1479 | 8 | 神经外科 | 颅骨网-PEEK颅骨网板 | 已申请 | C0401031180300209455 | 国械注准20233130083 | 聚醚醚酮颅骨板 | 聚醚醚酮颅骨板 | 聚醚醚酮 | 块 | 369 | 山东威高海星医疗器械有限公司 | 山东威高海星医疗器械有限公司 | 是 | 否 | 是 | 150 × 6 × 4 mm | HXSD1Z01 | (01)06915593188254 | C04010311803002094550001114 | 22500m㎡(150mm×150mm)
1479 | 8 | 神经外科 | 颅骨网-PEEK颅骨网板 | 已申请 | C0401031180300209455 | 国械注准20233130083 | 聚醚醚酮颅骨板 | 聚醚醚酮颅骨板 | 聚醚醚酮 | 块 | 369 | 山东威高海星医疗器械有限公司 | 山东威高海星医疗器械有限公司 | 是 | 否 | 是 | 145 × 6 × 4 mm | HXSD1Z01 | (01)06915593188247 | C04010311803002094550001230 | 21025m㎡(145mm×145mm)
1479 | 8 | 神经外科 | 颅骨网-PEEK颅骨网板 | 已申请 | C0401031180300209455 | 国械注准20233130083 | 聚醚醚酮颅骨板 | 聚醚醚酮颅骨板 | 聚醚醚酮 | 块 | 369 | 山东威高海星医疗器械有限公司 | 山东威高海星医疗器械有限公司 | 是 | 否 | 是 | 140 × 6 × 4 mm | HXSD1Z01 | (01)06915593188230 | C04010311803002094550001141 | 19600m㎡(140mm×140mm)
1479 | 8 | 神经外科 | 颅骨网-PEEK颅骨网板 | 已申请 | C0401031180300209455 | 国械注准20233130083 | 聚醚醚酮颅骨板 | 聚醚醚酮颅骨板 | 聚醚醚酮 | 块 | 369 | 山东威高海星医疗器械有限公司 | 山东威高海星医疗器械有限公司 | 是 | 否 | 是 | 135 × 6 × 4 mm | HXSD1Z01 | (01)06915593188223 | C04010311803002094550001425 | 18225m㎡(135mm×135mm)
1479 | 8 | 神经外科 | 颅骨网-PEEK颅骨网板 | 已申请 | C0401031180300209455 | 国械注准20233130083 | 聚醚醚酮颅骨板 | 聚醚醚酮颅骨板 | 聚醚醚酮 | 块 | 369 | 山东威高海星医疗器械有限公司 | 山东威高海星医疗器械有限公司 | 是 | 否 | 是 | 130 × 6 × 4 mm | HXSD1Z01 | (01)06915593188216 | C04010311803002094550001569 | 16900m㎡(130mm×130mm)
1479 | 8 | 神经外科 | 颅骨网-PEEK颅骨网板 | 已申请 | C0401031180300209455 | 国械注准20233130083 | 聚醚醚酮颅骨板 | 聚醚醚酮颅骨板 | 聚醚醚酮 | 块 | 369 | 山东威高海星医疗器械有限公司 | 山东威高海星医疗器械有限公司 | 是 | 否 | 是 | 125 × 6 × 4 mm | HXSD1Z01 | (01)06915593188209 | C04010311803002094550000950 | 15625m㎡(125mm×125mm)
1479 | 8 | 神经外科 | 颅骨网-PEEK颅骨网板 | 已申请 | C0401031180300209455 | 国械注准20233130083 | 聚醚醚酮颅骨板 | 聚醚醚酮颅骨板 | 聚醚醚酮 | 块 | 369 | 山东威高海星医疗器械有限公司 | 山东威高海星医疗器械有限公司 | 是 | 否 | 是 | 120 × 6 × 4 mm | HXSD1Z01 | (01)06915593188193 | C04010311803002094550000998 | 14400m㎡(120mm×120mm)
1479 | 8 | 神经外科 | 颅骨网-PEEK颅骨网板 | 已申请 | C0401031180300209455 | 国械注准20233130083 | 聚醚醚酮颅骨板 | 聚醚醚酮颅骨板 | 聚醚醚酮 | 块 | 369 | 山东威高海星医疗器械有限公司 | 山东威高海星医疗器械有限公司 | 是 | 否 | 是 | 115 × 6 × 4 mm | HXSD1Z01 | (01)06915593188186 | C04010311803002094550000808 | 13225m㎡(115mm×115mm)
1479 | 8 | 神经外科 | 颅骨网-PEEK颅骨网板 | 已申请 | C0401031180300209455 | 国械注准20233130083 | 聚醚醚酮颅骨板 | 聚醚醚酮颅骨板 | 聚醚醚酮 | 块 | 369 | 山东威高海星医疗器械有限公司 | 山东威高海星医疗器械有限公司 | 是 | 否 | 是 | 110 × 6 × 4 mm | HXSD1Z01 | (01)06915593188179 | C04010311803002094550000977 | 12100m㎡(110mm×110mm)
1479 | 8 | 神经外科 | 颅骨网-PEEK颅骨网板 | 已申请 | C0401031180300209455 | 国械注准20233130083 | 聚醚醚酮颅骨板 | 聚醚醚酮颅骨板 | 聚醚醚酮 | 块 | 369 | 山东威高海星医疗器械有限公司 | 山东威高海星医疗器械有限公司 | 是 | 否 | 是 | 105 × 6 × 4 mm | HXSD1Z01 | (01)06915593188162 | C04010311803002094550001367 | 11025m㎡(105mm×105mm)
1479 | 8 | 神经外科 | 颅骨网-PEEK颅骨网板 | 已申请 | C0401031180300209455 | 国械注准20233130083 | 聚醚醚酮颅骨板 | 聚醚醚酮颅骨板 | 聚醚醚酮 | 块 | 369 | 山东威高海星医疗器械有限公司 | 山东威高海星医疗器械有限公司 | 是 | 否 | 是 | 100 × 6 × 4 mm | HXSD1Z01 | (01)06915593188155 | C04010311803002094550000989 | 10000m㎡(100mm×100mm)
1479 | 8 | 神经外科 | 颅骨网-PEEK颅骨网板 | 已申请 | C0401031180300209455 | 国械注准20233130083 | 聚醚醚酮颅骨板 | 聚醚醚酮颅骨板 | 聚醚醚酮 | 块 | 369 | 山东威高海星医疗器械有限公司 | 山东威高海星医疗器械有限公司 | 是 | 否 | 是 | 95 × 6 × 4 mm | HXSD1Z01 | (01)06915593188148 | C04010311803002094550001453 | 9025m㎡(95mm×95mm)
1479 | 8 | 神经外科 | 颅骨网-PEEK颅骨网板 | 已申请 | C0401031180300209455 | 国械注准20233130083 | 聚醚醚酮颅骨板 | 聚醚醚酮颅骨板 | 聚醚醚酮 | 块 | 369 | 山东威高海星医疗器械有限公司 | 山东威高海星医疗器械有限公司 | 是 | 否 | 是 | 90 × 6 × 4 mm | HXSD1Z01 | (01)06915593188131 | C04010311803002094550001160 | 8100m㎡(90mm×90mm)
1479 | 8 | 神经外科 | 颅骨网-PEEK颅骨网板 | 已申请 | C0401031180300209455 | 国械注准20233130083 | 聚醚醚酮颅骨板 | 聚醚醚酮颅骨板 | 聚醚醚酮 | 块 | 369 | 山东威高海星医疗器械有限公司 | 山东威高海星医疗器械有限公司 | 是 | 否 | 是 | 85 × 6 × 4 mm | HXSD1Z01 | (01)06915593188124 | C04010311803002094550001300 | 7225m㎡(85mm×85mm)
1479 | 8 | 神经外科 | 颅骨网-PEEK颅骨网板 | 已申请 | C0401031180300209455 | 国械注准20233130083 | 聚醚醚酮颅骨板 | 聚醚醚酮颅骨板 | 聚醚醚酮 | 块 | 369 | 山东威高海星医疗器械有限公司 | 山东威高海星医疗器械有限公司 | 是 | 否 | 是 | 80 × 6 × 4 mm | HXSD1Z01 | (01)06915593188117 | C04010311803002094550001331 | 6400m㎡(80mm×80mm)
1479 | 8 | 神经外科 | 颅骨网-PEEK颅骨网板 | 已申请 | C0401031180300209455 | 国械注准20233130083 | 聚醚醚酮颅骨板 | 聚醚醚酮颅骨板 | 聚醚醚酮 | 块 | 369 | 山东威高海星医疗器械有限公司 | 山东威高海星医疗器械有限公司 | 是 | 否 | 是 | 75 × 6 × 4 mm | HXSD1Z01 | (01)06915593188100 | C04010311803002094550001517 | 5625m㎡(75mm×75mm)
1479 | 8 | 神经外科 | 颅骨网-PEEK颅骨网板 | 已申请 | C0401031180300209455 | 国械注准20233130083 | 聚醚醚酮颅骨板 | 聚醚醚酮颅骨板 | 聚醚醚酮 | 块 | 369 | 山东威高海星医疗器械有限公司 | 山东威高海星医疗器械有限公司 | 是 | 否 | 是 | 70 × 6 × 4 mm | HXSD1Z01 | (01)06915593188094 | C04010311803002094550000824 | 4900m㎡(70mm×70mm)
1479 | 8 | 神经外科 | 颅骨网-PEEK颅骨网板 | 已申请 | C0401031180300209455 | 国械注准20233130083 | 聚醚醚酮颅骨板 | 聚醚醚酮颅骨板 | 聚醚醚酮 | 块 | 369 | 山东威高海星医疗器械有限公司 | 山东威高海星医疗器械有限公司 | 是 | 否 | 是 | 65 × 6 × 4 mm | HXSD1Z01 | (01)06915593188087 | C04010311803002094550000861 | 4225m㎡(65mm×65mm)
1479 | 8 | 神经外科 | 颅骨网-PEEK颅骨网板 | 已申请 | C0401031180300209455 | 国械注准20233130083 | 聚醚醚酮颅骨板 | 聚醚醚酮颅骨板 | 聚醚醚酮 | 块 | 369 | 山东威高海星医疗器械有限公司 | 山东威高海星医疗器械有限公司 | 是 | 否 | 是 | 60 × 6 × 4 mm | HXSD1Z01 | (01)06915593188070 | C04010311803002094550001052 | 3600m㎡(60mm×60mm)
1479 | 8 | 神经外科 | 颅骨网-PEEK颅骨网板 | 已申请 | C0401031180300209455 | 国械注准20233130083 | 聚醚醚酮颅骨板 | 聚醚醚酮颅骨板 | 聚醚醚酮 | 块 | 369 | 山东威高海星医疗器械有限公司 | 山东威高海星医疗器械有限公司 | 是 | 否 | 是 | 55 × 6 × 4 mm | HXSD1Z01 | (01)06915593188063 | C04010311803002094550001106 | 3025m㎡(55mm×55mm)
1479 | 8 | 神经外科 | 颅骨网-PEEK颅骨网板 | 已申请 | C0401031180300209455 | 国械注准20233130083 | 聚醚醚酮颅骨板 | 聚醚醚酮颅骨板 | 聚醚醚酮 | 块 | 369 | 山东威高海星医疗器械有限公司 | 山东威高海星医疗器械有限公司 | 是 | 否 | 是 | 50 × 6 × 4 mm | HXSD1Z01 | (01)06915593188056 | C04010311803002094550000943 | 2500m㎡(50mm×50mm)
1479 | 8 | 神经外科 | 颅骨网-PEEK颅骨网板 | 已申请 | C0401031180300209455 | 国械注准20233130083 | 聚醚醚酮颅骨板 | 聚醚醚酮颅骨板 | 聚醚醚酮 | 块 | 369 | 山东威高海星医疗器械有限公司 | 山东威高海星医疗器械有限公司 | 是 | 否 | 是 | 45 × 6 × 4 mm | HXSD1Z01 | (01)06915593188049 | C04010311803002094550001003 | 2025m㎡(45mm×45mm)
1479 | 8 | 神经外科 | 颅骨网-PEEK颅骨网板 | 已申请 | C0401031180300209455 | 国械注准20233130083 | 聚醚醚酮颅骨板 | 聚醚醚酮颅骨板 | 聚醚醚酮 | 块 | 369 | 山东威高海星医疗器械有限公司 | 山东威高海星医疗器械有限公司 | 是 | 否 | 是 | 40 × 6 × 4 mm | HXSD1Z01 | (01)06915593188032 | C04010311803002094550000922 | 1600m㎡（40mm×40mm）
1479 | 8 | 神经外科 | 颅骨网-PEEK颅骨网板 | 已申请 | C0401031180300209455 | 国械注准20233130083 | 聚醚醚酮颅骨板 | 聚醚醚酮颅骨板 | 聚醚醚酮 | 块 | 369 | 山东威高海星医疗器械有限公司 | 山东威高海星医疗器械有限公司 | 是 | 否 | 是 | 150 × 26 × 4 mm | HXSD1Z01 | (01)06915593189909 | C04010311803002094550000795 | 22500m㎡(150mm×150mm)
1511 | 8 | 神经外科 | 颅骨网-PEEK颅骨网板 | 已申请 | C0401041180300207479 | 国械注准20193131054 | 颅骨固定系统 | 颅骨固定系统-颅骨板 | 聚醚醚酮 | 块 | 4 | 天津市康尔医疗器械有限公司 | 天津市康尔医疗器械有限公司 | 是 | 否 | 是 | C6K8G9H2 | KEPK1 |  | C04010411803002074790001385 | 8500mm²（85mmx100mm）
1511 | 8 | 神经外科 | 颅骨网-PEEK颅骨网板 | 已申请 | C0401041180300207479 | 国械注准20193131054 | 颅骨固定系统 | 颅骨固定系统-颅骨板 | 聚醚醚酮 | 块 | 4 | 天津市康尔医疗器械有限公司 | 天津市康尔医疗器械有限公司 | 是 | 否 | 是 | C6K8G19H2 | KEPK1 |  | C04010411803002074790002155 | 8500mm²（85mmx100mm）
1511 | 8 | 神经外科 | 颅骨网-PEEK颅骨网板 | 已申请 | C0401041180300207479 | 国械注准20193131054 | 颅骨固定系统 | 颅骨固定系统-颅骨板 | 聚醚醚酮 | 块 | 4 | 天津市康尔医疗器械有限公司 | 天津市康尔医疗器械有限公司 | 是 | 否 | 是 | C4K5G9H2 | KEPK1 |  | C04010411803002074790001854 | 4550mm²（65mmx70mm）
1511 | 8 | 神经外科 | 颅骨网-PEEK颅骨网板 | 已申请 | C0401041180300207479 | 国械注准20193131054 | 颅骨固定系统 | 颅骨固定系统-颅骨板 | 聚醚醚酮 | 块 | 4 | 天津市康尔医疗器械有限公司 | 天津市康尔医疗器械有限公司 | 是 | 否 | 是 | C4K5G19H2 | KEPK1 |  | C04010411803002074790001375 | 4550mm²（65mmx70mm）
1588 | 8 | 神经外科 | 颅骨网-PEEK颅骨网板 | 已申请 | C0401041180300207479 | 国械注准20193131054 | 颅骨固定系统 | 颅骨固定系统-颅骨板 | 聚醚醚酮 | 块 | 20 | 天津市康尔医疗器械有限公司 | 天津市康尔医疗器械有限公司 | 是 | 否 | 是 | C8K11G19H2 | KEPK1 |  | C04010411803002074790001485 | 13650mm²（105mmx130mm）
1588 | 8 | 神经外科 | 颅骨网-PEEK颅骨网板 | 已申请 | C0401041180300207479 | 国械注准20193131054 | 颅骨固定系统 | 颅骨固定系统-颅骨板 | 聚醚醚酮 | 块 | 20 | 天津市康尔医疗器械有限公司 | 天津市康尔医疗器械有限公司 | 是 | 否 | 是 | C8K10G19H2 | KEPK1 |  | C04010411803002074790002338 | 12600mm²（105mmx120mm）
1588 | 8 | 神经外科 | 颅骨网-PEEK颅骨网板 | 已申请 | C0401041180300207479 | 国械注准20193131054 | 颅骨固定系统 | 颅骨固定系统-颅骨板 | 聚醚醚酮 | 块 | 20 | 天津市康尔医疗器械有限公司 | 天津市康尔医疗器械有限公司 | 是 | 否 | 是 | C8K12G19H2 | KEPK1 |  | C04010411803002074790001891 | 14700mm²（105mmx140mm）
1588 | 8 | 神经外科 | 颅骨网-PEEK颅骨网板 | 已申请 | C0401041180300207479 | 国械注准20193131054 | 颅骨固定系统 | 颅骨固定系统-颅骨板 | 聚醚醚酮 | 块 | 20 | 天津市康尔医疗器械有限公司 | 天津市康尔医疗器械有限公司 | 是 | 否 | 是 | C10K15G19H2 | KEPK1 |  | C04010411803002074790002556 | 21250mm²（125mmx170mm）
1588 | 8 | 神经外科 | 颅骨网-PEEK颅骨网板 | 已申请 | C0401041180300207479 | 国械注准20193131054 | 颅骨固定系统 | 颅骨固定系统-颅骨板 | 聚醚醚酮 | 块 | 20 | 天津市康尔医疗器械有限公司 | 天津市康尔医疗器械有限公司 | 是 | 否 | 是 | C6K13G19H2 | KEPK1 |  | C04010411803002074790001513 | 12750mm²（85mmx150mm）
1588 | 8 | 神经外科 | 颅骨网-PEEK颅骨网板 | 已申请 | C0401041180300207479 | 国械注准20193131054 | 颅骨固定系统 | 颅骨固定系统-颅骨板 | 聚醚醚酮 | 块 | 20 | 天津市康尔医疗器械有限公司 | 天津市康尔医疗器械有限公司 | 是 | 否 | 是 | C9K12G19H2 | KEPK1 |  | C04010411803002074790001908 | 16100mm²（115mmx140mm）
1588 | 8 | 神经外科 | 颅骨网-PEEK颅骨网板 | 已申请 | C0401041180300207479 | 国械注准20193131054 | 颅骨固定系统 | 颅骨固定系统-颅骨板 | 聚醚醚酮 | 块 | 20 | 天津市康尔医疗器械有限公司 | 天津市康尔医疗器械有限公司 | 是 | 否 | 是 | C7K10G19H2 | KEPK1 |  | C04010411803002074790002449 | 11400mm²（95mmx120mm）
1588 | 8 | 神经外科 | 颅骨网-PEEK颅骨网板 | 已申请 | C0401041180300207479 | 国械注准20193131054 | 颅骨固定系统 | 颅骨固定系统-颅骨板 | 聚醚醚酮 | 块 | 20 | 天津市康尔医疗器械有限公司 | 天津市康尔医疗器械有限公司 | 是 | 否 | 是 | C7K10G9H2 | KEPK1 |  | C04010411803002074790001774 | 11400mm²（95mmx120mm）
1588 | 8 | 神经外科 | 颅骨网-PEEK颅骨网板 | 已申请 | C0401041180300207479 | 国械注准20193131054 | 颅骨固定系统 | 颅骨固定系统-颅骨板 | 聚醚醚酮 | 块 | 20 | 天津市康尔医疗器械有限公司 | 天津市康尔医疗器械有限公司 | 是 | 否 | 是 | C6K9G19H2 | KEPK1 |  | C04010411803002074790001625 | 9350mm²（85mmx110mm）
1588 | 8 | 神经外科 | 颅骨网-PEEK颅骨网板 | 已申请 | C0401041180300207479 | 国械注准20193131054 | 颅骨固定系统 | 颅骨固定系统-颅骨板 | 聚醚醚酮 | 块 | 20 | 天津市康尔医疗器械有限公司 | 天津市康尔医疗器械有限公司 | 是 | 否 | 是 | C6K9G9H2 | KEPK1 |  | C04010411803002074790001458 | 9350mm²（85mmx110mm）
1588 | 8 | 神经外科 | 颅骨网-PEEK颅骨网板 | 已申请 | C0401041180300207479 | 国械注准20193131054 | 颅骨固定系统 | 颅骨固定系统-颅骨板 | 聚醚醚酮 | 块 | 20 | 天津市康尔医疗器械有限公司 | 天津市康尔医疗器械有限公司 | 是 | 否 | 是 | C7K8G19H2 | KEPK1 |  | C04010411803002074790001754 | 9500mm²（95mmx100mm）
1588 | 8 | 神经外科 | 颅骨网-PEEK颅骨网板 | 已申请 | C0401041180300207479 | 国械注准20193131054 | 颅骨固定系统 | 颅骨固定系统-颅骨板 | 聚醚醚酮 | 块 | 20 | 天津市康尔医疗器械有限公司 | 天津市康尔医疗器械有限公司 | 是 | 否 | 是 | C7K8G9H2 | KEPK1 |  | C04010411803002074790002551 | 9500mm²（95mmx100mm）
1588 | 8 | 神经外科 | 颅骨网-PEEK颅骨网板 | 已申请 | C0401041180300207479 | 国械注准20193131054 | 颅骨固定系统 | 颅骨固定系统-颅骨板 | 聚醚醚酮 | 块 | 20 | 天津市康尔医疗器械有限公司 | 天津市康尔医疗器械有限公司 | 是 | 否 | 是 | C4K7G19H2 | KEPK1 |  | C04010411803002074790001864 | 5850mm²（65mmx90mm）
1588 | 8 | 神经外科 | 颅骨网-PEEK颅骨网板 | 已申请 | C0401041180300207479 | 国械注准20193131054 | 颅骨固定系统 | 颅骨固定系统-颅骨板 | 聚醚醚酮 | 块 | 20 | 天津市康尔医疗器械有限公司 | 天津市康尔医疗器械有限公司 | 是 | 否 | 是 | C4K7G9H2 | KEPK1 |  | C04010411803002074790002210 | 5850mm²（65mmx90mm）
1588 | 8 | 神经外科 | 颅骨网-PEEK颅骨网板 | 已申请 | C0401041180300207479 | 国械注准20193131054 | 颅骨固定系统 | 颅骨固定系统-颅骨板 | 聚醚醚酮 | 块 | 20 | 天津市康尔医疗器械有限公司 | 天津市康尔医疗器械有限公司 | 是 | 否 | 是 | C3K5G9H2 | KEPK1 |  | C04010411803002074790001379 | 3850mm²（55mmx70mm）
1588 | 8 | 神经外科 | 颅骨网-PEEK颅骨网板 | 已申请 | C0401041180300207479 | 国械注准20193131054 | 颅骨固定系统 | 颅骨固定系统-颅骨板 | 聚醚醚酮 | 块 | 20 | 天津市康尔医疗器械有限公司 | 天津市康尔医疗器械有限公司 | 是 | 否 | 是 | C10K12G19H2 | KEPK1 |  | C04010411803002074790001615 | 17500mm²（125mmx140mm）
1588 | 8 | 神经外科 | 颅骨网-PEEK颅骨网板 | 已申请 | C0401041180300207479 | 国械注准20193131054 | 颅骨固定系统 | 颅骨固定系统-颅骨板 | 聚醚醚酮 | 块 | 20 | 天津市康尔医疗器械有限公司 | 天津市康尔医疗器械有限公司 | 是 | 否 | 是 | C10K11G19H2 | KEPK1 |  | C04010411803002074790002590 | 16250mm²（125mmx130mm）
1588 | 8 | 神经外科 | 颅骨网-PEEK颅骨网板 | 已申请 | C0401041180300207479 | 国械注准20193131054 | 颅骨固定系统 | 颅骨固定系统-颅骨板 | 聚醚醚酮 | 块 | 20 | 天津市康尔医疗器械有限公司 | 天津市康尔医疗器械有限公司 | 是 | 否 | 是 | C5K7G19H2 | KEPK1 |  | C04010411803002074790002684 | 6750mm²（75mmx90mm）
1588 | 8 | 神经外科 | 颅骨网-PEEK颅骨网板 | 已申请 | C0401041180300207479 | 国械注准20193131054 | 颅骨固定系统 | 颅骨固定系统-颅骨板 | 聚醚醚酮 | 块 | 20 | 天津市康尔医疗器械有限公司 | 天津市康尔医疗器械有限公司 | 是 | 否 | 是 | C5K7G9H2 | KEPK1 |  | C04010411803002074790001675 | 6750mm²（75mmx90mm）
1588 | 8 | 神经外科 | 颅骨网-PEEK颅骨网板 | 已申请 | C0401041180300207479 | 国械注准20193131054 | 颅骨固定系统 | 颅骨固定系统-颅骨板 | 聚醚醚酮 | 块 | 20 | 天津市康尔医疗器械有限公司 | 天津市康尔医疗器械有限公司 | 是 | 否 | 是 | C5K6G9H2 | KEPK1 |  | C04010411803002074790002077 | 5250mm²（75mmx70mm）
4981 | 8 | 神经外科 | 颅骨网-PEEK颅骨网板 | 已申请 | C0401041180300207873 | 国械注准20153130567 | 聚醚醚酮颅骨修补系统 | 聚醚醚酮颅骨修补系统-骨板 | 聚醚醚酮 | 个 | 59 | 西安康拓医疗技术股份有限公司 | 西安康拓医疗技术股份有限公司 | 是 | 否 | 是 | KTGB4155×90° | KTGB4155×90° |  | C04010411803002078730000301 | 面积：240.25cm²；长×宽：15.5cm×15.5cm
4981 | 8 | 神经外科 | 颅骨网-PEEK颅骨网板 | 已申请 | C0401041180300207873 | 国械注准20153130567 | 聚醚醚酮颅骨修补系统 | 聚醚醚酮颅骨修补系统-骨板 | 聚醚醚酮 | 个 | 59 | 西安康拓医疗技术股份有限公司 | 西安康拓医疗技术股份有限公司 | 是 | 否 | 是 | KTGB5100×90° | KTGB5100×90° |  | C04010411803002078730000442 | 面积：100cm²；长×宽：10cm×10cm
4981 | 8 | 神经外科 | 颅骨网-PEEK颅骨网板 | 已申请 | C0401041180300207873 | 国械注准20153130567 | 聚醚醚酮颅骨修补系统 | 聚醚醚酮颅骨修补系统-骨板 | 聚醚醚酮 | 个 | 59 | 西安康拓医疗技术股份有限公司 | 西安康拓医疗技术股份有限公司 | 是 | 否 | 是 | KTGB4160×90° | KTGB4160×90° |  | C04010411803002078730000308 | 面积：256cm²；长×宽：16cm×16cm
4981 | 8 | 神经外科 | 颅骨网-PEEK颅骨网板 | 已申请 | C0401041180300207873 | 国械注准20153130567 | 聚醚醚酮颅骨修补系统 | 聚醚醚酮颅骨修补系统-骨板 | 聚醚醚酮 | 个 | 59 | 西安康拓医疗技术股份有限公司 | 西安康拓医疗技术股份有限公司 | 是 | 否 | 是 | KTGB4160×105° | KTGB4160×105° |  | C04010411803002078730000302 | 面积：256cm²；长×宽：16cm×16cm
4981 | 8 | 神经外科 | 颅骨网-PEEK颅骨网板 | 已申请 | C0401041180300207873 | 国械注准20153130567 | 聚醚醚酮颅骨修补系统 | 聚醚醚酮颅骨修补系统-骨板 | 聚醚醚酮 | 个 | 59 | 西安康拓医疗技术股份有限公司 | 西安康拓医疗技术股份有限公司 | 是 | 否 | 是 | KTGB440×45° | KTGB440×45° |  | C04010411803002078730000367 | 面积：16cm²；长×宽：4cm×4cm
4981 | 8 | 神经外科 | 颅骨网-PEEK颅骨网板 | 已申请 | C0401041180300207873 | 国械注准20153130567 | 聚醚醚酮颅骨修补系统 | 聚醚醚酮颅骨修补系统-骨板 | 聚醚醚酮 | 个 | 59 | 西安康拓医疗技术股份有限公司 | 西安康拓医疗技术股份有限公司 | 是 | 否 | 是 | KTGB4150×120° | KTGB4150×120° |  | C04010411803002078730000289 | 面积：225cm²；长×宽：15cm×15cm
4981 | 8 | 神经外科 | 颅骨网-PEEK颅骨网板 | 已申请 | C0401041180300207873 | 国械注准20153130567 | 聚醚醚酮颅骨修补系统 | 聚醚醚酮颅骨修补系统-骨板 | 聚醚醚酮 | 个 | 59 | 西安康拓医疗技术股份有限公司 | 西安康拓医疗技术股份有限公司 | 是 | 否 | 是 | KTGB4150×90° | KTGB4150×90° |  | C04010411803002078730000294 | 面积：225cm²；长×宽：15cm×15cm
4981 | 8 | 神经外科 | 颅骨网-PEEK颅骨网板 | 已申请 | C0401041180300207873 | 国械注准20153130567 | 聚醚醚酮颅骨修补系统 | 聚醚醚酮颅骨修补系统-骨板 | 聚醚醚酮 | 个 | 59 | 西安康拓医疗技术股份有限公司 | 西安康拓医疗技术股份有限公司 | 是 | 否 | 是 | KTGB485×60° | KTGB485×60° |  | C04010411803002078730000422 | 面积：72.25cm²；长×宽：8.5cm×8.5cm
4981 | 8 | 神经外科 | 颅骨网-PEEK颅骨网板 | 已申请 | C0401041180300207873 | 国械注准20153130567 | 聚醚醚酮颅骨修补系统 | 聚醚醚酮颅骨修补系统-骨板 | 聚醚醚酮 | 个 | 59 | 西安康拓医疗技术股份有限公司 | 西安康拓医疗技术股份有限公司 | 是 | 否 | 是 | KTGB4140×120° | KTGB4140×120° |  | C04010411803002078730000275 | 面积：196cm²；长×宽：14cm×14cm
4981 | 8 | 神经外科 | 颅骨网-PEEK颅骨网板 | 已申请 | C0401041180300207873 | 国械注准20153130567 | 聚醚醚酮颅骨修补系统 | 聚醚醚酮颅骨修补系统-骨板 | 聚醚醚酮 | 个 | 59 | 西安康拓医疗技术股份有限公司 | 西安康拓医疗技术股份有限公司 | 是 | 否 | 是 | KTGB465×75° | KTGB465×75° |  | C04010411803002078730000399 | 面积：42.25cm²；长×宽：6.5cm×6.5cm
4981 | 8 | 神经外科 | 颅骨网-PEEK颅骨网板 | 已申请 | C0401041180300207873 | 国械注准20153130567 | 聚醚醚酮颅骨修补系统 | 聚醚醚酮颅骨修补系统-骨板 | 聚醚醚酮 | 个 | 59 | 西安康拓医疗技术股份有限公司 | 西安康拓医疗技术股份有限公司 | 是 | 否 | 是 | KTGB4115×120° | KTGB4115×120° |  | C04010411803002078730000240 | 面积：132.25cm²；长×宽：11.5cm×11.5cm
4981 | 8 | 神经外科 | 颅骨网-PEEK颅骨网板 | 已申请 | C0401041180300207873 | 国械注准20153130567 | 聚醚醚酮颅骨修补系统 | 聚醚醚酮颅骨修补系统-骨板 | 聚醚醚酮 | 个 | 59 | 西安康拓医疗技术股份有限公司 | 西安康拓医疗技术股份有限公司 | 是 | 否 | 是 | KTGB475×60° | KTGB475×60° |  | C04010411803002078730000410 | 面积：56.25cm²；长×宽：7.5cm×7.5cm
4981 | 8 | 神经外科 | 颅骨网-PEEK颅骨网板 | 已申请 | C0401041180300207873 | 国械注准20153130567 | 聚醚醚酮颅骨修补系统 | 聚醚醚酮颅骨修补系统-骨板 | 聚醚醚酮 | 个 | 59 | 西安康拓医疗技术股份有限公司 | 西安康拓医疗技术股份有限公司 | 是 | 否 | 是 | KTGB470×60° | KTGB470×60° |  | C04010411803002078730000404 | 面积：49cm²；长×宽：7cm×7cm
4981 | 8 | 神经外科 | 颅骨网-PEEK颅骨网板 | 已申请 | C0401041180300207873 | 国械注准20153130567 | 聚醚醚酮颅骨修补系统 | 聚醚醚酮颅骨修补系统-骨板 | 聚醚醚酮 | 个 | 59 | 西安康拓医疗技术股份有限公司 | 西安康拓医疗技术股份有限公司 | 是 | 否 | 是 | KTGB460×90° | KTGB460×90° |  | C04010411803002078730000394 | 面积：36cm²；长×宽：6cm×6cm
4981 | 8 | 神经外科 | 颅骨网-PEEK颅骨网板 | 已申请 | C0401041180300207873 | 国械注准20153130567 | 聚醚醚酮颅骨修补系统 | 聚醚醚酮颅骨修补系统-骨板 | 聚醚醚酮 | 个 | 59 | 西安康拓医疗技术股份有限公司 | 西安康拓医疗技术股份有限公司 | 是 | 否 | 是 | KTGB490×60° | KTGB490×60° |  | C04010411803002078730000428 | 面积：81cm²；长×宽：9cm×9cm
4981 | 8 | 神经外科 | 颅骨网-PEEK颅骨网板 | 已申请 | C0401041180300207873 | 国械注准20153130567 | 聚醚醚酮颅骨修补系统 | 聚醚醚酮颅骨修补系统-骨板 | 聚醚醚酮 | 个 | 59 | 西安康拓医疗技术股份有限公司 | 西安康拓医疗技术股份有限公司 | 是 | 否 | 是 | KTGB455×60° | KTGB455×60° |  | C04010411803002078730000386 | 面积：30.25cm²；长×宽：5.5cm×5.5cm
4981 | 8 | 神经外科 | 颅骨网-PEEK颅骨网板 | 已申请 | C0401041180300207873 | 国械注准20153130567 | 聚醚醚酮颅骨修补系统 | 聚醚醚酮颅骨修补系统-骨板 | 聚醚醚酮 | 个 | 59 | 西安康拓医疗技术股份有限公司 | 西安康拓医疗技术股份有限公司 | 是 | 否 | 是 | KTGB4145×120° | KTGB4145×120° |  | C04010411803002078730000282 | 面积：210.25cm²；长×宽：14.5cm×14.5cm
4981 | 8 | 神经外科 | 颅骨网-PEEK颅骨网板 | 已申请 | C0401041180300207873 | 国械注准20153130567 | 聚醚醚酮颅骨修补系统 | 聚醚醚酮颅骨修补系统-骨板 | 聚醚醚酮 | 个 | 59 | 西安康拓医疗技术股份有限公司 | 西安康拓医疗技术股份有限公司 | 是 | 否 | 是 | KTGB570×90° | KTGB570×90° |  | C04010411803002078730000624 | 面积：49cm²；长×宽：7cm×7cm
4981 | 8 | 神经外科 | 颅骨网-PEEK颅骨网板 | 已申请 | C0401041180300207873 | 国械注准20153130567 | 聚醚醚酮颅骨修补系统 | 聚醚醚酮颅骨修补系统-骨板 | 聚醚醚酮 | 个 | 59 | 西安康拓医疗技术股份有限公司 | 西安康拓医疗技术股份有限公司 | 是 | 否 | 是 | KTGB460×60° | KTGB460×60° |  | C04010411803002078730000392 | 面积：36cm²；长×宽：6cm×6cm
4981 | 8 | 神经外科 | 颅骨网-PEEK颅骨网板 | 已申请 | C0401041180300207873 | 国械注准20153130567 | 聚醚醚酮颅骨修补系统 | 聚醚醚酮颅骨修补系统-骨板 | 聚醚醚酮 | 个 | 59 | 西安康拓医疗技术股份有限公司 | 西安康拓医疗技术股份有限公司 | 是 | 否 | 是 | KTGB455×75° | KTGB455×75° |  | C04010411803002078730000387 | 面积：30.25cm²；长×宽：5.5cm×5.5cm
4981 | 8 | 神经外科 | 颅骨网-PEEK颅骨网板 | 已申请 | C0401041180300207873 | 国械注准20153130567 | 聚醚醚酮颅骨修补系统 | 聚醚醚酮颅骨修补系统-骨板 | 聚醚醚酮 | 个 | 59 | 西安康拓医疗技术股份有限公司 | 西安康拓医疗技术股份有限公司 | 是 | 否 | 是 | KTGB460×75° | KTGB460×75° |  | C04010411803002078730000393 | 面积：36cm²；长×宽：6cm×6cm
4981 | 8 | 神经外科 | 颅骨网-PEEK颅骨网板 | 已申请 | C0401041180300207873 | 国械注准20153130567 | 聚醚醚酮颅骨修补系统 | 聚醚醚酮颅骨修补系统-骨板 | 聚醚醚酮 | 个 | 59 | 西安康拓医疗技术股份有限公司 | 西安康拓医疗技术股份有限公司 | 是 | 否 | 是 | KTGB450×60° | KTGB450×60° |  | C04010411803002078730000380 | 面积：25cm²；长×宽：5cm×5cm
4981 | 8 | 神经外科 | 颅骨网-PEEK颅骨网板 | 已申请 | C0401041180300207873 | 国械注准20153130567 | 聚醚醚酮颅骨修补系统 | 聚醚醚酮颅骨修补系统-骨板 | 聚醚醚酮 | 个 | 59 | 西安康拓医疗技术股份有限公司 | 西安康拓医疗技术股份有限公司 | 是 | 否 | 是 | KTGB450×75° | KTGB450×75° |  | C04010411803002078730000381 | 面积：25cm²；长×宽：5cm×5cm
4981 | 8 | 神经外科 | 颅骨网-PEEK颅骨网板 | 已申请 | C0401041180300207873 | 国械注准20153130567 | 聚醚醚酮颅骨修补系统 | 聚醚醚酮颅骨修补系统-骨板 | 聚醚醚酮 | 个 | 59 | 西安康拓医疗技术股份有限公司 | 西安康拓医疗技术股份有限公司 | 是 | 否 | 是 | KTGB5105×120° | KTGB5105×120° |  | C04010411803002078730000444 | 面积：110.25cm²；长×宽：10.5cm×10.5cm
4981 | 8 | 神经外科 | 颅骨网-PEEK颅骨网板 | 已申请 | C0401041180300207873 | 国械注准20153130567 | 聚醚醚酮颅骨修补系统 | 聚醚醚酮颅骨修补系统-骨板 | 聚醚醚酮 | 个 | 59 | 西安康拓医疗技术股份有限公司 | 西安康拓医疗技术股份有限公司 | 是 | 否 | 是 | KTGB445×60° | KTGB445×60° |  | C04010411803002078730000374 | 面积：20.25cm²；长×宽：4.5cm×4.5cm
4981 | 8 | 神经外科 | 颅骨网-PEEK颅骨网板 | 已申请 | C0401041180300207873 | 国械注准20153130567 | 聚醚醚酮颅骨修补系统 | 聚醚醚酮颅骨修补系统-骨板 | 聚醚醚酮 | 个 | 59 | 西安康拓医疗技术股份有限公司 | 西安康拓医疗技术股份有限公司 | 是 | 否 | 是 | KTGB475×90° | KTGB475×90° |  | C04010411803002078730000412 | 面积：56.25cm²；长×宽：7.5cm×7.5cm
4981 | 8 | 神经外科 | 颅骨网-PEEK颅骨网板 | 已申请 | C0401041180300207873 | 国械注准20153130567 | 聚醚醚酮颅骨修补系统 | 聚醚醚酮颅骨修补系统-骨板 | 聚醚醚酮 | 个 | 59 | 西安康拓医疗技术股份有限公司 | 西安康拓医疗技术股份有限公司 | 是 | 否 | 是 | KTGB4135×120° | KTGB4135×120° |  | C04010411803002078730000268 | 面积：182.25cm²；长×宽：13.5cm×13.5cm
4981 | 8 | 神经外科 | 颅骨网-PEEK颅骨网板 | 已申请 | C0401041180300207873 | 国械注准20153130567 | 聚醚醚酮颅骨修补系统 | 聚醚醚酮颅骨修补系统-骨板 | 聚醚醚酮 | 个 | 59 | 西安康拓医疗技术股份有限公司 | 西安康拓医疗技术股份有限公司 | 是 | 否 | 是 | KTGB4110×120° | KTGB4110×120° |  | C04010411803002078730000233 | 面积：121cm²；长×宽：11cm×11cm
4981 | 8 | 神经外科 | 颅骨网-PEEK颅骨网板 | 已申请 | C0401041180300207873 | 国械注准20153130567 | 聚醚醚酮颅骨修补系统 | 聚醚醚酮颅骨修补系统-骨板 | 聚醚醚酮 | 个 | 59 | 西安康拓医疗技术股份有限公司 | 西安康拓医疗技术股份有限公司 | 是 | 否 | 是 | KTGB4130×120° | KTGB4130×120° |  | C04010411803002078730000261 | 面积：169cm²；长×宽：13cm×13cm
4981 | 8 | 神经外科 | 颅骨网-PEEK颅骨网板 | 已申请 | C0401041180300207873 | 国械注准20153130567 | 聚醚醚酮颅骨修补系统 | 聚醚醚酮颅骨修补系统-骨板 | 聚醚醚酮 | 个 | 59 | 西安康拓医疗技术股份有限公司 | 西安康拓医疗技术股份有限公司 | 是 | 否 | 是 | KTGB480×75° | KTGB480×75° |  | C04010411803002078730000417 | 面积：64cm²；长×宽：8cm×8cm
4981 | 8 | 神经外科 | 颅骨网-PEEK颅骨网板 | 已申请 | C0401041180300207873 | 国械注准20153130567 | 聚醚醚酮颅骨修补系统 | 聚醚醚酮颅骨修补系统-骨板 | 聚醚醚酮 | 个 | 59 | 西安康拓医疗技术股份有限公司 | 西安康拓医疗技术股份有限公司 | 是 | 否 | 是 | KTGB475×75° | KTGB475×75° |  | C04010411803002078730000411 | 面积：56.25cm²；长×宽：7.5cm×7.5cm
4981 | 8 | 神经外科 | 颅骨网-PEEK颅骨网板 | 已申请 | C0401041180300207873 | 国械注准20153130567 | 聚醚醚酮颅骨修补系统 | 聚醚醚酮颅骨修补系统-骨板 | 聚醚醚酮 | 个 | 59 | 西安康拓医疗技术股份有限公司 | 西安康拓医疗技术股份有限公司 | 是 | 否 | 是 | KTGB480×90° | KTGB480×90° |  | C04010411803002078730000418 | 面积：64cm²；长×宽：8cm×8cm
4981 | 8 | 神经外科 | 颅骨网-PEEK颅骨网板 | 已申请 | C0401041180300207873 | 国械注准20153130567 | 聚醚醚酮颅骨修补系统 | 聚醚醚酮颅骨修补系统-骨板 | 聚醚醚酮 | 个 | 59 | 西安康拓医疗技术股份有限公司 | 西安康拓医疗技术股份有限公司 | 是 | 否 | 是 | KTGB485×75° | KTGB485×75° |  | C04010411803002078730000423 | 面积：72.25cm²；长×宽：8.5cm×8.5cm
4981 | 8 | 神经外科 | 颅骨网-PEEK颅骨网板 | 已申请 | C0401041180300207873 | 国械注准20153130567 | 聚醚醚酮颅骨修补系统 | 聚醚醚酮颅骨修补系统-骨板 | 聚醚醚酮 | 个 | 59 | 西安康拓医疗技术股份有限公司 | 西安康拓医疗技术股份有限公司 | 是 | 否 | 是 | KTGB4105×105° | KTGB4105×105° |  | C04010411803002078730000225 | 面积：110.25cm²；长×宽：10.5cm×10.5cm
4981 | 8 | 神经外科 | 颅骨网-PEEK颅骨网板 | 已申请 | C0401041180300207873 | 国械注准20153130567 | 聚醚醚酮颅骨修补系统 | 聚醚醚酮颅骨修补系统-骨板 | 聚醚醚酮 | 个 | 59 | 西安康拓医疗技术股份有限公司 | 西安康拓医疗技术股份有限公司 | 是 | 否 | 是 | KTGB4145×90° | KTGB4145×90° |  | C04010411803002078730000287 | 面积：210.25cm²；长×宽：14.5cm×14.5cm
4981 | 8 | 神经外科 | 颅骨网-PEEK颅骨网板 | 已申请 | C0401041180300207873 | 国械注准20153130567 | 聚醚醚酮颅骨修补系统 | 聚醚醚酮颅骨修补系统-骨板 | 聚醚醚酮 | 个 | 59 | 西安康拓医疗技术股份有限公司 | 西安康拓医疗技术股份有限公司 | 是 | 否 | 是 | KTGB440×60° | KTGB440×60° |  | C04010411803002078730000368 | 面积：16cm²；长×宽：4cm×4cm
4981 | 8 | 神经外科 | 颅骨网-PEEK颅骨网板 | 已申请 | C0401041180300207873 | 国械注准20153130567 | 聚醚醚酮颅骨修补系统 | 聚醚醚酮颅骨修补系统-骨板 | 聚醚醚酮 | 个 | 59 | 西安康拓医疗技术股份有限公司 | 西安康拓医疗技术股份有限公司 | 是 | 否 | 是 | KTGB5150×90° | KTGB5150×90° |  | C04010411803002078730000512 | 面积：225cm²；长×宽：15cm×15cm
4981 | 8 | 神经外科 | 颅骨网-PEEK颅骨网板 | 已申请 | C0401041180300207873 | 国械注准20153130567 | 聚醚醚酮颅骨修补系统 | 聚醚醚酮颅骨修补系统-骨板 | 聚醚醚酮 | 个 | 59 | 西安康拓医疗技术股份有限公司 | 西安康拓医疗技术股份有限公司 | 是 | 否 | 是 | KTGB495×75° | KTGB495×75° |  | C04010411803002078730000435 | 面积：90.25cm²；长×宽：9.5cm×9.5cm
4981 | 8 | 神经外科 | 颅骨网-PEEK颅骨网板 | 已申请 | C0401041180300207873 | 国械注准20153130567 | 聚醚醚酮颅骨修补系统 | 聚醚醚酮颅骨修补系统-骨板 | 聚醚醚酮 | 个 | 59 | 西安康拓医疗技术股份有限公司 | 西安康拓医疗技术股份有限公司 | 是 | 否 | 是 | KTGB4145×105° | KTGB4145×105° |  | C04010411803002078730000281 | 面积：210.25cm²；长×宽：14.5cm×14.5cm
4981 | 8 | 神经外科 | 颅骨网-PEEK颅骨网板 | 已申请 | C0401041180300207873 | 国械注准20153130567 | 聚醚醚酮颅骨修补系统 | 聚醚醚酮颅骨修补系统-骨板 | 聚醚醚酮 | 个 | 59 | 西安康拓医疗技术股份有限公司 | 西安康拓医疗技术股份有限公司 | 是 | 否 | 是 | KTGB4100×75° | KTGB4100×75° |  | C04010411803002078730000223 | 面积：100cm²；长×宽：10cm×10cm
4981 | 8 | 神经外科 | 颅骨网-PEEK颅骨网板 | 已申请 | C0401041180300207873 | 国械注准20153130567 | 聚醚醚酮颅骨修补系统 | 聚醚醚酮颅骨修补系统-骨板 | 聚醚醚酮 | 个 | 59 | 西安康拓医疗技术股份有限公司 | 西安康拓医疗技术股份有限公司 | 是 | 否 | 是 | KTGB485×90° | KTGB485×90° |  | C04010411803002078730000424 | 面积：72.25cm²；长×宽：8.5cm×8.5cm
4981 | 8 | 神经外科 | 颅骨网-PEEK颅骨网板 | 已申请 | C0401041180300207873 | 国械注准20153130567 | 聚醚醚酮颅骨修补系统 | 聚醚醚酮颅骨修补系统-骨板 | 聚醚醚酮 | 个 | 59 | 西安康拓医疗技术股份有限公司 | 西安康拓医疗技术股份有限公司 | 是 | 否 | 是 | KTGB4110×105° | KTGB4110×105° |  | C04010411803002078730000232 | 面积：121cm²；长×宽：11cm×11cm
4981 | 8 | 神经外科 | 颅骨网-PEEK颅骨网板 | 已申请 | C0401041180300207873 | 国械注准20153130567 | 聚醚醚酮颅骨修补系统 | 聚醚醚酮颅骨修补系统-骨板 | 聚醚醚酮 | 个 | 59 | 西安康拓医疗技术股份有限公司 | 西安康拓医疗技术股份有限公司 | 是 | 否 | 是 | KTGB4140×90° | KTGB4140×90° |  | C04010411803002078730000280 | 面积：196cm²；长×宽：14cm×14cm
4981 | 8 | 神经外科 | 颅骨网-PEEK颅骨网板 | 已申请 | C0401041180300207873 | 国械注准20153130567 | 聚醚醚酮颅骨修补系统 | 聚醚醚酮颅骨修补系统-骨板 | 聚醚醚酮 | 个 | 59 | 西安康拓医疗技术股份有限公司 | 西安康拓医疗技术股份有限公司 | 是 | 否 | 是 | KTGB490×90° | KTGB490×90° |  | C04010411803002078730000430 | 面积：81cm²；长×宽：9cm×9cm
4981 | 8 | 神经外科 | 颅骨网-PEEK颅骨网板 | 已申请 | C0401041180300207873 | 国械注准20153130567 | 聚醚醚酮颅骨修补系统 | 聚醚醚酮颅骨修补系统-骨板 | 聚醚醚酮 | 个 | 59 | 西安康拓医疗技术股份有限公司 | 西安康拓医疗技术股份有限公司 | 是 | 否 | 是 | KTGB4140×105° | KTGB4140×105° |  | C04010411803002078730000274 | 面积：196cm²；长×宽：14cm×14cm
4981 | 8 | 神经外科 | 颅骨网-PEEK颅骨网板 | 已申请 | C0401041180300207873 | 国械注准20153130567 | 聚醚醚酮颅骨修补系统 | 聚醚醚酮颅骨修补系统-骨板 | 聚醚醚酮 | 个 | 59 | 西安康拓医疗技术股份有限公司 | 西安康拓医疗技术股份有限公司 | 是 | 否 | 是 | KTGB4115×105° | KTGB4115×105° |  | C04010411803002078730000239 | 面积：132.25cm²；长×宽：11.5cm×11.5cm
4981 | 8 | 神经外科 | 颅骨网-PEEK颅骨网板 | 已申请 | C0401041180300207873 | 国械注准20153130567 | 聚醚醚酮颅骨修补系统 | 聚醚醚酮颅骨修补系统-骨板 | 聚醚醚酮 | 个 | 59 | 西安康拓医疗技术股份有限公司 | 西安康拓医疗技术股份有限公司 | 是 | 否 | 是 | KTGB4120×105° | KTGB4120×105° |  | C04010411803002078730000246 | 面积：144cm²；长×宽：12cm×12cm
4981 | 8 | 神经外科 | 颅骨网-PEEK颅骨网板 | 已申请 | C0401041180300207873 | 国械注准20153130567 | 聚醚醚酮颅骨修补系统 | 聚醚醚酮颅骨修补系统-骨板 | 聚醚醚酮 | 个 | 59 | 西安康拓医疗技术股份有限公司 | 西安康拓医疗技术股份有限公司 | 是 | 否 | 是 | KTGB4130×105° | KTGB4130×105° |  | C04010411803002078730000260 | 面积：169cm²；长×宽：13cm×13cm
4981 | 8 | 神经外科 | 颅骨网-PEEK颅骨网板 | 已申请 | C0401041180300207873 | 国械注准20153130567 | 聚醚醚酮颅骨修补系统 | 聚醚醚酮颅骨修补系统-骨板 | 聚醚醚酮 | 个 | 59 | 西安康拓医疗技术股份有限公司 | 西安康拓医疗技术股份有限公司 | 是 | 否 | 是 | KTGB4125×105° | KTGB4125×105° |  | C04010411803002078730000253 | 面积：156.25cm²；长×宽：12.5cm×12.5cm
4981 | 8 | 神经外科 | 颅骨网-PEEK颅骨网板 | 已申请 | C0401041180300207873 | 国械注准20153130567 | 聚醚醚酮颅骨修补系统 | 聚醚醚酮颅骨修补系统-骨板 | 聚醚醚酮 | 个 | 59 | 西安康拓医疗技术股份有限公司 | 西安康拓医疗技术股份有限公司 | 是 | 否 | 是 | KTGB4135×105° | KTGB4135×105° |  | C04010411803002078730000267 | 面积：182.25cm²；长×宽：13.5cm×13.5cm
4981 | 8 | 神经外科 | 颅骨网-PEEK颅骨网板 | 已申请 | C0401041180300207873 | 国械注准20153130567 | 聚醚醚酮颅骨修补系统 | 聚醚醚酮颅骨修补系统-骨板 | 聚醚醚酮 | 个 | 59 | 西安康拓医疗技术股份有限公司 | 西安康拓医疗技术股份有限公司 | 是 | 否 | 是 | KTGB495×90° | KTGB495×90° |  | C04010411803002078730000436 | 面积：90.25cm²；长×宽：9.5cm×9.5cm
4981 | 8 | 神经外科 | 颅骨网-PEEK颅骨网板 | 已申请 | C0401041180300207873 | 国械注准20153130567 | 聚醚醚酮颅骨修补系统 | 聚醚醚酮颅骨修补系统-骨板 | 聚醚醚酮 | 个 | 59 | 西安康拓医疗技术股份有限公司 | 西安康拓医疗技术股份有限公司 | 是 | 否 | 是 | KTGB4100×90° | KTGB4100×90° |  | C04010411803002078730000224 | 面积：100cm²；长×宽：10cm×10cm
4981 | 8 | 神经外科 | 颅骨网-PEEK颅骨网板 | 已申请 | C0401041180300207873 | 国械注准20153130567 | 聚醚醚酮颅骨修补系统 | 聚醚醚酮颅骨修补系统-骨板 | 聚醚醚酮 | 个 | 59 | 西安康拓医疗技术股份有限公司 | 西安康拓医疗技术股份有限公司 | 是 | 否 | 是 | KTGB4135×90° | KTGB4135×90° |  | C04010411803002078730000273 | 面积：182.25cm²；长×宽：13.5cm×13.5cm
4981 | 8 | 神经外科 | 颅骨网-PEEK颅骨网板 | 已申请 | C0401041180300207873 | 国械注准20153130567 | 聚醚醚酮颅骨修补系统 | 聚醚醚酮颅骨修补系统-骨板 | 聚醚醚酮 | 个 | 59 | 西安康拓医疗技术股份有限公司 | 西安康拓医疗技术股份有限公司 | 是 | 否 | 是 | KTGB4105×90° | KTGB4105×90° |  | C04010411803002078730000231 | 面积：110.25cm²；长×宽：10.5cm×10.5cm
4981 | 8 | 神经外科 | 颅骨网-PEEK颅骨网板 | 已申请 | C0401041180300207873 | 国械注准20153130567 | 聚醚醚酮颅骨修补系统 | 聚醚醚酮颅骨修补系统-骨板 | 聚醚醚酮 | 个 | 59 | 西安康拓医疗技术股份有限公司 | 西安康拓医疗技术股份有限公司 | 是 | 否 | 是 | KTGB4110×90° | KTGB4110×90° |  | C04010411803002078730000238 | 面积：121cm²；长×宽：11cm×11cm
4981 | 8 | 神经外科 | 颅骨网-PEEK颅骨网板 | 已申请 | C0401041180300207873 | 国械注准20153130567 | 聚醚醚酮颅骨修补系统 | 聚醚醚酮颅骨修补系统-骨板 | 聚醚醚酮 | 个 | 59 | 西安康拓医疗技术股份有限公司 | 西安康拓医疗技术股份有限公司 | 是 | 否 | 是 | KTGB4115×90° | KTGB4115×90° |  | C04010411803002078730000245 | 面积：132.25cm²；长×宽：11.5cm×11.5cm
4981 | 8 | 神经外科 | 颅骨网-PEEK颅骨网板 | 已申请 | C0401041180300207873 | 国械注准20153130567 | 聚醚醚酮颅骨修补系统 | 聚醚醚酮颅骨修补系统-骨板 | 聚醚醚酮 | 个 | 59 | 西安康拓医疗技术股份有限公司 | 西安康拓医疗技术股份有限公司 | 是 | 否 | 是 | KTGB4130×90° | KTGB4130×90° |  | C04010411803002078730000266 | 面积：169cm²；长×宽：13cm×13cm
4981 | 8 | 神经外科 | 颅骨网-PEEK颅骨网板 | 已申请 | C0401041180300207873 | 国械注准20153130567 | 聚醚醚酮颅骨修补系统 | 聚醚醚酮颅骨修补系统-骨板 | 聚醚醚酮 | 个 | 59 | 西安康拓医疗技术股份有限公司 | 西安康拓医疗技术股份有限公司 | 是 | 否 | 是 | KTGB4125×90° | KTGB4125×90° |  | C04010411803002078730000259 | 面积：156.25cm²；长×宽：12.5cm×12.5cm
4981 | 8 | 神经外科 | 颅骨网-PEEK颅骨网板 | 已申请 | C0401041180300207873 | 国械注准20153130567 | 聚醚醚酮颅骨修补系统 | 聚醚醚酮颅骨修补系统-骨板 | 聚醚醚酮 | 个 | 59 | 西安康拓医疗技术股份有限公司 | 西安康拓医疗技术股份有限公司 | 是 | 否 | 是 | KTGB4120×90° | KTGB4120×90° |  | C04010411803002078730000252 | 面积：144cm²；长×宽：12cm×12cm
937 | 9 | 神经外科 | 颅骨网-可吸收颅骨网板 | 已申请 | C0401041180300109098 | 国械注进20183131801 | 可吸收固定系统RapidSorb Resorbable Implant System | 可吸收固定系统-接骨板 | L-丙交醋-乙交酯共聚物 | 个 | 1 | 辛迪思有限公司 Synthes GmbH | 强生（上海）医疗器材有限公司 | 是 | 是 | 是 | 1.5 网板，快速可吸收，100 x 100 mm，厚 0.8mm，无菌包装 | 851.521.01S | 07611819749207 | C04010411803001090980000016 | 10000 mm2(100mmx100mm)
995 | 9 | 神经外科 | 颅骨网-可吸收颅骨网板 | 已申请 | C0401041180300112693 | 国械注进20153131005 | 可吸收颅颌面接骨板系统Inion CPS Biodegradable Fixation System | 可吸收颅颌面接骨板系统-可吸收接骨板 | 可吸收共聚物 | 块 | 6 | 芬兰INION公司Inion Oy | 天津医宁医疗器械有限公司 | 是 | 是 | 是 | PLT-1035 | PLT-1035 | 06438408000799 | C04010411803001126930000002 | 可吸收接骨板（网状），8100mm²（90.0×90.0）
995 | 9 | 神经外科 | 颅骨网-可吸收颅骨网板 | 已申请 | C0401041180300112693 | 国械注进20153131005 | 可吸收颅颌面接骨板系统Inion CPS Biodegradable Fixation System | 可吸收颅颌面接骨板系统-可吸收接骨板 | 可吸收共聚物 | 块 | 6 | 芬兰INION公司Inion Oy | 天津医宁医疗器械有限公司 | 是 | 是 | 是 | PLT-1033 | PLT-1033 | 06438408000775 | C04010411803001126930000001 | 可吸收接骨板（网状），8100mm²（90.0×90.0）
995 | 9 | 神经外科 | 颅骨网-可吸收颅骨网板 | 已申请 | C0401041180300112693 | 国械注进20153131005 | 可吸收颅颌面接骨板系统Inion CPS Biodegradable Fixation System | 可吸收颅颌面接骨板系统-可吸收接骨板 | 可吸收共聚物 | 块 | 6 | 芬兰INION公司Inion Oy | 天津医宁医疗器械有限公司 | 是 | 是 | 是 | PLT-1031 | PLT-1031 | 06438408000751 | C04010411803001126930000008 | 可吸收接骨板（网状），8100mm²（90.0×90.0）
995 | 9 | 神经外科 | 颅骨网-可吸收颅骨网板 | 已申请 | C0401041180300112693 | 国械注进20153131005 | 可吸收颅颌面接骨板系统Inion CPS Biodegradable Fixation System | 可吸收颅颌面接骨板系统-可吸收接骨板 | 可吸收共聚物 | 块 | 6 | 芬兰INION公司Inion Oy | 天津医宁医疗器械有限公司 | 是 | 是 | 是 | PLT-1030 | PLT-1030 | 06438408000744 | C04010411803001126930000009 | 可吸收接骨板（网状）， 2025mm²（45.0×45.0）
995 | 9 | 神经外科 | 颅骨网-可吸收颅骨网板 | 已申请 | C0401041180300112693 | 国械注进20153131005 | 可吸收颅颌面接骨板系统Inion CPS Biodegradable Fixation System | 可吸收颅颌面接骨板系统-可吸收接骨板 | 可吸收共聚物 | 块 | 6 | 芬兰INION公司Inion Oy | 天津医宁医疗器械有限公司 | 是 | 是 | 是 | PLT-1082 | PLT-1082 | 06438408000461 | C04010411803001126930000012 | 600mm²(25×24)
995 | 9 | 神经外科 | 颅骨网-可吸收颅骨网板 | 已申请 | C0401041180300112693 | 国械注进20153131005 | 可吸收颅颌面接骨板系统Inion CPS Biodegradable Fixation System | 可吸收颅颌面接骨板系统-可吸收接骨板 | 可吸收共聚物 | 块 | 6 | 芬兰INION公司Inion Oy | 天津医宁医疗器械有限公司 | 是 | 是 | 是 | PLT-1084 | PLT-1084 | 06438408000485 | C04010411803001126930000007 | 840mm²(30×28)
1075 | 9 | 神经外科 | 颅骨网-可吸收颅骨网板 | 已申请 | C0401031180300107551 | 国械注进20173136135 | 可吸收骨折内骨固定体 LactoSorb Bone Fixation Set | 可吸收骨折内骨固定体 | 81.4%左旋丙交酯和18.6%乙交酯的共聚物 | 包 | 1 | 邦美微固定公司 Biomet Microfixation | 捷迈（上海）医疗国际贸易有限公司 | 是 | 是 | 是 | 多孔网状骨板 | 915-2430 |  | C04010311803001075510000011 | 面积10322.56平方毫米（101.6mm*101.6mm）
4971 | 9 | 神经外科 | 颅骨网-可吸收颅骨网板 | 已申请 | C0401041180300107219 | 国械注准20233130440 | 可吸收颅颌面板钉系统 | 可吸收颅颌面板钉系统-接骨板 | 左旋聚乳酸 | 个 | 1 | 成都美益达医疗科技有限公司 | 成都美益达医疗科技有限公司 | 是 | 是 | 是 | TAN6X26M | TAN6X26M |  | C04010411803001072190000021 | 方型普通弧面型网板，面积286mm²（26mm*11mm），厚度1mm。
432 | 10 | 神经外科 | 颅骨连接片-金属连接片 | 已申请 | C0701010890100401797 | 国械注准20153130595 | 骨接合植入物金属颅颌面接骨板 | 骨接合植入物金属颅颌面接骨板 | 纯钛 | 块 | 22 | 江苏百易得医疗科技有限公司 | 江苏百易得医疗科技有限公司 | 是 | 否 | 是 | 4孔，非灭菌 | LH44 | 06942790568909 | C07010108901004017970001707 | 形状:X型 孔数:4孔 厚度:0.8mm
432 | 10 | 神经外科 | 颅骨连接片-金属连接片 | 已申请 | C0701010890100401797 | 国械注准20153130595 | 骨接合植入物金属颅颌面接骨板 | 骨接合植入物金属颅颌面接骨板 | 纯钛 | 块 | 22 | 江苏百易得医疗科技有限公司 | 江苏百易得医疗科技有限公司 | 是 | 否 | 是 | 18孔，非灭菌 | LH43 | 06942790568893 | C07010108901004017970002541 | 形状:矩型 孔数:18孔 厚度:0.8mm
432 | 10 | 神经外科 | 颅骨连接片-金属连接片 | 已申请 | C0701010890100401797 | 国械注准20153130595 | 骨接合植入物金属颅颌面接骨板 | 骨接合植入物金属颅颌面接骨板 | 纯钛 | 块 | 22 | 江苏百易得医疗科技有限公司 | 江苏百易得医疗科技有限公司 | 是 | 否 | 是 | 4孔，非灭菌 | LH43 | 06942790568886 | C07010108901004017970002288 | 形状:矩型 孔数:4孔 厚度:0.8mm
432 | 10 | 神经外科 | 颅骨连接片-金属连接片 | 已申请 | C0701010890100401797 | 国械注准20153130595 | 骨接合植入物金属颅颌面接骨板 | 骨接合植入物金属颅颌面接骨板 | 纯钛 | 块 | 22 | 江苏百易得医疗科技有限公司 | 江苏百易得医疗科技有限公司 | 是 | 否 | 是 | 11孔，非灭菌 | LH32 | 06942790568879 | C07010108901004017970002543 | 形状:H型 孔数:11孔 厚度:0.8mm
432 | 10 | 神经外科 | 颅骨连接片-金属连接片 | 已申请 | C0701010890100401797 | 国械注准20153130595 | 骨接合植入物金属颅颌面接骨板 | 骨接合植入物金属颅颌面接骨板 | 纯钛 | 块 | 22 | 江苏百易得医疗科技有限公司 | 江苏百易得医疗科技有限公司 | 是 | 否 | 是 | 10孔右a=10，非灭菌 | LH26 | 06942790568862 | C07010108901004017970001662 | 形状:L型桥式 孔数:10孔 厚度:0.8mm
432 | 10 | 神经外科 | 颅骨连接片-金属连接片 | 已申请 | C0701010890100401797 | 国械注准20153130595 | 骨接合植入物金属颅颌面接骨板 | 骨接合植入物金属颅颌面接骨板 | 纯钛 | 块 | 22 | 江苏百易得医疗科技有限公司 | 江苏百易得医疗科技有限公司 | 是 | 否 | 是 | 10孔左a=10，非灭菌 | LH26 | 06942790568855 | C07010108901004017970001429 | 形状:L型桥式 孔数:10孔 厚度:0.8mm
432 | 10 | 神经外科 | 颅骨连接片-金属连接片 | 已申请 | C0701010890100401797 | 国械注准20153130595 | 骨接合植入物金属颅颌面接骨板 | 骨接合植入物金属颅颌面接骨板 | 纯钛 | 块 | 22 | 江苏百易得医疗科技有限公司 | 江苏百易得医疗科技有限公司 | 是 | 否 | 是 | 6孔a=9，非灭菌 | LH18 | 06942790568848 | C07010108901004017970002422 | 形状:双Y型桥式 孔数:6孔 厚度:0.8mm
432 | 10 | 神经外科 | 颅骨连接片-金属连接片 | 已申请 | C0701010890100401797 | 国械注准20153130595 | 骨接合植入物金属颅颌面接骨板 | 骨接合植入物金属颅颌面接骨板 | 纯钛 | 块 | 22 | 江苏百易得医疗科技有限公司 | 江苏百易得医疗科技有限公司 | 是 | 否 | 是 | 5孔a=8，非灭菌 | LH17 | 06942790568831 | C07010108901004017970002514 | 形状:Y型桥式 孔数:5孔 厚度:0.8mm
432 | 10 | 神经外科 | 颅骨连接片-金属连接片 | 已申请 | C0701010890100401797 | 国械注准20153130595 | 骨接合植入物金属颅颌面接骨板 | 骨接合植入物金属颅颌面接骨板 | 纯钛 | 块 | 22 | 江苏百易得医疗科技有限公司 | 江苏百易得医疗科技有限公司 | 是 | 否 | 是 | 4孔a=12，非灭菌 | LH10 | 06942790568770 | C07010108901004017970002713 | 形状:直型桥式 孔数:4孔 厚度:0.8mm
432 | 10 | 神经外科 | 颅骨连接片-金属连接片 | 已申请 | C0701010890100401797 | 国械注准20153130595 | 骨接合植入物金属颅颌面接骨板 | 骨接合植入物金属颅颌面接骨板 | 纯钛 | 块 | 22 | 江苏百易得医疗科技有限公司 | 江苏百易得医疗科技有限公司 | 是 | 否 | 是 | 4孔a=10，非灭菌 | LH10 | 06942790568763 | C07010108901004017970002055 | 形状:直型桥式 孔数:4孔 厚度:0.8mm
432 | 10 | 神经外科 | 颅骨连接片-金属连接片 | 已申请 | C0701010890100401797 | 国械注准20153130595 | 骨接合植入物金属颅颌面接骨板 | 骨接合植入物金属颅颌面接骨板 | 纯钛 | 块 | 22 | 江苏百易得医疗科技有限公司 | 江苏百易得医疗科技有限公司 | 是 | 否 | 是 | 7孔a=6，非灭菌 | LH09 | 06942790568756 | C07010108901004017970002047 | 形状:T型桥式 孔数:7孔 厚度:0.8mm
432 | 10 | 神经外科 | 颅骨连接片-金属连接片 | 已申请 | C0701010890100401797 | 国械注准20153130595 | 骨接合植入物金属颅颌面接骨板 | 骨接合植入物金属颅颌面接骨板 | 纯钛 | 块 | 22 | 江苏百易得医疗科技有限公司 | 江苏百易得医疗科技有限公司 | 是 | 否 | 是 | 7孔右a=7,非灭菌 | LH07 | 06942790568749 | C07010108901004017970002562 | 形状:斜L型桥式 孔数:7孔 厚度:0.8mm
432 | 10 | 神经外科 | 颅骨连接片-金属连接片 | 已申请 | C0701010890100401797 | 国械注准20153130595 | 骨接合植入物金属颅颌面接骨板 | 骨接合植入物金属颅颌面接骨板 | 纯钛 | 块 | 22 | 江苏百易得医疗科技有限公司 | 江苏百易得医疗科技有限公司 | 是 | 否 | 是 | 7孔左a=7,非灭菌 | LH07 | 06942790568732 | C07010108901004017970002477 | 形状:斜L型桥式 孔数:7孔 厚度:0.8mm
432 | 10 | 神经外科 | 颅骨连接片-金属连接片 | 已申请 | C0701010890100401797 | 国械注准20153130595 | 骨接合植入物金属颅颌面接骨板 | 骨接合植入物金属颅颌面接骨板 | 纯钛 | 块 | 22 | 江苏百易得医疗科技有限公司 | 江苏百易得医疗科技有限公司 | 是 | 否 | 是 | 5孔左a=12,非灭菌 | LH07 | 06942790568718 | C07010108901004017970001798 | 形状:斜L型桥式 孔数:5孔 厚度:0.8mm
432 | 10 | 神经外科 | 颅骨连接片-金属连接片 | 已申请 | C0701010890100401797 | 国械注准20153130595 | 骨接合植入物金属颅颌面接骨板 | 骨接合植入物金属颅颌面接骨板 | 纯钛 | 块 | 22 | 江苏百易得医疗科技有限公司 | 江苏百易得医疗科技有限公司 | 是 | 否 | 是 | 5孔右a=12,非灭菌 | LH07 | 06942790568725 | C07010108901004017970001466 | 形状:斜L型桥式 孔数:5孔 厚度:0.8mm
432 | 10 | 神经外科 | 颅骨连接片-金属连接片 | 已申请 | C0701010890100401797 | 国械注准20153130595 | 骨接合植入物金属颅颌面接骨板 | 骨接合植入物金属颅颌面接骨板 | 纯钛 | 块 | 22 | 江苏百易得医疗科技有限公司 | 江苏百易得医疗科技有限公司 | 是 | 否 | 是 | 10孔，非灭菌 | LH03 | 06942790568664 | C07010108901004017970002667 | 形状:弧形链式 孔数:10孔 厚度:0.8mm
432 | 10 | 神经外科 | 颅骨连接片-金属连接片 | 已申请 | C0701010890100401797 | 国械注准20153130595 | 骨接合植入物金属颅颌面接骨板 | 骨接合植入物金属颅颌面接骨板 | 纯钛 | 块 | 22 | 江苏百易得医疗科技有限公司 | 江苏百易得医疗科技有限公司 | 是 | 否 | 是 | 6孔，非灭菌 | LH03 | 06942790568657 | C07010108901004017970002136 | 形状:弧形链式 孔数:6孔 厚度:0.8mm
432 | 10 | 神经外科 | 颅骨连接片-金属连接片 | 已申请 | C0701010890100401797 | 国械注准20153130595 | 骨接合植入物金属颅颌面接骨板 | 骨接合植入物金属颅颌面接骨板 | 纯钛 | 块 | 22 | 江苏百易得医疗科技有限公司 | 江苏百易得医疗科技有限公司 | 是 | 否 | 是 | 4孔，非灭菌 | LH02 |  | C07010108901004017970002721 | 形状:链式直型 孔数:4孔 厚度:1.0mm
432 | 10 | 神经外科 | 颅骨连接片-金属连接片 | 已申请 | C0701010890100401797 | 国械注准20153130595 | 骨接合植入物金属颅颌面接骨板 | 骨接合植入物金属颅颌面接骨板 | 纯钛 | 块 | 22 | 江苏百易得医疗科技有限公司 | 江苏百易得医疗科技有限公司 | 是 | 否 | 是 | 8孔，非灭菌 | LH02 |  | C07010108901004017970002484 | 形状:链式直型 孔数:8孔 厚度:1.0mm
432 | 10 | 神经外科 | 颅骨连接片-金属连接片 | 已申请 | C0701010890100401797 | 国械注准20153130595 | 骨接合植入物金属颅颌面接骨板 | 骨接合植入物金属颅颌面接骨板 | 纯钛 | 块 | 22 | 江苏百易得医疗科技有限公司 | 江苏百易得医疗科技有限公司 | 是 | 否 | 是 | 10孔，非灭菌 | LH02 | 06942790568626 | C07010108901004017970002224 | 形状:链式直型 孔数:10孔 厚度:1.0mm
432 | 10 | 神经外科 | 颅骨连接片-金属连接片 | 已申请 | C0701010890100401797 | 国械注准20153130595 | 骨接合植入物金属颅颌面接骨板 | 骨接合植入物金属颅颌面接骨板 | 纯钛 | 块 | 22 | 江苏百易得医疗科技有限公司 | 江苏百易得医疗科技有限公司 | 是 | 否 | 是 | 6孔，非灭菌 | LH02 |  | C07010108901004017970001978 | 形状:链式直型 孔数:6孔 厚度:1.0mm
432 | 10 | 神经外科 | 颅骨连接片-金属连接片 | 已申请 | C0701010890100401797 | 国械注准20153130595 | 骨接合植入物金属颅颌面接骨板 | 骨接合植入物金属颅颌面接骨板 | 纯钛 | 块 | 22 | 江苏百易得医疗科技有限公司 | 江苏百易得医疗科技有限公司 | 是 | 否 | 是 | 2孔，非灭菌 | LH01 | 06942790568510 | C07010108901004017970002007 | 形状:直型 孔数:2孔 厚度:0.8mm
477 | 10 | 神经外科 | 颅骨连接片-金属连接片 | 已申请 | C0401041180100208722 | 国械注进20173136516 | 颅颌面接骨板 | 颅颌面接骨板 | 纯钛 | 片 | 5 | 史迪姆医疗技术有限公司STEMA Medizintechnik GmbH | 上海铁马医疗器械有限公司 | 是 | 否 | 是 | 直型4孔 | KC-200-004 |  | C04010411801002087220000004 | 直行4孔，长22.5mm，宽4.5mm,厚0.6mm
477 | 10 | 神经外科 | 颅骨连接片-金属连接片 | 已申请 | C0401041180100208722 | 国械注进20173136516 | 颅颌面接骨板 | 颅颌面接骨板 | 纯钛 | 片 | 5 | 史迪姆医疗技术有限公司STEMA Medizintechnik GmbH | 上海铁马医疗器械有限公司 | 是 | 否 | 是 | 直型2孔 | KC-000-001 |  | C04010411801002087220000005 | 直行2孔，长13mm，宽4.5mm,厚1.0mm
477 | 10 | 神经外科 | 颅骨连接片-金属连接片 | 已申请 | C0401041180100208722 | 国械注进20173136516 | 颅颌面接骨板 | 颅颌面接骨板 | 纯钛 | 片 | 5 | 史迪姆医疗技术有限公司STEMA Medizintechnik GmbH | 上海铁马医疗器械有限公司 | 是 | 否 | 是 | 直型2孔 | KC-300-002 |  | C04010411801002087220000003 | 直行2孔，长12.5mm，宽4.5mm,厚0.75mm
477 | 10 | 神经外科 | 颅骨连接片-金属连接片 | 已申请 | C0401041180100208722 | 国械注进20173136516 | 颅颌面接骨板 | 颅颌面接骨板 | 纯钛 | 片 | 5 | 史迪姆医疗技术有限公司STEMA Medizintechnik GmbH | 上海铁马医疗器械有限公司 | 是 | 否 | 是 | 直型2孔 | KC-200-002 |  | C04010411801002087220000002 | 直行2孔，长16.5mm，宽4.5mm,厚0.6mm
477 | 10 | 神经外科 | 颅骨连接片-金属连接片 | 已申请 | C0401041180100208722 | 国械注进20173136516 | 颅颌面接骨板 | 颅颌面接骨板 | 纯钛 | 片 | 5 | 史迪姆医疗技术有限公司STEMA Medizintechnik GmbH | 上海铁马医疗器械有限公司 | 是 | 否 | 是 | 直型2孔 | KC-200-001 |  | C04010411801002087220000001 | 直行2孔，长13mm，宽4.5mm,厚0.6mm
504 | 10 | 神经外科 | 颅骨连接片-金属连接片 | 已申请 | C0401041180100109837 | 国械注准20203130120 | 颅骨固定系统 | 颅骨固定系统-颅骨板 | 纯钛 | 片 | 2 | 苏州吉美瑞医疗器械股份有限公司 | 苏州吉美瑞医疗器械股份有限公司 | 是 | 否 | 是 | ZQ01 2孔 | ZQ01 直型颅骨修补板（桥接直型）15 无菌 | 0106948275101463 | C04010411801001098370000767 | 2孔 厚度0.8
504 | 10 | 神经外科 | 颅骨连接片-金属连接片 | 已申请 | C0401041180100109837 | 国械注准20203130120 | 颅骨固定系统 | 颅骨固定系统-颅骨板 | 纯钛 | 片 | 2 | 苏州吉美瑞医疗器械股份有限公司 | 苏州吉美瑞医疗器械股份有限公司 | 是 | 否 | 是 | ZZ01 2孔 | ZZ01 直型颅骨修补板（桥接直型）17 无菌 | 0106948275110137 | C04010411801001098370000766 | 直形 2孔 厚度0.8
507 | 10 | 神经外科 | 颅骨连接片-金属连接片 | 已申请 | C0401041180100209837 | 国械注准20203130120 | 颅骨固定系统 | 颅骨固定系统-颅骨板 | 纯钛 | 片 | 12 | 苏州吉美瑞医疗器械股份有限公司 | 苏州吉美瑞医疗器械股份有限公司 | 是 | 否 | 是 | YLZ01 4孔左 | 异型颅骨修补(L型)YLZ01 | 0106958875830519 | C04010411801002098370001086 | 异形 4孔 厚度0.8
507 | 10 | 神经外科 | 颅骨连接片-金属连接片 | 已申请 | C0401041180100209837 | 国械注准20203130120 | 颅骨固定系统 | 颅骨固定系统-颅骨板 | 纯钛 | 片 | 12 | 苏州吉美瑞医疗器械股份有限公司 | 苏州吉美瑞医疗器械股份有限公司 | 是 | 否 | 是 | YLZ03 4孔左 | 异型颅骨修补(L型120°)YLZ03 | 0106958875830717 | C04010411801002098370001082 | 异形 4孔 厚度0.8
507 | 10 | 神经外科 | 颅骨连接片-金属连接片 | 已申请 | C0401041180100209837 | 国械注准20203130120 | 颅骨固定系统 | 颅骨固定系统-颅骨板 | 纯钛 | 片 | 12 | 苏州吉美瑞医疗器械股份有限公司 | 苏州吉美瑞医疗器械股份有限公司 | 是 | 否 | 是 | YSZ01 4孔左 | 异型颅骨修补(S型)YSZ01 | 0106958875830465 | C04010411801002098370001079 | 异形 4孔 厚度0.8
507 | 10 | 神经外科 | 颅骨连接片-金属连接片 | 已申请 | C0401041180100209837 | 国械注准20203130120 | 颅骨固定系统 | 颅骨固定系统-颅骨板 | 纯钛 | 片 | 12 | 苏州吉美瑞医疗器械股份有限公司 | 苏州吉美瑞医疗器械股份有限公司 | 是 | 否 | 是 | YLZ01 4孔右 | 异型颅骨修补(L型)YLZ01 | 0106958875830526 | C04010411801002098370001072 | 异形 4孔 厚度0.8
507 | 10 | 神经外科 | 颅骨连接片-金属连接片 | 已申请 | C0401041180100209837 | 国械注准20203130120 | 颅骨固定系统 | 颅骨固定系统-颅骨板 | 纯钛 | 片 | 12 | 苏州吉美瑞医疗器械股份有限公司 | 苏州吉美瑞医疗器械股份有限公司 | 是 | 否 | 是 | YTZ02 4孔 | 异型颅骨修补(T型Ⅱ)YTZ02 | 0106958875830410 | C04010411801002098370001068 | 异形 4孔 厚度0.8
507 | 10 | 神经外科 | 颅骨连接片-金属连接片 | 已申请 | C0401041180100209837 | 国械注准20203130120 | 颅骨固定系统 | 颅骨固定系统-颅骨板 | 纯钛 | 片 | 12 | 苏州吉美瑞医疗器械股份有限公司 | 苏州吉美瑞医疗器械股份有限公司 | 是 | 否 | 是 | YSZ01 4孔右 | 异型颅骨修补(S型)YSZ01 | 0106958875830472 | C04010411801002098370001060 | 异形 4孔 厚度0.8
507 | 10 | 神经外科 | 颅骨连接片-金属连接片 | 已申请 | C0401041180100209837 | 国械注准20203130120 | 颅骨固定系统 | 颅骨固定系统-颅骨板 | 纯钛 | 片 | 12 | 苏州吉美瑞医疗器械股份有限公司 | 苏州吉美瑞医疗器械股份有限公司 | 是 | 否 | 是 | YLZ03 4孔右 | 异型颅骨修补(L型120°)YLZ03 | 0106958875830724 | C04010411801002098370001046 | 异形 4孔 厚度0.8
507 | 10 | 神经外科 | 颅骨连接片-金属连接片 | 已申请 | C0401041180100209837 | 国械注准20203130120 | 颅骨固定系统 | 颅骨固定系统-颅骨板 | 纯钛 | 片 | 12 | 苏州吉美瑞医疗器械股份有限公司 | 苏州吉美瑞医疗器械股份有限公司 | 是 | 否 | 是 | YYZ01 4孔 | 异型颅骨修补(Y型60°)YYZ01 | 0106958875830304 | C04010411801002098370001277 | 异形 4孔 厚度0.8
507 | 10 | 神经外科 | 颅骨连接片-金属连接片 | 已申请 | C0401041180100209837 | 国械注准20203130120 | 颅骨固定系统 | 颅骨固定系统-颅骨板 | 纯钛 | 片 | 12 | 苏州吉美瑞医疗器械股份有限公司 | 苏州吉美瑞医疗器械股份有限公司 | 是 | 否 | 是 | YLZ02 4孔左 | 异型颅骨修补(L型桥接)YLZ02 | 0106958875830618 | C04010411801002098370001396 | 异形 4孔 厚度0.8
507 | 10 | 神经外科 | 颅骨连接片-金属连接片 | 已申请 | C0401041180100209837 | 国械注准20203130120 | 颅骨固定系统 | 颅骨固定系统-颅骨板 | 纯钛 | 片 | 12 | 苏州吉美瑞医疗器械股份有限公司 | 苏州吉美瑞医疗器械股份有限公司 | 是 | 否 | 是 | YLZ02 4孔右 | 异型颅骨修补(L型桥接)YLZ02 | 0106958875830625 | C04010411801002098370001388 | 异形 4孔 厚度0.8
507 | 10 | 神经外科 | 颅骨连接片-金属连接片 | 已申请 | C0401041180100209837 | 国械注准20203130120 | 颅骨固定系统 | 颅骨固定系统-颅骨板 | 纯钛 | 片 | 12 | 苏州吉美瑞医疗器械股份有限公司 | 苏州吉美瑞医疗器械股份有限公司 | 是 | 否 | 是 | ZZ01 4孔*23 | 直型颅骨修补板(桥接直型)ZZ01 | 0106958875830021 | C04010411801002098370001064 | 直形 4孔 厚度0.8
507 | 10 | 神经外科 | 颅骨连接片-金属连接片 | 已申请 | C0401041180100209837 | 国械注准20203130120 | 颅骨固定系统 | 颅骨固定系统-颅骨板 | 纯钛 | 片 | 12 | 苏州吉美瑞医疗器械股份有限公司 | 苏州吉美瑞医疗器械股份有限公司 | 是 | 否 | 是 | ZZ01 2孔 | 直型颅骨修补板(桥接直型)ZZ01 | 0106958875830014 | C04010411801002098370001090 | 直形 2孔 厚度0.8
598 | 10 | 神经外科 | 颅骨连接片-金属连接片 | 已申请 | C0401041180100212407 | 国械注进20173136295 | 颅颌面固定系统组件 | 颅颌面固定系统组件-钛板 | 纯钛 | 片 | 2 | 雷柏仪器有限公司Rebstock Instruments GmbH | 上海康易捷医疗科技有限公司 | 是 | 否 | 是 | 4孔中等直型中钛板 | 31104 |  | C04010411801002124070000002 | 形状：直型，孔数：4，厚度：0.6mm
598 | 10 | 神经外科 | 颅骨连接片-金属连接片 | 已申请 | C0401041180100212407 | 国械注进20173136295 | 颅颌面固定系统组件 | 颅颌面固定系统组件-钛板 | 纯钛 | 片 | 2 | 雷柏仪器有限公司Rebstock Instruments GmbH | 上海康易捷医疗科技有限公司 | 是 | 否 | 是 | 2孔中等直型长钛板 | 31102 |  | C04010411801002124070000016 | 形状：直型，孔数：2，厚度：0.6mm
714 | 10 | 神经外科 | 颅骨连接片-金属连接片 | 已申请 | C0401041180100107759 | 国械注准20153132157 | 内固定钛板 | 内固定钛板 | 纯钛 | 片 | 1 | 宁波慈北医疗器械有限公司 | 宁波慈北医疗器械有限公司 | 是 | 否 | 是 | I型单排，厚度(mm)：0.6，孔径(mm)：2.1，孔数：2，长度(mm)：14.5，宽度(mm)：4.5。 | ZI0.6-11 |  | C04010411801001077590000227 | 直型，2孔，厚度0.6mm。
722 | 10 | 神经外科 | 颅骨连接片-金属连接片 | 已申请 | C0401041180100204254 | 国械注进20153131141 | 颅颌面固定系统TiMesh Cranial Fixation System | 颅颌面固定系统-板 | 纯钛 | 个 | 1 | 美敦力公司Medtronic Inc. | 美敦力（上海）管理有限公司 | 是 | 否 | 是 | 2孔4毫米标准直板 | 015-040 |  | C04010411801002042540000006 | 直型，2孔，厚度0.6mm
725 | 10 | 神经外科 | 颅骨连接片-金属连接片 | 已申请 | C0401041180100204254 | 国械注进20153131141 | 颅颌面固定系统TiMesh Cranial Fixation System | 颅颌面固定系统-板 | 纯钛 | 个 | 1 | 美敦力公司Medtronic Inc. | 美敦力（上海）管理有限公司 | 是 | 否 | 是 | 2孔8毫米标准直板 | 015-042 |  | C04010411801002042540000007 | 直型，2孔，厚度0.6mm
727 | 10 | 神经外科 | 颅骨连接片-金属连接片 | 已申请 | C0401041180100204254 | 国械注进20153131141 | 颅颌面固定系统TiMesh Cranial Fixation System | 颅颌面固定系统-板 | 纯钛 | 个 | 1 | 美敦力公司Medtronic Inc. | 美敦力（上海）管理有限公司 | 是 | 否 | 是 | 2孔12毫米标准直板 | 015-044 |  | C04010411801002042540000003 | 直型，2孔，厚度0.6mm
729 | 10 | 神经外科 | 颅骨连接片-金属连接片 | 已申请 | C0401041180100204254 | 国械注进20153131141 | 颅颌面固定系统TiMesh Cranial Fixation System | 颅颌面固定系统-板 | 纯钛 | 个 | 1 | 美敦力公司Medtronic Inc. | 美敦力（上海）管理有限公司 | 是 | 否 | 是 | X形板 | 015-255 |  | C04010411801002042540000009 | X型，4孔，厚度0.6mm
731 | 10 | 神经外科 | 颅骨连接片-金属连接片 | 已申请 | C0401041180100204254 | 国械注进20153131141 | 颅颌面固定系统TiMesh Cranial Fixation System | 颅颌面固定系统-板 | 纯钛 | 个 | 1 | 美敦力公司Medtronic Inc. | 美敦力（上海）管理有限公司 | 是 | 否 | 是 | 4孔5毫米标准直板 | 015-247 |  | C04010411801002042540000001 | 直型，4孔，厚度0.6mm
733 | 10 | 神经外科 | 颅骨连接片-金属连接片 | 已申请 | C0401041180100204254 | 国械注进20153131141 | 颅颌面固定系统TiMesh Cranial Fixation System | 颅颌面固定系统-板 | 纯钛 | 个 | 1 | 美敦力公司Medtronic Inc. | 美敦力（上海）管理有限公司 | 是 | 否 | 是 | 4孔2.5毫米标准直板 | 015-246 |  | C04010411801002042540000002 | 直型，4孔，厚度0.6mm
736 | 10 | 神经外科 | 颅骨连接片-金属连接片 | 已申请 | C0401041180100204254 | 国械注进20153131141 | 颅颌面固定系统TiMesh Cranial Fixation System | 颅颌面固定系统-板 | 纯钛 | 个 | 1 | 美敦力公司Medtronic Inc. | 美敦力（上海）管理有限公司 | 是 | 否 | 是 | 5毫米双Y形板 | 015-237 |  | C04010411801002042540000015 | 双Y型，6孔，厚度0.6mm
737 | 10 | 神经外科 | 颅骨连接片-金属连接片 | 已申请 | C0401041180100204254 | 国械注进20153131141 | 颅颌面固定系统TiMesh Cranial Fixation System | 颅颌面固定系统-板 | 纯钛 | 个 | 1 | 美敦力公司Medtronic Inc. | 美敦力（上海）管理有限公司 | 是 | 否 | 是 | 20孔5毫米标准直板 | 015-018 |  | C04010411801002042540000005 | 直型，20孔，厚度0.6mm
807 | 10 | 神经外科 | 颅骨连接片-金属连接片 | 已申请 | C0401041180100107479 | 国械注准20193131524 | 颅骨网板 | 颅骨网板 | 纯钛 | 片 | 34 | 天津市康尔医疗器械有限公司 | 天津市康尔医疗器械有限公司 | 是 | 否 | 是 | 4×22.5×hmm（无菌包装） | LGZ08-01型 |  | C04010411801001074790000130 | 直型 4孔 长度22.5mm 厚度0.8mm
807 | 10 | 神经外科 | 颅骨连接片-金属连接片 | 已申请 | C0401041180100107479 | 国械注准20193131524 | 颅骨网板 | 颅骨网板 | 纯钛 | 片 | 34 | 天津市康尔医疗器械有限公司 | 天津市康尔医疗器械有限公司 | 是 | 否 | 是 | 2×17.5×hmm（无菌包装） | LGZ08-01型 |  | C04010411801001074790000177 | 直型 2孔 长度17.5mm 厚度0.6mm
807 | 10 | 神经外科 | 颅骨连接片-金属连接片 | 已申请 | C0401041180100107479 | 国械注准20193131524 | 颅骨网板 | 颅骨网板 | 纯钛 | 片 | 34 | 天津市康尔医疗器械有限公司 | 天津市康尔医疗器械有限公司 | 是 | 否 | 是 | 6×23×0.5mm(无菌包装) | LGZ09-12型 |  | C04010411801001074790002353 | 异型 6孔 长度23mm 厚度0.5mm
807 | 10 | 神经外科 | 颅骨连接片-金属连接片 | 已申请 | C0401041180100107479 | 国械注准20193131524 | 颅骨网板 | 颅骨网板 | 纯钛 | 片 | 34 | 天津市康尔医疗器械有限公司 | 天津市康尔医疗器械有限公司 | 是 | 否 | 是 | 6×25.5×0.5mm(无菌包装) | LGZ09-12型 |  | C04010411801001074790002351 | 异型 6孔 长度25.5mm 厚度0.5mm
807 | 10 | 神经外科 | 颅骨连接片-金属连接片 | 已申请 | C0401041180100107479 | 国械注准20193131524 | 颅骨网板 | 颅骨网板 | 纯钛 | 片 | 34 | 天津市康尔医疗器械有限公司 | 天津市康尔医疗器械有限公司 | 是 | 否 | 是 | 6×23×0.5mm(无菌包装) | LGZ09-11型 |  | C04010411801001074790002347 | 异型 6孔 长度23mm 厚度0.5mm
807 | 10 | 神经外科 | 颅骨连接片-金属连接片 | 已申请 | C0401041180100107479 | 国械注准20193131524 | 颅骨网板 | 颅骨网板 | 纯钛 | 片 | 34 | 天津市康尔医疗器械有限公司 | 天津市康尔医疗器械有限公司 | 是 | 否 | 是 | 6×21.5×0.5mm(无菌包装) | LGZ09-11型 |  | C04010411801001074790002346 | 异型 6孔 长度21.5mm 厚度0.5mm
807 | 10 | 神经外科 | 颅骨连接片-金属连接片 | 已申请 | C0401041180100107479 | 国械注准20193131524 | 颅骨网板 | 颅骨网板 | 纯钛 | 片 | 34 | 天津市康尔医疗器械有限公司 | 天津市康尔医疗器械有限公司 | 是 | 否 | 是 | 4×17.5×0.5mm(无菌包装) | LGZ09-09型 |  | C04010411801001074790002350 | 异型 4孔 长度17.5mm 厚度0.5mm
807 | 10 | 神经外科 | 颅骨连接片-金属连接片 | 已申请 | C0401041180100107479 | 国械注准20193131524 | 颅骨网板 | 颅骨网板 | 纯钛 | 片 | 34 | 天津市康尔医疗器械有限公司 | 天津市康尔医疗器械有限公司 | 是 | 否 | 是 | 4×15.5×0.5mm(无菌包装) | LGZ09-09型 |  | C04010411801001074790002348 | 异型 4孔 长度15.5mm 厚度0.5mm
807 | 10 | 神经外科 | 颅骨连接片-金属连接片 | 已申请 | C0401041180100107479 | 国械注准20193131524 | 颅骨网板 | 颅骨网板 | 纯钛 | 片 | 34 | 天津市康尔医疗器械有限公司 | 天津市康尔医疗器械有限公司 | 是 | 否 | 是 | 4×22.5×0.5mm(无菌包装) | LGZ09-05型 |  | C04010411801001074790002336 | 异型 4孔 长度22.5mm 厚度0.5mm
807 | 10 | 神经外科 | 颅骨连接片-金属连接片 | 已申请 | C0401041180100107479 | 国械注准20193131524 | 颅骨网板 | 颅骨网板 | 纯钛 | 片 | 34 | 天津市康尔医疗器械有限公司 | 天津市康尔医疗器械有限公司 | 是 | 否 | 是 | 4×18.5×0.5mm(无菌包装) | LGZ09-05型 |  | C04010411801001074790002335 | 异型 4孔 长度18.5mm 厚度0.5mm
807 | 10 | 神经外科 | 颅骨连接片-金属连接片 | 已申请 | C0401041180100107479 | 国械注准20193131524 | 颅骨网板 | 颅骨网板 | 纯钛 | 片 | 34 | 天津市康尔医疗器械有限公司 | 天津市康尔医疗器械有限公司 | 是 | 否 | 是 | 5×22.5×0.5mm(无菌包装) | LGZ09-04型 |  | C04010411801001074790002352 | 异型 5孔 长度22.5mm 厚度0.5mm
807 | 10 | 神经外科 | 颅骨连接片-金属连接片 | 已申请 | C0401041180100107479 | 国械注准20193131524 | 颅骨网板 | 颅骨网板 | 纯钛 | 片 | 34 | 天津市康尔医疗器械有限公司 | 天津市康尔医疗器械有限公司 | 是 | 否 | 是 | 5×20.5×0.5mm(无菌包装) | LGZ09-04型 |  | C04010411801001074790002349 | 异型 5孔 长度20.5mm 厚度0.5mm
807 | 10 | 神经外科 | 颅骨连接片-金属连接片 | 已申请 | C0401041180100107479 | 国械注准20193131524 | 颅骨网板 | 颅骨网板 | 纯钛 | 片 | 34 | 天津市康尔医疗器械有限公司 | 天津市康尔医疗器械有限公司 | 是 | 否 | 是 | 4×28.5×0.8mm(无菌包装) | LGZ08-02型 | 06935820164554 | C04010411801001074790002247 | 直型 4孔 长度28.5mm 厚度0.8mm
807 | 10 | 神经外科 | 颅骨连接片-金属连接片 | 已申请 | C0401041180100107479 | 国械注准20193131524 | 颅骨网板 | 颅骨网板 | 纯钛 | 片 | 34 | 天津市康尔医疗器械有限公司 | 天津市康尔医疗器械有限公司 | 是 | 否 | 是 | 4×22.5×0.8mm(无菌包装) | LGZ08-02型 |  | C04010411801001074790002354 | 直型 4孔 长度22.5mm 厚度0.8mm
807 | 10 | 神经外科 | 颅骨连接片-金属连接片 | 已申请 | C0401041180100107479 | 国械注准20193131524 | 颅骨网板 | 颅骨网板 | 纯钛 | 片 | 34 | 天津市康尔医疗器械有限公司 | 天津市康尔医疗器械有限公司 | 是 | 否 | 是 | 6×40.5×0.6mm(无菌包装) | LGZ08-02型 | 06935820160235 | C04010411801001074790002240 | 直型 6孔 长度40.5mm 厚度0.6mm
807 | 10 | 神经外科 | 颅骨连接片-金属连接片 | 已申请 | C0401041180100107479 | 国械注准20193131524 | 颅骨网板 | 颅骨网板 | 纯钛 | 片 | 34 | 天津市康尔医疗器械有限公司 | 天津市康尔医疗器械有限公司 | 是 | 否 | 是 | 4×28.5×0.6mm(无菌包装) | LGZ08-02型 | 06952652018473 | C04010411801001074790002295 | 直型 4孔 长度28.5mm 厚度0.6mm
807 | 10 | 神经外科 | 颅骨连接片-金属连接片 | 已申请 | C0401041180100107479 | 国械注准20193131524 | 颅骨网板 | 颅骨网板 | 纯钛 | 片 | 34 | 天津市康尔医疗器械有限公司 | 天津市康尔医疗器械有限公司 | 是 | 否 | 是 | 4×22.5×0.6mm(无菌包装) | LGZ08-02型 |  | C04010411801001074790002279 | 直型 4孔 长度22.5mm 厚度0.6mm
807 | 10 | 神经外科 | 颅骨连接片-金属连接片 | 已申请 | C0401041180100107479 | 国械注准20193131524 | 颅骨网板 | 颅骨网板 | 纯钛 | 片 | 34 | 天津市康尔医疗器械有限公司 | 天津市康尔医疗器械有限公司 | 是 | 否 | 是 | 2×17.5×0.6mm(无菌包装) | LGZ08-02型 | 06935820160228 | C04010411801001074790002294 | 直型 2孔 长度17.5mm 厚度0.6mm
807 | 10 | 神经外科 | 颅骨连接片-金属连接片 | 已申请 | C0401041180100107479 | 国械注准20193131524 | 颅骨网板 | 颅骨网板 | 纯钛 | 片 | 34 | 天津市康尔医疗器械有限公司 | 天津市康尔医疗器械有限公司 | 是 | 否 | 是 | 2×14.5×0.6mm(无菌包装) | LGZ08-02型 | 06952652019517 | C04010411801001074790002212 | 直型 2孔 长度14.5mm 厚度0.6mm
807 | 10 | 神经外科 | 颅骨连接片-金属连接片 | 已申请 | C0401041180100107479 | 国械注准20193131524 | 颅骨网板 | 颅骨网板 | 纯钛 | 片 | 34 | 天津市康尔医疗器械有限公司 | 天津市康尔医疗器械有限公司 | 是 | 否 | 是 | 4×22.5×0.8mm(无菌包装) | LGZ08型 | 06935820141326 | C04010411801001074790002281 | 直型 4孔 长度22.5mm 厚度0.8mm
807 | 10 | 神经外科 | 颅骨连接片-金属连接片 | 已申请 | C0401041180100107479 | 国械注准20193131524 | 颅骨网板 | 颅骨网板 | 纯钛 | 片 | 34 | 天津市康尔医疗器械有限公司 | 天津市康尔医疗器械有限公司 | 是 | 否 | 是 | 4×28.5×0.8mm(无菌包装) | LGZ08型 | 06935820141333 | C04010411801001074790002254 | 直型 4孔 长度28.5mm 厚度0.8mm
807 | 10 | 神经外科 | 颅骨连接片-金属连接片 | 已申请 | C0401041180100107479 | 国械注准20193131524 | 颅骨网板 | 颅骨网板 | 纯钛 | 片 | 34 | 天津市康尔医疗器械有限公司 | 天津市康尔医疗器械有限公司 | 是 | 否 | 是 | 6×40.5×0.6mm(无菌包装) | LGZ08型 | 06952652010934 | C04010411801001074790002238 | 直型 6孔 长度40.5mm 厚度0.6mm
807 | 10 | 神经外科 | 颅骨连接片-金属连接片 | 已申请 | C0401041180100107479 | 国械注准20193131524 | 颅骨网板 | 颅骨网板 | 纯钛 | 片 | 34 | 天津市康尔医疗器械有限公司 | 天津市康尔医疗器械有限公司 | 是 | 否 | 是 | 5×34.5×0.6mm(无菌包装) | LGZ08型 | 06952652012464 | C04010411801001074790002225 | 直型 5孔 长度34.5mm 厚度0.6mm
807 | 10 | 神经外科 | 颅骨连接片-金属连接片 | 已申请 | C0401041180100107479 | 国械注准20193131524 | 颅骨网板 | 颅骨网板 | 纯钛 | 片 | 34 | 天津市康尔医疗器械有限公司 | 天津市康尔医疗器械有限公司 | 是 | 否 | 是 | 4×32.5×0.6mm(无菌包装) | LGZ08型 | 06935820142071 | C04010411801001074790002246 | 直型 4孔 长度32.5mm 厚度0.6mm
807 | 10 | 神经外科 | 颅骨连接片-金属连接片 | 已申请 | C0401041180100107479 | 国械注准20193131524 | 颅骨网板 | 颅骨网板 | 纯钛 | 片 | 34 | 天津市康尔医疗器械有限公司 | 天津市康尔医疗器械有限公司 | 是 | 否 | 是 | 4×28.5×0.6mm(无菌包装) | LGZ08型 | 06952652019456 | C04010411801001074790002213 | 直型 4孔 长度28.5mm 厚度0.6mm
807 | 10 | 神经外科 | 颅骨连接片-金属连接片 | 已申请 | C0401041180100107479 | 国械注准20193131524 | 颅骨网板 | 颅骨网板 | 纯钛 | 片 | 34 | 天津市康尔医疗器械有限公司 | 天津市康尔医疗器械有限公司 | 是 | 否 | 是 | 4×25.5×0.6mm(无菌包装) | LGZ08型 | 06935820142064 | C04010411801001074790002243 | 直型 4孔 长度25.5mm 厚度0.6mm
807 | 10 | 神经外科 | 颅骨连接片-金属连接片 | 已申请 | C0401041180100107479 | 国械注准20193131524 | 颅骨网板 | 颅骨网板 | 纯钛 | 片 | 34 | 天津市康尔医疗器械有限公司 | 天津市康尔医疗器械有限公司 | 是 | 否 | 是 | 4×22.5×0.6mm(无菌包装) | LGZ08型 | 06952652019852 | C04010411801001074790002215 | 直型 4孔 长度22.5mm 厚度0.6mm
807 | 10 | 神经外科 | 颅骨连接片-金属连接片 | 已申请 | C0401041180100107479 | 国械注准20193131524 | 颅骨网板 | 颅骨网板 | 纯钛 | 片 | 34 | 天津市康尔医疗器械有限公司 | 天津市康尔医疗器械有限公司 | 是 | 否 | 是 | 2×17.5×0.6mm(无菌包装) | LGZ08型 | 06952652011122 | C04010411801001074790002248 | 直型 2孔 长度17.5mm 厚度0.6mm
807 | 10 | 神经外科 | 颅骨连接片-金属连接片 | 已申请 | C0401041180100107479 | 国械注准20193131524 | 颅骨网板 | 颅骨网板 | 纯钛 | 片 | 34 | 天津市康尔医疗器械有限公司 | 天津市康尔医疗器械有限公司 | 是 | 否 | 是 | 2×14.5×0.6mm(无菌包装) | LGZ08型 | 06952652019937 | C04010411801001074790002280 | 直型 2孔 长度14.5mm 厚度0.6mm
807 | 10 | 神经外科 | 颅骨连接片-金属连接片 | 已申请 | C0401041180100107479 | 国械注准20193131524 | 颅骨网板 | 颅骨网板 | 纯钛 | 片 | 34 | 天津市康尔医疗器械有限公司 | 天津市康尔医疗器械有限公司 | 是 | 否 | 是 | 8-11×25×0.5mm(无菌包装) | LGZ07型 |  | C04010411801001074790002344 | 异型 8孔 孔间距11mm 长度25mm 厚度0.5mm
807 | 10 | 神经外科 | 颅骨连接片-金属连接片 | 已申请 | C0401041180100107479 | 国械注准20193131524 | 颅骨网板 | 颅骨网板 | 纯钛 | 片 | 34 | 天津市康尔医疗器械有限公司 | 天津市康尔医疗器械有限公司 | 是 | 否 | 是 | 6-11×18×0.5mm(无菌包装) | LGZ07型 | 06941560020869 | C04010411801001074790002305 | 异型 6孔 孔间距11mm 长度18mm 厚度0.5mm
807 | 10 | 神经外科 | 颅骨连接片-金属连接片 | 已申请 | C0401041180100107479 | 国械注准20193131524 | 颅骨网板 | 颅骨网板 | 纯钛 | 片 | 34 | 天津市康尔医疗器械有限公司 | 天津市康尔医疗器械有限公司 | 是 | 否 | 是 | 4-15×15×0.5mm(无菌包装) | LGZ07型 | 06941560020852 | C04010411801001074790002313 | 异型 4孔 孔间距15mm 长度15mm 厚度0.5mm
807 | 10 | 神经外科 | 颅骨连接片-金属连接片 | 已申请 | C0401041180100107479 | 国械注准20193131524 | 颅骨网板 | 颅骨网板 | 纯钛 | 片 | 34 | 天津市康尔医疗器械有限公司 | 天津市康尔医疗器械有限公司 | 是 | 否 | 是 | 8-14.5×28.3×0.4mm(无菌包装) | LGZ03型 | 06935820147021 | C04010411801001074790002264 | 异型 8孔 孔间距14.5mm 长度28.3mm 厚度0.4mm
807 | 10 | 神经外科 | 颅骨连接片-金属连接片 | 已申请 | C0401041180100107479 | 国械注准20193131524 | 颅骨网板 | 颅骨网板 | 纯钛 | 片 | 34 | 天津市康尔医疗器械有限公司 | 天津市康尔医疗器械有限公司 | 是 | 否 | 是 | 12-14.5×43.8×0.4mm(无菌包装) | LGZ03型 | 06935820147038 | C04010411801001074790002235 | 异型 12孔 孔间距14.5mm 长度43.8mm 厚度0.4mm
853 | 10 | 神经外科 | 颅骨连接片-金属连接片 | 已申请 | C0401041180100111288 | 国械注准20163131419 | 颅颌骨内固定夹板 | 颅颌骨内固定夹板 | 纯钛 | 块 | 7 | 上海双申医疗器械股份有限公司 | 上海双申医疗器械股份有限公司 | 是 | 是 | 是 | ZQ06 | ZQ06 | 06945488445056 | C04010411801001112880000053 | 2孔窄直板；厚度0.6mm
853 | 10 | 神经外科 | 颅骨连接片-金属连接片 | 已申请 | C0401041180100111288 | 国械注准20163131419 | 颅颌骨内固定夹板 | 颅颌骨内固定夹板 | 纯钛 | 块 | 7 | 上海双申医疗器械股份有限公司 | 上海双申医疗器械股份有限公司 | 是 | 是 | 是 | 102.001.04S | 102.001.04S | 06945488448170 | C04010411801001112880000094 | 2孔窄直板；厚度0.6mm
853 | 10 | 神经外科 | 颅骨连接片-金属连接片 | 已申请 | C0401041180100111288 | 国械注准20163131419 | 颅颌骨内固定夹板 | 颅颌骨内固定夹板 | 纯钛 | 块 | 7 | 上海双申医疗器械股份有限公司 | 上海双申医疗器械股份有限公司 | 是 | 是 | 是 | 102.001.01S | 102.001.01S | 06945488448156 | C04010411801001112880000092 | 2孔窄直板；厚度0.6mm
853 | 10 | 神经外科 | 颅骨连接片-金属连接片 | 已申请 | C0401041180100111288 | 国械注准20163131419 | 颅颌骨内固定夹板 | 颅颌骨内固定夹板 | 纯钛 | 块 | 7 | 上海双申医疗器械股份有限公司 | 上海双申医疗器械股份有限公司 | 是 | 是 | 是 | ZZ04 | ZZ04 | 06945488401045 | C04010411801001112880000043 | 3+3孔直板；厚度0.6mm
853 | 10 | 神经外科 | 颅骨连接片-金属连接片 | 已申请 | C0401041180100111288 | 国械注准20163131419 | 颅颌骨内固定夹板 | 颅颌骨内固定夹板 | 纯钛 | 块 | 7 | 上海双申医疗器械股份有限公司 | 上海双申医疗器械股份有限公司 | 是 | 是 | 是 | ZZ10 | ZZ10 | 06945488401106 | C04010411801001112880000069 | 2+2孔窄直板；厚度0.6mm
853 | 10 | 神经外科 | 颅骨连接片-金属连接片 | 已申请 | C0401041180100111288 | 国械注准20163131419 | 颅颌骨内固定夹板 | 颅颌骨内固定夹板 | 纯钛 | 块 | 7 | 上海双申医疗器械股份有限公司 | 上海双申医疗器械股份有限公司 | 是 | 是 | 是 | ZZ07 | ZZ07 | 06945488401076 | C04010411801001112880000085 | 2孔窄直板；厚度0.6mm
853 | 10 | 神经外科 | 颅骨连接片-金属连接片 | 已申请 | C0401041180100111288 | 国械注准20163131419 | 颅颌骨内固定夹板 | 颅颌骨内固定夹板 | 纯钛 | 块 | 7 | 上海双申医疗器械股份有限公司 | 上海双申医疗器械股份有限公司 | 是 | 是 | 是 | EQ58 | EQ58 | 06945488446398 | C04010411801001112880000065 | 4孔直形连接片，厚度0.5mm
898 | 10 | 神经外科 | 颅骨连接片-金属连接片 | 已申请 | C0401041180100209098 | 国械注进20183131989 | 颅颌面外科内固定系统Cranio-Maxillofacial System | 颅颌面外科内固定系统-颅骨板 | 纯钛 | 个 | 6 | 辛迪思有限公司 Synthes GmbH | 强生（上海）医疗器材有限公司 | 是 | 否 | 是 | MatrixNEURO网格板,2*3孔,0.4mm | 04.503.074 | 07611819901278 | C04010411801002090980000067 | 网格板,6孔,厚度0.4mm
898 | 10 | 神经外科 | 颅骨连接片-金属连接片 | 已申请 | C0401041180100209098 | 国械注进20183131989 | 颅颌面外科内固定系统Cranio-Maxillofacial System | 颅颌面外科内固定系统-颅骨板 | 纯钛 | 个 | 6 | 辛迪思有限公司 Synthes GmbH | 强生（上海）医疗器材有限公司 | 是 | 否 | 是 | MatrixNEURO框形板,矩形,4孔 | 04.503.073 | 07611819901254 | C04010411801002090980000066 | 框形板,4孔,厚度0.4mm
898 | 10 | 神经外科 | 颅骨连接片-金属连接片 | 已申请 | C0401041180100209098 | 国械注进20183131989 | 颅颌面外科内固定系统Cranio-Maxillofacial System | 颅颌面外科内固定系统-颅骨板 | 纯钛 | 个 | 6 | 辛迪思有限公司 Synthes GmbH | 强生（上海）医疗器材有限公司 | 是 | 否 | 是 | MatrixNEURO双Y形板,6孔,长18mm | 04.503.068 | 07611819901155 | C04010411801002090980000059 | 双Y形板,6孔,厚度0.4mm
898 | 10 | 神经外科 | 颅骨连接片-金属连接片 | 已申请 | C0401041180100209098 | 国械注进20183131989 | 颅颌面外科内固定系统Cranio-Maxillofacial System | 颅颌面外科内固定系统-颅骨板 | 纯钛 | 个 | 6 | 辛迪思有限公司 Synthes GmbH | 强生（上海）医疗器材有限公司 | 是 | 否 | 是 | MatrixNEUROY形板,5孔,厚0.4mm | 04.503.067 | 07611819901131 | C04010411801002090980000058 | Y形板,5孔,厚度0.4mm
898 | 10 | 神经外科 | 颅骨连接片-金属连接片 | 已申请 | C0401041180100209098 | 国械注进20183131989 | 颅颌面外科内固定系统Cranio-Maxillofacial System | 颅颌面外科内固定系统-颅骨板 | 纯钛 | 个 | 6 | 辛迪思有限公司 Synthes GmbH | 强生（上海）医疗器材有限公司 | 是 | 否 | 是 | MatrixNEURO颅骨板,直,4孔 | 04.503.063 | 07611819901056 | C04010411801002090980000056 | 直形板,4孔,厚度0.4mm
898 | 10 | 神经外科 | 颅骨连接片-金属连接片 | 已申请 | C0401041180100209098 | 国械注进20183131989 | 颅颌面外科内固定系统Cranio-Maxillofacial System | 颅颌面外科内固定系统-颅骨板 | 纯钛 | 个 | 6 | 辛迪思有限公司 Synthes GmbH | 强生（上海）医疗器材有限公司 | 是 | 否 | 是 | （MatrixNEURO颅骨板,直,2孔）MatrixNEURO颅骨板,直,2孔，孔距9mm | 04.503.061 | 07611819901018 | C04010411801002090980000054 | 直形板,2孔,厚度0.4mm
941 | 10 | 神经外科 | 颅骨连接片-金属连接片 | 已申请 | C0401041180100209098 | 国械注进20143135029 | 颅颌面接骨板Cranio-Maxillofacial plates | 颅颌面接骨板 | 纯钛 | 个 | 1 | 辛迪思有限公司 Synthes GmbH | 强生（上海）医疗器材有限公司 | 是 | 否 | 是 | 直颅骨接骨板 1.6, 2 孔，纯钛 | 421.502 | 07611819753563 | C04010411801002090980000003 | 直形板,2孔,厚度0.5mm
958 | 10 | 神经外科 | 颅骨连接片-金属连接片 | 已申请 | C0401041180100201386 | 国械注准20203130390 | 颅颌面内固定钛板 | 颅颌面内固定钛板 | 纯钛 | 块 | 16 | 上海伍健医疗器械有限公司 | 上海伍健医疗器械有限公司 | 是 | 否 | 是 | 异型2.0mm6孔 | E10 21 06 | 06970270121672 | C04010411801002013860000012 | 异型2.0mm6孔，厚度1毫米，孔径2.1毫米
958 | 10 | 神经外科 | 颅骨连接片-金属连接片 | 已申请 | C0401041180100201386 | 国械注准20203130390 | 颅颌面内固定钛板 | 颅颌面内固定钛板 | 纯钛 | 块 | 16 | 上海伍健医疗器械有限公司 | 上海伍健医疗器械有限公司 | 是 | 否 | 是 | 异型1.5mm4孔 | E10 14 04 | 06970270121665 | C04010411801002013860000011 | 异型1.5mm4孔，厚度1毫米，孔径1.6毫米
958 | 10 | 神经外科 | 颅骨连接片-金属连接片 | 已申请 | C0401041180100201386 | 国械注准20203130390 | 颅颌面内固定钛板 | 颅颌面内固定钛板 | 纯钛 | 块 | 16 | 上海伍健医疗器械有限公司 | 上海伍健医疗器械有限公司 | 是 | 否 | 是 | 异型1.5mm4孔 | E10 12 04 | 06970270121658 | C04010411801002013860000010 | 异型1.5mm4孔，厚度1毫米，孔径1.6毫米
958 | 10 | 神经外科 | 颅骨连接片-金属连接片 | 已申请 | C0401041180100201386 | 国械注准20203130390 | 颅颌面内固定钛板 | 颅颌面内固定钛板 | 纯钛 | 块 | 16 | 上海伍健医疗器械有限公司 | 上海伍健医疗器械有限公司 | 是 | 否 | 是 | 异型1.5mm4孔 | E10 10 04 |  | C04010411801002013860000075 | 异型1.5mm4孔，厚度1毫米，孔径1.6毫米
958 | 10 | 神经外科 | 颅骨连接片-金属连接片 | 已申请 | C0401041180100201386 | 国械注准20203130390 | 颅颌面内固定钛板 | 颅颌面内固定钛板 | 纯钛 | 块 | 16 | 上海伍健医疗器械有限公司 | 上海伍健医疗器械有限公司 | 是 | 否 | 是 | 直型1.5mm2孔 | Z06 24 02 | 06970270120606 | C04010411801002013860000006 | 直型1.5mm2孔，厚度0.6毫米，孔径2.1毫米
958 | 10 | 神经外科 | 颅骨连接片-金属连接片 | 已申请 | C0401041180100201386 | 国械注准20203130390 | 颅颌面内固定钛板 | 颅颌面内固定钛板 | 纯钛 | 块 | 16 | 上海伍健医疗器械有限公司 | 上海伍健医疗器械有限公司 | 是 | 否 | 是 | 直型1.5mm2孔 | Z06 22 02 | 06970270120590 | C04010411801002013860000005 | 直型1.5mm2孔，厚度0.6毫米，孔径2.1毫米
958 | 10 | 神经外科 | 颅骨连接片-金属连接片 | 已申请 | C0401041180100201386 | 国械注准20203130390 | 颅颌面内固定钛板 | 颅颌面内固定钛板 | 纯钛 | 块 | 16 | 上海伍健医疗器械有限公司 | 上海伍健医疗器械有限公司 | 是 | 否 | 是 | 直型1.5mm2孔 | Z06 20 02 | 06970270120583 | C04010411801002013860000004 | 直型1.5mm2孔，厚度0.6毫米，孔径2.1毫米
958 | 10 | 神经外科 | 颅骨连接片-金属连接片 | 已申请 | C0401041180100201386 | 国械注准20203130390 | 颅颌面内固定钛板 | 颅颌面内固定钛板 | 纯钛 | 块 | 16 | 上海伍健医疗器械有限公司 | 上海伍健医疗器械有限公司 | 是 | 否 | 是 | 异型1.5mm6孔 | E06 10 06 |  | C04010411801002013860000125 | 异型1.5mm6孔，厚度0.6毫米，孔径1.6毫米
958 | 10 | 神经外科 | 颅骨连接片-金属连接片 | 已申请 | C0401041180100201386 | 国械注准20203130390 | 颅颌面内固定钛板 | 颅颌面内固定钛板 | 纯钛 | 块 | 16 | 上海伍健医疗器械有限公司 | 上海伍健医疗器械有限公司 | 是 | 否 | 是 | 直型1.5mm6孔 | Z06 02 06 |  | C04010411801002013860000036 | 直型1.5mm6孔，厚度0.6毫米，孔径1.6毫米
958 | 10 | 神经外科 | 颅骨连接片-金属连接片 | 已申请 | C0401041180100201386 | 国械注准20203130390 | 颅颌面内固定钛板 | 颅颌面内固定钛板 | 纯钛 | 块 | 16 | 上海伍健医疗器械有限公司 | 上海伍健医疗器械有限公司 | 是 | 否 | 是 | 直型1.5mm5孔 | Z06 02 05 |  | C04010411801002013860000030 | 直型1.5mm5孔，厚度0.6毫米，孔径1.6毫米
958 | 10 | 神经外科 | 颅骨连接片-金属连接片 | 已申请 | C0401041180100201386 | 国械注准20203130390 | 颅颌面内固定钛板 | 颅颌面内固定钛板 | 纯钛 | 块 | 16 | 上海伍健医疗器械有限公司 | 上海伍健医疗器械有限公司 | 是 | 否 | 是 | 直型1.5mm4孔 | Z06 02 04 |  | C04010411801002013860000065 | 直型1.5mm4孔，厚度0.6毫米，孔径1.6毫米
958 | 10 | 神经外科 | 颅骨连接片-金属连接片 | 已申请 | C0401041180100201386 | 国械注准20203130390 | 颅颌面内固定钛板 | 颅颌面内固定钛板 | 纯钛 | 块 | 16 | 上海伍健医疗器械有限公司 | 上海伍健医疗器械有限公司 | 是 | 否 | 是 | 直型1.5mm4孔 | Z06 01 04 |  | C04010411801002013860000082 | 直型1.5mm4孔，厚度0.6毫米，孔径1.6毫米
958 | 10 | 神经外科 | 颅骨连接片-金属连接片 | 已申请 | C0401041180100201386 | 国械注准20203130390 | 颅颌面内固定钛板 | 颅颌面内固定钛板 | 纯钛 | 块 | 16 | 上海伍健医疗器械有限公司 | 上海伍健医疗器械有限公司 | 是 | 否 | 是 | 直型1.5mm4孔 | Z06 11 04 | 06970270120613 | C04010411801002013860000007 | 直型1.5mm4孔，厚度0.6毫米，孔径1.6毫米
958 | 10 | 神经外科 | 颅骨连接片-金属连接片 | 已申请 | C0401041180100201386 | 国械注准20203130390 | 颅颌面内固定钛板 | 颅颌面内固定钛板 | 纯钛 | 块 | 16 | 上海伍健医疗器械有限公司 | 上海伍健医疗器械有限公司 | 是 | 否 | 是 | 直型1.5mm2孔 | Z06 14 02 | 06970270120576 | C04010411801002013860000003 | 直型1.5mm2孔，厚度0.6毫米，孔径1.6毫米
958 | 10 | 神经外科 | 颅骨连接片-金属连接片 | 已申请 | C0401041180100201386 | 国械注准20203130390 | 颅颌面内固定钛板 | 颅颌面内固定钛板 | 纯钛 | 块 | 16 | 上海伍健医疗器械有限公司 | 上海伍健医疗器械有限公司 | 是 | 否 | 是 | 直型1.5mm2孔 | Z06 12 02 | 06970270120569 | C04010411801002013860000002 | 直型1.5mm2孔，厚度0.6毫米，孔径1.6毫米
958 | 10 | 神经外科 | 颅骨连接片-金属连接片 | 已申请 | C0401041180100201386 | 国械注准20203130390 | 颅颌面内固定钛板 | 颅颌面内固定钛板 | 纯钛 | 块 | 16 | 上海伍健医疗器械有限公司 | 上海伍健医疗器械有限公司 | 是 | 否 | 是 | 直型1.5mm2孔 | Z06 10 02 | 06970270120552 | C04010411801002013860000001 | 直型1.5mm2孔，厚度0.6毫米，孔径1.6毫米
973 | 10 | 神经外科 | 颅骨连接片-金属连接片 | 已申请 | C0401041180100204177 | 国械注进20173137093 | 颅颌面固定系统M3 trauma Fixation System（Anodized） | 颅颌面固定系统-颅颌面固定板 |  | 片 | 3 | 奥特麦德医疗器械有限公司OsteoMed | 斯潘威医疗科技（北京）有限公司 | 否 | 否 | 否 | 5 孔直接骨板 | 218-0030 |  | C04010411801002041770000029 | 5孔直接骨板，长21.6mm，宽3.7mm,厚0.5mm
973 | 10 | 神经外科 | 颅骨连接片-金属连接片 | 已申请 | C0401041180100204177 | 国械注进20173137093 | 颅颌面固定系统M3 trauma Fixation System（Anodized） | 颅颌面固定系统-颅颌面固定板 |  | 片 | 3 | 奥特麦德医疗器械有限公司OsteoMed | 斯潘威医疗科技（北京）有限公司 | 否 | 否 | 否 | 2孔长接骨板 | 218-0026 |  | C04010411801002041770000003 | 2孔长接骨板，长17.5mm，宽3.7mm 厚0.5mm
973 | 10 | 神经外科 | 颅骨连接片-金属连接片 | 已申请 | C0401041180100204177 | 国械注进20173137093 | 颅颌面固定系统M3 trauma Fixation System（Anodized） | 颅颌面固定系统-颅颌面固定板 |  | 片 | 3 | 奥特麦德医疗器械有限公司OsteoMed | 斯潘威医疗科技（北京）有限公司 | 否 | 否 | 否 | 2孔中接骨板 | 218-0024 |  | C04010411801002041770000004 | 2孔中接骨板，孔径2.2mm，长13.5mm，厚0.5mm
1080 | 10 | 神经外科 | 颅骨连接片-金属连接片 | 已申请 | C0401041180100205566 | 国械注准20193131675 | 颅颌骨板、螺钉系统 | 颅颌骨板、螺钉系统-颅骨板 | 纯钛 | 块 | 1 | 天津市康利民医疗器械有限公司 | 天津市康利民医疗器械有限公司 | 是 | 否 | 是 | 2孔×16mm | ALHGBQ09 | 16955968845938 | C04010411801002055660000020 | 直型；2孔；厚度0.6mm
1082 | 10 | 神经外科 | 颅骨连接片-金属连接片 | 已申请 | C0401041180100205566 | 国械注准20193131675 | 颅颌骨板、螺钉系统 | 颅颌骨板、螺钉系统-颅骨板 | 纯钛 | 块 | 1 | 天津市康利民医疗器械有限公司 | 天津市康利民医疗器械有限公司 | 是 | 否 | 是 | 2孔×18mm | ALHGBQ09 | 16955968845945 | C04010411801002055660000021 | 直型；2孔；厚度0.6
1084 | 10 | 神经外科 | 颅骨连接片-金属连接片 | 已申请 | C0401041180100205566 | 国械注准20193131675 | 颅颌骨板、螺钉系统 | 颅颌骨板、螺钉系统-颅骨板 | 纯钛 | 块 | 1 | 天津市康利民医疗器械有限公司 | 天津市康利民医疗器械有限公司 | 是 | 否 | 是 | 8孔×46mm | ALHGBQ09 | 16955968846089 | C04010411801002055660000028 | 直型；8孔；厚度0.6mm
1086 | 10 | 神经外科 | 颅骨连接片-金属连接片 | 已申请 | C0401041180100205566 | 国械注准20193131675 | 颅颌骨板、螺钉系统 | 颅颌骨板、螺钉系统-颅骨板 | 纯钛 | 块 | 1 | 天津市康利民医疗器械有限公司 | 天津市康利民医疗器械有限公司 | 是 | 否 | 是 | 4孔×16mm | ALHGBQ09 | 16955968845969 | C04010411801002055660000022 | 直型；4孔；厚度0.6mm
1087 | 10 | 神经外科 | 颅骨连接片-金属连接片 | 已申请 | C0401041180100207551 | 国械注进20173132003 | 颅颌固定系统 Titanium Bone Fixation Set | 颅颌固定系统 | 纯钛 |  | 1 | 邦美微固定公司 Biomet Microfixation | 捷迈（上海）医疗国际贸易有限公司 | 是 | 否 | 是 | 产品描述:1.5 mm 2孔加长直板 规格型号：长度15.5mm, 宽度3.7mm, 厚度0.6mm, 孔径2.0mm | 01-7347 |  | C04010411801002075510000245 | 加长直板，孔数2孔，厚度0.6mm
1088 | 10 | 神经外科 | 颅骨连接片-金属连接片 | 已申请 | C0401041180100207551 | 国械注进20153131450 | 颅颌固定系统 Titanium Bone Fixation Set | 颅颌固定系统-骨板 | 纯钛 | 包 | 1 | 邦美微固定公司 Biomet Microfixation | 捷迈（上海）医疗国际贸易有限公司 | 是 | 否 | 是 | 面中2孔神经板 | 01-8046 |  | C04010411801002075510000168 | 面中2孔神经板（直板），孔数2孔，厚度0.6mm
1093 | 10 | 神经外科 | 颅骨连接片-金属连接片 | 已申请 | C0401041180100109455 | 国械注准20223131151 | 颅颌面板钉固定系统 | 颅颌面接骨板 | 纯钛 | 件 | 8 | 山东威高海星医疗器械有限公司 | 山东威高海星医疗器械有限公司 | 是 | 是 | 是 | 2孔(19.5×4.5×0.8) | HXS01Z0201 | (01)06915593163787 | C04010411801001094550000360 | 2孔直形连接片，厚度为0.8mm
1093 | 10 | 神经外科 | 颅骨连接片-金属连接片 | 已申请 | C0401041180100109455 | 国械注准20223131151 | 颅颌面板钉固定系统 | 颅颌面接骨板 | 纯钛 | 件 | 8 | 山东威高海星医疗器械有限公司 | 山东威高海星医疗器械有限公司 | 是 | 是 | 是 | 2孔(19.5×4.5×0.6) | HXS01Z0201 | (01)06915593163770 | C04010411801001094550000352 | 2孔直形连接片，厚度为0.6mm
1093 | 10 | 神经外科 | 颅骨连接片-金属连接片 | 已申请 | C0401041180100109455 | 国械注准20223131151 | 颅颌面板钉固定系统 | 颅颌面接骨板 | 纯钛 | 件 | 8 | 山东威高海星医疗器械有限公司 | 山东威高海星医疗器械有限公司 | 是 | 是 | 是 | 2孔(16.5×4.5×0.8) | HXS01Z0201 | (01)06915593163732 | C04010411801001094550000356 | 2孔直形连接片，厚度为0.8mm
1093 | 10 | 神经外科 | 颅骨连接片-金属连接片 | 已申请 | C0401041180100109455 | 国械注准20223131151 | 颅颌面板钉固定系统 | 颅颌面接骨板 | 纯钛 | 件 | 8 | 山东威高海星医疗器械有限公司 | 山东威高海星医疗器械有限公司 | 是 | 是 | 是 | 2孔(16.5×4.5×0.6) | HXS01Z0201 | (01)06915593163725 | C04010411801001094550000347 | 2孔直形连接片，厚度为0.6mm
1093 | 10 | 神经外科 | 颅骨连接片-金属连接片 | 已申请 | C0401041180100109455 | 国械注准20223131151 | 颅颌面板钉固定系统 | 颅颌面接骨板 | 纯钛 | 件 | 8 | 山东威高海星医疗器械有限公司 | 山东威高海星医疗器械有限公司 | 是 | 是 | 是 | 4孔(11×4.5×0.8) | HXS01Z0246 | (01)06915593167082 | C04010411801001094550000166 | 4孔，矩形连接片，厚度为0.8mm
1093 | 10 | 神经外科 | 颅骨连接片-金属连接片 | 已申请 | C0401041180100109455 | 国械注准20223131151 | 颅颌面板钉固定系统 | 颅颌面接骨板 | 纯钛 | 件 | 8 | 山东威高海星医疗器械有限公司 | 山东威高海星医疗器械有限公司 | 是 | 是 | 是 | 4孔(11×4.5×0.6) | HXS01Z0246 | (01)06915593167075 | C04010411801001094550000234 | 4孔，矩形连接片，厚度为0.6mm
1093 | 10 | 神经外科 | 颅骨连接片-金属连接片 | 已申请 | C0401041180100109455 | 国械注准20223131151 | 颅颌面板钉固定系统 | 颅颌面接骨板 | 纯钛 | 件 | 8 | 山东威高海星医疗器械有限公司 | 山东威高海星医疗器械有限公司 | 是 | 是 | 是 | 4孔(14×4.5×0.8) | HXS01Z0246 | (01)06915593167136 | C04010411801001094550000168 | 4孔，矩形连接片，厚度为0.8mm
1093 | 10 | 神经外科 | 颅骨连接片-金属连接片 | 已申请 | C0401041180100109455 | 国械注准20223131151 | 颅颌面板钉固定系统 | 颅颌面接骨板 | 纯钛 | 件 | 8 | 山东威高海星医疗器械有限公司 | 山东威高海星医疗器械有限公司 | 是 | 是 | 是 | 4孔(14×4.5×0.6) | HXS01Z0246 | (01)06915593167129 | C04010411801001094550000053 | 4孔，矩形连接片，厚度为0.6mm
1132 | 10 | 神经外科 | 颅骨连接片-金属连接片 | 已申请 | C0401041180100211470 | 国械注进20173130171 | 颅骨内固定系统 | 颅骨内固定系统-骨板 | 纯钛 | 个 | 1 | 佰普勒有限公司 Bioplate, Inc. | 西安青松康业医疗技术有限公司 | 是 | 否 | 是 | 2孔直形钛板，长12mm | 81-3027 |  | C04010411801002114700000013 | 形状：直形；孔数：2孔；厚度：0.6mm
1165 | 10 | 神经外科 | 颅骨连接片-金属连接片 | 已申请 | C0401041180100107759 | 国械注准20153132157 | 内固定钛板 | 内固定钛板 | 纯钛 | 片 | 2 | 宁波慈北医疗器械有限公司 | 宁波慈北医疗器械有限公司 | 是 | 否 | 是 | I型两排，厚度(mm)：0.6，孔径(mm)：2.1，孔数：4，长度(mm)：18.5，宽度(mm)：18.5。 | ZI0.6-207 |  | C04010411801001077590000221 | 异型连接片，厚度0.6mm，长：18.5mm，宽：18.5mm，孔数4孔。
1165 | 10 | 神经外科 | 颅骨连接片-金属连接片 | 已申请 | C0401041180100107759 | 国械注准20153132157 | 内固定钛板 | 内固定钛板 | 纯钛 | 片 | 2 | 宁波慈北医疗器械有限公司 | 宁波慈北医疗器械有限公司 | 是 | 否 | 是 | I型两排，厚度(mm)：0.6，孔径(mm)：2.1，孔数：6，长度(mm)：22.5，宽度(mm)：15.5。 | ZI0.6-206 |  | C04010411801001077590000223 | 异型连接片，厚度0.6mm，长：22.5mm，宽：15.5mm，孔数6孔。
1166 | 10 | 神经外科 | 颅骨连接片-金属连接片 | 已申请 | C0401041180100107759 | 国械注准20153132157 | 内固定钛板 | 内固定钛板 | 纯钛 | 片 | 1 | 宁波慈北医疗器械有限公司 | 宁波慈北医疗器械有限公司 | 是 | 否 | 是 | 直型钛板，灭菌包装，I型单排，厚度(mm)：0.6，孔径(mm)：2.1，孔数：2，长度(mm)：17.5，宽度(mm)：4.5。 | ZI0.6-11.6 |  | C04010411801001077590000235 | 加长，直型，孔数2孔，厚度0.6mm。
1167 | 10 | 神经外科 | 颅骨连接片-金属连接片 | 已申请 | C0401041180100107759 | 国械注准20153132157 | 内固定钛板 | 内固定钛板 | 纯钛 | 片 | 1 | 宁波慈北医疗器械有限公司 | 宁波慈北医疗器械有限公司 | 是 | 否 | 是 | I型单排，厚度(mm)：0.6，孔径(mm)：2.1，孔数：4，长度(mm)：26.2，宽度(mm)：4.2。 | ZI0.6-12.1 |  | C04010411801001077590000230 | 直型，孔数4孔，厚度0.6mm。
1182 | 10 | 神经外科 | 颅骨连接片-金属连接片 | 已申请 | C0401031180100209127 | 国械注进20173130168 | 颅骨固定系统Titanium Cranial Fixation system | 颅骨固定系统-钛网 | 纯钛 |  | 1 | LEADER MEDICA S.r.l 历德医疗公司 | 上海欧技医疗器械有限公司 | 是 | 否 | 是 | 5.0 18(mm) | BTP7508.06 |  | C04010311801002091270000092 | 直径5.0mm,长度18mm;形状：长型；孔数：2孔；厚度：0.6mm(+_0.1mm)
1186 | 10 | 神经外科 | 颅骨连接片-金属连接片 | 已申请 | C0401041180100202834 | 国械注进20163134278 | 颅骨固定钛网及螺钉系统 | 颅骨固定钛网及螺钉系统-钛网 | 钛合金 | 片 | 2 | 蛇牌股份有限公司 AESCULAP AG | 贝朗医疗（上海）国际贸易有限公司 | 是 | 否 | 是 | 钛连接片，2孔直径，长16毫米 | FM961T |  | C04010411801002028340000007 | 钛连接片，2孔直径，长16毫米
1186 | 10 | 神经外科 | 颅骨连接片-金属连接片 | 已申请 | C0401041180100202834 | 国械注进20163134278 | 颅骨固定钛网及螺钉系统 | 颅骨固定钛网及螺钉系统-钛网 | 钛合金 | 片 | 2 | 蛇牌股份有限公司 AESCULAP AG | 贝朗医疗（上海）国际贸易有限公司 | 是 | 否 | 是 | 钛连接片，2孔直径，长11毫米 | FM960T |  | C04010411801002028340000006 | 钛连接片，2孔直径，长11毫米
1195 | 10 | 神经外科 | 颅骨连接片-金属连接片 | 已申请 | C0401041180100203633 | 国械注进20163133201 | 通用神经外科固定系统Universal Neuro System | 通用神经外科固定系统-颅颌面板 | 纯钛 | 个 | 6 | 德国史赛克莱宾格股份两合公司Stryker Leibinger GmbH & Co.KG | 史赛克（北京）医疗器械有限公司 | 是 | 否 | 是 | 孔径1.7mm 非灭菌 | 53-05228 |  | C04010411801002036330000114 | 盒形板，0.5mm切迹，4孔
1195 | 10 | 神经外科 | 颅骨连接片-金属连接片 | 已申请 | C0401041180100203633 | 国械注进20163133201 | 通用神经外科固定系统Universal Neuro System | 通用神经外科固定系统-颅颌面板 | 纯钛 | 个 | 6 | 德国史赛克莱宾格股份两合公司Stryker Leibinger GmbH & Co.KG | 史赛克（北京）医疗器械有限公司 | 是 | 否 | 是 | 孔径1.7mm 非灭菌 | 53-05608 |  | C04010411801002036330000112 | 双Y型板，0.5mm切迹，8mm横联 6孔
1195 | 10 | 神经外科 | 颅骨连接片-金属连接片 | 已申请 | C0401041180100203633 | 国械注进20163133201 | 通用神经外科固定系统Universal Neuro System | 通用神经外科固定系统-颅颌面板 | 纯钛 | 个 | 6 | 德国史赛克莱宾格股份两合公司Stryker Leibinger GmbH & Co.KG | 史赛克（北京）医疗器械有限公司 | 是 | 否 | 是 | 孔径1.7mm 非灭菌 | 53-05164 |  | C04010411801002036330000125 | 0.5mm 切迹，16孔
1195 | 10 | 神经外科 | 颅骨连接片-金属连接片 | 已申请 | C0401041180100203633 | 国械注进20163133201 | 通用神经外科固定系统Universal Neuro System | 通用神经外科固定系统-颅颌面板 | 纯钛 | 个 | 6 | 德国史赛克莱宾格股份两合公司Stryker Leibinger GmbH & Co.KG | 史赛克（北京）医疗器械有限公司 | 是 | 否 | 是 | 孔径1.7mm 非灭菌 | 53-05406 |  | C04010411801002036330000119 | 0.5mm 切迹，4孔， 6mm横联
1195 | 10 | 神经外科 | 颅骨连接片-金属连接片 | 已申请 | C0401041180100203633 | 国械注进20163133201 | 通用神经外科固定系统Universal Neuro System | 通用神经外科固定系统-颅颌面板 | 纯钛 | 个 | 6 | 德国史赛克莱宾格股份两合公司Stryker Leibinger GmbH & Co.KG | 史赛克（北京）医疗器械有限公司 | 是 | 否 | 是 | 孔径1.7mm 非灭菌 | 53-05212 |  | C04010411801002036330000110 | 0.6mm 切迹，12mm横联 2孔
1195 | 10 | 神经外科 | 颅骨连接片-金属连接片 | 已申请 | C0401041180100203633 | 国械注进20163133201 | 通用神经外科固定系统Universal Neuro System | 通用神经外科固定系统-颅颌面板 | 纯钛 | 个 | 6 | 德国史赛克莱宾格股份两合公司Stryker Leibinger GmbH & Co.KG | 史赛克（北京）医疗器械有限公司 | 是 | 否 | 是 | 孔径1.7mm 非灭菌 | 53-05216 |  | C04010411801002036330000121 | 0.5mm 切迹，16mm横联 2孔
1279 | 10 | 神经外科 | 颅骨连接片-金属连接片 | 已申请 | C0401041180200105610 | 国械注准20153132160 | 钛合金异型接骨板及配套螺钉系统 | 钛合金异型接骨板及配套螺钉系统-接骨板 | 钛合金 | 片 | 11 | 深圳市沃尔德外科医疗器械技术有限公司 | 深圳市沃尔德外科医疗器械技术有限公司 | 是 | 否 | 是 | （直形接骨板）厚度1.0mm长度10mm | SCBPⅠ |  | C04010411802001056100000029 | （直形接骨板）厚度1.0mm，长度10mm,2孔（灭菌）
1279 | 10 | 神经外科 | 颅骨连接片-金属连接片 | 已申请 | C0401041180200105610 | 国械注准20153132160 | 钛合金异型接骨板及配套螺钉系统 | 钛合金异型接骨板及配套螺钉系统-接骨板 | 钛合金 | 片 | 11 | 深圳市沃尔德外科医疗器械技术有限公司 | 深圳市沃尔德外科医疗器械技术有限公司 | 是 | 否 | 是 | （直形接骨板）厚度1.0mm长度16mm | SCBPⅠ |  | C04010411802001056100000024 | （直形接骨板）厚度1.0mm，长度16mm,2孔（灭菌）
1279 | 10 | 神经外科 | 颅骨连接片-金属连接片 | 已申请 | C0401041180200105610 | 国械注准20153132160 | 钛合金异型接骨板及配套螺钉系统 | 钛合金异型接骨板及配套螺钉系统-接骨板 | 钛合金 | 片 | 11 | 深圳市沃尔德外科医疗器械技术有限公司 | 深圳市沃尔德外科医疗器械技术有限公司 | 是 | 否 | 是 | （直形接骨板）厚度1.0mm长度22mm | SCBPⅠ |  | C04010411802001056100000023 | （直形接骨板）厚度1.0mm，长度22mm,4孔（灭菌）
1279 | 10 | 神经外科 | 颅骨连接片-金属连接片 | 已申请 | C0401041180200105610 | 国械注准20153132160 | 钛合金异型接骨板及配套螺钉系统 | 钛合金异型接骨板及配套螺钉系统-接骨板 | 钛合金 | 片 | 11 | 深圳市沃尔德外科医疗器械技术有限公司 | 深圳市沃尔德外科医疗器械技术有限公司 | 是 | 否 | 是 | （直形接骨板）厚度0.8mm，长度12mm | SCBP I |  | C04010411802001056100000075 | （直形接骨板）厚度0.8mm，长度12mm,2孔（灭菌）
1279 | 10 | 神经外科 | 颅骨连接片-金属连接片 | 已申请 | C0401041180200105610 | 国械注准20153132160 | 钛合金异型接骨板及配套螺钉系统 | 钛合金异型接骨板及配套螺钉系统-接骨板 | 钛合金 | 片 | 11 | 深圳市沃尔德外科医疗器械技术有限公司 | 深圳市沃尔德外科医疗器械技术有限公司 | 是 | 否 | 是 | （直形接骨板）厚度0.8mm长度10mm | SCBPⅠ |  | C04010411802001056100000030 | （直形接骨板）厚度0.8mm，长度10mm,2孔（灭菌）
1279 | 10 | 神经外科 | 颅骨连接片-金属连接片 | 已申请 | C0401041180200105610 | 国械注准20153132160 | 钛合金异型接骨板及配套螺钉系统 | 钛合金异型接骨板及配套螺钉系统-接骨板 | 钛合金 | 片 | 11 | 深圳市沃尔德外科医疗器械技术有限公司 | 深圳市沃尔德外科医疗器械技术有限公司 | 是 | 否 | 是 | （直形接骨板）厚度0.8mm长度22mm | SCBPⅠ |  | C04010411802001056100000025 | （直形接骨板）厚度0.8mm，长度22mm,4孔（灭菌）
1279 | 10 | 神经外科 | 颅骨连接片-金属连接片 | 已申请 | C0401041180200105610 | 国械注准20153132160 | 钛合金异型接骨板及配套螺钉系统 | 钛合金异型接骨板及配套螺钉系统-接骨板 | 钛合金 | 片 | 11 | 深圳市沃尔德外科医疗器械技术有限公司 | 深圳市沃尔德外科医疗器械技术有限公司 | 是 | 否 | 是 | （直形接骨板）厚度0.8mm长度16mm | SCBPⅠ |  | C04010411802001056100000022 | （直形接骨板）厚度0.8mm，长度16mm,2孔（灭菌）
1279 | 10 | 神经外科 | 颅骨连接片-金属连接片 | 已申请 | C0401041180200105610 | 国械注准20153132160 | 钛合金异型接骨板及配套螺钉系统 | 钛合金异型接骨板及配套螺钉系统-接骨板 | 钛合金 | 片 | 11 | 深圳市沃尔德外科医疗器械技术有限公司 | 深圳市沃尔德外科医疗器械技术有限公司 | 是 | 否 | 是 | （直形接骨板）厚度0.6mm，长度18mm | SCBP I |  | C04010411802001056100000076 | （直形接骨板）厚度0.6mm，长度18mm,4孔（灭菌）
1279 | 10 | 神经外科 | 颅骨连接片-金属连接片 | 已申请 | C0401041180200105610 | 国械注准20153132160 | 钛合金异型接骨板及配套螺钉系统 | 钛合金异型接骨板及配套螺钉系统-接骨板 | 钛合金 | 片 | 11 | 深圳市沃尔德外科医疗器械技术有限公司 | 深圳市沃尔德外科医疗器械技术有限公司 | 是 | 否 | 是 | （直形接骨板）厚度0.6mm长度22mm | SCBPⅠ |  | C04010411802001056100000026 | （直形接骨板）厚度0.6mm，长度22mm,4孔（灭菌）
1279 | 10 | 神经外科 | 颅骨连接片-金属连接片 | 已申请 | C0401041180200105610 | 国械注准20153132160 | 钛合金异型接骨板及配套螺钉系统 | 钛合金异型接骨板及配套螺钉系统-接骨板 | 钛合金 | 片 | 11 | 深圳市沃尔德外科医疗器械技术有限公司 | 深圳市沃尔德外科医疗器械技术有限公司 | 是 | 否 | 是 | （直形接骨板）厚度0.6mm长度16mm | SCBPⅠ |  | C04010411802001056100000027 | （直形接骨板）厚度0.6mm，长度16mm,2孔（灭菌）
1279 | 10 | 神经外科 | 颅骨连接片-金属连接片 | 已申请 | C0401041180200105610 | 国械注准20153132160 | 钛合金异型接骨板及配套螺钉系统 | 钛合金异型接骨板及配套螺钉系统-接骨板 | 钛合金 | 片 | 11 | 深圳市沃尔德外科医疗器械技术有限公司 | 深圳市沃尔德外科医疗器械技术有限公司 | 是 | 否 | 是 | （直形接骨板）厚度0.6mm长度10mm | SCBPⅠ |  | C04010411802001056100000028 | （直形接骨板）厚度0.6mm，长度10mm,2孔（灭菌）
1426 | 10 | 神经外科 | 颅骨连接片-金属连接片 | 已申请 | C0401041180100109889 | 国械注准20163132033 | 颅颌面金属接骨板 | 颅颌面金属接骨板 | 纯钛 | 块 | 3 | 上海浦卫医疗器械厂有限公司 | 上海浦卫医疗器械厂有限公司 | 是 | 是 | 是 | 24×4×0.4，4孔 | GZX (Ⅲ)05-1 |  | C04010411801001098890000015 | 长度24×宽度4×厚度0.4，4孔
1426 | 10 | 神经外科 | 颅骨连接片-金属连接片 | 已申请 | C0401041180100109889 | 国械注准20163132033 | 颅颌面金属接骨板 | 颅颌面金属接骨板 | 纯钛 | 块 | 3 | 上海浦卫医疗器械厂有限公司 | 上海浦卫医疗器械厂有限公司 | 是 | 是 | 是 | 16×4×0.4，2孔 | GZX (Ⅲ)05-1 |  | C04010411801001098890000014 | 长度16×宽度4×厚度0.4，2孔
1426 | 10 | 神经外科 | 颅骨连接片-金属连接片 | 已申请 | C0401041180100109889 | 国械注准20163132033 | 颅颌面金属接骨板 | 颅颌面金属接骨板 | 纯钛 | 块 | 3 | 上海浦卫医疗器械厂有限公司 | 上海浦卫医疗器械厂有限公司 | 是 | 是 | 是 | 12×4×0.4，2孔 | GZX (Ⅲ)05-1 |  | C04010411801001098890000013 | 长度12×宽度4×厚度0.4，2孔
1458 | 10 | 神经外科 | 颅骨连接片-金属连接片 | 已申请 | C0401041180200204177 | 国械注进20163134689 | 颅颌面接骨板固定系统 | 颅颌面接骨板固定系统-金属接骨板 |  |  | 1 | OsteoMed奥特麦德医疗器械有限公司 | 斯潘威医疗科技（北京）有限公司 | 否 | 否 | 否 | 长型2孔直型接骨板 | 218-0093 |  | C04010411802002041770000013 | 2孔直型，直径13.8mm，厚度0.25mm
1487 | 10 | 神经外科 | 颅骨连接片-金属连接片 | 已申请 | C0401041180100207551 | 国械注进20153131450 | 颅颌固定系统 Titanium Bone Fixation Set | 颅颌固定系统-骨板 | 纯钛 | 包 | 1 | 邦美微固定公司 Biomet Microfixation | 捷迈（上海）医疗国际贸易有限公司 | 是 | 否 | 是 | 面中2孔双T型板 | 01-7093 |  | C04010411801002075510000188 | 面中2孔双T型板，孔数4孔，厚度0.6mm
1494 | 10 | 神经外科 | 颅骨连接片-金属连接片 | 已申请 | C0401041180100103633 | 国械注进20163133201 | 通用神经外科固定系统Universal Neuro System | 通用神经外科固定系统-颅颌面板 | 纯钛 | 个 | 2 | 德国史赛克莱宾格股份两合公司Stryker Leibinger GmbH & Co.KG | 史赛克（北京）医疗器械有限公司 | 是 | 是 | 是 | 孔径1.7mm 灭菌 | 13-05216 |  | C04010411801001036330000095 | 0.5mm 切迹，16mm横联 2孔
1494 | 10 | 神经外科 | 颅骨连接片-金属连接片 | 已申请 | C0401041180100103633 | 国械注进20163133201 | 通用神经外科固定系统Universal Neuro System | 通用神经外科固定系统-颅颌面板 | 纯钛 | 个 | 2 | 德国史赛克莱宾格股份两合公司Stryker Leibinger GmbH & Co.KG | 史赛克（北京）医疗器械有限公司 | 是 | 是 | 是 | 孔径1.7mm 灭菌 | 13-05212 |  | C04010411801001036330000090 | 0.6mm 切迹，12mm横联 2孔
1495 | 10 | 神经外科 | 颅骨连接片-金属连接片 | 已申请 | C0401041180100203633 | 国械注进20153131415 | 颅骨板固定系统Universal Neuro System Ⅲ | 颅骨板固定系统-骨板 |  |  | 1 | 德国史赛克莱宾格股份两合公司Stryker Leibinger GmbH & Co.KG | 史赛克（北京）医疗器械有限公司 | 否 | 否 | 否 | 2孔 W/TAB | 53-34212 |  | C04010411801002036330000039 | 0.4mm 切迹，12mm横联 2孔
1535 | 10 | 神经外科 | 颅骨连接片-金属连接片 | 已申请 | C0401041180200205610 | 国械注准20153132160 | 钛合金异型接骨板及配套螺钉系统 | 钛合金异型接骨板及配套螺钉系统-接骨板 | 钛合金 |  | 40 | 深圳市沃尔德外科医疗器械技术有限公司 | 深圳市沃尔德外科医疗器械技术有限公司 | 是 | 否 | 是 | (X形接骨板)厚度0.4mm*长度14mm | XCBPI |  | C04010411802002056100001368 | (X形接骨板)厚度0.4mm*长度14mm.4孔（非灭菌）
1535 | 10 | 神经外科 | 颅骨连接片-金属连接片 | 已申请 | C0401041180200205610 | 国械注准20153132160 | 钛合金异型接骨板及配套螺钉系统 | 钛合金异型接骨板及配套螺钉系统-接骨板 | 钛合金 |  | 40 | 深圳市沃尔德外科医疗器械技术有限公司 | 深圳市沃尔德外科医疗器械技术有限公司 | 是 | 否 | 是 | (X形接骨板)厚度0.4mm*长度10mm | XCBPI |  | C04010411802002056100001259 | (X形接骨板)厚度0.4mm*长度10mm.4孔（非灭菌）
1535 | 10 | 神经外科 | 颅骨连接片-金属连接片 | 已申请 | C0401041180200205610 | 国械注准20153132160 | 钛合金异型接骨板及配套螺钉系统 | 钛合金异型接骨板及配套螺钉系统-接骨板 | 钛合金 |  | 40 | 深圳市沃尔德外科医疗器械技术有限公司 | 深圳市沃尔德外科医疗器械技术有限公司 | 是 | 否 | 是 | (X形接骨板)厚度0.5mm*长度14mm | XCBPI |  | C04010411802002056100001317 | (X形接骨板)厚度0.5mm*长度14mm.4孔（非灭菌）
1535 | 10 | 神经外科 | 颅骨连接片-金属连接片 | 已申请 | C0401041180200205610 | 国械注准20153132160 | 钛合金异型接骨板及配套螺钉系统 | 钛合金异型接骨板及配套螺钉系统-接骨板 | 钛合金 |  | 40 | 深圳市沃尔德外科医疗器械技术有限公司 | 深圳市沃尔德外科医疗器械技术有限公司 | 是 | 否 | 是 | (X形接骨板)厚度0.5mm*长度10mm | XCBPI |  | C04010411802002056100001340 | (X形接骨板)厚度0.5mm*长度10mm.4孔（非灭菌）
1535 | 10 | 神经外科 | 颅骨连接片-金属连接片 | 已申请 | C0401041180200205610 | 国械注准20153132160 | 钛合金异型接骨板及配套螺钉系统 | 钛合金异型接骨板及配套螺钉系统-接骨板 | 钛合金 |  | 40 | 深圳市沃尔德外科医疗器械技术有限公司 | 深圳市沃尔德外科医疗器械技术有限公司 | 是 | 否 | 是 | (X形接骨板)厚度0.6mm*长度14mm | XCBPI |  | C04010411802002056100001336 | (X形接骨板)厚度0.6mm*长度14mm.4孔（非灭菌）
1535 | 10 | 神经外科 | 颅骨连接片-金属连接片 | 已申请 | C0401041180200205610 | 国械注准20153132160 | 钛合金异型接骨板及配套螺钉系统 | 钛合金异型接骨板及配套螺钉系统-接骨板 | 钛合金 |  | 40 | 深圳市沃尔德外科医疗器械技术有限公司 | 深圳市沃尔德外科医疗器械技术有限公司 | 是 | 否 | 是 | (X形接骨板)厚度0.6mm*长度10mm | XCBPI |  | C04010411802002056100001282 | (X形接骨板)厚度0.6mm*长度10mm.4孔（非灭菌）
1535 | 10 | 神经外科 | 颅骨连接片-金属连接片 | 已申请 | C0401041180200205610 | 国械注准20153132160 | 钛合金异型接骨板及配套螺钉系统 | 钛合金异型接骨板及配套螺钉系统-接骨板 | 钛合金 |  | 40 | 深圳市沃尔德外科医疗器械技术有限公司 | 深圳市沃尔德外科医疗器械技术有限公司 | 是 | 否 | 是 | 厚度1.0mm长度22mm | SCBPⅠ |  | C04010411802002056100000153 | （直形接骨板）厚度1.0mm*长度22mm,4孔（非灭菌）
1535 | 10 | 神经外科 | 颅骨连接片-金属连接片 | 已申请 | C0401041180200205610 | 国械注准20153132160 | 钛合金异型接骨板及配套螺钉系统 | 钛合金异型接骨板及配套螺钉系统-接骨板 | 钛合金 |  | 40 | 深圳市沃尔德外科医疗器械技术有限公司 | 深圳市沃尔德外科医疗器械技术有限公司 | 是 | 否 | 是 | （直形接骨板）厚度1.0mm长度22mm | SCBPⅠ |  | C04010411802002056100000153 | （直形接骨板）厚度1.0mm*长度22mm,4孔（非灭菌）
1535 | 10 | 神经外科 | 颅骨连接片-金属连接片 | 已申请 | C0401041180200205610 | 国械注准20153132160 | 钛合金异型接骨板及配套螺钉系统 | 钛合金异型接骨板及配套螺钉系统-接骨板 | 钛合金 |  | 40 | 深圳市沃尔德外科医疗器械技术有限公司 | 深圳市沃尔德外科医疗器械技术有限公司 | 是 | 否 | 是 | 厚度1.0mm长度10mm | SCBPⅠ |  | C04010411802002056100000152 | （直形接骨板）厚度1.0mm*长度10mm,2孔（非灭菌）
1535 | 10 | 神经外科 | 颅骨连接片-金属连接片 | 已申请 | C0401041180200205610 | 国械注准20153132160 | 钛合金异型接骨板及配套螺钉系统 | 钛合金异型接骨板及配套螺钉系统-接骨板 | 钛合金 |  | 40 | 深圳市沃尔德外科医疗器械技术有限公司 | 深圳市沃尔德外科医疗器械技术有限公司 | 是 | 否 | 是 | （直形接骨板）厚度1.0mm长度10mm | SCBPⅠ |  | C04010411802002056100000152 | （直形接骨板）厚度1.0mm*长度10mm,2孔（非灭菌）
1535 | 10 | 神经外科 | 颅骨连接片-金属连接片 | 已申请 | C0401041180200205610 | 国械注准20153132160 | 钛合金异型接骨板及配套螺钉系统 | 钛合金异型接骨板及配套螺钉系统-接骨板 | 钛合金 |  | 40 | 深圳市沃尔德外科医疗器械技术有限公司 | 深圳市沃尔德外科医疗器械技术有限公司 | 是 | 否 | 是 | 厚度1.0mm长度16mm | SCBPⅠ |  | C04010411802002056100000150 | （直形接骨板）厚度0.8mm*长度16mm,2孔（非灭菌）
1535 | 10 | 神经外科 | 颅骨连接片-金属连接片 | 已申请 | C0401041180200205610 | 国械注准20153132160 | 钛合金异型接骨板及配套螺钉系统 | 钛合金异型接骨板及配套螺钉系统-接骨板 | 钛合金 |  | 40 | 深圳市沃尔德外科医疗器械技术有限公司 | 深圳市沃尔德外科医疗器械技术有限公司 | 是 | 否 | 是 | （直形接骨板）厚度1.0mm长度16mm | SCBPⅠ |  | C04010411802002056100000150 | （直形接骨板）厚度0.8mm*长度16mm,2孔（非灭菌）
1535 | 10 | 神经外科 | 颅骨连接片-金属连接片 | 已申请 | C0401041180200205610 | 国械注准20153132160 | 钛合金异型接骨板及配套螺钉系统 | 钛合金异型接骨板及配套螺钉系统-接骨板 | 钛合金 |  | 40 | 深圳市沃尔德外科医疗器械技术有限公司 | 深圳市沃尔德外科医疗器械技术有限公司 | 是 | 否 | 是 | 厚度0.8mm长度22mm | SCBPⅠ |  | C04010411802002056100000155 | （直形接骨板）厚度0.8mm*长度22mm,4孔（非灭菌）
1535 | 10 | 神经外科 | 颅骨连接片-金属连接片 | 已申请 | C0401041180200205610 | 国械注准20153132160 | 钛合金异型接骨板及配套螺钉系统 | 钛合金异型接骨板及配套螺钉系统-接骨板 | 钛合金 |  | 40 | 深圳市沃尔德外科医疗器械技术有限公司 | 深圳市沃尔德外科医疗器械技术有限公司 | 是 | 否 | 是 | （直形接骨板）厚度0.8mm长度22mm | SCBPⅠ |  | C04010411802002056100000155 | （直形接骨板）厚度0.8mm*长度22mm,4孔（非灭菌）
1535 | 10 | 神经外科 | 颅骨连接片-金属连接片 | 已申请 | C0401041180200205610 | 国械注准20153132160 | 钛合金异型接骨板及配套螺钉系统 | 钛合金异型接骨板及配套螺钉系统-接骨板 | 钛合金 |  | 40 | 深圳市沃尔德外科医疗器械技术有限公司 | 深圳市沃尔德外科医疗器械技术有限公司 | 是 | 否 | 是 | 厚度0.8mm长度10mm | SCBPⅠ |  | C04010411802002056100000156 | （直形接骨板）厚度0.8mm*长度10mm,2孔（非灭菌）
1535 | 10 | 神经外科 | 颅骨连接片-金属连接片 | 已申请 | C0401041180200205610 | 国械注准20153132160 | 钛合金异型接骨板及配套螺钉系统 | 钛合金异型接骨板及配套螺钉系统-接骨板 | 钛合金 |  | 40 | 深圳市沃尔德外科医疗器械技术有限公司 | 深圳市沃尔德外科医疗器械技术有限公司 | 是 | 否 | 是 | （直形接骨板）厚度0.8mm长度10mm | SCBPⅠ |  | C04010411802002056100000156 | （直形接骨板）厚度0.8mm*长度10mm,2孔（非灭菌）
1535 | 10 | 神经外科 | 颅骨连接片-金属连接片 | 已申请 | C0401041180200205610 | 国械注准20153132160 | 钛合金异型接骨板及配套螺钉系统 | 钛合金异型接骨板及配套螺钉系统-接骨板 | 钛合金 |  | 40 | 深圳市沃尔德外科医疗器械技术有限公司 | 深圳市沃尔德外科医疗器械技术有限公司 | 是 | 否 | 是 | 厚度0.8mm长度16mm | SCBPⅠ |  | C04010411802002056100000151 | （直形接骨板）厚度0.8mm*长度16mm,2孔（非灭菌）
1535 | 10 | 神经外科 | 颅骨连接片-金属连接片 | 已申请 | C0401041180200205610 | 国械注准20153132160 | 钛合金异型接骨板及配套螺钉系统 | 钛合金异型接骨板及配套螺钉系统-接骨板 | 钛合金 |  | 40 | 深圳市沃尔德外科医疗器械技术有限公司 | 深圳市沃尔德外科医疗器械技术有限公司 | 是 | 否 | 是 | （直形接骨板）厚度0.8mm长度16mm | SCBPⅠ |  | C04010411802002056100000151 | （直形接骨板）厚度0.8mm*长度16mm,2孔（非灭菌）
1535 | 10 | 神经外科 | 颅骨连接片-金属连接片 | 已申请 | C0401041180200205610 | 国械注准20153132160 | 钛合金异型接骨板及配套螺钉系统 | 钛合金异型接骨板及配套螺钉系统-接骨板 | 钛合金 |  | 40 | 深圳市沃尔德外科医疗器械技术有限公司 | 深圳市沃尔德外科医疗器械技术有限公司 | 是 | 否 | 是 | （直形接骨板）厚度0.7mm*长度22mm | SCBPI |  | C04010411802002056100000500 | （直形接骨板）厚度0.7mm*长度22mm,4孔（非灭菌）
1535 | 10 | 神经外科 | 颅骨连接片-金属连接片 | 已申请 | C0401041180200205610 | 国械注准20153132160 | 钛合金异型接骨板及配套螺钉系统 | 钛合金异型接骨板及配套螺钉系统-接骨板 | 钛合金 |  | 40 | 深圳市沃尔德外科医疗器械技术有限公司 | 深圳市沃尔德外科医疗器械技术有限公司 | 是 | 否 | 是 | （直形接骨板）厚度0.7mm*长度10mm | SCBPI |  | C04010411802002056100000598 | （直形接骨板）厚度0.7mm*长度10mm,2孔（非灭菌）
1535 | 10 | 神经外科 | 颅骨连接片-金属连接片 | 已申请 | C0401041180200205610 | 国械注准20153132160 | 钛合金异型接骨板及配套螺钉系统 | 钛合金异型接骨板及配套螺钉系统-接骨板 | 钛合金 |  | 40 | 深圳市沃尔德外科医疗器械技术有限公司 | 深圳市沃尔德外科医疗器械技术有限公司 | 是 | 否 | 是 | （直形接骨板）厚度0.7mm*长度16mm | SCBPI |  | C04010411802002056100000411 | （直形接骨板）厚度0.7mm*长度16mm,2孔（非灭菌）
1535 | 10 | 神经外科 | 颅骨连接片-金属连接片 | 已申请 | C0401041180200205610 | 国械注准20153132160 | 钛合金异型接骨板及配套螺钉系统 | 钛合金异型接骨板及配套螺钉系统-接骨板 | 钛合金 |  | 40 | 深圳市沃尔德外科医疗器械技术有限公司 | 深圳市沃尔德外科医疗器械技术有限公司 | 是 | 否 | 是 | （直形接骨板）厚度0.7mm*长度20mm | SCBPI |  | C04010411802002056100000358 | （直形接骨板）厚度0.7mm*长度20mm,4孔（非灭菌）
1535 | 10 | 神经外科 | 颅骨连接片-金属连接片 | 已申请 | C0401041180200205610 | 国械注准20153132160 | 钛合金异型接骨板及配套螺钉系统 | 钛合金异型接骨板及配套螺钉系统-接骨板 | 钛合金 |  | 40 | 深圳市沃尔德外科医疗器械技术有限公司 | 深圳市沃尔德外科医疗器械技术有限公司 | 是 | 否 | 是 | （直形接骨板）厚度0.7mm*长度14mm | SCBPI |  | C04010411802002056100000219 | （直形接骨板）厚度0.7mm*长度14mm,2孔（非灭菌）
1535 | 10 | 神经外科 | 颅骨连接片-金属连接片 | 已申请 | C0401041180200205610 | 国械注准20153132160 | 钛合金异型接骨板及配套螺钉系统 | 钛合金异型接骨板及配套螺钉系统-接骨板 | 钛合金 |  | 40 | 深圳市沃尔德外科医疗器械技术有限公司 | 深圳市沃尔德外科医疗器械技术有限公司 | 是 | 否 | 是 | （直形接骨板）厚度0.4mm*长度20mm | SCBPI |  | C04010411802002056100000688 | （直形接骨板）厚度0.4mm*长度20mm,4孔（非灭菌）
1535 | 10 | 神经外科 | 颅骨连接片-金属连接片 | 已申请 | C0401041180200205610 | 国械注准20153132160 | 钛合金异型接骨板及配套螺钉系统 | 钛合金异型接骨板及配套螺钉系统-接骨板 | 钛合金 |  | 40 | 深圳市沃尔德外科医疗器械技术有限公司 | 深圳市沃尔德外科医疗器械技术有限公司 | 是 | 否 | 是 | （直形接骨板）厚度0.4mm*长度16mm | SCBPI |  | C04010411802002056100000614 | （直形接骨板）厚度0.4mm*长度16mm,2孔（非灭菌）
1535 | 10 | 神经外科 | 颅骨连接片-金属连接片 | 已申请 | C0401041180200205610 | 国械注准20153132160 | 钛合金异型接骨板及配套螺钉系统 | 钛合金异型接骨板及配套螺钉系统-接骨板 | 钛合金 |  | 40 | 深圳市沃尔德外科医疗器械技术有限公司 | 深圳市沃尔德外科医疗器械技术有限公司 | 是 | 否 | 是 | （直形接骨板）厚度0.4mm*长度10mm | SCBPI |  | C04010411802002056100000450 | （直形接骨板）厚度0.4mm*长度10mm,2孔（非灭菌）
1535 | 10 | 神经外科 | 颅骨连接片-金属连接片 | 已申请 | C0401041180200205610 | 国械注准20153132160 | 钛合金异型接骨板及配套螺钉系统 | 钛合金异型接骨板及配套螺钉系统-接骨板 | 钛合金 |  | 40 | 深圳市沃尔德外科医疗器械技术有限公司 | 深圳市沃尔德外科医疗器械技术有限公司 | 是 | 否 | 是 | （直形接骨板）厚度0.4mm*长度14mm | SCBPI |  | C04010411802002056100000449 | （直形接骨板）厚度0.4mm*长度14mm,2孔（非灭菌）
1535 | 10 | 神经外科 | 颅骨连接片-金属连接片 | 已申请 | C0401041180200205610 | 国械注准20153132160 | 钛合金异型接骨板及配套螺钉系统 | 钛合金异型接骨板及配套螺钉系统-接骨板 | 钛合金 |  | 40 | 深圳市沃尔德外科医疗器械技术有限公司 | 深圳市沃尔德外科医疗器械技术有限公司 | 是 | 否 | 是 | （直形接骨板）厚度0.4mm*长度22mm | SCBPI |  | C04010411802002056100000220 | （直形接骨板）厚度0.4mm*长度22mm,4孔（非灭菌）
1535 | 10 | 神经外科 | 颅骨连接片-金属连接片 | 已申请 | C0401041180200205610 | 国械注准20153132160 | 钛合金异型接骨板及配套螺钉系统 | 钛合金异型接骨板及配套螺钉系统-接骨板 | 钛合金 |  | 40 | 深圳市沃尔德外科医疗器械技术有限公司 | 深圳市沃尔德外科医疗器械技术有限公司 | 是 | 否 | 是 | （直形接骨板）厚度0.5mm*长度22mm | SCBPI |  | C04010411802002056100000394 | （直形接骨板）厚度0.5mm*长度22mm,4孔（非灭菌）
1535 | 10 | 神经外科 | 颅骨连接片-金属连接片 | 已申请 | C0401041180200205610 | 国械注准20153132160 | 钛合金异型接骨板及配套螺钉系统 | 钛合金异型接骨板及配套螺钉系统-接骨板 | 钛合金 |  | 40 | 深圳市沃尔德外科医疗器械技术有限公司 | 深圳市沃尔德外科医疗器械技术有限公司 | 是 | 否 | 是 | （直形接骨板）厚度0.5mm*长度20mm | SCBPI |  | C04010411802002056100000328 | （直形接骨板）厚度0.5mm*长度20mm,4孔（非灭菌）
1535 | 10 | 神经外科 | 颅骨连接片-金属连接片 | 已申请 | C0401041180200205610 | 国械注准20153132160 | 钛合金异型接骨板及配套螺钉系统 | 钛合金异型接骨板及配套螺钉系统-接骨板 | 钛合金 |  | 40 | 深圳市沃尔德外科医疗器械技术有限公司 | 深圳市沃尔德外科医疗器械技术有限公司 | 是 | 否 | 是 | （直形接骨板）厚度0.5mm*长度10mm | SCBPI |  | C04010411802002056100000310 | （直形接骨板）厚度0.5mm*长度10mm,2孔（非灭菌）
1535 | 10 | 神经外科 | 颅骨连接片-金属连接片 | 已申请 | C0401041180200205610 | 国械注准20153132160 | 钛合金异型接骨板及配套螺钉系统 | 钛合金异型接骨板及配套螺钉系统-接骨板 | 钛合金 |  | 40 | 深圳市沃尔德外科医疗器械技术有限公司 | 深圳市沃尔德外科医疗器械技术有限公司 | 是 | 否 | 是 | （直形接骨板）厚度0.5mm*长度16mm | SCBPI |  | C04010411802002056100000531 | （直形接骨板）厚度0.5mm*长度16mm,2孔（非灭菌）
1535 | 10 | 神经外科 | 颅骨连接片-金属连接片 | 已申请 | C0401041180200205610 | 国械注准20153132160 | 钛合金异型接骨板及配套螺钉系统 | 钛合金异型接骨板及配套螺钉系统-接骨板 | 钛合金 |  | 40 | 深圳市沃尔德外科医疗器械技术有限公司 | 深圳市沃尔德外科医疗器械技术有限公司 | 是 | 否 | 是 | （直形接骨板）厚度0.5mm*长度14mm | SCBPI |  | C04010411802002056100000669 | （直形接骨板）厚度0.5mm*长度14mm,2孔（非灭菌）
1535 | 10 | 神经外科 | 颅骨连接片-金属连接片 | 已申请 | C0401041180200205610 | 国械注准20153132160 | 钛合金异型接骨板及配套螺钉系统 | 钛合金异型接骨板及配套螺钉系统-接骨板 | 钛合金 |  | 40 | 深圳市沃尔德外科医疗器械技术有限公司 | 深圳市沃尔德外科医疗器械技术有限公司 | 是 | 否 | 是 | 厚度0.6mm长度22mm | SCBPⅠ |  | C04010411802002056100000158 | （直形接骨板）厚度0.6mm*长度22mm,4孔（非灭菌）
1535 | 10 | 神经外科 | 颅骨连接片-金属连接片 | 已申请 | C0401041180200205610 | 国械注准20153132160 | 钛合金异型接骨板及配套螺钉系统 | 钛合金异型接骨板及配套螺钉系统-接骨板 | 钛合金 |  | 40 | 深圳市沃尔德外科医疗器械技术有限公司 | 深圳市沃尔德外科医疗器械技术有限公司 | 是 | 否 | 是 | （直形接骨板）厚度0.6mm长度22mm | SCBPⅠ |  | C04010411802002056100000158 | （直形接骨板）厚度0.6mm*长度22mm,4孔（非灭菌）
1535 | 10 | 神经外科 | 颅骨连接片-金属连接片 | 已申请 | C0401041180200205610 | 国械注准20153132160 | 钛合金异型接骨板及配套螺钉系统 | 钛合金异型接骨板及配套螺钉系统-接骨板 | 钛合金 |  | 40 | 深圳市沃尔德外科医疗器械技术有限公司 | 深圳市沃尔德外科医疗器械技术有限公司 | 是 | 否 | 是 | （直形接骨板）厚度0.6mm，长度20mm | SCBPⅠ |  | C04010411802002056100000208 | （直形接骨板）厚度0.6mm*长度20mm,4孔（非灭菌）
1535 | 10 | 神经外科 | 颅骨连接片-金属连接片 | 已申请 | C0401041180200205610 | 国械注准20153132160 | 钛合金异型接骨板及配套螺钉系统 | 钛合金异型接骨板及配套螺钉系统-接骨板 | 钛合金 |  | 40 | 深圳市沃尔德外科医疗器械技术有限公司 | 深圳市沃尔德外科医疗器械技术有限公司 | 是 | 否 | 是 | 厚度0.6mm长度16mm | SCBPⅠ |  | C04010411802002056100000154 | （直形接骨板）厚度0.6mm*长度16mm,2孔（非灭菌）
1535 | 10 | 神经外科 | 颅骨连接片-金属连接片 | 已申请 | C0401041180200205610 | 国械注准20153132160 | 钛合金异型接骨板及配套螺钉系统 | 钛合金异型接骨板及配套螺钉系统-接骨板 | 钛合金 |  | 40 | 深圳市沃尔德外科医疗器械技术有限公司 | 深圳市沃尔德外科医疗器械技术有限公司 | 是 | 否 | 是 | （直形接骨板）厚度0.6mm长度16mm | SCBPⅠ |  | C04010411802002056100000154 | （直形接骨板）厚度0.6mm*长度16mm,2孔（非灭菌）
1535 | 10 | 神经外科 | 颅骨连接片-金属连接片 | 已申请 | C0401041180200205610 | 国械注准20153132160 | 钛合金异型接骨板及配套螺钉系统 | 钛合金异型接骨板及配套螺钉系统-接骨板 | 钛合金 |  | 40 | 深圳市沃尔德外科医疗器械技术有限公司 | 深圳市沃尔德外科医疗器械技术有限公司 | 是 | 否 | 是 | （直形接骨板）厚度0.6mm，长度14mm | SCBPⅠ |  | C04010411802002056100001118 | （直形接骨板）厚度0.6mm*长度14mm,2孔（非灭菌）
1535 | 10 | 神经外科 | 颅骨连接片-金属连接片 | 已申请 | C0401041180200205610 | 国械注准20153132160 | 钛合金异型接骨板及配套螺钉系统 | 钛合金异型接骨板及配套螺钉系统-接骨板 | 钛合金 |  | 40 | 深圳市沃尔德外科医疗器械技术有限公司 | 深圳市沃尔德外科医疗器械技术有限公司 | 是 | 否 | 是 | （直形接骨板）厚度0.6mm*长度10mm | SCBPI |  | C04010411802002056100000545 | （直形接骨板）厚度0.6mm*长度10mm,2孔（非灭菌）
1584 | 10 | 神经外科 | 颅骨连接片-金属连接片 | 已申请 | C0401041180100205610 | 国械注准20153131763 | 微小型接骨板、螺钉系统 | 微小型接骨板、螺钉系统-接骨板 | 纯钛 | 片 | 3 | 深圳市沃尔德外科医疗器械技术有限公司 | 深圳市沃尔德外科医疗器械技术有限公司 | 是 | 否 | 是 | (直形接骨板)厚度0.3mm*4孔 | SNLS01 |  | C04010411801002056100000823 | (直形接骨板)厚度0.3mm*长度22mm*4孔（非灭菌）
1584 | 10 | 神经外科 | 颅骨连接片-金属连接片 | 已申请 | C0401041180100205610 | 国械注准20153131763 | 微小型接骨板、螺钉系统 | 微小型接骨板、螺钉系统-接骨板 | 纯钛 | 片 | 3 | 深圳市沃尔德外科医疗器械技术有限公司 | 深圳市沃尔德外科医疗器械技术有限公司 | 是 | 否 | 是 | （X形接骨板）厚度0.3mm*长度8mm*4孔 | XLS01 |  | C04010411801002056100000834 | （X形接骨板）厚度0.3mm*长度8mm*4孔（非灭菌）
1584 | 10 | 神经外科 | 颅骨连接片-金属连接片 | 已申请 | C0401041180100205610 | 国械注准20153131763 | 微小型接骨板、螺钉系统 | 微小型接骨板、螺钉系统-接骨板 | 纯钛 | 片 | 3 | 深圳市沃尔德外科医疗器械技术有限公司 | 深圳市沃尔德外科医疗器械技术有限公司 | 是 | 否 | 是 | (直形接骨板)厚度0.3mm*2孔 | SNLS01 |  | C04010411801002056100000825 | (直形接骨板)厚度0.3mm*长度12mm*2孔（非灭菌）
1626 | 10 | 神经外科 | 颅骨连接片-金属连接片 | 已申请 | C0401041180100207227 | 国械注许20173130016 | 颌面接骨板系统“syntech-taichung”titanium facial bone screw/plate system | 颌面接骨板系统-骨板 |  | 个 | 21 | 亚太医疗器材科技股份有限公司 | 上海格乐医疗器械有限公司 | 是 | 是 | 是 | 4孔1.0 | 420211 |  | C04010411801002072270000020 | 形状：普通直型骨板；孔数：4孔；厚度：1.0
1626 | 10 | 神经外科 | 颅骨连接片-金属连接片 | 已申请 | C0401041180100207227 | 国械注许20173130016 | 颌面接骨板系统“syntech-taichung”titanium facial bone screw/plate system | 颌面接骨板系统-骨板 |  | 个 | 21 | 亚太医疗器材科技股份有限公司 | 上海格乐医疗器械有限公司 | 是 | 是 | 是 | 12孔0.6 | 420114 |  | C04010411801002072270000019 | 形状：直型骨板；孔数：12孔；厚度：0.6
1626 | 10 | 神经外科 | 颅骨连接片-金属连接片 | 已申请 | C0401041180100207227 | 国械注许20173130016 | 颌面接骨板系统“syntech-taichung”titanium facial bone screw/plate system | 颌面接骨板系统-骨板 |  | 个 | 21 | 亚太医疗器材科技股份有限公司 | 上海格乐医疗器械有限公司 | 是 | 是 | 是 | 6孔0.6 | 420136 |  | C04010411801002072270000018 | 形状：双Y型骨板；孔数：6孔；厚度：0.6
1626 | 10 | 神经外科 | 颅骨连接片-金属连接片 | 已申请 | C0401041180100207227 | 国械注许20173130016 | 颌面接骨板系统“syntech-taichung”titanium facial bone screw/plate system | 颌面接骨板系统-骨板 |  | 个 | 21 | 亚太医疗器材科技股份有限公司 | 上海格乐医疗器械有限公司 | 是 | 是 | 是 | 8孔0.6 | 420113 |  | C04010411801002072270000017 | 形状：直型骨板；孔数：8孔；厚度：0.6
1626 | 10 | 神经外科 | 颅骨连接片-金属连接片 | 已申请 | C0401041180100207227 | 国械注许20173130016 | 颌面接骨板系统“syntech-taichung”titanium facial bone screw/plate system | 颌面接骨板系统-骨板 |  | 个 | 21 | 亚太医疗器材科技股份有限公司 | 上海格乐医疗器械有限公司 | 是 | 是 | 是 | 6孔0.6 | 420112 |  | C04010411801002072270000016 | 形状：直型骨板；孔数：6孔；厚度：0.6
1626 | 10 | 神经外科 | 颅骨连接片-金属连接片 | 已申请 | C0401041180100207227 | 国械注许20173130016 | 颌面接骨板系统“syntech-taichung”titanium facial bone screw/plate system | 颌面接骨板系统-骨板 |  | 个 | 21 | 亚太医疗器材科技股份有限公司 | 上海格乐医疗器械有限公司 | 是 | 是 | 是 | 5孔0.6 | 420161 |  | C04010411801002072270000015 | 形状：瓣型骨板；孔数：5孔；厚度：0.6
1626 | 10 | 神经外科 | 颅骨连接片-金属连接片 | 已申请 | C0401041180100207227 | 国械注许20173130016 | 颌面接骨板系统“syntech-taichung”titanium facial bone screw/plate system | 颌面接骨板系统-骨板 |  | 个 | 21 | 亚太医疗器材科技股份有限公司 | 上海格乐医疗器械有限公司 | 是 | 是 | 是 | 16孔1.0 | 420216 |  | C04010411801002072270000014 | 形状：长型直型骨板；孔数：16孔；厚度：1.0
1626 | 10 | 神经外科 | 颅骨连接片-金属连接片 | 已申请 | C0401041180100207227 | 国械注许20173130016 | 颌面接骨板系统“syntech-taichung”titanium facial bone screw/plate system | 颌面接骨板系统-骨板 |  | 个 | 21 | 亚太医疗器材科技股份有限公司 | 上海格乐医疗器械有限公司 | 是 | 是 | 是 | 6孔1.0 | 420252 |  | C04010411801002072270000013 | 形状：长型双Y型骨板；孔数：6孔；厚度：1.0
1626 | 10 | 神经外科 | 颅骨连接片-金属连接片 | 已申请 | C0401041180100207227 | 国械注许20173130016 | 颌面接骨板系统“syntech-taichung”titanium facial bone screw/plate system | 颌面接骨板系统-骨板 |  | 个 | 21 | 亚太医疗器材科技股份有限公司 | 上海格乐医疗器械有限公司 | 是 | 是 | 是 | 4孔0.6 | 420111 |  | C04010411801002072270000012 | 形状：直型骨板；孔数：4孔；厚度：0.6
1626 | 10 | 神经外科 | 颅骨连接片-金属连接片 | 已申请 | C0401041180100207227 | 国械注许20173130016 | 颌面接骨板系统“syntech-taichung”titanium facial bone screw/plate system | 颌面接骨板系统-骨板 |  | 个 | 21 | 亚太医疗器材科技股份有限公司 | 上海格乐医疗器械有限公司 | 是 | 是 | 是 | 4孔1.0 | 420212 |  | C04010411801002072270000011 | 形状：长型直型骨板；孔数：4孔；厚度：1.0
1626 | 10 | 神经外科 | 颅骨连接片-金属连接片 | 已申请 | C0401041180100207227 | 国械注许20173130016 | 颌面接骨板系统“syntech-taichung”titanium facial bone screw/plate system | 颌面接骨板系统-骨板 |  | 个 | 21 | 亚太医疗器材科技股份有限公司 | 上海格乐医疗器械有限公司 | 是 | 是 | 是 | 16孔0.6 | 420115 |  | C04010411801002072270000010 | 形状：直型骨板；孔数：16孔；厚度：0.6
1626 | 10 | 神经外科 | 颅骨连接片-金属连接片 | 已申请 | C0401041180100207227 | 国械注许20173130016 | 颌面接骨板系统“syntech-taichung”titanium facial bone screw/plate system | 颌面接骨板系统-骨板 |  | 个 | 21 | 亚太医疗器材科技股份有限公司 | 上海格乐医疗器械有限公司 | 是 | 是 | 是 | 6孔1.0 | 420213 |  | C04010411801002072270000009 | 形状：普通直型骨板；孔数：6孔；厚度：1.0
1626 | 10 | 神经外科 | 颅骨连接片-金属连接片 | 已申请 | C0401041180100207227 | 国械注许20173130016 | 颌面接骨板系统“syntech-taichung”titanium facial bone screw/plate system | 颌面接骨板系统-骨板 |  | 个 | 21 | 亚太医疗器材科技股份有限公司 | 上海格乐医疗器械有限公司 | 是 | 是 | 是 | 8孔0.6 | 420141 |  | C04010411801002072270000008 | 形状：眼眶骨板；孔数：8孔；厚度：0.6
1626 | 10 | 神经外科 | 颅骨连接片-金属连接片 | 已申请 | C0401041180100207227 | 国械注许20173130016 | 颌面接骨板系统“syntech-taichung”titanium facial bone screw/plate system | 颌面接骨板系统-骨板 |  | 个 | 21 | 亚太医疗器材科技股份有限公司 | 上海格乐医疗器械有限公司 | 是 | 是 | 是 | 4孔1.0 | 420223 |  | C04010411801002072270000007 | 形状：长型L型骨板（右）；孔数：4孔；厚度：1.0
1626 | 10 | 神经外科 | 颅骨连接片-金属连接片 | 已申请 | C0401041180100207227 | 国械注许20173130016 | 颌面接骨板系统“syntech-taichung”titanium facial bone screw/plate system | 颌面接骨板系统-骨板 |  | 个 | 21 | 亚太医疗器材科技股份有限公司 | 上海格乐医疗器械有限公司 | 是 | 是 | 是 | 4孔1.0 | 420242 |  | C04010411801002072270000006 | 形状：90度双T型骨板；孔数：4孔；厚度：1.0
1626 | 10 | 神经外科 | 颅骨连接片-金属连接片 | 已申请 | C0401041180100207227 | 国械注许20173130016 | 颌面接骨板系统“syntech-taichung”titanium facial bone screw/plate system | 颌面接骨板系统-骨板 |  | 个 | 21 | 亚太医疗器材科技股份有限公司 | 上海格乐医疗器械有限公司 | 是 | 是 | 是 | 6孔1.0 | 420241 |  | C04010411801002072270000005 | 形状：90度双T型骨板；孔数：6孔；厚度：1.0
1626 | 10 | 神经外科 | 颅骨连接片-金属连接片 | 已申请 | C0401041180100207227 | 国械注许20173130016 | 颌面接骨板系统“syntech-taichung”titanium facial bone screw/plate system | 颌面接骨板系统-骨板 |  | 个 | 21 | 亚太医疗器材科技股份有限公司 | 上海格乐医疗器械有限公司 | 是 | 是 | 是 | 4孔1.0 | 420221 |  | C04010411801002072270000004 | 形状：普通L型骨板（右）；孔数：4孔；厚度：1.0
1626 | 10 | 神经外科 | 颅骨连接片-金属连接片 | 已申请 | C0401041180100207227 | 国械注许20173130016 | 颌面接骨板系统“syntech-taichung”titanium facial bone screw/plate system | 颌面接骨板系统-骨板 |  | 个 | 21 | 亚太医疗器材科技股份有限公司 | 上海格乐医疗器械有限公司 | 是 | 是 | 是 | 6孔1.0 | 420214 |  | C04010411801002072270000003 | 形状：长型直型骨板；孔数：6孔；厚度：1.0
1626 | 10 | 神经外科 | 颅骨连接片-金属连接片 | 已申请 | C0401041180100207227 | 国械注许20173130016 | 颌面接骨板系统“syntech-taichung”titanium facial bone screw/plate system | 颌面接骨板系统-骨板 |  | 个 | 21 | 亚太医疗器材科技股份有限公司 | 上海格乐医疗器械有限公司 | 是 | 是 | 是 | 4孔1.0 | 420224 |  | C04010411801002072270000002 | 形状：长型L型骨板（左）；孔数：4孔；厚度：1.0
1626 | 10 | 神经外科 | 颅骨连接片-金属连接片 | 已申请 | C0401041180100207227 | 国械注许20173130016 | 颌面接骨板系统“syntech-taichung”titanium facial bone screw/plate system | 颌面接骨板系统-骨板 |  | 个 | 21 | 亚太医疗器材科技股份有限公司 | 上海格乐医疗器械有限公司 | 是 | 是 | 是 | 8孔1.0 | 420215 |  | C04010411801002072270000001 | 形状：普通直型骨板；孔数：8孔；厚度：1.0
1626 | 10 | 神经外科 | 颅骨连接片-金属连接片 | 已申请 | C0401041180100207227 | 国械注许20173130016 | 颌面接骨板系统“syntech-taichung”titanium facial bone screw/plate system | 颌面接骨板系统-骨板 |  | 个 | 21 | 亚太医疗器材科技股份有限公司 | 上海格乐医疗器械有限公司 | 是 | 是 | 是 | 6孔0.6 | 420135 |  | C04010411801002072270000021 | 形状：Y型骨板；孔数：6孔；厚度：0.6
1630 | 10 | 神经外科 | 颅骨连接片-金属连接片 | 已申请 | C0401041180100207551 | 国械注进20173132003 | 颅颌固定系统 Titanium Bone Fixation Set | 颅颌固定系统 | 纯钛 |  | 1 | 邦美微固定公司 Biomet Microfixation | 捷迈（上海）医疗国际贸易有限公司 | 是 | 否 | 是 | 产品描述:1.5mm4孔超长直板 规格型号：长度20.2mm, 宽度3.7mm, 厚度0.6mm, 孔径2.0mm | 01-7048 |  | C04010411801002075510000268 | 超长直板，孔数4孔，厚度0.6mm
1634 | 10 | 神经外科 | 颅骨连接片-金属连接片 | 已申请 | C0401041180100207551 | 国械注进20173132003 | 颅颌固定系统 Titanium Bone Fixation Set | 颅颌固定系统 | 纯钛 |  | 1 | 邦美微固定公司 Biomet Microfixation | 捷迈（上海）医疗国际贸易有限公司 | 是 | 否 | 是 | 产品描述:2孔直板 规格型号：长度14.9mm, 宽度4.8mm, 厚度0.3mm, 孔径2.1mm | 19-1005 |  | C04010411801002075510000299 | 1) 直板，孔数2孔，厚度0.3mm；2) 低切迹连接片
1637 | 10 | 神经外科 | 颅骨连接片-金属连接片 | 已申请 | C0401041180100207551 | 国械注进20173132003 | 颅颌固定系统 Titanium Bone Fixation Set | 颅颌固定系统 | 纯钛 |  | 1 | 邦美微固定公司 Biomet Microfixation | 捷迈（上海）医疗国际贸易有限公司 | 是 | 否 | 是 | 产品描述:4孔直板 规格型号：长度21.6mm, 宽度5.1mm, 厚度0.3mm, 孔径2.1mm | 19-1045 |  | C04010411801002075510000284 | 1) 直板，孔数4孔，厚度0.3mm；2) 低切迹连接片
1685 | 10 | 神经外科 | 颅骨连接片-金属连接片 | 未申请 | 无 | 国械注准20153132160 | 钛合金异型接骨板及配套螺钉系统 | 钛合金异型接骨板及配套螺钉系统-接骨板 | 钛合金 | 片 |  | 深圳市沃尔德外科医疗器械技术有限公司 | 深圳市沃尔德外科医疗器械技术有限公司 | 是 | 是 | 是 | （直形接骨板）厚度0.4mm*长度10mm*2孔（灭菌）；（直形接骨板）厚度0.4mm*长度14mm*2孔（灭菌）；（直形接骨板）厚度0.4mm*长度16mm*2孔（灭菌）；（直形接骨板）厚度0.4mm*长度20mm*4孔（灭菌）；（直形接骨板）厚度0.4mm*长度22mm*4孔（灭菌）； （直形接骨板）厚度0.5mm*长度10mm*2孔（灭菌）；（直形接骨板）厚度0.5mm*长度14mm*2孔（灭菌）；（直形接骨板）厚度0.5mm*长度16mm*2孔（灭菌）；（直形接骨板）厚度0.5mm*长度20mm*4孔（灭菌）；（直形接骨板）厚度0.5mm*长度22mm*4孔（灭菌）； （直形接骨板）厚度0.7mm*长度10mm*2孔（灭菌）；（直形接骨板）厚度0.7mm*长度14mm*2孔（灭菌）；（直形接骨板）厚度0.7mm*长度16mm*2孔（灭菌）；（直形接骨板）厚度0.7mm*长度20mm*4孔（灭菌）；（直形接骨板）厚度0.7mm*长度22mm*4孔（灭菌）； (X形接骨板)厚度0.6mm*长度10mm*4孔（灭菌），(X形接骨板)厚度0.6mm*长度14mm*4孔（灭菌），(X形接骨板)厚度0.5mm*长度10mm*4孔（灭菌），(X形接骨板)厚度0.5mm*长度14mm*4孔（灭菌），(X形接骨板)厚度0.4mm*长度10mm*4孔（灭菌），(X形接骨板)厚度0.4mm*长度14mm*4孔（灭菌），(X形接骨板)厚度0.7mm*长度10mm*4孔（灭菌），(X形接骨板)厚度0.7mm*长度14mm*4孔（灭菌）， (X形接骨板)厚度0.8mm*长度10mm*4孔（灭菌），(X形接骨板)厚度0.8mm*长度14mm*4孔（灭菌），(X形接骨板)厚度1.0mm*长度10mm*4孔（灭菌），(X形接骨板)厚度1.0mm*长度14mm*4孔（灭菌）， | SCBP I；XCBPI |  |  | 灭菌产品
1687 | 10 | 神经外科 | 颅骨连接片-金属连接片 | 已申请 | C0401041180100105610 | 国械注准20153131763 | 微小型接骨板、螺钉系统 | 微小型接骨板、螺钉系统-接骨板 | 纯钛 | 片 | 2 | 深圳市沃尔德外科医疗器械技术有限公司 | 深圳市沃尔德外科医疗器械技术有限公司 | 是 | 否 | 是 | (直形接骨板)厚度0.3mm*4孔 | SNLS01 |  | C04010411801001056100000106 | (直形接骨板)厚度0.3mm*22mm，4孔（灭菌）
1687 | 10 | 神经外科 | 颅骨连接片-金属连接片 | 已申请 | C0401041180100105610 | 国械注准20153131763 | 微小型接骨板、螺钉系统 | 微小型接骨板、螺钉系统-接骨板 | 纯钛 | 片 | 2 | 深圳市沃尔德外科医疗器械技术有限公司 | 深圳市沃尔德外科医疗器械技术有限公司 | 是 | 否 | 是 | (直形接骨板)厚度0.3mm*2孔 | SNLS01 |  | C04010411801001056100000102 | (直形接骨板)厚度0.3mm*12mm，2孔（灭菌）
4947 | 10 | 神经外科 | 颅骨连接片-金属连接片 | 未申请 | 无 | 国械注进20153131141 | 颅颌面固定系统TiMesh Cranial Fixation System | 颅颌面固定系统-板 | 纯钛 | 个 |  | 美敦力公司Medtronic Inc. | 美敦力（上海）管理有限公司 | 是 | 否 | 是 | 015-042-C | 015-042-C |  |  | 直型，2孔，厚度0.4mm
4949 | 10 | 神经外科 | 颅骨连接片-金属连接片 | 未申请 | 无 | 国械注进20153131141 | 颅颌面固定系统TiMesh Cranial Fixation System | 颅颌面固定系统-板 | 纯钛 | 个 |  | 美敦力公司Medtronic Inc. | 美敦力（上海）管理有限公司 | 是 | 否 | 是 | 015-044-C | 015-044-C |  |  | 直型，2孔，厚度0.4mm
4969 | 10 | 神经外科 | 颅骨连接片-金属连接片 | 已申请 | C0401041180100107873 | 国械注准20193131677 | 内固定钛网板系统 | 内固定钛网板系统-钛连接板 | 纯钛 | 片 | 2 | 西安康拓医疗技术股份有限公司 | 西安康拓医疗技术股份有限公司 | 是 | 是 | 是 | 四孔直链钛链接板L20.3 | 四孔直链钛链接板L20.3 |  | C04010411801001078730000221 | 形状：直型；孔数：四孔；长度：20.3mm；厚度：0.5mm
4969 | 10 | 神经外科 | 颅骨连接片-金属连接片 | 已申请 | C0401041180100107873 | 国械注准20193131677 | 内固定钛网板系统 | 内固定钛网板系统-钛连接板 | 纯钛 | 片 | 2 | 西安康拓医疗技术股份有限公司 | 西安康拓医疗技术股份有限公司 | 是 | 是 | 是 | 两孔直链钛链接板L14.8 | 两孔直链钛链接板L14.8 |  | C04010411801001078730000183 | 形状：直型 ；孔数：两孔 ；长度：14.8mm； 厚度：0.5mm
4979 | 10 | 神经外科 | 颅骨连接片-金属连接片 | 已申请 | C0401041180100207337 | 国械注准20233130618 | 颅颌面内固定钛板 | 颅颌面内固定钛板 | TA2G纯钛 | 块 | 9 | 广州迈普再生医学科技股份有限公司 | 广州迈普再生医学科技股份有限公司 | 是 | 否 | 是 | MIV080600 | MIV080600 |  | C04010411801002073370000057 | 直形8孔，厚度0.6mm
4979 | 10 | 神经外科 | 颅骨连接片-金属连接片 | 已申请 | C0401041180100207337 | 国械注准20233130618 | 颅颌面内固定钛板 | 颅颌面内固定钛板 | TA2G纯钛 | 块 | 9 | 广州迈普再生医学科技股份有限公司 | 广州迈普再生医学科技股份有限公司 | 是 | 否 | 是 | MHV060600 | MHV060600 |  | C04010411801002073370000051 | H形6孔，厚度0.6mm
4979 | 10 | 神经外科 | 颅骨连接片-金属连接片 | 已申请 | C0401041180100207337 | 国械注准20233130618 | 颅颌面内固定钛板 | 颅颌面内固定钛板 | TA2G纯钛 | 块 | 9 | 广州迈普再生医学科技股份有限公司 | 广州迈普再生医学科技股份有限公司 | 是 | 否 | 是 | MYV050601 | MYV050601 |  | C04010411801002073370000002 | Y形5孔，厚度0.6mm
4979 | 10 | 神经外科 | 颅骨连接片-金属连接片 | 已申请 | C0401041180100207337 | 国械注准20233130618 | 颅颌面内固定钛板 | 颅颌面内固定钛板 | TA2G纯钛 | 块 | 9 | 广州迈普再生医学科技股份有限公司 | 广州迈普再生医学科技股份有限公司 | 是 | 否 | 是 | MIV060600 | MIV060600 |  | C04010411801002073370000013 | 直形6孔，厚度0.6mm
4979 | 10 | 神经外科 | 颅骨连接片-金属连接片 | 已申请 | C0401041180100207337 | 国械注准20233130618 | 颅颌面内固定钛板 | 颅颌面内固定钛板 | TA2G纯钛 | 块 | 9 | 广州迈普再生医学科技股份有限公司 | 广州迈普再生医学科技股份有限公司 | 是 | 否 | 是 | MIV040600 | MIV040600 |  | C04010411801002073370000074 | 直形4孔，厚度0.6mm
4979 | 10 | 神经外科 | 颅骨连接片-金属连接片 | 已申请 | C0401041180100207337 | 国械注准20233130618 | 颅颌面内固定钛板 | 颅颌面内固定钛板 | TA2G纯钛 | 块 | 9 | 广州迈普再生医学科技股份有限公司 | 广州迈普再生医学科技股份有限公司 | 是 | 否 | 是 | MIV020605 | MIV020605 |  | C04010411801002073370000023 | 直形2孔，厚度0.6mm
4979 | 10 | 神经外科 | 颅骨连接片-金属连接片 | 已申请 | C0401041180100207337 | 国械注准20233130618 | 颅颌面内固定钛板 | 颅颌面内固定钛板 | TA2G纯钛 | 块 | 9 | 广州迈普再生医学科技股份有限公司 | 广州迈普再生医学科技股份有限公司 | 是 | 否 | 是 | MIV020604 | MIV020604 |  | C04010411801002073370000094 | 直形2孔，厚度0.6mm
4979 | 10 | 神经外科 | 颅骨连接片-金属连接片 | 已申请 | C0401041180100207337 | 国械注准20233130618 | 颅颌面内固定钛板 | 颅颌面内固定钛板 | TA2G纯钛 | 块 | 9 | 广州迈普再生医学科技股份有限公司 | 广州迈普再生医学科技股份有限公司 | 是 | 否 | 是 | MIV020602 | MIV020602 |  | C04010411801002073370000016 | 直形2孔，厚度0.6mm
4979 | 10 | 神经外科 | 颅骨连接片-金属连接片 | 已申请 | C0401041180100207337 | 国械注准20233130618 | 颅颌面内固定钛板 | 颅颌面内固定钛板 | TA2G纯钛 | 块 | 9 | 广州迈普再生医学科技股份有限公司 | 广州迈普再生医学科技股份有限公司 | 是 | 否 | 是 | MIV020601 | MIV020601 |  | C04010411801002073370000049 | 直形2孔，厚度0.6mm
4983 | 10 | 神经外科 | 颅骨连接片-金属连接片 | 已申请 | C0401051180000011470 | 国械注进20173130171 | 颅骨内固定系统 | 颅骨内固定系统 | 纯钛/钛合金 | 套 | 1 | 佰普勒有限公司 Bioplate, Inc. | 西安青松康业医疗技术有限公司 | 是 | 是 | 是 | 81-7314 | 81-7314 |  | C04010511800000114700000049 | 形状：直形；长度：15mm；孔径：1.9mm；孔数：2孔，厚度：0.6mm
5009 | 10 | 神经外科 | 颅骨连接片-金属连接片 | 已申请 | C0401041180100203633 | 国械注进20153131415 | 颅骨板固定系统Universal Neuro System Ⅲ | 颅骨板固定系统-骨板 |  |  | 1 | 德国史赛克莱宾格股份两合公司Stryker Leibinger GmbH & Co.KG | 史赛克（北京）医疗器械有限公司 | 否 | 否 | 否 | （53-34216）2孔 | 53-34216 |  | C04010411801002036330000051 | 0.4mm 切迹，16mm横联 2孔
5098 | 10 | 神经外科 | 颅骨连接片-金属连接片 | 已申请 | C0401041180100107759 | 国械注准20153132157 | 内固定钛板 | 内固定钛板 | 纯钛 | 片 | 1 | 宁波慈北医疗器械有限公司 | 宁波慈北医疗器械有限公司 | 是 | 否 | 是 | I型单排，厚度(mm)：0.6，孔径(mm)：2.1，孔数：2，长度(mm)：14.5，宽度(mm)：4.5，表面阳极氧化。 | ZI0.6-11Y |  | C04010411801001077590000228 | 直型，厚度(mm)：0.6，孔径(mm)：2.1，孔数：2，长度(mm)：14.5，宽度(mm)：4.5，表面阳极氧化。
5102 | 10 | 神经外科 | 颅骨连接片-金属连接片 | 已申请 | C0401041180100107759 | 国械注准20153132157 | 内固定钛板 | 内固定钛板 | 纯钛 | 片 | 1 | 宁波慈北医疗器械有限公司 | 宁波慈北医疗器械有限公司 | 是 | 否 | 是 | I型单排，厚度(mm)：0.6，孔径(mm)：2.1，孔数：4，长度(mm)：26.2，宽度(mm)：4.2,表面阳极氧化。 | ZI0.6-12.1Y |  | C04010411801001077590000229 | 直型，厚度(mm)：0.6，孔径(mm)：2.1，孔数：4，长度(mm)：26.2，宽度(mm)：4.2,表面阳极氧化。
5158 | 10 | 神经外科 | 颅骨连接片-金属连接片 | 已申请 | C0401041180100207276 | 国械注准20173130233 | 颅颌面接骨板系统 | 颅颌面接骨板系统-颅颌面接骨板 | 纯钛 | 块 | 51 | 苏州市康力骨科器械有限公司 | 苏州市康力骨科器械有限公司 | 是 | 否 | 是 | 颅颌面小T型4孔 板厚0.6mm | YBQ05 4孔 板长19mm 板厚0.6mm | 0106937762180531 | C04010411801002072760000166 | T形 4孔 板厚0.6mm
5158 | 10 | 神经外科 | 颅骨连接片-金属连接片 | 已申请 | C0401041180100207276 | 国械注准20173130233 | 颅颌面接骨板系统 | 颅颌面接骨板系统-颅颌面接骨板 | 纯钛 | 块 | 51 | 苏州市康力骨科器械有限公司 | 苏州市康力骨科器械有限公司 | 是 | 否 | 是 | 颅颌面短L型4孔右 板厚0.6mm | YBQ14 4孔 板长16mm 板厚0.6mm | 0106937762180401 | C04010411801002072760000163 | L形 4孔 板厚0.6mm
5158 | 10 | 神经外科 | 颅骨连接片-金属连接片 | 已申请 | C0401041180100207276 | 国械注准20173130233 | 颅颌面接骨板系统 | 颅颌面接骨板系统-颅颌面接骨板 | 纯钛 | 块 | 51 | 苏州市康力骨科器械有限公司 | 苏州市康力骨科器械有限公司 | 是 | 否 | 是 | 颅颌面长L型4孔右 板厚0.6mm | YBQ12 4孔 板长20mm 板厚0.6mm | 0106937762180340 | C04010411801002072760000162 | L形 4孔 板厚0.6mm
5158 | 10 | 神经外科 | 颅骨连接片-金属连接片 | 已申请 | C0401041180100207276 | 国械注准20173130233 | 颅颌面接骨板系统 | 颅颌面接骨板系统-颅颌面接骨板 | 纯钛 | 块 | 51 | 苏州市康力骨科器械有限公司 | 苏州市康力骨科器械有限公司 | 是 | 否 | 是 | 颅颌面直型4孔 板厚1.0mm | ZBQ02 4孔 板长23mm 板厚1.0mm | 0106937762167693 | C04010411801002072760000161 | 直形 4孔 板厚1.0mm
5158 | 10 | 神经外科 | 颅骨连接片-金属连接片 | 已申请 | C0401041180100207276 | 国械注准20173130233 | 颅颌面接骨板系统 | 颅颌面接骨板系统-颅颌面接骨板 | 纯钛 | 块 | 51 | 苏州市康力骨科器械有限公司 | 苏州市康力骨科器械有限公司 | 是 | 否 | 是 | 颅颌面小C型4孔 板厚0.6mm | YBQ03 4孔 板长25mm 板厚0.6mm | 0106937762180661 | C04010411801002072760000156 | C形 4孔 板厚0.6mm
5158 | 10 | 神经外科 | 颅骨连接片-金属连接片 | 已申请 | C0401041180100207276 | 国械注准20173130233 | 颅颌面接骨板系统 | 颅颌面接骨板系统-颅颌面接骨板 | 纯钛 | 块 | 51 | 苏州市康力骨科器械有限公司 | 苏州市康力骨科器械有限公司 | 是 | 否 | 是 | MCF 0.8 薄型 (斜L型板 正颌-11)阳极氧化 4孔 | YBQ13 4孔左 板长26mm 板厚0.8mm | 0106902959110158 | C04010411801002072760000152 | L形 4孔 板厚0.8mm
5158 | 10 | 神经外科 | 颅骨连接片-金属连接片 | 已申请 | C0401041180100207276 | 国械注准20173130233 | 颅颌面接骨板系统 | 颅颌面接骨板系统-颅颌面接骨板 | 纯钛 | 块 | 51 | 苏州市康力骨科器械有限公司 | 苏州市康力骨科器械有限公司 | 是 | 否 | 是 | 颅颌面长L型4孔左 板厚0.6mm | YBQ11 4孔 板长20mm板厚0.6mm | 0106937762180333 | C04010411801002072760000151 | L形 4孔 板厚0.6mm
5158 | 10 | 神经外科 | 颅骨连接片-金属连接片 | 已申请 | C0401041180100207276 | 国械注准20173130233 | 颅颌面接骨板系统 | 颅颌面接骨板系统-颅颌面接骨板 | 纯钛 | 块 | 51 | 苏州市康力骨科器械有限公司 | 苏州市康力骨科器械有限公司 | 是 | 否 | 是 | 颅颌面小T型4孔 板厚1.0mm | YBQ05 4孔 板长19mm 板厚1.0mm | 0106937762169253 | C04010411801002072760000150 | T形 4孔 板厚1.0mm
5158 | 10 | 神经外科 | 颅骨连接片-金属连接片 | 已申请 | C0401041180100207276 | 国械注准20173130233 | 颅颌面接骨板系统 | 颅颌面接骨板系统-颅颌面接骨板 | 纯钛 | 块 | 51 | 苏州市康力骨科器械有限公司 | 苏州市康力骨科器械有限公司 | 是 | 否 | 是 | 颅颌面直型4孔 板厚0.6mm | ZBQ03 4孔 板长20mm 板厚0.6mm | 0106937762180241 | C04010411801002072760000148 | 直形 4孔 板厚0.6mm
5158 | 10 | 神经外科 | 颅骨连接片-金属连接片 | 已申请 | C0401041180100207276 | 国械注准20173130233 | 颅颌面接骨板系统 | 颅颌面接骨板系统-颅颌面接骨板 | 纯钛 | 块 | 51 | 苏州市康力骨科器械有限公司 | 苏州市康力骨科器械有限公司 | 是 | 否 | 是 | 颅颌面YM型4孔 板厚1.0mm | YBQ24 4孔 板长11mm 板厚1.0mm | 0106937762168836 | C04010411801002072760000141 | L形 4孔 板厚1.0mm
5158 | 10 | 神经外科 | 颅骨连接片-金属连接片 | 已申请 | C0401041180100207276 | 国械注准20173130233 | 颅颌面接骨板系统 | 颅颌面接骨板系统-颅颌面接骨板 | 纯钛 | 块 | 51 | 苏州市康力骨科器械有限公司 | 苏州市康力骨科器械有限公司 | 是 | 否 | 是 | 颅颌面长L型4孔右 板厚1.0mm | YBQ12 4孔 板长20mm 板厚1.0mm | 0106937762173915 | C04010411801002072760000133 | L形 4孔 板厚1.0mm
5158 | 10 | 神经外科 | 颅骨连接片-金属连接片 | 已申请 | C0401041180100207276 | 国械注准20173130233 | 颅颌面接骨板系统 | 颅颌面接骨板系统-颅颌面接骨板 | 纯钛 | 块 | 51 | 苏州市康力骨科器械有限公司 | 苏州市康力骨科器械有限公司 | 是 | 否 | 是 | MCF 0.8 薄型 (斜L型板 正颌-6)阳极氧化 4孔 | YBQ13 4孔左 板长20mm 板厚0.8mm | 0106902959110134 | C04010411801002072760000128 | L形 4孔 板厚0.8mm
5158 | 10 | 神经外科 | 颅骨连接片-金属连接片 | 已申请 | C0401041180100207276 | 国械注准20173130233 | 颅颌面接骨板系统 | 颅颌面接骨板系统-颅颌面接骨板 | 纯钛 | 块 | 51 | 苏州市康力骨科器械有限公司 | 苏州市康力骨科器械有限公司 | 是 | 否 | 是 | MCF 0.8 薄型 (斜L型板 正颌-6)阳极氧化 4孔 | YBQ14 4孔右 板长20mm 板厚0.8mm | 0106902959110141 | C04010411801002072760000126 | L形 4孔 板厚0.8mm
5158 | 10 | 神经外科 | 颅骨连接片-金属连接片 | 已申请 | C0401041180100207276 | 国械注准20173130233 | 颅颌面接骨板系统 | 颅颌面接骨板系统-颅颌面接骨板 | 纯钛 | 块 | 51 | 苏州市康力骨科器械有限公司 | 苏州市康力骨科器械有限公司 | 是 | 否 | 是 | 颅颌面直型4孔 板厚0.6mm | ZBQ02 4孔 板长23mm 板厚0.6mm | 0106937762180258 | C04010411801002072760000123 | 直形 4孔 板厚0.6mm
5158 | 10 | 神经外科 | 颅骨连接片-金属连接片 | 已申请 | C0401041180100207276 | 国械注准20173130233 | 颅颌面接骨板系统 | 颅颌面接骨板系统-颅颌面接骨板 | 纯钛 | 块 | 51 | 苏州市康力骨科器械有限公司 | 苏州市康力骨科器械有限公司 | 是 | 否 | 是 | 颅颌面直型4孔 板厚1.0mm | ZBQ02 4孔 板长25mm 板厚1.0mm | 0106937762167709 | C04010411801002072760000122 | 直形 4孔 板厚1.0mm
5158 | 10 | 神经外科 | 颅骨连接片-金属连接片 | 已申请 | C0401041180100207276 | 国械注准20173130233 | 颅颌面接骨板系统 | 颅颌面接骨板系统-颅颌面接骨板 | 纯钛 | 块 | 51 | 苏州市康力骨科器械有限公司 | 苏州市康力骨科器械有限公司 | 是 | 否 | 是 | 颅颌面直型4孔 板厚0.6mm | ZBQ02 4孔 板长25mm 板厚0.6mm | 0106937762180265 | C04010411801002072760000121 | 直形 4孔 板厚0.6mm
5158 | 10 | 神经外科 | 颅骨连接片-金属连接片 | 已申请 | C0401041180100207276 | 国械注准20173130233 | 颅颌面接骨板系统 | 颅颌面接骨板系统-颅颌面接骨板 | 纯钛 | 块 | 51 | 苏州市康力骨科器械有限公司 | 苏州市康力骨科器械有限公司 | 是 | 否 | 是 | 颅颌面S型4孔右 板厚0.6mm | YBQ01 4孔 板长23mm 板厚0.6mm | 0106937762180692 | C04010411801002072760000118 | S形 4孔 板厚0.6mm
5158 | 10 | 神经外科 | 颅骨连接片-金属连接片 | 已申请 | C0401041180100207276 | 国械注准20173130233 | 颅颌面接骨板系统 | 颅颌面接骨板系统-颅颌面接骨板 | 纯钛 | 块 | 51 | 苏州市康力骨科器械有限公司 | 苏州市康力骨科器械有限公司 | 是 | 否 | 是 | 颅颌面短L型4孔右 板厚1.0mm | YBQ14 4孔 板长16mm 板厚1.0mm | 0106937762173946 | C04010411801002072760000116 | L形 4孔 板厚1.0mm
5158 | 10 | 神经外科 | 颅骨连接片-金属连接片 | 已申请 | C0401041180100207276 | 国械注准20173130233 | 颅颌面接骨板系统 | 颅颌面接骨板系统-颅颌面接骨板 | 纯钛 | 块 | 51 | 苏州市康力骨科器械有限公司 | 苏州市康力骨科器械有限公司 | 是 | 否 | 是 | MCF 0.8 薄型 (斜L型板 正颌-2)阳极氧化 4孔 | YBQ14 4孔右 板长16mm 板厚0.8mm | 0106902959110127 | C04010411801002072760000111 | L形 4孔 板厚0.8mm
5158 | 10 | 神经外科 | 颅骨连接片-金属连接片 | 已申请 | C0401041180100207276 | 国械注准20173130233 | 颅颌面接骨板系统 | 颅颌面接骨板系统-颅颌面接骨板 | 纯钛 | 块 | 51 | 苏州市康力骨科器械有限公司 | 苏州市康力骨科器械有限公司 | 是 | 否 | 是 | 颅颌面长L型4孔左 板厚1.0mm | YBQ11 4孔 板长20mm 板厚1.0mm | 0106937762169079 | C04010411801002072760000110 | L形 4孔 板厚1.0mm
5158 | 10 | 神经外科 | 颅骨连接片-金属连接片 | 已申请 | C0401041180100207276 | 国械注准20173130233 | 颅颌面接骨板系统 | 颅颌面接骨板系统-颅颌面接骨板 | 纯钛 | 块 | 51 | 苏州市康力骨科器械有限公司 | 苏州市康力骨科器械有限公司 | 是 | 否 | 是 | MCF 0.8 薄型 (斜L型板 正颌-2)阳极氧化 4孔 | YBQ13 4孔左 板长16mm 板厚0.8mm | 0106902959110110 | C04010411801002072760000109 | L形 4孔 板厚0.8mm
5158 | 10 | 神经外科 | 颅骨连接片-金属连接片 | 已申请 | C0401041180100207276 | 国械注准20173130233 | 颅颌面接骨板系统 | 颅颌面接骨板系统-颅颌面接骨板 | 纯钛 | 块 | 51 | 苏州市康力骨科器械有限公司 | 苏州市康力骨科器械有限公司 | 是 | 否 | 是 | 颅颌面S型4孔左 板厚0.6mm | YBQ02 4孔 板长23mm 板厚0.6mm | 0106937762180685 | C04010411801002072760000106 | S形 4孔 板厚0.6mm
5158 | 10 | 神经外科 | 颅骨连接片-金属连接片 | 已申请 | C0401041180100207276 | 国械注准20173130233 | 颅颌面接骨板系统 | 颅颌面接骨板系统-颅颌面接骨板 | 纯钛 | 块 | 51 | 苏州市康力骨科器械有限公司 | 苏州市康力骨科器械有限公司 | 是 | 否 | 是 | 颅颌面大C型4孔 板厚0.6mm | YBQ04 4孔 板长22mm 板厚0.6mm | 0106937762180623 | C04010411801002072760000105 | C形 4孔 板厚0.6mm
5158 | 10 | 神经外科 | 颅骨连接片-金属连接片 | 已申请 | C0401041180100207276 | 国械注准20173130233 | 颅颌面接骨板系统 | 颅颌面接骨板系统-颅颌面接骨板 | 纯钛 | 块 | 51 | 苏州市康力骨科器械有限公司 | 苏州市康力骨科器械有限公司 | 是 | 否 | 是 | MCF 0.8 薄型 (斜L型板 4孔左)阳极氧化 | YBQ11 4孔 板厚0.8mm (阳极氧化) | 0106902959109510 | C04010411801002072760000099 | 120°形 4孔 板厚0.8mm
5158 | 10 | 神经外科 | 颅骨连接片-金属连接片 | 已申请 | C0401041180100207276 | 国械注准20173130233 | 颅颌面接骨板系统 | 颅颌面接骨板系统-颅颌面接骨板 | 纯钛 | 块 | 51 | 苏州市康力骨科器械有限公司 | 苏州市康力骨科器械有限公司 | 是 | 否 | 是 | 颅颌面120°型4孔右 板厚0.6mm | YBQ16 4孔 板长20mm 板厚0.6mm | 0106937762180463 | C04010411801002072760000098 | 120°形 4孔 板厚0.6mm
5158 | 10 | 神经外科 | 颅骨连接片-金属连接片 | 已申请 | C0401041180100207276 | 国械注准20173130233 | 颅颌面接骨板系统 | 颅颌面接骨板系统-颅颌面接骨板 | 纯钛 | 块 | 51 | 苏州市康力骨科器械有限公司 | 苏州市康力骨科器械有限公司 | 是 | 否 | 是 | 颅颌面小C型4孔 板厚1.0mm | YBQ03 4孔 板长25mm 板厚1.0mm | 0106937762168782 | C04010411801002072760000097 | C形 4孔 板厚1.0mm
5158 | 10 | 神经外科 | 颅骨连接片-金属连接片 | 已申请 | C0401041180100207276 | 国械注准20173130233 | 颅颌面接骨板系统 | 颅颌面接骨板系统-颅颌面接骨板 | 纯钛 | 块 | 51 | 苏州市康力骨科器械有限公司 | 苏州市康力骨科器械有限公司 | 是 | 否 | 是 | 颅颌面120°型4孔左 板厚1.0mm | YBQ15 4孔 板长20mm 板厚1.0mm | 0106937762169130 | C04010411801002072760000093 | 120°形 4孔 板厚1.0mm
5158 | 10 | 神经外科 | 颅骨连接片-金属连接片 | 已申请 | C0401041180100207276 | 国械注准20173130233 | 颅颌面接骨板系统 | 颅颌面接骨板系统-颅颌面接骨板 | 纯钛 | 块 | 51 | 苏州市康力骨科器械有限公司 | 苏州市康力骨科器械有限公司 | 是 | 否 | 是 | 颅颌面120°型4孔左 板厚0.6mm | YBQ15 4孔 板长20mm 板厚0.6mm | 0106937762180456 | C04010411801002072760000091 | 120°形 4孔 板厚0.6mm
5158 | 10 | 神经外科 | 颅骨连接片-金属连接片 | 已申请 | C0401041180100207276 | 国械注准20173130233 | 颅颌面接骨板系统 | 颅颌面接骨板系统-颅颌面接骨板 | 纯钛 | 块 | 51 | 苏州市康力骨科器械有限公司 | 苏州市康力骨科器械有限公司 | 是 | 否 | 是 | MCF 0.6 薄型 (X型板)阳极氧化 4孔 | YBQ22 4孔 板厚0.6mm (阳极氧化) | 0106902959109466 | C04010411801002072760000085 | X形 4孔 板厚0.6mm
5158 | 10 | 神经外科 | 颅骨连接片-金属连接片 | 已申请 | C0401041180100207276 | 国械注准20173130233 | 颅颌面接骨板系统 | 颅颌面接骨板系统-颅颌面接骨板 | 纯钛 | 块 | 51 | 苏州市康力骨科器械有限公司 | 苏州市康力骨科器械有限公司 | 是 | 否 | 是 | 颅颌面120°型4孔右 板厚1.0mm | YBQ16 4孔 板长20mm 板厚1.0mm | 0106937762173977 | C04010411801002072760000068 | 120°形 4孔 板厚1.0mm
5158 | 10 | 神经外科 | 颅骨连接片-金属连接片 | 已申请 | C0401041180100207276 | 国械注准20173130233 | 颅颌面接骨板系统 | 颅颌面接骨板系统-颅颌面接骨板 | 纯钛 | 块 | 51 | 苏州市康力骨科器械有限公司 | 苏州市康力骨科器械有限公司 | 是 | 否 | 是 | MCF 0.6 薄型 (斜L型板 4孔左)阳极氧化 | YBQ11 4孔 板厚0.6mm (阳极氧化) | 0106902959109350 | C04010411801002072760000067 | L形 4孔 板厚0.6mm
5158 | 10 | 神经外科 | 颅骨连接片-金属连接片 | 已申请 | C0401041180100207276 | 国械注准20173130233 | 颅颌面接骨板系统 | 颅颌面接骨板系统-颅颌面接骨板 | 纯钛 | 块 | 51 | 苏州市康力骨科器械有限公司 | 苏州市康力骨科器械有限公司 | 是 | 否 | 是 | MCF 0.8 薄型 (X型板)阳极氧化 4孔 | YBQ22 4孔 板厚0.8mm (阳极氧化) | 0106902959109626 | C04010411801002072760000066 | X形 4孔 板厚0.8mm
5158 | 10 | 神经外科 | 颅骨连接片-金属连接片 | 已申请 | C0401041180100207276 | 国械注准20173130233 | 颅颌面接骨板系统 | 颅颌面接骨板系统-颅颌面接骨板 | 纯钛 | 块 | 51 | 苏州市康力骨科器械有限公司 | 苏州市康力骨科器械有限公司 | 是 | 否 | 是 | MCF 0.8 薄型 (斜L型板 4孔右)阳极氧化 | YBQ12 4孔 板厚0.8mm (阳极氧化) | 0106902959109527 | C04010411801002072760000065 | L形 4孔 板厚0.8mm
5158 | 10 | 神经外科 | 颅骨连接片-金属连接片 | 已申请 | C0401041180100207276 | 国械注准20173130233 | 颅颌面接骨板系统 | 颅颌面接骨板系统-颅颌面接骨板 | 纯钛 | 块 | 51 | 苏州市康力骨科器械有限公司 | 苏州市康力骨科器械有限公司 | 是 | 否 | 是 | MCF 0.8 薄型(直型桥) 阳极氧化 4孔 | ZBQ01 4孔 板厚0.8mm (阳极氧化) | 0106902959109480 | C04010411801002072760000061 | 直形 4孔 板厚0.8mm
5158 | 10 | 神经外科 | 颅骨连接片-金属连接片 | 已申请 | C0401041180100207276 | 国械注准20173130233 | 颅颌面接骨板系统 | 颅颌面接骨板系统-颅颌面接骨板 | 纯钛 | 块 | 51 | 苏州市康力骨科器械有限公司 | 苏州市康力骨科器械有限公司 | 是 | 否 | 是 | MCF 0.6 薄型 (斜L型板 4孔右)阳极氧化 | YBQ12 4孔 板厚0.6mm (阳极氧化) | 0106902959109367 | C04010411801002072760000058 | L形 4孔 板厚0.6mm
5158 | 10 | 神经外科 | 颅骨连接片-金属连接片 | 已申请 | C0401041180100207276 | 国械注准20173130233 | 颅颌面接骨板系统 | 颅颌面接骨板系统-颅颌面接骨板 | 纯钛 | 块 | 51 | 苏州市康力骨科器械有限公司 | 苏州市康力骨科器械有限公司 | 是 | 否 | 是 | 颅颌面直型4孔 板厚1.0mm | ZBQ02 4孔 板长28mm 板厚1.0mm | 0106937762167716 | C04010411801002072760000056 | 直形 4孔 板厚1.0mm
5158 | 10 | 神经外科 | 颅骨连接片-金属连接片 | 已申请 | C0401041180100207276 | 国械注准20173130233 | 颅颌面接骨板系统 | 颅颌面接骨板系统-颅颌面接骨板 | 纯钛 | 块 | 51 | 苏州市康力骨科器械有限公司 | 苏州市康力骨科器械有限公司 | 是 | 否 | 是 | 颅颌面短L型4孔左 板厚1.0mm | YBQ13 4孔 板长16mm 板厚1.0mm | 0106937762169109 | C04010411801002072760000054 | L形 4孔 板厚1.0mm
5158 | 10 | 神经外科 | 颅骨连接片-金属连接片 | 已申请 | C0401041180100207276 | 国械注准20173130233 | 颅颌面接骨板系统 | 颅颌面接骨板系统-颅颌面接骨板 | 纯钛 | 块 | 51 | 苏州市康力骨科器械有限公司 | 苏州市康力骨科器械有限公司 | 是 | 否 | 是 | 颅颌面直型4孔 板厚0.6mm | ZBQ02 4孔 板长28mm 板厚0.6mm | 0106937762180272 | C04010411801002072760000049 | 直形 4孔 板厚0.6mm
5158 | 10 | 神经外科 | 颅骨连接片-金属连接片 | 已申请 | C0401041180100207276 | 国械注准20173130233 | 颅颌面接骨板系统 | 颅颌面接骨板系统-颅颌面接骨板 | 纯钛 | 块 | 51 | 苏州市康力骨科器械有限公司 | 苏州市康力骨科器械有限公司 | 是 | 否 | 是 | 颅颌面S型4孔右 板厚1.0mm | YBQ01 4孔 板长23mm 板厚1.0mm | 0106937762174004 | C04010411801002072760000047 | S形 4孔 板厚1.0mm
5158 | 10 | 神经外科 | 颅骨连接片-金属连接片 | 已申请 | C0401041180100207276 | 国械注准20173130233 | 颅颌面接骨板系统 | 颅颌面接骨板系统-颅颌面接骨板 | 纯钛 | 块 | 51 | 苏州市康力骨科器械有限公司 | 苏州市康力骨科器械有限公司 | 是 | 否 | 是 | 颅颌面大C型4孔 板厚1.0mm | YBQ04 4孔 板长22mm 板厚1.0mm | 0106937762168751 | C04010411801002072760000041 | C形 4孔 板厚1.0mm
5158 | 10 | 神经外科 | 颅骨连接片-金属连接片 | 已申请 | C0401041180100207276 | 国械注准20173130233 | 颅颌面接骨板系统 | 颅颌面接骨板系统-颅颌面接骨板 | 纯钛 | 块 | 51 | 苏州市康力骨科器械有限公司 | 苏州市康力骨科器械有限公司 | 是 | 否 | 是 | 颅颌面S型4孔左 板厚1.0mm | YBQ02 4孔 板长23mm 板厚1.0mm | 0106937762168911 | C04010411801002072760000029 | S形 4孔 板厚1.0mm
5158 | 10 | 神经外科 | 颅骨连接片-金属连接片 | 已申请 | C0401041180100207276 | 国械注准20173130233 | 颅颌面接骨板系统 | 颅颌面接骨板系统-颅颌面接骨板 | 纯钛 | 块 | 51 | 苏州市康力骨科器械有限公司 | 苏州市康力骨科器械有限公司 | 是 | 否 | 是 | 颅颌面ZM型4孔 板厚0.8mm | YBQ25 4孔 板长11mm 板厚0.8mm | 0106937762168874 | C04010411801002072760000018 | ZM形 4孔 板厚0.8mm
5158 | 10 | 神经外科 | 颅骨连接片-金属连接片 | 已申请 | C0401041180100207276 | 国械注准20173130233 | 颅颌面接骨板系统 | 颅颌面接骨板系统-颅颌面接骨板 | 纯钛 | 块 | 51 | 苏州市康力骨科器械有限公司 | 苏州市康力骨科器械有限公司 | 是 | 否 | 是 | MCF 0.6 薄型(直型桥) 阳极氧化 4孔 | ZBQ01 4孔 板厚0.6mm(阳极氧化) | 0106902959109329 | C04010411801002072760000017 | 直形 4孔 板厚0.6mm
5158 | 10 | 神经外科 | 颅骨连接片-金属连接片 | 已申请 | C0401041180100207276 | 国械注准20173130233 | 颅颌面接骨板系统 | 颅颌面接骨板系统-颅颌面接骨板 | 纯钛 | 块 | 51 | 苏州市康力骨科器械有限公司 | 苏州市康力骨科器械有限公司 | 是 | 否 | 是 | MCF 0.8 薄型 (斜L型板 正颌-11)阳极氧化 4孔 | YBQ14 4孔右 板长26mm 板厚0.8mm | 0106902959110165 | C04010411801002072760000016 | L形 4孔 板厚0.8mm
5158 | 10 | 神经外科 | 颅骨连接片-金属连接片 | 已申请 | C0401041180100207276 | 国械注准20173130233 | 颅颌面接骨板系统 | 颅颌面接骨板系统-颅颌面接骨板 | 纯钛 | 块 | 51 | 苏州市康力骨科器械有限公司 | 苏州市康力骨科器械有限公司 | 是 | 否 | 是 | 竖板 板厚0.6mm 4孔 | YBQ09 4孔 板厚0.6mm | 0106937762183839 | C04010411801002072760000011 | 竖形 4孔 板厚0.6mm
5158 | 10 | 神经外科 | 颅骨连接片-金属连接片 | 已申请 | C0401041180100207276 | 国械注准20173130233 | 颅颌面接骨板系统 | 颅颌面接骨板系统-颅颌面接骨板 | 纯钛 | 块 | 51 | 苏州市康力骨科器械有限公司 | 苏州市康力骨科器械有限公司 | 是 | 否 | 是 | 颅颌面直型4孔 板厚1.0mm | ZBQ03 4孔 板长20mm 板厚1.0mm | 0106937762167686 | C04010411801002072760000008 | 直形 4孔 板厚1.0mm
5158 | 10 | 神经外科 | 颅骨连接片-金属连接片 | 已申请 | C0401041180100207276 | 国械注准20173130233 | 颅颌面接骨板系统 | 颅颌面接骨板系统-颅颌面接骨板 | 纯钛 | 块 | 51 | 苏州市康力骨科器械有限公司 | 苏州市康力骨科器械有限公司 | 是 | 否 | 是 | 颅颌面短L型4孔左 板厚0.6mm | YBQ13 4孔 板长16mm 板厚0.6mm | 0106937762180395 | C04010411801002072760000004 | L形 4孔 板厚0.6mm
5158 | 10 | 神经外科 | 颅骨连接片-金属连接片 | 已申请 | C0401041180100207276 | 国械注准20173130233 | 颅颌面接骨板系统 | 颅颌面接骨板系统-颅颌面接骨板 | 纯钛 | 块 | 51 | 苏州市康力骨科器械有限公司 | 苏州市康力骨科器械有限公司 | 是 | 否 | 是 | 颅颌面直型2孔 板厚1.0mm | ZBQ01 2孔 板长16mm 板厚1.0mm | 0106937762167679 | C04010411801002072760000160 | 直形 2孔 板厚1.0mm
5158 | 10 | 神经外科 | 颅骨连接片-金属连接片 | 已申请 | C0401041180100207276 | 国械注准20173130233 | 颅颌面接骨板系统 | 颅颌面接骨板系统-颅颌面接骨板 | 纯钛 | 块 | 51 | 苏州市康力骨科器械有限公司 | 苏州市康力骨科器械有限公司 | 是 | 否 | 是 | MCF 0.8 薄型(直型桥) 阳极氧化 2孔 | ZBQ01 2孔 板厚0.8mm (阳极氧化) | 0106902959109473 | C04010411801002072760000142 | 直形 2孔 板厚0.8mm
5158 | 10 | 神经外科 | 颅骨连接片-金属连接片 | 已申请 | C0401041180100207276 | 国械注准20173130233 | 颅颌面接骨板系统 | 颅颌面接骨板系统-颅颌面接骨板 | 纯钛 | 块 | 51 | 苏州市康力骨科器械有限公司 | 苏州市康力骨科器械有限公司 | 是 | 否 | 是 | 颅颌面直型2孔 板厚0.6mm | ZBQ01 2孔 板长16mm 板厚0.6mm | 0106937762180234 | C04010411801002072760000063 | 直形 2孔 板厚0.6mm
5158 | 10 | 神经外科 | 颅骨连接片-金属连接片 | 已申请 | C0401041180100207276 | 国械注准20173130233 | 颅颌面接骨板系统 | 颅颌面接骨板系统-颅颌面接骨板 | 纯钛 | 块 | 51 | 苏州市康力骨科器械有限公司 | 苏州市康力骨科器械有限公司 | 是 | 否 | 是 | MCF 0.6 薄型(直型桥) 阳极氧化 2孔 | ZBQ01 2孔 板厚0.6mm(阳极氧化) | 0106902959109312 | C04010411801002072760000003 | 直形 2孔 板厚0.6mm
586 | 11 | 神经外科 | 颅骨连接片-PEEK连接片 | 已申请 | C0401041180300207479 | 国械注准20223131073 | 聚醚醚酮颅骨内固定板 | 聚醚醚酮颅骨内固定板 | 聚醚醚酮 | 片 | 13 | 天津市康尔医疗器械有限公司 | 天津市康尔医疗器械有限公司 | 是 | 是 | 是 | 19×1.0mm(灭菌包装) | KEPBF02 |  | C04010411803002074790002747 | 异型 4孔 长度19mm 厚度1.0mm
586 | 11 | 神经外科 | 颅骨连接片-PEEK连接片 | 已申请 | C0401041180300207479 | 国械注准20223131073 | 聚醚醚酮颅骨内固定板 | 聚醚醚酮颅骨内固定板 | 聚醚醚酮 | 片 | 13 | 天津市康尔医疗器械有限公司 | 天津市康尔医疗器械有限公司 | 是 | 是 | 是 | 22×1.0mm(灭菌包装) | KEPBZ02 |  | C04010411803002074790002709 | 直型 4孔 长度22mm 厚度1.0mm
586 | 11 | 神经外科 | 颅骨连接片-PEEK连接片 | 已申请 | C0401041180300207479 | 国械注准20223131073 | 聚醚醚酮颅骨内固定板 | 聚醚醚酮颅骨内固定板 | 聚醚醚酮 | 片 | 13 | 天津市康尔医疗器械有限公司 | 天津市康尔医疗器械有限公司 | 是 | 是 | 是 | 18×1.0mm(灭菌包装) | KEPBZ01 |  | C04010411803002074790002710 | 直型 2孔 长度18mm 厚度1.0mm
586 | 11 | 神经外科 | 颅骨连接片-PEEK连接片 | 已申请 | C0401041180300207479 | 国械注准20223131073 | 聚醚醚酮颅骨内固定板 | 聚醚醚酮颅骨内固定板 | 聚醚醚酮 | 片 | 13 | 天津市康尔医疗器械有限公司 | 天津市康尔医疗器械有限公司 | 是 | 是 | 是 | 24×1.0mm(灭菌包装) | KEPBZ02 |  | C04010411803002074790002717 | 直型 4孔 长度24mm 厚度1.0mm
586 | 11 | 神经外科 | 颅骨连接片-PEEK连接片 | 已申请 | C0401041180300207479 | 国械注准20223131073 | 聚醚醚酮颅骨内固定板 | 聚醚醚酮颅骨内固定板 | 聚醚醚酮 | 片 | 13 | 天津市康尔医疗器械有限公司 | 天津市康尔医疗器械有限公司 | 是 | 是 | 是 | 24×0.8mm(灭菌包装) | KEPBZ02 |  | C04010411803002074790002733 | 直型 4孔 长度24mm 厚度0.8mm
586 | 11 | 神经外科 | 颅骨连接片-PEEK连接片 | 已申请 | C0401041180300207479 | 国械注准20223131073 | 聚醚醚酮颅骨内固定板 | 聚醚醚酮颅骨内固定板 | 聚醚醚酮 | 片 | 13 | 天津市康尔医疗器械有限公司 | 天津市康尔医疗器械有限公司 | 是 | 是 | 是 | 22×0.8mm(灭菌包装) | KEPBZ02 |  | C04010411803002074790002758 | 直型 4孔 长度22mm 厚度0.8mm
586 | 11 | 神经外科 | 颅骨连接片-PEEK连接片 | 已申请 | C0401041180300207479 | 国械注准20223131073 | 聚醚醚酮颅骨内固定板 | 聚醚醚酮颅骨内固定板 | 聚醚醚酮 | 片 | 13 | 天津市康尔医疗器械有限公司 | 天津市康尔医疗器械有限公司 | 是 | 是 | 是 | 20×0.8mm(灭菌包装) | KEPBZ02 |  | C04010411803002074790002749 | 直型 4孔 长度20mm 厚度0.8mm
586 | 11 | 神经外科 | 颅骨连接片-PEEK连接片 | 已申请 | C0401041180300207479 | 国械注准20223131073 | 聚醚醚酮颅骨内固定板 | 聚醚醚酮颅骨内固定板 | 聚醚醚酮 | 片 | 13 | 天津市康尔医疗器械有限公司 | 天津市康尔医疗器械有限公司 | 是 | 是 | 是 | 16×1.0mm(灭菌包装) | KEPBZ01 |  | C04010411803002074790002744 | 直型 2孔 长度16mm 厚度1.0mm
586 | 11 | 神经外科 | 颅骨连接片-PEEK连接片 | 已申请 | C0401041180300207479 | 国械注准20223131073 | 聚醚醚酮颅骨内固定板 | 聚醚醚酮颅骨内固定板 | 聚醚醚酮 | 片 | 13 | 天津市康尔医疗器械有限公司 | 天津市康尔医疗器械有限公司 | 是 | 是 | 是 | 18×0.8mm(灭菌包装) | KEPBZ01 |  | C04010411803002074790002713 | 直型 2孔 长度18mm 厚度0.8mm
586 | 11 | 神经外科 | 颅骨连接片-PEEK连接片 | 已申请 | C0401041180300207479 | 国械注准20223131073 | 聚醚醚酮颅骨内固定板 | 聚醚醚酮颅骨内固定板 | 聚醚醚酮 | 片 | 13 | 天津市康尔医疗器械有限公司 | 天津市康尔医疗器械有限公司 | 是 | 是 | 是 | 16×0.8mm(灭菌包装) | KEPBZ01 |  | C04010411803002074790002716 | 直型 2孔 长度16mm 厚度0.8mm
586 | 11 | 神经外科 | 颅骨连接片-PEEK连接片 | 已申请 | C0401041180300207479 | 国械注准20223131073 | 聚醚醚酮颅骨内固定板 | 聚醚醚酮颅骨内固定板 | 聚醚醚酮 | 片 | 13 | 天津市康尔医疗器械有限公司 | 天津市康尔医疗器械有限公司 | 是 | 是 | 是 | 14×0.8mm(灭菌包装) | KEPBZ01 |  | C04010411803002074790002759 | 直型 2孔 长度14mm 厚度0.8mm
586 | 11 | 神经外科 | 颅骨连接片-PEEK连接片 | 已申请 | C0401041180300207479 | 国械注准20223131073 | 聚醚醚酮颅骨内固定板 | 聚醚醚酮颅骨内固定板 | 聚醚醚酮 | 片 | 13 | 天津市康尔医疗器械有限公司 | 天津市康尔医疗器械有限公司 | 是 | 是 | 是 | 19×0.8mm(灭菌包装) | KEPBF02 |  | C04010411803002074790002731 | 异型 4孔 长度19mm 厚度0.8mm
586 | 11 | 神经外科 | 颅骨连接片-PEEK连接片 | 已申请 | C0401041180300207479 | 国械注准20223131073 | 聚醚醚酮颅骨内固定板 | 聚醚醚酮颅骨内固定板 | 聚醚醚酮 | 片 | 13 | 天津市康尔医疗器械有限公司 | 天津市康尔医疗器械有限公司 | 是 | 是 | 是 | 17×1.0mm(灭菌包装) | KEPBF02 |  | C04010411803002074790002711 | 异型 4孔 长度17mm 厚度1.0mm
834 | 11 | 神经外科 | 颅骨连接片-PEEK连接片 | 已申请 | C0401041180300200419 | 国械注准20223130332 | 颅骨修补重建系统 | 颅骨修补重建系统-连接板 | 聚醚醚酮 | 块 | 8 | 大博医疗科技股份有限公司 | 大博医疗科技股份有限公司 | 是 | 否 | 是 | (直形连接板)长度25mm 宽度5.2mm 孔数4孔 灭菌包装 | SCP 01 |  | C04010411803002004190000020 | 直形连接板长度25mm 宽度5.2mm 孔数4孔厚度0.8mm
834 | 11 | 神经外科 | 颅骨连接片-PEEK连接片 | 已申请 | C0401041180300200419 | 国械注准20223130332 | 颅骨修补重建系统 | 颅骨修补重建系统-连接板 | 聚醚醚酮 | 块 | 8 | 大博医疗科技股份有限公司 | 大博医疗科技股份有限公司 | 是 | 否 | 是 | (直形连接板)长度22mm 宽度5.2mm 孔数4孔 灭菌包装 | SCP 01 |  | C04010411803002004190000029 | 直形连接板长度22mm 宽度5.2mm 孔数4孔厚度0.8mm
834 | 11 | 神经外科 | 颅骨连接片-PEEK连接片 | 已申请 | C0401041180300200419 | 国械注准20223130332 | 颅骨修补重建系统 | 颅骨修补重建系统-连接板 | 聚醚醚酮 | 块 | 8 | 大博医疗科技股份有限公司 | 大博医疗科技股份有限公司 | 是 | 否 | 是 | (直形连接板)长度17mm 宽度5.2mm 孔数2孔 灭菌包装 | SCP 01 |  | C04010411803002004190000056 | 直形连接板长度17mm 宽度5.2mm 孔数2孔厚度0.8mm
834 | 11 | 神经外科 | 颅骨连接片-PEEK连接片 | 已申请 | C0401041180300200419 | 国械注准20223130332 | 颅骨修补重建系统 | 颅骨修补重建系统-连接板 | 聚醚醚酮 | 块 | 8 | 大博医疗科技股份有限公司 | 大博医疗科技股份有限公司 | 是 | 否 | 是 | (直形连接板)长度14mm 宽度5.2mm 孔数2孔 灭菌包装 | SCP 01 |  | C04010411803002004190000005 | 直形连接板长度14mm 宽度5.2mm 孔数2孔厚度0.8mm
834 | 11 | 神经外科 | 颅骨连接片-PEEK连接片 | 已申请 | C0401041180300200419 | 国械注准20223130332 | 颅骨修补重建系统 | 颅骨修补重建系统-连接板 | 聚醚醚酮 | 块 | 8 | 大博医疗科技股份有限公司 | 大博医疗科技股份有限公司 | 是 | 否 | 是 | (直形连接板)长度25mm 宽度5.2mm 孔数4孔 非无菌包装 | SCP 01 |  | C04010411803002004190000038 | 直形连接板长度25mm 宽度5.2mm 孔数4孔厚度0.8mm
834 | 11 | 神经外科 | 颅骨连接片-PEEK连接片 | 已申请 | C0401041180300200419 | 国械注准20223130332 | 颅骨修补重建系统 | 颅骨修补重建系统-连接板 | 聚醚醚酮 | 块 | 8 | 大博医疗科技股份有限公司 | 大博医疗科技股份有限公司 | 是 | 否 | 是 | (直形连接板)长度22mm 宽度5.2mm 孔数4孔 非无菌包装 | SCP 01 |  | C04010411803002004190000024 | 直形连接板长度22mm 宽度5.2mm 孔数4孔厚度0.8mm
834 | 11 | 神经外科 | 颅骨连接片-PEEK连接片 | 已申请 | C0401041180300200419 | 国械注准20223130332 | 颅骨修补重建系统 | 颅骨修补重建系统-连接板 | 聚醚醚酮 | 块 | 8 | 大博医疗科技股份有限公司 | 大博医疗科技股份有限公司 | 是 | 否 | 是 | (直形连接板)长度17mm 宽度5.2mm 孔数2孔 非无菌包装 | SCP 01 |  | C04010411803002004190000049 | 直形连接板长度17mm 宽度5.2mm 孔数2孔厚度0.8mm
834 | 11 | 神经外科 | 颅骨连接片-PEEK连接片 | 已申请 | C0401041180300200419 | 国械注准20223130332 | 颅骨修补重建系统 | 颅骨修补重建系统-连接板 | 聚醚醚酮 | 块 | 8 | 大博医疗科技股份有限公司 | 大博医疗科技股份有限公司 | 是 | 否 | 是 | (直形连接板)长度14mm 宽度5.2mm 孔数2孔 非无菌包装 | SCP 01 |  | C04010411803002004190000022 | 直形连接板长度14mm 宽度5.2mm 孔数2孔厚度0.8mm
1423 | 11 | 神经外科 | 颅骨连接片-PEEK连接片 | 已申请 | C0401041180300207219 | 国械注准20223131474 | 聚醚醚酮颅骨修补板 | 聚醚醚酮颅骨修补板 | 聚醚醚酮 | 块 | 2 | 成都美益达医疗科技有限公司 | 成都美益达医疗科技有限公司 | 是 | 否 | 是 | MMSG504005 | MMSG504005 |  | C04010411803002072190000008 | 直行4孔，厚度5mm，长度40mm（有效使用长度23mm）
1423 | 11 | 神经外科 | 颅骨连接片-PEEK连接片 | 已申请 | C0401041180300207219 | 国械注准20223131474 | 聚醚醚酮颅骨修补板 | 聚醚醚酮颅骨修补板 | 聚醚醚酮 | 块 | 2 | 成都美益达医疗科技有限公司 | 成都美益达医疗科技有限公司 | 是 | 否 | 是 | MMSG404005 | MMSG404005 |  | C04010411803002072190000150 | 直行2孔，厚度4mm，长度40mm（有效使用长度16mm）
4919 | 11 | 神经外科 | 颅骨连接片-PEEK连接片 | 已申请 | C0401041180300207337 | 国械注准20233130308 | 聚醚醚酮颅颌面固定板 | 聚醚醚酮颅颌面固定板 | 聚醚醚酮 | 片 | 2 | 广州迈普再生医学科技股份有限公司 | 广州迈普再生医学科技股份有限公司 | 是 | 是 | 是 | 241×60×10 | PCFS-241 |  | C04010411803002073370000004 | 直形4孔，厚度1mm
4919 | 11 | 神经外科 | 颅骨连接片-PEEK连接片 | 已申请 | C0401041180300207337 | 国械注准20233130308 | 聚醚醚酮颅颌面固定板 | 聚醚醚酮颅颌面固定板 | 聚醚醚酮 | 片 | 2 | 广州迈普再生医学科技股份有限公司 | 广州迈普再生医学科技股份有限公司 | 是 | 是 | 是 | 182×60×10 | PCFS-182 |  | C04010411803002073370000007 | 直形2孔，厚度1mm
4974 | 11 | 神经外科 | 颅骨连接片-PEEK连接片 | 已申请 | C0401041180300207873 | 国械注准20153130918 | PEEK颅骨固定系统 | PEEK颅骨固定系统-链接板 | 聚醚醚酮 | 片 | 2 | 西安康拓医疗技术股份有限公司 | 西安康拓医疗技术股份有限公司 | 是 | 是 | 是 | KTSKL24.1 | KTSKL24.1 |  | C04010411803002078730001530 | 形状：直型；孔数：四孔；厚度：1mm
4974 | 11 | 神经外科 | 颅骨连接片-PEEK连接片 | 已申请 | C0401041180300207873 | 国械注准20153130918 | PEEK颅骨固定系统 | PEEK颅骨固定系统-链接板 | 聚醚醚酮 | 片 | 2 | 西安康拓医疗技术股份有限公司 | 西安康拓医疗技术股份有限公司 | 是 | 是 | 是 | KTLKL18 | KTLKL18 |  | C04010411803002078730001528 | 形状：直型；孔数：两孔；厚度：1mm
734 | 12 | 神经外科 | 颅骨连接片-可吸收连接片 | 已申请 | C0401041180300107337 | 国械注许20153130148 | 可吸收性骨固定系统 | 可吸收性骨固定系统-颅骨板 | 非结晶性的高分子聚乳酸(PLA)，含有L-乳酸和D型L-乳酸。 | 块 | 4 | 维纲生物科技股份有限公司 | 广州迈普再生医学科技股份有限公司 | 是 | 是 | 是 | F00-122007 | F00-122007 | (01)04715219652204 | C04010411803001073370000038 | X形，10孔，厚度1.2mm
734 | 12 | 神经外科 | 颅骨连接片-可吸收连接片 | 已申请 | C0401041180300107337 | 国械注许20153130148 | 可吸收性骨固定系统 | 可吸收性骨固定系统-颅骨板 | 非结晶性的高分子聚乳酸(PLA)，含有L-乳酸和D型L-乳酸。 | 块 | 4 | 维纲生物科技股份有限公司 | 广州迈普再生医学科技股份有限公司 | 是 | 是 | 是 | F00-122004 | F00-122004 | (01)04715219652174 | C04010411803001073370000051 | Y形，8孔，厚度1.2mm
734 | 12 | 神经外科 | 颅骨连接片-可吸收连接片 | 已申请 | C0401041180300107337 | 国械注许20153130148 | 可吸收性骨固定系统 | 可吸收性骨固定系统-颅骨板 | 非结晶性的高分子聚乳酸(PLA)，含有L-乳酸和D型L-乳酸。 | 块 | 4 | 维纲生物科技股份有限公司 | 广州迈普再生医学科技股份有限公司 | 是 | 是 | 是 | F00-122002 | F00-122002 | (01)04715219652150 | C04010411803001073370000037 | 直形，6孔，厚度1.2mm
734 | 12 | 神经外科 | 颅骨连接片-可吸收连接片 | 已申请 | C0401041180300107337 | 国械注许20153130148 | 可吸收性骨固定系统 | 可吸收性骨固定系统-颅骨板 | 非结晶性的高分子聚乳酸(PLA)，含有L-乳酸和D型L-乳酸。 | 块 | 4 | 维纲生物科技股份有限公司 | 广州迈普再生医学科技股份有限公司 | 是 | 是 | 是 | PCI02 | PCI02 | (01)04715219652686 | C04010411803001073370000052 | 直形，2孔，厚度1.2mm
833 | 12 | 神经外科 | 颅骨连接片-可吸收连接片 | 已申请 | C0401041180300110284 | 国械注进20163131470 | 聚左旋乳酸可吸收骨固定系统 | 聚左旋乳酸可吸收骨固定系统-颅骨微型骨板 | 聚（L-乳酸)树脂 | 枚 | 1 | 郡是株式会社 グンゼ株式会社 | 郡是医疗器材（深圳）有限公司 | 是 | 是 | 是 | 微型骨板 | MP-2L-17 |  | C04010411803001102840000002 | 直型板；2孔；1.5mm
838 | 12 | 神经外科 | 颅骨连接片-可吸收连接片 | 已申请 | C0401051180000010284 | 国械注进20163131470 | 聚左旋乳酸可吸收骨固定系统 | 聚左旋乳酸可吸收骨固定系统-颅骨FP型微板 | 聚（L-乳酸)树脂 | 枚 | 5 | 郡是株式会社 グンゼ株式会社 | 郡是医疗器材（深圳）有限公司 | 是 | 是 | 是 | FP型微板 | FP-8S-47 |  | C04010511800000102840000014 | 直型板；8孔；0.95mm
838 | 12 | 神经外科 | 颅骨连接片-可吸收连接片 | 已申请 | C0401051180000010284 | 国械注进20163131470 | 聚左旋乳酸可吸收骨固定系统 | 聚左旋乳酸可吸收骨固定系统-颅骨FP型微板 | 聚（L-乳酸)树脂 | 枚 | 5 | 郡是株式会社 グンゼ株式会社 | 郡是医疗器材（深圳）有限公司 | 是 | 是 | 是 | FP型微板 | FP-B6-30 |  | C04010511800000102840000016 | 方型板；6孔；0.95mm
838 | 12 | 神经外科 | 颅骨连接片-可吸收连接片 | 已申请 | C0401051180000010284 | 国械注进20163131470 | 聚左旋乳酸可吸收骨固定系统 | 聚左旋乳酸可吸收骨固定系统-颅骨FP型微板 | 聚（L-乳酸)树脂 | 枚 | 5 | 郡是株式会社 グンゼ株式会社 | 郡是医疗器材（深圳）有限公司 | 是 | 是 | 是 | FP型微板 | FP-B4-18 |  | C04010511800000102840000011 | 方型板；4孔；0.95mm
838 | 12 | 神经外科 | 颅骨连接片-可吸收连接片 | 已申请 | C0401051180000010284 | 国械注进20163131470 | 聚左旋乳酸可吸收骨固定系统 | 聚左旋乳酸可吸收骨固定系统-颅骨FP型微板 | 聚（L-乳酸)树脂 | 枚 | 5 | 郡是株式会社 グンゼ株式会社 | 郡是医疗器材（深圳）有限公司 | 是 | 是 | 是 | FP型微板 | FP-X6L-23 |  | C04010511800000102840000012 | X型板；6孔；0.95mm
838 | 12 | 神经外科 | 颅骨连接片-可吸收连接片 | 已申请 | C0401051180000010284 | 国械注进20163131470 | 聚左旋乳酸可吸收骨固定系统 | 聚左旋乳酸可吸收骨固定系统-颅骨FP型微板 | 聚（L-乳酸)树脂 | 枚 | 5 | 郡是株式会社 グンゼ株式会社 | 郡是医疗器材（深圳）有限公司 | 是 | 是 | 是 | FP型微板 | FP-X6M-20 |  | C04010511800000102840000013 | X型板；6孔；0.95mm
917 | 12 | 神经外科 | 颅骨连接片-可吸收连接片 | 已申请 | C0401041180300109098 | 国械注进20183131801 | 可吸收固定系统RapidSorb Resorbable Implant System | 可吸收固定系统-接骨板 | L-丙交醋-乙交酯共聚物 | 个 | 1 | 辛迪思有限公司 Synthes GmbH | 强生（上海）医疗器材有限公司 | 是 | 是 | 是 | 2.0 接骨板，直，快速可吸收，2 孔，厚 1.2mm，无菌包装 | 852.002.01S | 07611819749351 | C04010411803001090980000027 | 直形板，2 孔，厚度 1.2mm
1005 | 12 | 神经外科 | 颅骨连接片-可吸收连接片 | 已申请 | C0401041180300112693 | 国械注进20153131005 | 可吸收颅颌面接骨板系统Inion CPS Biodegradable Fixation System | 可吸收颅颌面接骨板系统-可吸收接骨板 | 可吸收共聚物 | 块 | 7 | 芬兰INION公司Inion Oy | 天津医宁医疗器械有限公司 | 是 | 是 | 是 | PLT-1022 | PLT-1022 | 06438408000577 | C04010411803001126930000014 | 可吸收接骨板（直型）,2孔，37.0×7.0×1.3mm
1005 | 12 | 神经外科 | 颅骨连接片-可吸收连接片 | 已申请 | C0401041180300112693 | 国械注进20153131005 | 可吸收颅颌面接骨板系统Inion CPS Biodegradable Fixation System | 可吸收颅颌面接骨板系统-可吸收接骨板 | 可吸收共聚物 | 块 | 7 | 芬兰INION公司Inion Oy | 天津医宁医疗器械有限公司 | 是 | 是 | 是 | PLT-1013 | PLT-1013 | 06438408000522 | C04010411803001126930000004 | 可吸收接骨板（直型），4 孔，25.0×7.0×1.3mm
1005 | 12 | 神经外科 | 颅骨连接片-可吸收连接片 | 已申请 | C0401041180300112693 | 国械注进20153131005 | 可吸收颅颌面接骨板系统Inion CPS Biodegradable Fixation System | 可吸收颅颌面接骨板系统-可吸收接骨板 | 可吸收共聚物 | 块 | 7 | 芬兰INION公司Inion Oy | 天津医宁医疗器械有限公司 | 是 | 是 | 是 | PLT-1012 | PLT-1012 | 06438408000447 | C04010411803001126930000011 | 可吸收接骨板（异型X型）7孔，25.7×15.7 ×1.0mm
1005 | 12 | 神经外科 | 颅骨连接片-可吸收连接片 | 已申请 | C0401041180300112693 | 国械注进20153131005 | 可吸收颅颌面接骨板系统Inion CPS Biodegradable Fixation System | 可吸收颅颌面接骨板系统-可吸收接骨板 | 可吸收共聚物 | 块 | 7 | 芬兰INION公司Inion Oy | 天津医宁医疗器械有限公司 | 是 | 是 | 是 | PLT-1010 | PLT-1010 | 06438408000423 | C04010411803001126930000005 | 可吸收接骨板（异型L型），7孔，左侧，27.5× 5.8×1.0mm
1005 | 12 | 神经外科 | 颅骨连接片-可吸收连接片 | 已申请 | C0401041180300112693 | 国械注进20153131005 | 可吸收颅颌面接骨板系统Inion CPS Biodegradable Fixation System | 可吸收颅颌面接骨板系统-可吸收接骨板 | 可吸收共聚物 | 块 | 7 | 芬兰INION公司Inion Oy | 天津医宁医疗器械有限公司 | 是 | 是 | 是 | PLT-1009 | PLT-1009 | 06438408000416 | C04010411803001126930000010 | 可吸收接骨板（异型L型），7孔，右侧，27.5× 5.8×1.0mm
1005 | 12 | 神经外科 | 颅骨连接片-可吸收连接片 | 已申请 | C0401041180300112693 | 国械注进20153131005 | 可吸收颅颌面接骨板系统Inion CPS Biodegradable Fixation System | 可吸收颅颌面接骨板系统-可吸收接骨板 | 可吸收共聚物 | 块 | 7 | 芬兰INION公司Inion Oy | 天津医宁医疗器械有限公司 | 是 | 是 | 是 | PLT-1008 | PLT-1008 | 06438408000409 | C04010411803001126930000006 | 可吸收接骨板(异型C型) ,7孔，33.1× 5.8×1.0mm
1005 | 12 | 神经外科 | 颅骨连接片-可吸收连接片 | 已申请 | C0401041180300112693 | 国械注进20153131005 | 可吸收颅颌面接骨板系统Inion CPS Biodegradable Fixation System | 可吸收颅颌面接骨板系统-可吸收接骨板 | 可吸收共聚物 | 块 | 7 | 芬兰INION公司Inion Oy | 天津医宁医疗器械有限公司 | 是 | 是 | 是 | PLT-1007 | PLT-1007 | 06438408000393 | C04010411803001126930000003 | 可吸收接骨板（直型），20孔,100.8×5.8×1.0mm
1070 | 12 | 神经外科 | 颅骨连接片-可吸收连接片 | 已申请 | C0401041180300107551 | 国械注进20173136135 | 可吸收骨折内骨固定体 LactoSorb Bone Fixation Set | 可吸收骨折内骨固定体-骨板 | 81.4%左旋丙交酯和18.6%乙交酯的共聚物 | 包 | 1 | 邦美微固定公司 Biomet Microfixation | 捷迈（上海）医疗国际贸易有限公司 | 是 | 是 | 是 | 直型骨板(4孔) | 915-2111 |  | C04010411803001075510000059 | 直型骨板，孔数4孔，厚度1.4mm
5104 | 12 | 神经外科 | 颅骨连接片-可吸收连接片 | 已申请 | C0401041180300107219 | 国械注准20233130440 | 可吸收颅颌面板钉系统 | 可吸收颅颌面板钉系统-接骨板 | 左旋聚乳酸 | 个 | 2 | 成都美益达医疗科技有限公司 | 成都美益达医疗科技有限公司 | 是 | 是 | 是 | IAN4IX26M | IAN4IX26M |  | C04010411803001072190000030 | 4孔直形普通弧面形连接片，孔距9mm，全长26mm，厚度1mm。
5104 | 12 | 神经外科 | 颅骨连接片-可吸收连接片 | 已申请 | C0401041180300107219 | 国械注准20233130440 | 可吸收颅颌面板钉系统 | 可吸收颅颌面板钉系统-接骨板 | 左旋聚乳酸 | 个 | 2 | 成都美益达医疗科技有限公司 | 成都美益达医疗科技有限公司 | 是 | 是 | 是 | IAN2X15L | IAN2X15L |  | C04010411803001072190000036 | 2孔直形普通弧面形连接片，孔距10mm，全长15mm，厚度1.5mm。
5114 | 12 | 神经外科 | 颅骨连接片-可吸收连接片 | 已申请 | C0701010890300110284 | 国械注进20163131470 | 聚左旋乳酸可吸收骨固定系统 | 聚左旋乳酸可吸收骨固定系统-颌面微型骨板 | 聚（L-乳酸)树脂 | 枚 | 3 | 郡是株式会社 グンゼ株式会社 | 郡是医疗器材（深圳）有限公司 | 是 | 是 | 是 | 微型骨板 | MP-X6S-17 |  | C07010108903001102840000009 | X型；6孔；1.5mm
5114 | 12 | 神经外科 | 颅骨连接片-可吸收连接片 | 已申请 | C0701010890300110284 | 国械注进20163131470 | 聚左旋乳酸可吸收骨固定系统 | 聚左旋乳酸可吸收骨固定系统-颌面微型骨板 | 聚（L-乳酸)树脂 | 枚 | 3 | 郡是株式会社 グンゼ株式会社 | 郡是医疗器材（深圳）有限公司 | 是 | 是 | 是 | 微型骨板 | MP-X6M-20 |  | C07010108903001102840000008 | X型；6孔；1.5mm
5114 | 12 | 神经外科 | 颅骨连接片-可吸收连接片 | 已申请 | C0701010890300110284 | 国械注进20163131470 | 聚左旋乳酸可吸收骨固定系统 | 聚左旋乳酸可吸收骨固定系统-颌面微型骨板 | 聚（L-乳酸)树脂 | 枚 | 3 | 郡是株式会社 グンゼ株式会社 | 郡是医疗器材（深圳）有限公司 | 是 | 是 | 是 | 微型骨板 | MP-X6L-23 |  | C07010108903001102840000002 | X型；6孔；1.5mm
517 | 13 | 神经外科 | 颅骨盖孔板-金属盖孔板 | 已申请 | C0401041180100209837 | 国械注准20203130120 | 颅骨固定系统 | 颅骨固定系统-颅骨板 | 纯钛 | 片 | 2 | 苏州吉美瑞医疗器械股份有限公司 | 苏州吉美瑞医疗器械股份有限公司 | 是 | 否 | 是 | MQ02 φ15 | MQ02 φ15 梅花型颅骨修补板（雪花型）1.5钉用 | 0106948275100534 | C04010411801002098370001401 | 尺寸15*15 孔数6孔 厚度0.6
517 | 13 | 神经外科 | 颅骨盖孔板-金属盖孔板 | 已申请 | C0401041180100209837 | 国械注准20203130120 | 颅骨固定系统 | 颅骨固定系统-颅骨板 | 纯钛 | 片 | 2 | 苏州吉美瑞医疗器械股份有限公司 | 苏州吉美瑞医疗器械股份有限公司 | 是 | 否 | 是 | MQ02 φ15 | MQ02 φ15 梅花型颅骨修补板（雪花型）2.0钉用 | 0106948275100541 | C04010411801002098370001187 | 尺寸15*15 孔数6孔 厚度0.8
599 | 13 | 神经外科 | 颅骨盖孔板-金属盖孔板 | 已申请 | C0401041180100212407 | 国械注进20173136295 | 颅颌面固定系统组件 | 颅颌面固定系统组件-钛板 | 纯钛 | 片 | 1 | 雷柏仪器有限公司Rebstock Instruments GmbH | 上海康易捷医疗科技有限公司 | 是 | 否 | 是 | 中号颅骨孔盖板 直径10MM 5孔 | 31139 |  | C04010411801002124070000035 | 不带引流，内直径10mm，孔数：5，厚度：0.6mm.有效覆盖面积直径15mm.
740 | 13 | 神经外科 | 颅骨盖孔板-金属盖孔板 | 已申请 | C0401041180100204254 | 国械注进20153131141 | 颅颌面固定系统TiMesh Cranial Fixation System | 颅颌面固定系统-板 | 纯钛 | 个 | 1 | 美敦力公司Medtronic Inc. | 美敦力（上海）管理有限公司 | 是 | 否 | 是 | Fan Blade形14毫米孔盖板 | 015-262-14 |  | C04010411801002042540000010 | 直径14mm，6孔，厚度0.6mm，不带引流孔
742 | 13 | 神经外科 | 颅骨盖孔板-金属盖孔板 | 已申请 | C0401041180100204254 | 国械注进20153131141 | 颅颌面固定系统TiMesh Cranial Fixation System | 颅颌面固定系统-板 | 纯钛 | 个 | 1 | 美敦力公司Medtronic Inc. | 美敦力（上海）管理有限公司 | 是 | 否 | 是 | Fan Blade形18毫米孔盖板 | 015-262-18 |  | C04010411801002042540000011 | 直径18mm，6孔，厚度0.6mm，不带引流孔
743 | 13 | 神经外科 | 颅骨盖孔板-金属盖孔板 | 已申请 | C0401041180100204254 | 国械注进20153131141 | 颅颌面固定系统TiMesh Cranial Fixation System | 颅颌面固定系统-板 | 纯钛 | 个 | 1 | 美敦力公司Medtronic Inc. | 美敦力（上海）管理有限公司 | 是 | 否 | 是 | 11毫米筛形孔盖板 | 015-260-11 |  | C04010411801002042540000012 | 直径11mm，6孔，厚度0.6mm，不带引流孔
744 | 13 | 神经外科 | 颅骨盖孔板-金属盖孔板 | 已申请 | C0401041180100204254 | 国械注进20153131141 | 颅颌面固定系统TiMesh Cranial Fixation System | 颅颌面固定系统-板 | 纯钛 | 个 | 1 | 美敦力公司Medtronic Inc. | 美敦力（上海）管理有限公司 | 是 | 否 | 是 | 18毫米筛形孔盖板 | 015-260-18 |  | C04010411801002042540000016 | 直径18mm，6孔，厚度0.6mm，不带引流孔
814 | 13 | 神经外科 | 颅骨盖孔板-金属盖孔板 | 已申请 | C0401041180100107479 | 国械注准20193131524 | 颅骨网板 | 颅骨网板 | 纯钛 | 片 | 27 | 天津市康尔医疗器械有限公司 | 天津市康尔医疗器械有限公司 | 是 | 否 | 是 | 7-47×36×0.4mm(无菌包装) | LGZ04-09型 | 06941560020760 | C04010411801001074790002242 | 不带引流 7孔 底边47mm 高36mm 厚度0.4mm
814 | 13 | 神经外科 | 颅骨盖孔板-金属盖孔板 | 已申请 | C0401041180100107479 | 国械注准20193131524 | 颅骨网板 | 颅骨网板 | 纯钛 | 片 | 27 | 天津市康尔医疗器械有限公司 | 天津市康尔医疗器械有限公司 | 是 | 否 | 是 | Φ22×0.4mm(无菌包装) | LGZ04-08型 | 06941560020845 | C04010411801001074790002261 | 不带引流 6孔 直径22mm 厚度0.4mm
814 | 13 | 神经外科 | 颅骨盖孔板-金属盖孔板 | 已申请 | C0401041180100107479 | 国械注准20193131524 | 颅骨网板 | 颅骨网板 | 纯钛 | 片 | 27 | 天津市康尔医疗器械有限公司 | 天津市康尔医疗器械有限公司 | 是 | 否 | 是 | Φ18×0.4mm(无菌包装) | LGZ04-08型 | 06941560020838 | C04010411801001074790002321 | 不带引流 6孔 直径18mm 厚度0.4mm
814 | 13 | 神经外科 | 颅骨盖孔板-金属盖孔板 | 已申请 | C0401041180100107479 | 国械注准20193131524 | 颅骨网板 | 颅骨网板 | 纯钛 | 片 | 27 | 天津市康尔医疗器械有限公司 | 天津市康尔医疗器械有限公司 | 是 | 否 | 是 | Φ22×0.4mm(无菌包装) | LGZ04-07型 | 06941560020821 | C04010411801001074790002310 | 不带引流 4孔 直径22mm 厚度0.4mm
814 | 13 | 神经外科 | 颅骨盖孔板-金属盖孔板 | 已申请 | C0401041180100107479 | 国械注准20193131524 | 颅骨网板 | 颅骨网板 | 纯钛 | 片 | 27 | 天津市康尔医疗器械有限公司 | 天津市康尔医疗器械有限公司 | 是 | 否 | 是 | φ18×0.4mm(无菌包装) | LGZ04-07型 | 06941560020753 | C04010411801001074790002214 | 不带引流 4孔 直径18mm 厚度0.4mm
814 | 13 | 神经外科 | 颅骨盖孔板-金属盖孔板 | 已申请 | C0401041180100107479 | 国械注准20193131524 | 颅骨网板 | 颅骨网板 | 纯钛 | 片 | 27 | 天津市康尔医疗器械有限公司 | 天津市康尔医疗器械有限公司 | 是 | 否 | 是 | Φ25×0.4mm(无菌包装) | LGZ04-06型 |  | C04010411801001074790002341 | 不带引流 6孔 直径25mm 厚度0.4mm
814 | 13 | 神经外科 | 颅骨盖孔板-金属盖孔板 | 已申请 | C0401041180100107479 | 国械注准20193131524 | 颅骨网板 | 颅骨网板 | 纯钛 | 片 | 27 | 天津市康尔医疗器械有限公司 | 天津市康尔医疗器械有限公司 | 是 | 否 | 是 | Φ22×0.4mm(无菌包装) | LGZ04-06型 | 06941560020807 | C04010411801001074790002236 | 不带引流 6孔 直径22mm 厚度0.4mm
814 | 13 | 神经外科 | 颅骨盖孔板-金属盖孔板 | 已申请 | C0401041180100107479 | 国械注准20193131524 | 颅骨网板 | 颅骨网板 | 纯钛 | 片 | 27 | 天津市康尔医疗器械有限公司 | 天津市康尔医疗器械有限公司 | 是 | 否 | 是 | Φ18×0.4mm(无菌包装) | LGZ04-06型 | 06941560020791 | C04010411801001074790002250 | 不带引流 6孔 直径18mm 厚度0.4mm
814 | 13 | 神经外科 | 颅骨盖孔板-金属盖孔板 | 已申请 | C0401041180100107479 | 国械注准20193131524 | 颅骨网板 | 颅骨网板 | 纯钛 | 片 | 27 | 天津市康尔医疗器械有限公司 | 天津市康尔医疗器械有限公司 | 是 | 否 | 是 | Φ22×0.4mm(无菌包装) | LGZ04-05型 | 06941560020784 | C04010411801001074790002308 | 带引流 5孔 直径22mm 厚度0.4mm
814 | 13 | 神经外科 | 颅骨盖孔板-金属盖孔板 | 已申请 | C0401041180100107479 | 国械注准20193131524 | 颅骨网板 | 颅骨网板 | 纯钛 | 片 | 27 | 天津市康尔医疗器械有限公司 | 天津市康尔医疗器械有限公司 | 是 | 否 | 是 | Φ18×0.4mm(无菌包装) | LGZ04-05型 | 06941560020777 | C04010411801001074790002271 | 带引流 5孔 直径18mm 厚度0.4mm
814 | 13 | 神经外科 | 颅骨盖孔板-金属盖孔板 | 已申请 | C0401041180100107479 | 国械注准20193131524 | 颅骨网板 | 颅骨网板 | 纯钛 | 片 | 27 | 天津市康尔医疗器械有限公司 | 天津市康尔医疗器械有限公司 | 是 | 否 | 是 | Φ23×0.6mm(无菌包装) | LGZ04-04型 | 06935820167807 | C04010411801001074790002219 | 带引流 5孔 直径23mm 厚度0.6mm
814 | 13 | 神经外科 | 颅骨盖孔板-金属盖孔板 | 已申请 | C0401041180100107479 | 国械注准20193131524 | 颅骨网板 | 颅骨网板 | 纯钛 | 片 | 27 | 天津市康尔医疗器械有限公司 | 天津市康尔医疗器械有限公司 | 是 | 否 | 是 | Φ18×0.6mm(无菌包装) | LGZ04-04型 | 06952652013713 | C04010411801001074790002231 | 带引流 5孔 直径18mm 厚度0.6mm
814 | 13 | 神经外科 | 颅骨盖孔板-金属盖孔板 | 已申请 | C0401041180100107479 | 国械注准20193131524 | 颅骨网板 | 颅骨网板 | 纯钛 | 片 | 27 | 天津市康尔医疗器械有限公司 | 天津市康尔医疗器械有限公司 | 是 | 否 | 是 | Φ16×0.6mm(无菌包装) | LGZ04-04型 | 06952652013928 | C04010411801001074790002230 | 带引流 5孔 直径16mm 厚度0.6mm
814 | 13 | 神经外科 | 颅骨盖孔板-金属盖孔板 | 已申请 | C0401041180100107479 | 国械注准20193131524 | 颅骨网板 | 颅骨网板 | 纯钛 | 片 | 27 | 天津市康尔医疗器械有限公司 | 天津市康尔医疗器械有限公司 | 是 | 否 | 是 | Φ13×0.6mm(无菌包装) | LGZ04-04型 | 06952652013904 | C04010411801001074790002317 | 带引流 5孔 直径13mm 厚度0.6mm
814 | 13 | 神经外科 | 颅骨盖孔板-金属盖孔板 | 已申请 | C0401041180100107479 | 国械注准20193131524 | 颅骨网板 | 颅骨网板 | 纯钛 | 片 | 27 | 天津市康尔医疗器械有限公司 | 天津市康尔医疗器械有限公司 | 是 | 否 | 是 | Φ23×0.6mm(无菌包装) | LGZ04-03型 | 06952652013850 | C04010411801001074790002274 | 带引流 5孔 直径23mm 厚度0.6mm
814 | 13 | 神经外科 | 颅骨盖孔板-金属盖孔板 | 已申请 | C0401041180100107479 | 国械注准20193131524 | 颅骨网板 | 颅骨网板 | 纯钛 | 片 | 27 | 天津市康尔医疗器械有限公司 | 天津市康尔医疗器械有限公司 | 是 | 否 | 是 | Φ25×0.4mm(无菌包装) | LGZ04-03型 | 06935820167371 | C04010411801001074790002209 | 带引流 5孔 直径25mm 厚度0.4mm
814 | 13 | 神经外科 | 颅骨盖孔板-金属盖孔板 | 已申请 | C0401041180100107479 | 国械注准20193131524 | 颅骨网板 | 颅骨网板 | 纯钛 | 片 | 27 | 天津市康尔医疗器械有限公司 | 天津市康尔医疗器械有限公司 | 是 | 否 | 是 | Φ22×0.4mm(无菌包装) | LGZ04-03型 | 06935820167357 | C04010411801001074790002319 | 带引流 5孔 直径22mm 厚度0.4mm
814 | 13 | 神经外科 | 颅骨盖孔板-金属盖孔板 | 已申请 | C0401041180100107479 | 国械注准20193131524 | 颅骨网板 | 颅骨网板 | 纯钛 | 片 | 27 | 天津市康尔医疗器械有限公司 | 天津市康尔医疗器械有限公司 | 是 | 否 | 是 | Φ18×0.4mm(无菌包装) | LGZ04-03型 | 06935820167333 | C04010411801001074790002289 | 带引流 5孔 直径18mm 厚度0.4mm
814 | 13 | 神经外科 | 颅骨盖孔板-金属盖孔板 | 已申请 | C0401041180100107479 | 国械注准20193131524 | 颅骨网板 | 颅骨网板 | 纯钛 | 片 | 27 | 天津市康尔医疗器械有限公司 | 天津市康尔医疗器械有限公司 | 是 | 否 | 是 | Φ23×0.6mm(无菌包装) | LGZ04-02型 | 06952652013966 | C04010411801001074790002276 | 不带引流 6孔 直径23mm 厚度0.6mm
814 | 13 | 神经外科 | 颅骨盖孔板-金属盖孔板 | 已申请 | C0401041180100107479 | 国械注准20193131524 | 颅骨网板 | 颅骨网板 | 纯钛 | 片 | 27 | 天津市康尔医疗器械有限公司 | 天津市康尔医疗器械有限公司 | 是 | 否 | 是 | Φ18×0.6mm(无菌包装) | LGZ04-02型 | 06952652013935 | C04010411801001074790002272 | 不带引流 6孔 直径18mm 厚度0.6mm
814 | 13 | 神经外科 | 颅骨盖孔板-金属盖孔板 | 已申请 | C0401041180100107479 | 国械注准20193131524 | 颅骨网板 | 颅骨网板 | 纯钛 | 片 | 27 | 天津市康尔医疗器械有限公司 | 天津市康尔医疗器械有限公司 | 是 | 否 | 是 | Φ14×0.6mm(无菌包装) | LGZ04-02型 | 06952652013911 | C04010411801001074790002217 | 不带引流 6孔 直径14mm 厚度0.6mm
814 | 13 | 神经外科 | 颅骨盖孔板-金属盖孔板 | 已申请 | C0401041180100107479 | 国械注准20193131524 | 颅骨网板 | 颅骨网板 | 纯钛 | 片 | 27 | 天津市康尔医疗器械有限公司 | 天津市康尔医疗器械有限公司 | 是 | 否 | 是 | Φ10×0.6mm(无菌包装) | LGZ04-02型 | 06952652013652 | C04010411801001074790002260 | 不带引流 6孔 直径10mm 厚度0.6mm
814 | 13 | 神经外科 | 颅骨盖孔板-金属盖孔板 | 已申请 | C0401041180100107479 | 国械注准20193131524 | 颅骨网板 | 颅骨网板 | 纯钛 | 片 | 27 | 天津市康尔医疗器械有限公司 | 天津市康尔医疗器械有限公司 | 是 | 否 | 是 | Φ25×0.6mm(无菌包装) | LGZ04型 | 06952652014154 | C04010411801001074790002241 | 不带引流 5孔 直径25mm 厚度0.6mm
814 | 13 | 神经外科 | 颅骨盖孔板-金属盖孔板 | 已申请 | C0401041180100107479 | 国械注准20193131524 | 颅骨网板 | 颅骨网板 | 纯钛 | 片 | 27 | 天津市康尔医疗器械有限公司 | 天津市康尔医疗器械有限公司 | 是 | 否 | 是 | Φ23×0.6mm(无菌包装) | LGZ04型 | 06952652014147 | C04010411801001074790002303 | 不带引流 5孔 直径23mm 厚度0.6mm
814 | 13 | 神经外科 | 颅骨盖孔板-金属盖孔板 | 已申请 | C0401041180100107479 | 国械注准20193131524 | 颅骨网板 | 颅骨网板 | 纯钛 | 片 | 27 | 天津市康尔医疗器械有限公司 | 天津市康尔医疗器械有限公司 | 是 | 否 | 是 | Φ18×0.6mm(无菌包装) | LGZ04型 | 06952652014116 | C04010411801001074790002300 | 不带引流 5孔 直径18mm 厚度0.6mm
814 | 13 | 神经外科 | 颅骨盖孔板-金属盖孔板 | 已申请 | C0401041180100107479 | 国械注准20193131524 | 颅骨网板 | 颅骨网板 | 纯钛 | 片 | 27 | 天津市康尔医疗器械有限公司 | 天津市康尔医疗器械有限公司 | 是 | 否 | 是 | Φ14×0.6mm(无菌包装) | LGZ04型 | 06952652019760 | C04010411801001074790002244 | 不带引流 5孔 直径14mm 厚度0.6mm
814 | 13 | 神经外科 | 颅骨盖孔板-金属盖孔板 | 已申请 | C0401041180100107479 | 国械注准20193131524 | 颅骨网板 | 颅骨网板 | 纯钛 | 片 | 27 | 天津市康尔医疗器械有限公司 | 天津市康尔医疗器械有限公司 | 是 | 否 | 是 | Φ10×0.6mm(无菌包装) | LGZ04型 | 06952652014055 | C04010411801001074790002263 | 不带引流 5孔 直径10mm 厚度0.6mm
846 | 13 | 神经外科 | 颅骨盖孔板-金属盖孔板 | 已申请 | C0401041180100111288 | 国械注准20163131419 | 颅颌骨内固定夹板 | 颅颌骨内固定夹板 | 纯钛 | 块 | 7 | 上海双申医疗器械股份有限公司 | 上海双申医疗器械股份有限公司 | 是 | 是 | 是 | 202.119.01S | 202.119.01S | 06945488448248 | C04010411801001112880000088 | 5孔雪花片，带引流，长度小于等于50mm，宽度小于等于50mm;厚度0.5mm
846 | 13 | 神经外科 | 颅骨盖孔板-金属盖孔板 | 已申请 | C0401041180100111288 | 国械注准20163131419 | 颅颌骨内固定夹板 | 颅颌骨内固定夹板 | 纯钛 | 块 | 7 | 上海双申医疗器械股份有限公司 | 上海双申医疗器械股份有限公司 | 是 | 是 | 是 | 202.109.01S | 202.109.01S | 06945488448187 | C04010411801001112880000090 | 6孔雪花片，不带引流，长度小于等于50mm，宽度小于等于50mm;厚度0.5mm
846 | 13 | 神经外科 | 颅骨盖孔板-金属盖孔板 | 已申请 | C0401041180100111288 | 国械注准20163131419 | 颅颌骨内固定夹板 | 颅颌骨内固定夹板 | 纯钛 | 块 | 7 | 上海双申医疗器械股份有限公司 | 上海双申医疗器械股份有限公司 | 是 | 是 | 是 | 202.110.01S | 202.110.01S | 06945488448194 | C04010411801001112880000044 | 6孔雪花片，不带引流,长度小于等于50mm，宽度小于等于50mm;厚度0.5mm
846 | 13 | 神经外科 | 颅骨盖孔板-金属盖孔板 | 已申请 | C0401041180100111288 | 国械注准20163131419 | 颅颌骨内固定夹板 | 颅颌骨内固定夹板 | 纯钛 | 块 | 7 | 上海双申医疗器械股份有限公司 | 上海双申医疗器械股份有限公司 | 是 | 是 | 是 | EZ55(24) | EZ55(24) | 06945488448101 | C04010411801001112880000046 | 5孔雪花片,带引流;直径24mm，厚度0.5mm
846 | 13 | 神经外科 | 颅骨盖孔板-金属盖孔板 | 已申请 | C0401041180100111288 | 国械注准20163131419 | 颅颌骨内固定夹板 | 颅颌骨内固定夹板 | 纯钛 | 块 | 7 | 上海双申医疗器械股份有限公司 | 上海双申医疗器械股份有限公司 | 是 | 是 | 是 | EZ56 (16) | EZ56 (16) | 06945488405562 | C04010411801001112880000052 | 6孔雪花片,不带引流;直径16mm，厚度0.5mm
846 | 13 | 神经外科 | 颅骨盖孔板-金属盖孔板 | 已申请 | C0401041180100111288 | 国械注准20163131419 | 颅颌骨内固定夹板 | 颅颌骨内固定夹板 | 纯钛 | 块 | 7 | 上海双申医疗器械股份有限公司 | 上海双申医疗器械股份有限公司 | 是 | 是 | 是 | EZ57 (47*46) | EZ57 (47*46) | 06945488405623 | C04010411801001112880000062 | 7孔乳突片,不带引流;长*宽:47*46;厚度0.6mm
846 | 13 | 神经外科 | 颅骨盖孔板-金属盖孔板 | 已申请 | C0401041180100111288 | 国械注准20163131419 | 颅颌骨内固定夹板 | 颅颌骨内固定夹板 | 纯钛 | 块 | 7 | 上海双申医疗器械股份有限公司 | 上海双申医疗器械股份有限公司 | 是 | 是 | 是 | EZ56 (18) | EZ56 (18) | 06945488405593 | C04010411801001112880000083 | 6孔雪花片,不带引流;直径18mm;厚度0.5mm
924 | 13 | 神经外科 | 颅骨盖孔板-金属盖孔板 | 已申请 | C0401041180100209098 | 国械注进20143135029 | 颅颌面接骨板Cranio-Maxillofacial plates | 颅颌面接骨板 | 纯钛 | 个 | 5 | 辛迪思有限公司 Synthes GmbH | 强生（上海）医疗器材有限公司 | 是 | 否 | 是 | 盖孔板 1.6，引流吻合用，直径17毫米 | 421.554 | 07611819788596 | C04010411801002090980000028 | 带引流，孔径17mm，5孔, 厚度0.5mm
924 | 13 | 神经外科 | 颅骨盖孔板-金属盖孔板 | 已申请 | C0401041180100209098 | 国械注进20143135029 | 颅颌面接骨板Cranio-Maxillofacial plates | 颅颌面接骨板 | 纯钛 | 个 | 5 | 辛迪思有限公司 Synthes GmbH | 强生（上海）医疗器材有限公司 | 是 | 否 | 是 | 盖孔板 1.6，引流吻合用，直径15毫米 | 421.553 | 07611819788572 | C04010411801002090980000027 | 带引流，孔径15mm，5孔, 厚度0.5mm
924 | 13 | 神经外科 | 颅骨盖孔板-金属盖孔板 | 已申请 | C0401041180100209098 | 国械注进20143135029 | 颅颌面接骨板Cranio-Maxillofacial plates | 颅颌面接骨板 | 纯钛 | 个 | 5 | 辛迪思有限公司 Synthes GmbH | 强生（上海）医疗器材有限公司 | 是 | 否 | 是 | 盖孔板 1.6, 用于孔径 ≤ 24 mm，纯钛 | 421.528 | 07611819753730 | C04010411801002090980000020 | 不带引流，直径24mm，6孔, 厚度0.5mm
924 | 13 | 神经外科 | 颅骨盖孔板-金属盖孔板 | 已申请 | C0401041180100209098 | 国械注进20143135029 | 颅颌面接骨板Cranio-Maxillofacial plates | 颅颌面接骨板 | 纯钛 | 个 | 5 | 辛迪思有限公司 Synthes GmbH | 强生（上海）医疗器材有限公司 | 是 | 否 | 是 | 盖孔板 1.6, 用于孔径 ≤ 17 mm，纯钛 | 421.527 | 07611819753723 | C04010411801002090980000019 | 不带引流，直径17mm，6孔, 厚度0.5mm
924 | 13 | 神经外科 | 颅骨盖孔板-金属盖孔板 | 已申请 | C0401041180100209098 | 国械注进20143135029 | 颅颌面接骨板Cranio-Maxillofacial plates | 颅颌面接骨板 | 纯钛 | 个 | 5 | 辛迪思有限公司 Synthes GmbH | 强生（上海）医疗器材有限公司 | 是 | 否 | 是 | 盖孔板 1.6, 用于孔径 ≤ 15 mm，纯钛 | 421.526 | 07611819753716 | C04010411801002090980000018 | 不带引流，直径15mm，6孔, 厚度0.5mm
927 | 13 | 神经外科 | 颅骨盖孔板-金属盖孔板 | 已申请 | C0401041180100209098 | 国械注进20183131989 | 颅颌面外科内固定系统Cranio-Maxillofacial System | 颅颌面外科内固定系统-颅骨板 | 纯钛 | 个 | 6 | 辛迪思有限公司 Synthes GmbH | 强生（上海）医疗器材有限公司 | 是 | 否 | 是 | （MatrixNEURO盖孔板,预留引流管开口）MatrixNEURO盖孔板,预留引流管开口，直径24mm | 04.503.029 | 07611819900950 | C04010411801002090980000049 | 带引流，直径24 mm，5孔, 厚度0.4mm
927 | 13 | 神经外科 | 颅骨盖孔板-金属盖孔板 | 已申请 | C0401041180100209098 | 国械注进20183131989 | 颅颌面外科内固定系统Cranio-Maxillofacial System | 颅颌面外科内固定系统-颅骨板 | 纯钛 | 个 | 6 | 辛迪思有限公司 Synthes GmbH | 强生（上海）医疗器材有限公司 | 是 | 否 | 是 | （MatrixNEURO盖孔板,预留引流管开口）MatrixNEURO盖孔板,预留引流管开口，直径17mm | 04.503.028 | 07611819900936 | C04010411801002090980000048 | 带引流，直径17 mm，5孔, 厚度0.4mm
927 | 13 | 神经外科 | 颅骨盖孔板-金属盖孔板 | 已申请 | C0401041180100209098 | 国械注进20183131989 | 颅颌面外科内固定系统Cranio-Maxillofacial System | 颅颌面外科内固定系统-颅骨板 | 纯钛 | 个 | 6 | 辛迪思有限公司 Synthes GmbH | 强生（上海）医疗器材有限公司 | 是 | 否 | 是 | （MatrixNEURO盖孔板,预留引流管开口）MatrixNEURO盖孔板,预留引流管开口，直径15mm | 04.503.027 | 07611819900912 | C04010411801002090980000047 | 带引流，直径15 mm，5孔, 厚度0.4mm
927 | 13 | 神经外科 | 颅骨盖孔板-金属盖孔板 | 已申请 | C0401041180100209098 | 国械注进20183131989 | 颅颌面外科内固定系统Cranio-Maxillofacial System | 颅颌面外科内固定系统-颅骨板 | 纯钛 | 个 | 6 | 辛迪思有限公司 Synthes GmbH | 强生（上海）医疗器材有限公司 | 是 | 否 | 是 | （MatrixNEURO盖孔板,厚0.4mm）MatrixNEURO盖孔板,厚0.4mm，直径24mm | 04.503.024 | 07611819900875 | C04010411801002090980000045 | 不带引流，直径24mm，6孔, 厚度0.4mm
927 | 13 | 神经外科 | 颅骨盖孔板-金属盖孔板 | 已申请 | C0401041180100209098 | 国械注进20183131989 | 颅颌面外科内固定系统Cranio-Maxillofacial System | 颅颌面外科内固定系统-颅骨板 | 纯钛 | 个 | 6 | 辛迪思有限公司 Synthes GmbH | 强生（上海）医疗器材有限公司 | 是 | 否 | 是 | （MatrixNEURO盖孔板,厚0.4mm）MatrixNEURO盖孔板,厚0.4mm，直径17mm | 04.503.023 | 07611819900851 | C04010411801002090980000044 | 不带引流，直径17mm，6孔, 厚度0.4mm
927 | 13 | 神经外科 | 颅骨盖孔板-金属盖孔板 | 已申请 | C0401041180100209098 | 国械注进20183131989 | 颅颌面外科内固定系统Cranio-Maxillofacial System | 颅颌面外科内固定系统-颅骨板 | 纯钛 | 个 | 6 | 辛迪思有限公司 Synthes GmbH | 强生（上海）医疗器材有限公司 | 是 | 否 | 是 | （MatrixNEURO盖孔板,厚0.4mm）MatrixNEURO盖孔板,厚0.4mm，直径15mm | 04.503.022 | 07611819900837 | C04010411801002090980000043 | 不带引流，直径15mm，6孔, 厚度0.4mm
952 | 13 | 神经外科 | 颅骨盖孔板-金属盖孔板 | 已申请 | C0401041180200204177 | 国械注进20163134689 | 颅颌面接骨板固定系统 | 颅颌面接骨板固定系统-金属接骨板 |  |  | 3 | OsteoMed奥特麦德医疗器械有限公司 | 斯潘威医疗科技（北京）有限公司 | 否 | 否 | 否 | 超大花瓣型接骨板 | 218-0096 |  | C04010411802002041770000010 | 6孔花瓣形，直径26mm，厚度0.25mm
952 | 13 | 神经外科 | 颅骨盖孔板-金属盖孔板 | 已申请 | C0401041180200204177 | 国械注进20163134689 | 颅颌面接骨板固定系统 | 颅颌面接骨板固定系统-金属接骨板 |  |  | 3 | OsteoMed奥特麦德医疗器械有限公司 | 斯潘威医疗科技（北京）有限公司 | 否 | 否 | 否 | 大花瓣型接骨板 | 218-0095 |  | C04010411802002041770000011 | 6孔花瓣形，直径22mm，厚度0.25mm
952 | 13 | 神经外科 | 颅骨盖孔板-金属盖孔板 | 已申请 | C0401041180200204177 | 国械注进20163134689 | 颅颌面接骨板固定系统 | 颅颌面接骨板固定系统-金属接骨板 |  |  | 3 | OsteoMed奥特麦德医疗器械有限公司 | 斯潘威医疗科技（北京）有限公司 | 否 | 否 | 否 | 小花瓣型接骨板 | 218-0094 |  | C04010411802002041770000008 | 6孔花瓣形，直径14.5mm，厚度0.25mm
1071 | 13 | 神经外科 | 颅骨盖孔板-金属盖孔板 | 已申请 | C0401041180100205566 | 国械注准20193131675 | 颅颌骨板、螺钉系统 | 颅颌骨板、螺钉系统-颅骨板 | 纯钛 | 块 | 1 | 天津市康利民医疗器械有限公司 | 天津市康利民医疗器械有限公司 | 是 | 否 | 是 | Φ16×0.6mm | ALHGWQ08 | 16955968828221 | C04010411801002055660000011 | 不带引流；直径φ16；6孔；厚度0.6mm
1074 | 13 | 神经外科 | 颅骨盖孔板-金属盖孔板 | 已申请 | C0401041180100205566 | 国械注准20193131675 | 颅颌骨板、螺钉系统 | 颅颌骨板、螺钉系统-颅骨板 | 纯钛 | 块 | 1 | 天津市康利民医疗器械有限公司 | 天津市康利民医疗器械有限公司 | 是 | 否 | 是 | Φ18×0.6mm | ALHGWQ08 | 16955968828238 | C04010411801002055660000013 | 不带引流；直径φ18；6孔；厚度0.6mm
1085 | 13 | 神经外科 | 颅骨盖孔板-金属盖孔板 | 已申请 | C0401041180100207551 | 国械注进20173132003 | 颅颌固定系统 Titanium Bone Fixation Set | 颅颌固定系统 | 纯钛 |  | 1 | 邦美微固定公司 Biomet Microfixation | 捷迈（上海）医疗国际贸易有限公司 | 是 | 否 | 是 | 产品描述:1.5 mm颅孔板,直径18.5mm,0.5mm厚 规格型号：长度22.6mm, 宽度22.6mm, 厚度0.5mm, 孔径2.0mm | 01-7308 |  | C04010411801002075510000331 | 不带引流，直径18.5mm，孔数5孔 ，厚度0.5mm
1095 | 13 | 神经外科 | 颅骨盖孔板-金属盖孔板 | 已申请 | C0401041180100109455 | 国械注准20223131151 | 颅颌面板钉固定系统 | 颅颌面接骨板 | 纯钛 | 件 | 2 | 山东威高海星医疗器械有限公司 | 山东威高海星医疗器械有限公司 | 是 | 是 | 是 | 6孔(0.8) | HXS01Z0235 | (01)06915593164630 | C04010411801001094550000070 | 直径21mm,6孔，不带引流，厚度为0.8mm
1095 | 13 | 神经外科 | 颅骨盖孔板-金属盖孔板 | 已申请 | C0401041180100109455 | 国械注准20223131151 | 颅颌面板钉固定系统 | 颅颌面接骨板 | 纯钛 | 件 | 2 | 山东威高海星医疗器械有限公司 | 山东威高海星医疗器械有限公司 | 是 | 是 | 是 | 6孔(0.6) | HXS01Z0235 | (01)06915593164623 | C04010411801001094550000147 | 直径21mm,6孔，不带引流，厚度为0.6mm
1139 | 13 | 神经外科 | 颅骨盖孔板-金属盖孔板 | 已申请 | C0401051180000011470 | 国械注进20173130171 | 颅骨内固定系统 | 颅骨内固定系统 | 纯钛/钛合金 | 套 | 1 | 佰普勒有限公司 Bioplate, Inc. | 西安青松康业医疗技术有限公司 | 是 | 是 | 是 | 81-7320 | 81-7320 |  | C04010511800000114700000055 | 不含引流，长度：18mm,孔径：1.9mm，形状：雪花；孔数：6孔，厚度：0.6mm
1162 | 13 | 神经外科 | 颅骨盖孔板-金属盖孔板 | 已申请 | C0401041180100107759 | 国械注准20153132157 | 内固定钛板 | 内固定钛板 | 纯钛 | 片 | 2 | 宁波慈北医疗器械有限公司 | 宁波慈北医疗器械有限公司 | 是 | 否 | 是 | X型，厚度(mm)：0.4，孔径(mm)：2.1，孔数：5，长度(mm)：29.6，宽度(mm)：29.6。 | YX0.4-11.3 |  | C04010411801001077590000121 | 带引流孔，厚度0.4mm，长：29.6mm，宽：29.6mm，孔数5孔。
1162 | 13 | 神经外科 | 颅骨盖孔板-金属盖孔板 | 已申请 | C0401041180100107759 | 国械注准20153132157 | 内固定钛板 | 内固定钛板 | 纯钛 | 片 | 2 | 宁波慈北医疗器械有限公司 | 宁波慈北医疗器械有限公司 | 是 | 否 | 是 | X型，厚度(mm)：0.4，孔径(mm)：2.1，孔数：6，长度(mm)：25.6，宽度(mm)：25.6。 | YX0.4-12.2 |  | C04010411801001077590000145 | 不带引流孔，厚度0.4mm，长：25.6mm，宽：25.6mm，孔数6孔。
1163 | 13 | 神经外科 | 颅骨盖孔板-金属盖孔板 | 已申请 | C0401041180100107759 | 国械注准20153132157 | 内固定钛板 | 内固定钛板 | 纯钛 | 片 | 1 | 宁波慈北医疗器械有限公司 | 宁波慈北医疗器械有限公司 | 是 | 否 | 是 | X型，厚度(mm)：0.4，孔径(mm)：2.1，孔数：5，长度(mm)：展开后29.6，宽度(mm)：展开后29.6。 | YX0.4-11.7 |  | C04010411801001077590000129 | 预成型，带引流孔，厚度0.4mm，长：29.6mm，宽：29.6mm，孔数5孔。
1164 | 13 | 神经外科 | 颅骨盖孔板-金属盖孔板 | 已申请 | C0401041180100107759 | 国械注准20153132157 | 内固定钛板 | 内固定钛板 | 纯钛 | 片 | 4 | 宁波慈北医疗器械有限公司 | 宁波慈北医疗器械有限公司 | 是 | 否 | 是 | X型，厚度(mm)：0.4，孔径(mm)：2.1，孔数：5，长度(mm)：展开后25.6，宽度(mm)：展开后25.6。 | YX0.4-11.6 |  | C04010411801001077590000127 | 预成型，带引流孔，厚度0.4mm，长：25.6mm，宽：25.6mm，孔数5孔。
1164 | 13 | 神经外科 | 颅骨盖孔板-金属盖孔板 | 已申请 | C0401041180100107759 | 国械注准20153132157 | 内固定钛板 | 内固定钛板 | 纯钛 | 片 | 4 | 宁波慈北医疗器械有限公司 | 宁波慈北医疗器械有限公司 | 是 | 否 | 是 | X型，厚度(mm)：0.4，孔径(mm)：2.1，孔数：6，长度(mm)：展开后25.6，宽度(mm)：展开后25.6。 | YX0.4-12.6 |  | C04010411801001077590000163 | 预成型，不带引流孔，厚度0.4mm，长：25.6mm，宽：25.6mm，孔数6孔。
1164 | 13 | 神经外科 | 颅骨盖孔板-金属盖孔板 | 已申请 | C0401041180100107759 | 国械注准20153132157 | 内固定钛板 | 内固定钛板 | 纯钛 | 片 | 4 | 宁波慈北医疗器械有限公司 | 宁波慈北医疗器械有限公司 | 是 | 否 | 是 | X型，厚度(mm)：0.4，孔径(mm)：2.1，孔数：6，长度(mm)：22.8，宽度(mm)：22.8。 | YX0.4-05 |  | C04010411801001077590000141 | 不带引流孔，厚度0.4mm，长：22.8mm，宽：22.8mm，孔数6孔。
1164 | 13 | 神经外科 | 颅骨盖孔板-金属盖孔板 | 已申请 | C0401041180100107759 | 国械注准20153132157 | 内固定钛板 | 内固定钛板 | 纯钛 | 片 | 4 | 宁波慈北医疗器械有限公司 | 宁波慈北医疗器械有限公司 | 是 | 否 | 是 | X型，厚度(mm)：0.4，孔径(mm)：2.1，孔数：5，长度(mm)：25.6，宽度(mm)：25.6。 | YX0.4-11.2 |  | C04010411801001077590000119 | 带引流孔，厚度0.4mm，长：25.6mm，宽：25.6mm，孔数5孔。
1184 | 13 | 神经外科 | 颅骨盖孔板-金属盖孔板 | 已申请 | C0401031180100209127 | 国械注进20173130168 | 颅骨固定系统Titanium Cranial Fixation system | 颅骨固定系统-钛网 | 纯钛 |  | 1 | LEADER MEDICA S.r.l 历德医疗公司 | 上海欧技医疗器械有限公司 | 是 | 否 | 是 | 15 26(mm) | BTP7622.06 |  | C04010311801002091270000072 | 内直径15mm,外直径26mm；不带引流，盖孔板尺寸26mm,孔数：12孔；厚度：0.6mm(+_0.1mm)
1185 | 13 | 神经外科 | 颅骨盖孔板-金属盖孔板 | 已申请 | C0401041180100202834 | 国械注进20163134278 | 颅骨固定钛网及螺钉系统 | 颅骨固定钛网及螺钉系统-钛网 | 钛合金 | 片 | 1 | 蛇牌股份有限公司 AESCULAP AG | 贝朗医疗（上海）国际贸易有限公司 | 是 | 否 | 是 | 钛圆片，覆盖钻孔，直径16毫米 | FM971T |  | C04010411801002028340000010 | 是否带引流管：否，盖孔板尺寸：直径16毫米，孔数：7孔，厚度：0.6毫米
1196 | 13 | 神经外科 | 颅骨盖孔板-金属盖孔板 | 已申请 | C0701010890100403633 | 国械注进20163133034 | 颅颌面外科内固定系统 | 颅颌面外科内固定系统-颌面接骨板 | 纯钛 | 个 | 1 | 德国史赛克莱宾格股份两合公司Stryker Leibinger GmbH & Co.KG | 史赛克（北京）医疗器械有限公司 | 是 | 否 | 是 | 钛片盖，直径14mm，带手柄 | 55-06373 |  | C07010108901004036330000198 | 不带引流，盖孔板直径14mm、孔数为5孔、厚度是0,5mm
1259 | 13 | 神经外科 | 颅骨盖孔板-金属盖孔板 | 已申请 | C0401041180100202834 | 国械注进20163134278 | 颅骨固定钛网及螺钉系统 | 颅骨固定钛网及螺钉系统-钛网 | 钛合金 | 片 | 1 | 蛇牌股份有限公司 AESCULAP AG | 贝朗医疗（上海）国际贸易有限公司 | 是 | 否 | 是 | 钛圆片，覆盖钻孔，直径20毫米 | FM972T |  | C04010411801002028340000014 | 是否带引流管：否，盖孔板尺寸：直径20毫米，孔数：7孔，厚度：0.6毫米
1283 | 13 | 神经外科 | 颅骨盖孔板-金属盖孔板 | 已申请 | C0401041180100105610 | 国械注准20153131763 | 微小型接骨板、螺钉系统 | 微小型接骨板、螺钉系统-接骨板 | 纯钛 | 片 | 43 | 深圳市沃尔德外科医疗器械技术有限公司 | 深圳市沃尔德外科医疗器械技术有限公司 | 是 | 否 | 是 | （U形接骨板）厚度0.6mm，长度52mm | UNLS04 |  | C04010411801001056100000091 | （U形接骨板）厚度0.6mm，长度52mm，宽度3.3mm，7孔（无引流）（灭菌）
1283 | 13 | 神经外科 | 颅骨盖孔板-金属盖孔板 | 已申请 | C0401041180100105610 | 国械注准20153131763 | 微小型接骨板、螺钉系统 | 微小型接骨板、螺钉系统-接骨板 | 纯钛 | 片 | 43 | 深圳市沃尔德外科医疗器械技术有限公司 | 深圳市沃尔德外科医疗器械技术有限公司 | 是 | 否 | 是 | （U形接骨板）厚度0.6mm，长度47mm | UNLS04 |  | C04010411801001056100000090 | （U形接骨板）厚度0.6mm，长度47mm，宽度3.3mm，7孔（无引流）（灭菌）
1283 | 13 | 神经外科 | 颅骨盖孔板-金属盖孔板 | 已申请 | C0401041180100105610 | 国械注准20153131763 | 微小型接骨板、螺钉系统 | 微小型接骨板、螺钉系统-接骨板 | 纯钛 | 片 | 43 | 深圳市沃尔德外科医疗器械技术有限公司 | 深圳市沃尔德外科医疗器械技术有限公司 | 是 | 否 | 是 | （U形接骨板）厚度0.6mm，长度42mm | UNLS04 |  | C04010411801001056100000089 | （U形接骨板）厚度0.6mm，长度42mm，宽度3.3mm，7孔（无引流）（灭菌）
1283 | 13 | 神经外科 | 颅骨盖孔板-金属盖孔板 | 已申请 | C0401041180100105610 | 国械注准20153131763 | 微小型接骨板、螺钉系统 | 微小型接骨板、螺钉系统-接骨板 | 纯钛 | 片 | 43 | 深圳市沃尔德外科医疗器械技术有限公司 | 深圳市沃尔德外科医疗器械技术有限公司 | 是 | 否 | 是 | (0形接骨板)厚度0.3mm，长度18mm | ONLS05 |  | C04010411801001056100000121 | （0形接骨板)厚度0.3mm，长度18mm宽度3.3mm，6孔（无引流）(灭菌)
1283 | 13 | 神经外科 | 颅骨盖孔板-金属盖孔板 | 已申请 | C0401041180100105610 | 国械注准20153131763 | 微小型接骨板、螺钉系统 | 微小型接骨板、螺钉系统-接骨板 | 纯钛 | 片 | 43 | 深圳市沃尔德外科医疗器械技术有限公司 | 深圳市沃尔德外科医疗器械技术有限公司 | 是 | 否 | 是 | (0形接骨板)厚度0.3mm，长度22mm | ONLS08 |  | C04010411801001056100000214 | (0形接骨板)厚度0.3mm,长度22mm，宽度3.3mm，5孔，（有引流）(灭菌)
1283 | 13 | 神经外科 | 颅骨盖孔板-金属盖孔板 | 已申请 | C0401041180100105610 | 国械注准20153131763 | 微小型接骨板、螺钉系统 | 微小型接骨板、螺钉系统-接骨板 | 纯钛 | 片 | 43 | 深圳市沃尔德外科医疗器械技术有限公司 | 深圳市沃尔德外科医疗器械技术有限公司 | 是 | 否 | 是 | (0形接骨板)厚度0.3mm，长度18mm | ONLS08 |  | C04010411801001056100000251 | (0形接骨板)厚度0.3mm,长度18mm，宽度3.3mm，5孔，（有引流）(灭菌)
1283 | 13 | 神经外科 | 颅骨盖孔板-金属盖孔板 | 已申请 | C0401041180100105610 | 国械注准20153131763 | 微小型接骨板、螺钉系统 | 微小型接骨板、螺钉系统-接骨板 | 纯钛 | 片 | 43 | 深圳市沃尔德外科医疗器械技术有限公司 | 深圳市沃尔德外科医疗器械技术有限公司 | 是 | 否 | 是 | (0形接骨板)厚度0.3mm，长度16mm | ONLS08 |  | C04010411801001056100000279 | (0形接骨板)厚度0.3mm,长度16mm，宽度3.3mm，5孔，（有引流）(灭菌)
1283 | 13 | 神经外科 | 颅骨盖孔板-金属盖孔板 | 已申请 | C0401041180100105610 | 国械注准20153131763 | 微小型接骨板、螺钉系统 | 微小型接骨板、螺钉系统-接骨板 | 纯钛 | 片 | 43 | 深圳市沃尔德外科医疗器械技术有限公司 | 深圳市沃尔德外科医疗器械技术有限公司 | 是 | 否 | 是 | (0形接骨板)厚度0.4mm，长度22mm | ONLS08 |  | C04010411801001056100000215 | (0形接骨板)厚度0.4mm,长度22mm，宽度3.3mm，5孔，（有引流）(灭菌)
1283 | 13 | 神经外科 | 颅骨盖孔板-金属盖孔板 | 已申请 | C0401041180100105610 | 国械注准20153131763 | 微小型接骨板、螺钉系统 | 微小型接骨板、螺钉系统-接骨板 | 纯钛 | 片 | 43 | 深圳市沃尔德外科医疗器械技术有限公司 | 深圳市沃尔德外科医疗器械技术有限公司 | 是 | 否 | 是 | (0形接骨板)厚度0.4mm，长度16mm | ONLS08 |  | C04010411801001056100000268 | (0形接骨板)厚度0.4mm,长度16mm，宽度3.3mm，5孔，（有引流）(灭菌)
1283 | 13 | 神经外科 | 颅骨盖孔板-金属盖孔板 | 已申请 | C0401041180100105610 | 国械注准20153131763 | 微小型接骨板、螺钉系统 | 微小型接骨板、螺钉系统-接骨板 | 纯钛 | 片 | 43 | 深圳市沃尔德外科医疗器械技术有限公司 | 深圳市沃尔德外科医疗器械技术有限公司 | 是 | 否 | 是 | (0形接骨板)厚度0.4mm，长度18mm | ONLS08 |  | C04010411801001056100000134 | (0形接骨板)厚度0.4mm,长度18mm，宽度3.3mm，5孔，（有引流）(灭菌)
1283 | 13 | 神经外科 | 颅骨盖孔板-金属盖孔板 | 已申请 | C0401041180100105610 | 国械注准20153131763 | 微小型接骨板、螺钉系统 | 微小型接骨板、螺钉系统-接骨板 | 纯钛 | 片 | 43 | 深圳市沃尔德外科医疗器械技术有限公司 | 深圳市沃尔德外科医疗器械技术有限公司 | 是 | 否 | 是 | (0形接骨板)厚度0.5mm，长度22mm | ONLS08 |  | C04010411801001056100000188 | (0形接骨板)厚度0.5mm,长度22mm，宽度3.3mm，5孔，（有引流）(灭菌)
1283 | 13 | 神经外科 | 颅骨盖孔板-金属盖孔板 | 已申请 | C0401041180100105610 | 国械注准20153131763 | 微小型接骨板、螺钉系统 | 微小型接骨板、螺钉系统-接骨板 | 纯钛 | 片 | 43 | 深圳市沃尔德外科医疗器械技术有限公司 | 深圳市沃尔德外科医疗器械技术有限公司 | 是 | 否 | 是 | (0形接骨板)厚度0.5mm，长度18mm | ONLS08 |  | C04010411801001056100000242 | (0形接骨板)厚度0.5mm,长度18mm，宽度3.3mm，5孔，（有引流）(灭菌)
1283 | 13 | 神经外科 | 颅骨盖孔板-金属盖孔板 | 已申请 | C0401041180100105610 | 国械注准20153131763 | 微小型接骨板、螺钉系统 | 微小型接骨板、螺钉系统-接骨板 | 纯钛 | 片 | 43 | 深圳市沃尔德外科医疗器械技术有限公司 | 深圳市沃尔德外科医疗器械技术有限公司 | 是 | 否 | 是 | (0形接骨板)厚度0.5mm，长度16mm | ONLS08 |  | C04010411801001056100000189 | (0形接骨板)厚度0.5mm,长度16mm，宽度3.3mm，5孔，（有引流）(灭菌)
1283 | 13 | 神经外科 | 颅骨盖孔板-金属盖孔板 | 已申请 | C0401041180100105610 | 国械注准20153131763 | 微小型接骨板、螺钉系统 | 微小型接骨板、螺钉系统-接骨板 | 纯钛 | 片 | 43 | 深圳市沃尔德外科医疗器械技术有限公司 | 深圳市沃尔德外科医疗器械技术有限公司 | 是 | 否 | 是 | （0形接骨板）厚度0.6mm，长度16mm | ONLS08 |  | C04010411801001056100000025 | (0形接骨板)厚度0.6mm,长度16mm，宽度3.3mm，5孔，（有引流）(灭菌)
1283 | 13 | 神经外科 | 颅骨盖孔板-金属盖孔板 | 已申请 | C0401041180100105610 | 国械注准20153131763 | 微小型接骨板、螺钉系统 | 微小型接骨板、螺钉系统-接骨板 | 纯钛 | 片 | 43 | 深圳市沃尔德外科医疗器械技术有限公司 | 深圳市沃尔德外科医疗器械技术有限公司 | 是 | 否 | 是 | （0形接骨板）厚度0.6mm，长度22mm | ONLS08 |  | C04010411801001056100000088 | (0形接骨板)厚度0.6mm,长度22mm，宽度3.3mm，5孔，（有引流）(灭菌)
1283 | 13 | 神经外科 | 颅骨盖孔板-金属盖孔板 | 已申请 | C0401041180100105610 | 国械注准20153131763 | 微小型接骨板、螺钉系统 | 微小型接骨板、螺钉系统-接骨板 | 纯钛 | 片 | 43 | 深圳市沃尔德外科医疗器械技术有限公司 | 深圳市沃尔德外科医疗器械技术有限公司 | 是 | 否 | 是 | （0形接骨板）厚度0.6mm，长度18mm | ONLS08 |  | C04010411801001056100000087 | (0形接骨板)厚度0.6mm,长度18mm，宽度3.3mm，5孔，（有引流）(灭菌)
1283 | 13 | 神经外科 | 颅骨盖孔板-金属盖孔板 | 已申请 | C0401041180100105610 | 国械注准20153131763 | 微小型接骨板、螺钉系统 | 微小型接骨板、螺钉系统-接骨板 | 纯钛 | 片 | 43 | 深圳市沃尔德外科医疗器械技术有限公司 | 深圳市沃尔德外科医疗器械技术有限公司 | 是 | 否 | 是 | (0形接骨板)厚度0.3mm，长度20mm | ONLS07 |  | C04010411801001056100000116 | (0形接骨板)厚度0.3mm,长度20mm，宽度3.3mm，5孔，（有引流）(灭菌)
1283 | 13 | 神经外科 | 颅骨盖孔板-金属盖孔板 | 已申请 | C0401041180100105610 | 国械注准20153131763 | 微小型接骨板、螺钉系统 | 微小型接骨板、螺钉系统-接骨板 | 纯钛 | 片 | 43 | 深圳市沃尔德外科医疗器械技术有限公司 | 深圳市沃尔德外科医疗器械技术有限公司 | 是 | 否 | 是 | (0形接骨板)厚度0.3mm，长度21mm | ONLS07 |  | C04010411801001056100000262 | (0形接骨板)厚度0.3mm,长度21mm，宽度3.3mm，5孔，（有引流）(灭菌)
1283 | 13 | 神经外科 | 颅骨盖孔板-金属盖孔板 | 已申请 | C0401041180100105610 | 国械注准20153131763 | 微小型接骨板、螺钉系统 | 微小型接骨板、螺钉系统-接骨板 | 纯钛 | 片 | 43 | 深圳市沃尔德外科医疗器械技术有限公司 | 深圳市沃尔德外科医疗器械技术有限公司 | 是 | 否 | 是 | (0形接骨板)厚度0.3mm，长度18mm | ONLS07 |  | C04010411801001056100000130 | (0形接骨板)厚度0.3mm,长度18mm，宽度3.3mm，5孔，（有引流）(灭菌)
1283 | 13 | 神经外科 | 颅骨盖孔板-金属盖孔板 | 已申请 | C0401041180100105610 | 国械注准20153131763 | 微小型接骨板、螺钉系统 | 微小型接骨板、螺钉系统-接骨板 | 纯钛 | 片 | 43 | 深圳市沃尔德外科医疗器械技术有限公司 | 深圳市沃尔德外科医疗器械技术有限公司 | 是 | 否 | 是 | (0形接骨板)厚度0.4mm，长度21mm | ONLS07 |  | C04010411801001056100000265 | (0形接骨板)厚度0.4mm,长度21mm，宽度3.3mm，5孔，（有引流）(灭菌)
1283 | 13 | 神经外科 | 颅骨盖孔板-金属盖孔板 | 已申请 | C0401041180100105610 | 国械注准20153131763 | 微小型接骨板、螺钉系统 | 微小型接骨板、螺钉系统-接骨板 | 纯钛 | 片 | 43 | 深圳市沃尔德外科医疗器械技术有限公司 | 深圳市沃尔德外科医疗器械技术有限公司 | 是 | 否 | 是 | (0形接骨板)厚度0.4mm，长度20mm | ONLS07 |  | C04010411801001056100000235 | (0形接骨板)厚度0.4mm,长度20mm，宽度3.3mm，5孔，（有引流）(灭菌)
1283 | 13 | 神经外科 | 颅骨盖孔板-金属盖孔板 | 已申请 | C0401041180100105610 | 国械注准20153131763 | 微小型接骨板、螺钉系统 | 微小型接骨板、螺钉系统-接骨板 | 纯钛 | 片 | 43 | 深圳市沃尔德外科医疗器械技术有限公司 | 深圳市沃尔德外科医疗器械技术有限公司 | 是 | 否 | 是 | (0形接骨板)厚度0.4mm，长度18mm | ONLS07 |  | C04010411801001056100000139 | (0形接骨板)厚度0.4mm,长度18mm，宽度3.3mm，5孔，（有引流）(灭菌)
1283 | 13 | 神经外科 | 颅骨盖孔板-金属盖孔板 | 已申请 | C0401041180100105610 | 国械注准20153131763 | 微小型接骨板、螺钉系统 | 微小型接骨板、螺钉系统-接骨板 | 纯钛 | 片 | 43 | 深圳市沃尔德外科医疗器械技术有限公司 | 深圳市沃尔德外科医疗器械技术有限公司 | 是 | 否 | 是 | (0形接骨板)厚度0.5mm，长度21mm | ONLS07 |  | C04010411801001056100000161 | (0形接骨板)厚度0.5mm,长度21mm，宽度3.3mm，5孔，（有引流）(灭菌)
1283 | 13 | 神经外科 | 颅骨盖孔板-金属盖孔板 | 已申请 | C0401041180100105610 | 国械注准20153131763 | 微小型接骨板、螺钉系统 | 微小型接骨板、螺钉系统-接骨板 | 纯钛 | 片 | 43 | 深圳市沃尔德外科医疗器械技术有限公司 | 深圳市沃尔德外科医疗器械技术有限公司 | 是 | 否 | 是 | (0形接骨板)厚度0.5mm，长度20mm | ONLS07 |  | C04010411801001056100000176 | (0形接骨板)厚度0.5mm,长度20mm，宽度3.3mm，5孔，（有引流）(灭菌)
1283 | 13 | 神经外科 | 颅骨盖孔板-金属盖孔板 | 已申请 | C0401041180100105610 | 国械注准20153131763 | 微小型接骨板、螺钉系统 | 微小型接骨板、螺钉系统-接骨板 | 纯钛 | 片 | 43 | 深圳市沃尔德外科医疗器械技术有限公司 | 深圳市沃尔德外科医疗器械技术有限公司 | 是 | 否 | 是 | (0形接骨板)厚度0.5mm，长度18mm | ONLS07 |  | C04010411801001056100000138 | (0形接骨板)厚度0.5mm,长度18mm，宽度3.3mm，5孔，（有引流）(灭菌)
1283 | 13 | 神经外科 | 颅骨盖孔板-金属盖孔板 | 已申请 | C0401041180100105610 | 国械注准20153131763 | 微小型接骨板、螺钉系统 | 微小型接骨板、螺钉系统-接骨板 | 纯钛 | 片 | 43 | 深圳市沃尔德外科医疗器械技术有限公司 | 深圳市沃尔德外科医疗器械技术有限公司 | 是 | 否 | 是 | （0形接骨板）厚度0.6mm，长度18mm | ONLS07 |  | C04010411801001056100000029 | (0形接骨板)厚度0.6mm,长度18mm，宽度3.3mm，5孔，（有引流）(灭菌)
1283 | 13 | 神经外科 | 颅骨盖孔板-金属盖孔板 | 已申请 | C0401041180100105610 | 国械注准20153131763 | 微小型接骨板、螺钉系统 | 微小型接骨板、螺钉系统-接骨板 | 纯钛 | 片 | 43 | 深圳市沃尔德外科医疗器械技术有限公司 | 深圳市沃尔德外科医疗器械技术有限公司 | 是 | 否 | 是 | （0形接骨板）厚度0.6mm，长度21mm | ONLS07 |  | C04010411801001056100000034 | (0形接骨板)厚度0.6mm,长度21mm，宽度3.3mm，5孔，（有引流）(灭菌)
1283 | 13 | 神经外科 | 颅骨盖孔板-金属盖孔板 | 已申请 | C0401041180100105610 | 国械注准20153131763 | 微小型接骨板、螺钉系统 | 微小型接骨板、螺钉系统-接骨板 | 纯钛 | 片 | 43 | 深圳市沃尔德外科医疗器械技术有限公司 | 深圳市沃尔德外科医疗器械技术有限公司 | 是 | 否 | 是 | （0形接骨板）厚度0.6mm，长度20mm | ONLS07 |  | C04010411801001056100000032 | (0形接骨板)厚度0.6mm,长度20mm，宽度3.3mm，5孔，（有引流）(灭菌)
1283 | 13 | 神经外科 | 颅骨盖孔板-金属盖孔板 | 已申请 | C0401041180100105610 | 国械注准20153131763 | 微小型接骨板、螺钉系统 | 微小型接骨板、螺钉系统-接骨板 | 纯钛 | 片 | 43 | 深圳市沃尔德外科医疗器械技术有限公司 | 深圳市沃尔德外科医疗器械技术有限公司 | 是 | 否 | 是 | (0形接骨板)厚度0.3mm，长度22mm | ONLS05 |  | C04010411801001056100000238 | （0形接骨板)厚度0.3mm，长度22mm宽度3.3mm，6孔（无引流）(灭菌)
1283 | 13 | 神经外科 | 颅骨盖孔板-金属盖孔板 | 已申请 | C0401041180100105610 | 国械注准20153131763 | 微小型接骨板、螺钉系统 | 微小型接骨板、螺钉系统-接骨板 | 纯钛 | 片 | 43 | 深圳市沃尔德外科医疗器械技术有限公司 | 深圳市沃尔德外科医疗器械技术有限公司 | 是 | 否 | 是 | (0形接骨板)厚度0.4mm，长度22mm | ONLS05 |  | C04010411801001056100000239 | （0形接骨板)厚度0.4mm，长度22mm宽度3.3mm，6孔（无引流）(灭菌)
1283 | 13 | 神经外科 | 颅骨盖孔板-金属盖孔板 | 已申请 | C0401041180100105610 | 国械注准20153131763 | 微小型接骨板、螺钉系统 | 微小型接骨板、螺钉系统-接骨板 | 纯钛 | 片 | 43 | 深圳市沃尔德外科医疗器械技术有限公司 | 深圳市沃尔德外科医疗器械技术有限公司 | 是 | 否 | 是 | (0形接骨板)厚度0.4mm，长度18mm | ONLS05 |  | C04010411801001056100000232 | （0形接骨板)厚度0.4mm，长度18mm宽度3.3mm，6孔（无引流）(灭菌)
1283 | 13 | 神经外科 | 颅骨盖孔板-金属盖孔板 | 已申请 | C0401041180100105610 | 国械注准20153131763 | 微小型接骨板、螺钉系统 | 微小型接骨板、螺钉系统-接骨板 | 纯钛 | 片 | 43 | 深圳市沃尔德外科医疗器械技术有限公司 | 深圳市沃尔德外科医疗器械技术有限公司 | 是 | 否 | 是 | (0形接骨板)厚度0.5mm，长度22mm | ONLS05 |  | C04010411801001056100000207 | （0形接骨板)厚度0.5mm，长度22mm宽度3.3mm，6孔（无引流）(灭菌)
1283 | 13 | 神经外科 | 颅骨盖孔板-金属盖孔板 | 已申请 | C0401041180100105610 | 国械注准20153131763 | 微小型接骨板、螺钉系统 | 微小型接骨板、螺钉系统-接骨板 | 纯钛 | 片 | 43 | 深圳市沃尔德外科医疗器械技术有限公司 | 深圳市沃尔德外科医疗器械技术有限公司 | 是 | 否 | 是 | (0形接骨板)厚度0.5mm，长度18mm | ONLS05 |  | C04010411801001056100000118 | （0形接骨板)厚度0.5mm，长度18mm宽度3.3mm，6孔（无引流）(灭菌)
1283 | 13 | 神经外科 | 颅骨盖孔板-金属盖孔板 | 已申请 | C0401041180100105610 | 国械注准20153131763 | 微小型接骨板、螺钉系统 | 微小型接骨板、螺钉系统-接骨板 | 纯钛 | 片 | 43 | 深圳市沃尔德外科医疗器械技术有限公司 | 深圳市沃尔德外科医疗器械技术有限公司 | 是 | 否 | 是 | （0形接骨板）厚度0.6mm，长度18mm | ONLS05 |  | C04010411801001056100000028 | （0形接骨板)厚度0.6mm，长度18mm宽度3.3mm，6孔（无引流）(灭菌)
1283 | 13 | 神经外科 | 颅骨盖孔板-金属盖孔板 | 已申请 | C0401041180100105610 | 国械注准20153131763 | 微小型接骨板、螺钉系统 | 微小型接骨板、螺钉系统-接骨板 | 纯钛 | 片 | 43 | 深圳市沃尔德外科医疗器械技术有限公司 | 深圳市沃尔德外科医疗器械技术有限公司 | 是 | 否 | 是 | （0形接骨板）厚度0.6mm，长度22mm | ONLS05 |  | C04010411801001056100000035 | （0形接骨板)厚度0.6mm，长度22mm宽度3.3mm，6孔（无引流）(灭菌)
1283 | 13 | 神经外科 | 颅骨盖孔板-金属盖孔板 | 已申请 | C0401041180100105610 | 国械注准20153131763 | 微小型接骨板、螺钉系统 | 微小型接骨板、螺钉系统-接骨板 | 纯钛 | 片 | 43 | 深圳市沃尔德外科医疗器械技术有限公司 | 深圳市沃尔德外科医疗器械技术有限公司 | 是 | 否 | 是 | (0形接骨板)厚度0.5mm，长度22mm | ONLS01 |  | C04010411801001056100000177 | （0形接骨板)厚度0.5mm,长度22mm，宽度3.3mm，5孔，无引流（灭菌）
1283 | 13 | 神经外科 | 颅骨盖孔板-金属盖孔板 | 已申请 | C0401041180100105610 | 国械注准20153131763 | 微小型接骨板、螺钉系统 | 微小型接骨板、螺钉系统-接骨板 | 纯钛 | 片 | 43 | 深圳市沃尔德外科医疗器械技术有限公司 | 深圳市沃尔德外科医疗器械技术有限公司 | 是 | 否 | 是 | (0形接骨板)厚度0.5mm，长度18mm | ONLS01 |  | C04010411801001056100000140 | （0形接骨板)厚度0.5mm,长度18mm，宽度3.3mm，5孔，无引流（灭菌）
1283 | 13 | 神经外科 | 颅骨盖孔板-金属盖孔板 | 已申请 | C0401041180100105610 | 国械注准20153131763 | 微小型接骨板、螺钉系统 | 微小型接骨板、螺钉系统-接骨板 | 纯钛 | 片 | 43 | 深圳市沃尔德外科医疗器械技术有限公司 | 深圳市沃尔德外科医疗器械技术有限公司 | 是 | 否 | 是 | (0形接骨板)厚度0.4mm，长度22mm | ONLS01 |  | C04010411801001056100000253 | （0形接骨板)厚度0.4mm,长度22mm，宽度3.3mm，5孔，无引流（灭菌）
1283 | 13 | 神经外科 | 颅骨盖孔板-金属盖孔板 | 已申请 | C0401041180100105610 | 国械注准20153131763 | 微小型接骨板、螺钉系统 | 微小型接骨板、螺钉系统-接骨板 | 纯钛 | 片 | 43 | 深圳市沃尔德外科医疗器械技术有限公司 | 深圳市沃尔德外科医疗器械技术有限公司 | 是 | 否 | 是 | (0形接骨板)厚度0.4mm，长度18mm | ONLS01 |  | C04010411801001056100000209 | （0形接骨板)厚度0.4mm,长度18mm，宽度3.3mm，5孔，无引流（灭菌）
1283 | 13 | 神经外科 | 颅骨盖孔板-金属盖孔板 | 已申请 | C0401041180100105610 | 国械注准20153131763 | 微小型接骨板、螺钉系统 | 微小型接骨板、螺钉系统-接骨板 | 纯钛 | 片 | 43 | 深圳市沃尔德外科医疗器械技术有限公司 | 深圳市沃尔德外科医疗器械技术有限公司 | 是 | 否 | 是 | (0形接骨板)厚度0.3mm，长度22mm | ONLS01 |  | C04010411801001056100000249 | （0形接骨板)厚度0.3mm,长度22mm，宽度3.3mm，5孔，无引流（灭菌）
1283 | 13 | 神经外科 | 颅骨盖孔板-金属盖孔板 | 已申请 | C0401041180100105610 | 国械注准20153131763 | 微小型接骨板、螺钉系统 | 微小型接骨板、螺钉系统-接骨板 | 纯钛 | 片 | 43 | 深圳市沃尔德外科医疗器械技术有限公司 | 深圳市沃尔德外科医疗器械技术有限公司 | 是 | 否 | 是 | (0形接骨板)厚度0.3mm，长度18mm | ONLS01 |  | C04010411801001056100000178 | （0形接骨板)厚度0.3mm,长度18mm，宽度3.3mm，5孔，无引流（灭菌）
1283 | 13 | 神经外科 | 颅骨盖孔板-金属盖孔板 | 已申请 | C0401041180100105610 | 国械注准20153131763 | 微小型接骨板、螺钉系统 | 微小型接骨板、螺钉系统-接骨板 | 纯钛 | 片 | 43 | 深圳市沃尔德外科医疗器械技术有限公司 | 深圳市沃尔德外科医疗器械技术有限公司 | 是 | 否 | 是 | （0形接骨板）厚度0.6mm，长度18mm | ONLS01 |  | C04010411801001056100000027 | （0形接骨板)厚度0.6mm,长度18mm，宽度3.3mm，5孔，无引流（灭菌）
1283 | 13 | 神经外科 | 颅骨盖孔板-金属盖孔板 | 已申请 | C0401041180100105610 | 国械注准20153131763 | 微小型接骨板、螺钉系统 | 微小型接骨板、螺钉系统-接骨板 | 纯钛 | 片 | 43 | 深圳市沃尔德外科医疗器械技术有限公司 | 深圳市沃尔德外科医疗器械技术有限公司 | 是 | 否 | 是 | （0形接骨板）厚度0.6mm * Φ22mm | ONLS01 |  | C04010411801001056100000092 | （0形接骨板)厚度0.6mm,长度22mm，宽度3.3mm，5孔，无引流（灭菌）
1299 | 13 | 神经外科 | 颅骨盖孔板-金属盖孔板 | 已申请 | C0401041180100204177 | 国械注进20173467093 | 颅颌面固定系统M3 trauma Fixation System（Anodized） | 颅颌面固定系统-颅颌面固定板 |  | 片 | 6 | 奥特麦德医疗器械有限公司OsteoMed | 斯潘威医疗科技（北京）有限公司 | 否 | 否 | 否 | 带槽孔颅骨洞盖板 | 218-0064 |  | C04010411801002041770000017 | 6孔洞盖板，长29.7mm,宽29.7mm, 厚度0.5mm,可引流
1299 | 13 | 神经外科 | 颅骨盖孔板-金属盖孔板 | 已申请 | C0401041180100204177 | 国械注进20173467093 | 颅颌面固定系统M3 trauma Fixation System（Anodized） | 颅颌面固定系统-颅颌面固定板 |  | 片 | 6 | 奥特麦德医疗器械有限公司OsteoMed | 斯潘威医疗科技（北京）有限公司 | 否 | 否 | 否 | 中型颅骨洞盖板 | 212-0142 |  | C04010411801002041770000023 | 6孔洞盖板，长24.6mm 厚度0.3mm
1299 | 13 | 神经外科 | 颅骨盖孔板-金属盖孔板 | 已申请 | C0401041180100204177 | 国械注进20173467093 | 颅颌面固定系统M3 trauma Fixation System（Anodized） | 颅颌面固定系统-颅颌面固定板 |  | 片 | 6 | 奥特麦德医疗器械有限公司OsteoMed | 斯潘威医疗科技（北京）有限公司 | 否 | 否 | 否 | 大型颅骨洞盖板 | 212-0144 |  | C04010411801002041770000021 | 6孔洞盖板，长29mm 厚度0.3mm
1299 | 13 | 神经外科 | 颅骨盖孔板-金属盖孔板 | 已申请 | C0401041180100204177 | 国械注进20173467093 | 颅颌面固定系统M3 trauma Fixation System（Anodized） | 颅颌面固定系统-颅颌面固定板 |  | 片 | 6 | 奥特麦德医疗器械有限公司OsteoMed | 斯潘威医疗科技（北京）有限公司 | 否 | 否 | 否 | 小型颅骨洞盖板 | 212-0140 |  | C04010411801002041770000018 | 6孔洞盖板，长17.3mm 厚度0.3mm
1299 | 13 | 神经外科 | 颅骨盖孔板-金属盖孔板 | 已申请 | C0401041180100204177 | 国械注进20173467093 | 颅颌面固定系统M3 trauma Fixation System（Anodized） | 颅颌面固定系统-颅颌面固定板 |  | 片 | 6 | 奥特麦德医疗器械有限公司OsteoMed | 斯潘威医疗科技（北京）有限公司 | 否 | 否 | 否 | （长17.8mm小型颅骨洞盖板）长17.8mm | 212-0064 |  | C04010411801002041770000008 | 6孔洞盖板，长17.8mm 厚度0.5mm
1299 | 13 | 神经外科 | 颅骨盖孔板-金属盖孔板 | 已申请 | C0401041180100204177 | 国械注进20173467093 | 颅颌面固定系统M3 trauma Fixation System（Anodized） | 颅颌面固定系统-颅颌面固定板 |  | 片 | 6 | 奥特麦德医疗器械有限公司OsteoMed | 斯潘威医疗科技（北京）有限公司 | 否 | 否 | 否 | （长25.4mm大型颅骨洞盖板）长25.4mm | 212-0062 |  | C04010411801002041770000007 | 6孔洞盖板，长25.4mm 厚度0.5mm
1383 | 13 | 神经外科 | 颅骨盖孔板-金属盖孔板 | 已申请 | C0401041180100205566 | 国械注准20193131675 | 颅颌骨板、螺钉系统 | 颅颌骨板、螺钉系统-颅骨板 | 纯钛 | 块 | 1 | 天津市康利民医疗器械有限公司 | 天津市康利民医疗器械有限公司 | 是 | 否 | 是 | Φ26×0.7mm | ALHGWQ08 | 16955968828382 | C04010411801002055660000015 | 不带引流；直径φ26mm；孔数3；厚度0.7mm
1431 | 13 | 神经外科 | 颅骨盖孔板-金属盖孔板 | 已申请 | C0401041180100109889 | 国械注准20163132038 | 颅颌面接骨板 | 颅颌面接骨板 | 纯钛 | 块 | 12 | 上海浦卫医疗器械厂有限公司 | 上海浦卫医疗器械厂有限公司 | 是 | 是 | 是 | 24×21×0.5，6孔 | GJP(Ⅰ)17-1 |  | C04010411801001098890000012 | 长度24×宽度21×厚度0.5，6孔
1431 | 13 | 神经外科 | 颅骨盖孔板-金属盖孔板 | 已申请 | C0401041180100109889 | 国械注准20163132038 | 颅颌面接骨板 | 颅颌面接骨板 | 纯钛 | 块 | 12 | 上海浦卫医疗器械厂有限公司 | 上海浦卫医疗器械厂有限公司 | 是 | 是 | 是 | 22×19×0.5，5孔 | GJP(Ⅰ)16-1(左) |  | C04010411801001098890000011 | 长度22×宽度19×厚度0.5，5孔
1431 | 13 | 神经外科 | 颅骨盖孔板-金属盖孔板 | 已申请 | C0401041180100109889 | 国械注准20163132038 | 颅颌面接骨板 | 颅颌面接骨板 | 纯钛 | 块 | 12 | 上海浦卫医疗器械厂有限公司 | 上海浦卫医疗器械厂有限公司 | 是 | 是 | 是 | 30×27×0.5，5孔 | GJP(Ⅰ)16-1(左) |  | C04010411801001098890000010 | 长度30×宽度27×厚度0.5，5孔
1431 | 13 | 神经外科 | 颅骨盖孔板-金属盖孔板 | 已申请 | C0401041180100109889 | 国械注准20163132038 | 颅颌面接骨板 | 颅颌面接骨板 | 纯钛 | 块 | 12 | 上海浦卫医疗器械厂有限公司 | 上海浦卫医疗器械厂有限公司 | 是 | 是 | 是 | 22×19×0.5，6孔 | GJP(Ⅰ)17-1 |  | C04010411801001098890000009 | 长度22×宽度19×厚度0.5，6孔
1431 | 13 | 神经外科 | 颅骨盖孔板-金属盖孔板 | 已申请 | C0401041180100109889 | 国械注准20163132038 | 颅颌面接骨板 | 颅颌面接骨板 | 纯钛 | 块 | 12 | 上海浦卫医疗器械厂有限公司 | 上海浦卫医疗器械厂有限公司 | 是 | 是 | 是 | 18×17×0.5，5孔 | GJP(Ⅰ)16-1(左) |  | C04010411801001098890000008 | 长度18×宽度17×厚度0.5，5孔
1431 | 13 | 神经外科 | 颅骨盖孔板-金属盖孔板 | 已申请 | C0401041180100109889 | 国械注准20163132038 | 颅颌面接骨板 | 颅颌面接骨板 | 纯钛 | 块 | 12 | 上海浦卫医疗器械厂有限公司 | 上海浦卫医疗器械厂有限公司 | 是 | 是 | 是 | 24×21×0.5，5孔 | GJP(Ⅰ)16-1(左) |  | C04010411801001098890000007 | 长度24×宽度21×厚度0.5，5孔
1431 | 13 | 神经外科 | 颅骨盖孔板-金属盖孔板 | 已申请 | C0401041180100109889 | 国械注准20163132038 | 颅颌面接骨板 | 颅颌面接骨板 | 纯钛 | 块 | 12 | 上海浦卫医疗器械厂有限公司 | 上海浦卫医疗器械厂有限公司 | 是 | 是 | 是 | 30×27×0.5，5孔 | GJP(Ⅰ)16-1(右) |  | C04010411801001098890000006 | 长度30×宽度27×厚度0.5，5孔
1431 | 13 | 神经外科 | 颅骨盖孔板-金属盖孔板 | 已申请 | C0401041180100109889 | 国械注准20163132038 | 颅颌面接骨板 | 颅颌面接骨板 | 纯钛 | 块 | 12 | 上海浦卫医疗器械厂有限公司 | 上海浦卫医疗器械厂有限公司 | 是 | 是 | 是 | 30×27×0.5，6孔 | GJP(Ⅰ)17-1 |  | C04010411801001098890000005 | 长度30×宽度27×厚度0.5，6孔
1431 | 13 | 神经外科 | 颅骨盖孔板-金属盖孔板 | 已申请 | C0401041180100109889 | 国械注准20163132038 | 颅颌面接骨板 | 颅颌面接骨板 | 纯钛 | 块 | 12 | 上海浦卫医疗器械厂有限公司 | 上海浦卫医疗器械厂有限公司 | 是 | 是 | 是 | 18×17×0.5，5孔 | GJP(Ⅰ)16-1(右) |  | C04010411801001098890000004 | 长度18×宽度17×厚度0.5，5孔
1431 | 13 | 神经外科 | 颅骨盖孔板-金属盖孔板 | 已申请 | C0401041180100109889 | 国械注准20163132038 | 颅颌面接骨板 | 颅颌面接骨板 | 纯钛 | 块 | 12 | 上海浦卫医疗器械厂有限公司 | 上海浦卫医疗器械厂有限公司 | 是 | 是 | 是 | 22×19×0.5，5孔 | GJP(Ⅰ)16-1(右) |  | C04010411801001098890000003 | 长度22×宽度19×厚度0.5，5孔
1431 | 13 | 神经外科 | 颅骨盖孔板-金属盖孔板 | 已申请 | C0401041180100109889 | 国械注准20163132038 | 颅颌面接骨板 | 颅颌面接骨板 | 纯钛 | 块 | 12 | 上海浦卫医疗器械厂有限公司 | 上海浦卫医疗器械厂有限公司 | 是 | 是 | 是 | 24×21×0.5，5孔 | GJP(Ⅰ)16-1(右) |  | C04010411801001098890000002 | 长度24×宽度21×厚度0.5，5孔
1431 | 13 | 神经外科 | 颅骨盖孔板-金属盖孔板 | 已申请 | C0401041180100109889 | 国械注准20163132038 | 颅颌面接骨板 | 颅颌面接骨板 | 纯钛 | 块 | 12 | 上海浦卫医疗器械厂有限公司 | 上海浦卫医疗器械厂有限公司 | 是 | 是 | 是 | 18×17×0.5，6孔 | GJP(Ⅰ)17-1 |  | C04010411801001098890000001 | 长度18×宽度17×厚度0.5，6孔
1440 | 13 | 神经外科 | 颅骨盖孔板-金属盖孔板 | 已申请 | C0401041180100111288 | 国械注准20163131419 | 颅颌骨内固定夹板 | 颅颌骨内固定夹板 | 纯钛 | 块 | 1 | 上海双申医疗器械股份有限公司 | 上海双申医疗器械股份有限公司 | 是 | 是 | 是 | EZ57 (36*34) | EZ57 (36*34) | 06945488405579 | C04010411801001112880000066 | 不带引流；尺寸:36毫米*34毫米；厚度0.6毫米；孔数7
1506 | 13 | 神经外科 | 颅骨盖孔板-金属盖孔板 | 已申请 | C0401041180100203633 | 国械注进20153131415 | 颅骨板固定系统Universal Neuro System Ⅲ | 颅骨板固定系统-骨板 |  |  | 2 | 德国史赛克莱宾格股份两合公司Stryker Leibinger GmbH & Co.KG | 史赛克（北京）医疗器械有限公司 | 否 | 否 | 否 | 10mm，W/TAB | 53-34510 |  | C04010411801002036330000031 | 不带引流，盖孔板直径10mm、孔数为5孔、厚度是0.4mm
1506 | 13 | 神经外科 | 颅骨盖孔板-金属盖孔板 | 已申请 | C0401041180100203633 | 国械注进20153131415 | 颅骨板固定系统Universal Neuro System Ⅲ | 颅骨板固定系统-骨板 |  |  | 2 | 德国史赛克莱宾格股份两合公司Stryker Leibinger GmbH & Co.KG | 史赛克（北京）医疗器械有限公司 | 否 | 否 | 否 | 7mm，W/TAB | 53-34507 |  | C04010411801002036330000049 | 不带引流，盖孔板直径7mm、孔数为5孔、厚度是0.4mm
1507 | 13 | 神经外科 | 颅骨盖孔板-金属盖孔板 | 已申请 | C0401041180100203633 | 国械注进20163133201 | 通用神经外科固定系统Universal Neuro System | 通用神经外科固定系统-颅颌面板 | 纯钛 | 个 | 2 | 德国史赛克莱宾格股份两合公司Stryker Leibinger GmbH & Co.KG | 史赛克（北京）医疗器械有限公司 | 是 | 否 | 是 | 孔径1.7mm 非灭菌 | 53-05520 |  | C04010411801002036330000120 | 不带引流，盖孔板直径20mm、孔数为5孔、厚度是0.5mm
1507 | 13 | 神经外科 | 颅骨盖孔板-金属盖孔板 | 已申请 | C0401041180100203633 | 国械注进20163133201 | 通用神经外科固定系统Universal Neuro System | 通用神经外科固定系统-颅颌面板 | 纯钛 | 个 | 2 | 德国史赛克莱宾格股份两合公司Stryker Leibinger GmbH & Co.KG | 史赛克（北京）医疗器械有限公司 | 是 | 否 | 是 | 孔径1.7mm 非灭菌 | 53-05510 |  | C04010411801002036330000116 | 不带引流，盖孔板直径10mm、孔数为5孔、厚度是0.5mm
1529 | 13 | 神经外科 | 颅骨盖孔板-金属盖孔板 | 已申请 | C0401041180100205610 | 国械注准20153131763 | 微小型接骨板、螺钉系统 | 微小型接骨板、螺钉系统-接骨板 | 纯钛 | 片 | 42 | 深圳市沃尔德外科医疗器械技术有限公司 | 深圳市沃尔德外科医疗器械技术有限公司 | 是 | 否 | 是 | （U形接骨板）厚度0.6mm，长度52mm | UNLS04 |  | C04010411801002056100000356 | （U形接骨板）厚度0.6mm，长度52mm，宽度3.3mm，7孔（无引流）（非灭菌）
1529 | 13 | 神经外科 | 颅骨盖孔板-金属盖孔板 | 已申请 | C0401041180100205610 | 国械注准20153131763 | 微小型接骨板、螺钉系统 | 微小型接骨板、螺钉系统-接骨板 | 纯钛 | 片 | 42 | 深圳市沃尔德外科医疗器械技术有限公司 | 深圳市沃尔德外科医疗器械技术有限公司 | 是 | 否 | 是 | （U形接骨板）厚度0.6mm，长度47mm | UNLS04 |  | C04010411801002056100000357 | （U形接骨板）厚度0.6mm，长度47mm，宽度3.3mm，7孔（无引流）（非灭菌）
1529 | 13 | 神经外科 | 颅骨盖孔板-金属盖孔板 | 已申请 | C0401041180100205610 | 国械注准20153131763 | 微小型接骨板、螺钉系统 | 微小型接骨板、螺钉系统-接骨板 | 纯钛 | 片 | 42 | 深圳市沃尔德外科医疗器械技术有限公司 | 深圳市沃尔德外科医疗器械技术有限公司 | 是 | 否 | 是 | （U形接骨板）厚度0.6mm，长度42mm | UNLS04 |  | C04010411801002056100000355 | （U形接骨板）厚度0.6mm，长度42mm，宽度3.3mm，7孔（无引流）（非灭菌）
1529 | 13 | 神经外科 | 颅骨盖孔板-金属盖孔板 | 已申请 | C0401041180100205610 | 国械注准20153131763 | 微小型接骨板、螺钉系统 | 微小型接骨板、螺钉系统-接骨板 | 纯钛 | 片 | 42 | 深圳市沃尔德外科医疗器械技术有限公司 | 深圳市沃尔德外科医疗器械技术有限公司 | 是 | 否 | 是 | (0形接骨板)厚度0.3mm，长度22mm | ONLS08 |  | C04010411801002056100000619 | (0形接骨板)厚度0.3mm,长度22mm，宽度3.3mm，5孔，（有引流）(非灭菌)
1529 | 13 | 神经外科 | 颅骨盖孔板-金属盖孔板 | 已申请 | C0401041180100205610 | 国械注准20153131763 | 微小型接骨板、螺钉系统 | 微小型接骨板、螺钉系统-接骨板 | 纯钛 | 片 | 42 | 深圳市沃尔德外科医疗器械技术有限公司 | 深圳市沃尔德外科医疗器械技术有限公司 | 是 | 否 | 是 | (0形接骨板)厚度0.3mm，长度16mm | ONLS08 |  | C04010411801002056100000638 | (0形接骨板)厚度0.3mm,长度16mm，宽度3.3mm，5孔，（有引流）(非灭菌)
1529 | 13 | 神经外科 | 颅骨盖孔板-金属盖孔板 | 已申请 | C0401041180100205610 | 国械注准20153131763 | 微小型接骨板、螺钉系统 | 微小型接骨板、螺钉系统-接骨板 | 纯钛 | 片 | 42 | 深圳市沃尔德外科医疗器械技术有限公司 | 深圳市沃尔德外科医疗器械技术有限公司 | 是 | 否 | 是 | (0形接骨板)厚度0.3mm，长度18mm | ONLS08 |  | C04010411801002056100000658 | (0形接骨板)厚度0.3mm,长度18mm，宽度3.3mm，5孔，（有引流）(非灭菌)
1529 | 13 | 神经外科 | 颅骨盖孔板-金属盖孔板 | 已申请 | C0401041180100205610 | 国械注准20153131763 | 微小型接骨板、螺钉系统 | 微小型接骨板、螺钉系统-接骨板 | 纯钛 | 片 | 42 | 深圳市沃尔德外科医疗器械技术有限公司 | 深圳市沃尔德外科医疗器械技术有限公司 | 是 | 否 | 是 | (0形接骨板)厚度0.4mm，长度22mm | ONLS08 |  | C04010411801002056100000626 | (0形接骨板)厚度0.4mm,长度22mm，宽度3.3mm，5孔，（有引流）(非灭菌)
1529 | 13 | 神经外科 | 颅骨盖孔板-金属盖孔板 | 已申请 | C0401041180100205610 | 国械注准20153131763 | 微小型接骨板、螺钉系统 | 微小型接骨板、螺钉系统-接骨板 | 纯钛 | 片 | 42 | 深圳市沃尔德外科医疗器械技术有限公司 | 深圳市沃尔德外科医疗器械技术有限公司 | 是 | 否 | 是 | (0形接骨板)厚度0.4mm，长度16mm | ONLS08 |  | C04010411801002056100000752 | (0形接骨板)厚度0.4mm,长度16mm，宽度3.3mm，5孔，（有引流）(非灭菌)
1529 | 13 | 神经外科 | 颅骨盖孔板-金属盖孔板 | 已申请 | C0401041180100205610 | 国械注准20153131763 | 微小型接骨板、螺钉系统 | 微小型接骨板、螺钉系统-接骨板 | 纯钛 | 片 | 42 | 深圳市沃尔德外科医疗器械技术有限公司 | 深圳市沃尔德外科医疗器械技术有限公司 | 是 | 否 | 是 | (0形接骨板)厚度0.4mm，长度18mm | ONLS08 |  | C04010411801002056100000620 | (0形接骨板)厚度0.4mm,长度18mm，宽度3.3mm，5孔，（有引流）(非灭菌)
1529 | 13 | 神经外科 | 颅骨盖孔板-金属盖孔板 | 已申请 | C0401041180100205610 | 国械注准20153131763 | 微小型接骨板、螺钉系统 | 微小型接骨板、螺钉系统-接骨板 | 纯钛 | 片 | 42 | 深圳市沃尔德外科医疗器械技术有限公司 | 深圳市沃尔德外科医疗器械技术有限公司 | 是 | 否 | 是 | (0形接骨板)厚度0.5mm，长度22mm | ONLS08 |  | C04010411801002056100000623 | (0形接骨板)厚度0.5mm,长度22mm，宽度3.3mm，5孔，（有引流）(非灭菌)
1529 | 13 | 神经外科 | 颅骨盖孔板-金属盖孔板 | 已申请 | C0401041180100205610 | 国械注准20153131763 | 微小型接骨板、螺钉系统 | 微小型接骨板、螺钉系统-接骨板 | 纯钛 | 片 | 42 | 深圳市沃尔德外科医疗器械技术有限公司 | 深圳市沃尔德外科医疗器械技术有限公司 | 是 | 否 | 是 | (0形接骨板)厚度0.5mm，长度18mm | ONLS08 |  | C04010411801002056100000673 | (0形接骨板)厚度0.5mm,长度18mm，宽度3.3mm，5孔，（有引流）(非灭菌)
1529 | 13 | 神经外科 | 颅骨盖孔板-金属盖孔板 | 已申请 | C0401041180100205610 | 国械注准20153131763 | 微小型接骨板、螺钉系统 | 微小型接骨板、螺钉系统-接骨板 | 纯钛 | 片 | 42 | 深圳市沃尔德外科医疗器械技术有限公司 | 深圳市沃尔德外科医疗器械技术有限公司 | 是 | 否 | 是 | (0形接骨板)厚度0.5mm，长度16mm | ONLS08 |  | C04010411801002056100000616 | (0形接骨板)厚度0.5mm,长度16mm，宽度3.3mm，5孔，（有引流）(非灭菌)
1529 | 13 | 神经外科 | 颅骨盖孔板-金属盖孔板 | 已申请 | C0401041180100205610 | 国械注准20153131763 | 微小型接骨板、螺钉系统 | 微小型接骨板、螺钉系统-接骨板 | 纯钛 | 片 | 42 | 深圳市沃尔德外科医疗器械技术有限公司 | 深圳市沃尔德外科医疗器械技术有限公司 | 是 | 否 | 是 | （0形接骨板）厚度0.6mm，长度18mm | ONLS08 |  | C04010411801002056100000338 | (0形接骨板)厚度0.6mm,长度18mm，宽度3.3mm，5孔，（有引流）(非灭菌)
1529 | 13 | 神经外科 | 颅骨盖孔板-金属盖孔板 | 已申请 | C0401041180100205610 | 国械注准20153131763 | 微小型接骨板、螺钉系统 | 微小型接骨板、螺钉系统-接骨板 | 纯钛 | 片 | 42 | 深圳市沃尔德外科医疗器械技术有限公司 | 深圳市沃尔德外科医疗器械技术有限公司 | 是 | 否 | 是 | （0形接骨板）厚度0.6mm，长度16mm | ONLS08 |  | C04010411801002056100000343 | (0形接骨板)厚度0.6mm,长度16mm，宽度3.3mm，5孔，（有引流）(非灭菌)
1529 | 13 | 神经外科 | 颅骨盖孔板-金属盖孔板 | 已申请 | C0401041180100205610 | 国械注准20153131763 | 微小型接骨板、螺钉系统 | 微小型接骨板、螺钉系统-接骨板 | 纯钛 | 片 | 42 | 深圳市沃尔德外科医疗器械技术有限公司 | 深圳市沃尔德外科医疗器械技术有限公司 | 是 | 否 | 是 | （0形接骨板）厚度0.6mm，长度22mm | ONLS08 |  | C04010411801002056100000342 | (0形接骨板)厚度0.6mm,长度22mm，宽度3.3mm，5孔，（有引流）(非灭菌)
1529 | 13 | 神经外科 | 颅骨盖孔板-金属盖孔板 | 已申请 | C0401041180100205610 | 国械注准20153131763 | 微小型接骨板、螺钉系统 | 微小型接骨板、螺钉系统-接骨板 | 纯钛 | 片 | 42 | 深圳市沃尔德外科医疗器械技术有限公司 | 深圳市沃尔德外科医疗器械技术有限公司 | 是 | 否 | 是 | (0形接骨板)厚度0.3mm，长度18mm | ONLS07 |  | C04010411801002056100000700 | (0形接骨板)厚度0.3mm,长度18mm，宽度3.3mm，5孔，（有引流）(非灭菌)
1529 | 13 | 神经外科 | 颅骨盖孔板-金属盖孔板 | 已申请 | C0401041180100205610 | 国械注准20153131763 | 微小型接骨板、螺钉系统 | 微小型接骨板、螺钉系统-接骨板 | 纯钛 | 片 | 42 | 深圳市沃尔德外科医疗器械技术有限公司 | 深圳市沃尔德外科医疗器械技术有限公司 | 是 | 否 | 是 | (0形接骨板)厚度0.3mm，长度21mm | ONLS07 |  | C04010411801002056100000713 | (0形接骨板)厚度0.3mm,长度21mm，宽度3.3mm，5孔，（有引流）(非灭菌)
1529 | 13 | 神经外科 | 颅骨盖孔板-金属盖孔板 | 已申请 | C0401041180100205610 | 国械注准20153131763 | 微小型接骨板、螺钉系统 | 微小型接骨板、螺钉系统-接骨板 | 纯钛 | 片 | 42 | 深圳市沃尔德外科医疗器械技术有限公司 | 深圳市沃尔德外科医疗器械技术有限公司 | 是 | 否 | 是 | (0形接骨板)厚度0.3mm，长度20mm | ONLS07 |  | C04010411801002056100000656 | (0形接骨板)厚度0.3mm,长度20mm，宽度3.3mm，5孔，（有引流）(非灭菌)
1529 | 13 | 神经外科 | 颅骨盖孔板-金属盖孔板 | 已申请 | C0401041180100205610 | 国械注准20153131763 | 微小型接骨板、螺钉系统 | 微小型接骨板、螺钉系统-接骨板 | 纯钛 | 片 | 42 | 深圳市沃尔德外科医疗器械技术有限公司 | 深圳市沃尔德外科医疗器械技术有限公司 | 是 | 否 | 是 | (0形接骨板)厚度0.4mm，长度21mm | ONLS07 |  | C04010411801002056100000742 | (0形接骨板)厚度0.4mm,长度21mm，宽度3.3mm，5孔，（有引流）(非灭菌)
1529 | 13 | 神经外科 | 颅骨盖孔板-金属盖孔板 | 已申请 | C0401041180100205610 | 国械注准20153131763 | 微小型接骨板、螺钉系统 | 微小型接骨板、螺钉系统-接骨板 | 纯钛 | 片 | 42 | 深圳市沃尔德外科医疗器械技术有限公司 | 深圳市沃尔德外科医疗器械技术有限公司 | 是 | 否 | 是 | (0形接骨板)厚度0.4mm，长度20mm | ONLS07 |  | C04010411801002056100000735 | (0形接骨板)厚度0.4mm,长度20mm，宽度3.3mm，5孔，（有引流）(非灭菌)
1529 | 13 | 神经外科 | 颅骨盖孔板-金属盖孔板 | 已申请 | C0401041180100205610 | 国械注准20153131763 | 微小型接骨板、螺钉系统 | 微小型接骨板、螺钉系统-接骨板 | 纯钛 | 片 | 42 | 深圳市沃尔德外科医疗器械技术有限公司 | 深圳市沃尔德外科医疗器械技术有限公司 | 是 | 否 | 是 | (0形接骨板)厚度0.4mm，长度18mm | ONLS07 |  | C04010411801002056100000690 | (0形接骨板)厚度0.4mm,长度18mm，宽度3.3mm，5孔，（有引流）(非灭菌)
1529 | 13 | 神经外科 | 颅骨盖孔板-金属盖孔板 | 已申请 | C0401041180100205610 | 国械注准20153131763 | 微小型接骨板、螺钉系统 | 微小型接骨板、螺钉系统-接骨板 | 纯钛 | 片 | 42 | 深圳市沃尔德外科医疗器械技术有限公司 | 深圳市沃尔德外科医疗器械技术有限公司 | 是 | 否 | 是 | (0形接骨板)厚度0.5mm，长度21mm | ONLS07 |  | C04010411801002056100000710 | (0形接骨板)厚度0.5mm,长度21mm，宽度3.3mm，5孔，（有引流）(非灭菌)
1529 | 13 | 神经外科 | 颅骨盖孔板-金属盖孔板 | 已申请 | C0401041180100205610 | 国械注准20153131763 | 微小型接骨板、螺钉系统 | 微小型接骨板、螺钉系统-接骨板 | 纯钛 | 片 | 42 | 深圳市沃尔德外科医疗器械技术有限公司 | 深圳市沃尔德外科医疗器械技术有限公司 | 是 | 否 | 是 | (0形接骨板)厚度0.5mm，长度20mm | ONLS07 |  | C04010411801002056100000705 | (0形接骨板)厚度0.5mm,长度20mm，宽度3.3mm，5孔，（有引流）(非灭菌)
1529 | 13 | 神经外科 | 颅骨盖孔板-金属盖孔板 | 已申请 | C0401041180100205610 | 国械注准20153131763 | 微小型接骨板、螺钉系统 | 微小型接骨板、螺钉系统-接骨板 | 纯钛 | 片 | 42 | 深圳市沃尔德外科医疗器械技术有限公司 | 深圳市沃尔德外科医疗器械技术有限公司 | 是 | 否 | 是 | (0形接骨板)厚度0.5mm，长度18mm | ONLS07 |  | C04010411801002056100000653 | (0形接骨板)厚度0.5mm,长度18mm，宽度3.3mm，5孔，（有引流）(非灭菌)
1529 | 13 | 神经外科 | 颅骨盖孔板-金属盖孔板 | 已申请 | C0401041180100205610 | 国械注准20153131763 | 微小型接骨板、螺钉系统 | 微小型接骨板、螺钉系统-接骨板 | 纯钛 | 片 | 42 | 深圳市沃尔德外科医疗器械技术有限公司 | 深圳市沃尔德外科医疗器械技术有限公司 | 是 | 否 | 是 | （0形接骨板）厚度0.6mm，长度18mm | ONLS07 |  | C04010411801002056100000241 | (0形接骨板)厚度0.6mm,长度18mm，宽度3.3mm，5孔，（有引流）(非灭菌)
1529 | 13 | 神经外科 | 颅骨盖孔板-金属盖孔板 | 已申请 | C0401041180100205610 | 国械注准20153131763 | 微小型接骨板、螺钉系统 | 微小型接骨板、螺钉系统-接骨板 | 纯钛 | 片 | 42 | 深圳市沃尔德外科医疗器械技术有限公司 | 深圳市沃尔德外科医疗器械技术有限公司 | 是 | 否 | 是 | （0形接骨板）厚度0.6mm，长度21mm | ONLS07 |  | C04010411801002056100000351 | (0形接骨板)厚度0.6mm,长度21mm，宽度3.3mm，5孔，（有引流）(非灭菌)
1529 | 13 | 神经外科 | 颅骨盖孔板-金属盖孔板 | 已申请 | C0401041180100205610 | 国械注准20153131763 | 微小型接骨板、螺钉系统 | 微小型接骨板、螺钉系统-接骨板 | 纯钛 | 片 | 42 | 深圳市沃尔德外科医疗器械技术有限公司 | 深圳市沃尔德外科医疗器械技术有限公司 | 是 | 否 | 是 | （0形接骨板）厚度0.6mm，长度20mm | ONLS07 |  | C04010411801002056100000352 | (0形接骨板)厚度0.6mm,长度20mm，宽度3.3mm，5孔，（有引流）(非灭菌)
1529 | 13 | 神经外科 | 颅骨盖孔板-金属盖孔板 | 已申请 | C0401041180100205610 | 国械注准20153131763 | 微小型接骨板、螺钉系统 | 微小型接骨板、螺钉系统-接骨板 | 纯钛 | 片 | 42 | 深圳市沃尔德外科医疗器械技术有限公司 | 深圳市沃尔德外科医疗器械技术有限公司 | 是 | 否 | 是 | (0形接骨板)厚度0.3mm，长度22mm | ONLS05 |  | C04010411801002056100000720 | （0形接骨板)厚度0.3mm，长度22mm宽度3.3mm，6孔（无引流）(非灭菌)
1529 | 13 | 神经外科 | 颅骨盖孔板-金属盖孔板 | 已申请 | C0401041180100205610 | 国械注准20153131763 | 微小型接骨板、螺钉系统 | 微小型接骨板、螺钉系统-接骨板 | 纯钛 | 片 | 42 | 深圳市沃尔德外科医疗器械技术有限公司 | 深圳市沃尔德外科医疗器械技术有限公司 | 是 | 否 | 是 | (0形接骨板)厚度0.3mm，长度18mm | ONLS05 |  | C04010411801002056100000669 | （0形接骨板)厚度0.3mm，长度18mm宽度3.3mm，6孔（无引流）(非灭菌)
1529 | 13 | 神经外科 | 颅骨盖孔板-金属盖孔板 | 已申请 | C0401041180100205610 | 国械注准20153131763 | 微小型接骨板、螺钉系统 | 微小型接骨板、螺钉系统-接骨板 | 纯钛 | 片 | 42 | 深圳市沃尔德外科医疗器械技术有限公司 | 深圳市沃尔德外科医疗器械技术有限公司 | 是 | 否 | 是 | (0形接骨板)厚度0.4mm，长度22mm | ONLS05 |  | C04010411801002056100000703 | （0形接骨板)厚度0.4mm，长度22mm宽度3.3mm，6孔（无引流）(非灭菌)
1529 | 13 | 神经外科 | 颅骨盖孔板-金属盖孔板 | 已申请 | C0401041180100205610 | 国械注准20153131763 | 微小型接骨板、螺钉系统 | 微小型接骨板、螺钉系统-接骨板 | 纯钛 | 片 | 42 | 深圳市沃尔德外科医疗器械技术有限公司 | 深圳市沃尔德外科医疗器械技术有限公司 | 是 | 否 | 是 | (0形接骨板)厚度0.4mm，长度18mm | ONLS05 |  | C04010411801002056100000613 | （0形接骨板)厚度0.4mm，长度18mm宽度3.3mm，6孔（无引流）(非灭菌)
1529 | 13 | 神经外科 | 颅骨盖孔板-金属盖孔板 | 已申请 | C0401041180100205610 | 国械注准20153131763 | 微小型接骨板、螺钉系统 | 微小型接骨板、螺钉系统-接骨板 | 纯钛 | 片 | 42 | 深圳市沃尔德外科医疗器械技术有限公司 | 深圳市沃尔德外科医疗器械技术有限公司 | 是 | 否 | 是 | (0形接骨板)厚度0.5mm，长度22mm | ONLS05 |  | C04010411801002056100000712 | （0形接骨板)厚度0.5mm，长度22mm宽度3.3mm，6孔（无引流）(非灭菌)
1529 | 13 | 神经外科 | 颅骨盖孔板-金属盖孔板 | 已申请 | C0401041180100205610 | 国械注准20153131763 | 微小型接骨板、螺钉系统 | 微小型接骨板、螺钉系统-接骨板 | 纯钛 | 片 | 42 | 深圳市沃尔德外科医疗器械技术有限公司 | 深圳市沃尔德外科医疗器械技术有限公司 | 是 | 否 | 是 | (0形接骨板)厚度0.5mm，长度18mm | ONLS05 |  | C04010411801002056100000731 | （0形接骨板)厚度0.5mm，长度18mm宽度3.3mm，6孔（无引流）(非灭菌)
1529 | 13 | 神经外科 | 颅骨盖孔板-金属盖孔板 | 已申请 | C0401041180100205610 | 国械注准20153131763 | 微小型接骨板、螺钉系统 | 微小型接骨板、螺钉系统-接骨板 | 纯钛 | 片 | 42 | 深圳市沃尔德外科医疗器械技术有限公司 | 深圳市沃尔德外科医疗器械技术有限公司 | 是 | 否 | 是 | （0形接骨板）厚度0.6mm，长度18mm | ONLS05 |  | C04010411801002056100000354 | （0形接骨板)厚度0.6mm，长度18mm宽度3.3mm，6孔（无引流）(非灭菌)
1529 | 13 | 神经外科 | 颅骨盖孔板-金属盖孔板 | 已申请 | C0401041180100205610 | 国械注准20153131763 | 微小型接骨板、螺钉系统 | 微小型接骨板、螺钉系统-接骨板 | 纯钛 | 片 | 42 | 深圳市沃尔德外科医疗器械技术有限公司 | 深圳市沃尔德外科医疗器械技术有限公司 | 是 | 否 | 是 | (0形接骨板)厚度0.3mm，长度22mm | ONLS01 |  | C04010411801002056100000606 | (0形接骨板)厚度0.3mm,长度22mm，宽度3.3mm，5孔，（无引流）（非灭菌）
1529 | 13 | 神经外科 | 颅骨盖孔板-金属盖孔板 | 已申请 | C0401041180100205610 | 国械注准20153131763 | 微小型接骨板、螺钉系统 | 微小型接骨板、螺钉系统-接骨板 | 纯钛 | 片 | 42 | 深圳市沃尔德外科医疗器械技术有限公司 | 深圳市沃尔德外科医疗器械技术有限公司 | 是 | 否 | 是 | (0形接骨板)厚度0.3mm，长度18mm | ONLS01 |  | C04010411801002056100000609 | (0形接骨板)厚度0.3mm,长度18mm，宽度3.3mm，5孔，（无引流）（非灭菌）
1529 | 13 | 神经外科 | 颅骨盖孔板-金属盖孔板 | 已申请 | C0401041180100205610 | 国械注准20153131763 | 微小型接骨板、螺钉系统 | 微小型接骨板、螺钉系统-接骨板 | 纯钛 | 片 | 42 | 深圳市沃尔德外科医疗器械技术有限公司 | 深圳市沃尔德外科医疗器械技术有限公司 | 是 | 否 | 是 | (0形接骨板)厚度0.4mm，长度22mm | ONLS01 |  | C04010411801002056100000605 | (0形接骨板)厚度0.4mm,长度22mm，宽度3.3mm，5孔，（无引流）（非灭菌）
1529 | 13 | 神经外科 | 颅骨盖孔板-金属盖孔板 | 已申请 | C0401041180100205610 | 国械注准20153131763 | 微小型接骨板、螺钉系统 | 微小型接骨板、螺钉系统-接骨板 | 纯钛 | 片 | 42 | 深圳市沃尔德外科医疗器械技术有限公司 | 深圳市沃尔德外科医疗器械技术有限公司 | 是 | 否 | 是 | (0形接骨板)厚度0.4mm，长度18mm | ONLS01 |  | C04010411801002056100000671 | (0形接骨板)厚度0.4mm,长度18mm，宽度3.3mm，5孔，（无引流）（非灭菌）
1529 | 13 | 神经外科 | 颅骨盖孔板-金属盖孔板 | 已申请 | C0401041180100205610 | 国械注准20153131763 | 微小型接骨板、螺钉系统 | 微小型接骨板、螺钉系统-接骨板 | 纯钛 | 片 | 42 | 深圳市沃尔德外科医疗器械技术有限公司 | 深圳市沃尔德外科医疗器械技术有限公司 | 是 | 否 | 是 | (0形接骨板)厚度0.5mm，长度22mm | ONLS01 |  | C04010411801002056100000684 | (0形接骨板)厚度0.5mm,长度22mm，宽度3.3mm，5孔，（无引流）（非灭菌）
1529 | 13 | 神经外科 | 颅骨盖孔板-金属盖孔板 | 已申请 | C0401041180100205610 | 国械注准20153131763 | 微小型接骨板、螺钉系统 | 微小型接骨板、螺钉系统-接骨板 | 纯钛 | 片 | 42 | 深圳市沃尔德外科医疗器械技术有限公司 | 深圳市沃尔德外科医疗器械技术有限公司 | 是 | 否 | 是 | (0形接骨板)厚度0.5mm，长度18mm | ONLS01 |  | C04010411801002056100000674 | (0形接骨板)厚度0.5mm,长度18mm，宽度3.3mm，5孔，（无引流）（非灭菌）
1529 | 13 | 神经外科 | 颅骨盖孔板-金属盖孔板 | 已申请 | C0401041180100205610 | 国械注准20153131763 | 微小型接骨板、螺钉系统 | 微小型接骨板、螺钉系统-接骨板 | 纯钛 | 片 | 42 | 深圳市沃尔德外科医疗器械技术有限公司 | 深圳市沃尔德外科医疗器械技术有限公司 | 是 | 否 | 是 | （O形接骨板）0.6mm*30mm | ONLS01 |  | C04010411801002056100000589 | (0形接骨板)厚度0.6mm,长度30mm，宽度3.3mm，5孔，（无引流）（非灭菌）
1529 | 13 | 神经外科 | 颅骨盖孔板-金属盖孔板 | 已申请 | C0401041180100205610 | 国械注准20153131763 | 微小型接骨板、螺钉系统 | 微小型接骨板、螺钉系统-接骨板 | 纯钛 | 片 | 42 | 深圳市沃尔德外科医疗器械技术有限公司 | 深圳市沃尔德外科医疗器械技术有限公司 | 是 | 否 | 是 | （O形接骨板）0.6mm*22mm | ONLS01 |  | C04010411801002056100000588 | (0形接骨板)厚度0.6mm,长度22mm，宽度3.3mm，5孔，（无引流）（非灭菌）
1610 | 13 | 神经外科 | 颅骨盖孔板-金属盖孔板 | 已申请 | C0401041180100207227 | 国械注许20173130317 | 颅骨固定系统 | 颅骨固定系统-骨板 |  | 个 | 1 | 亚太医疗器材科技股份有限公司 | 上海格乐医疗器械有限公司 | 是 | 是 | 是 | 6孔0.6 | 421725 |  | C04010411801002072270000022 | 普通盖孔板，孔径1.8、U槽底径：20；孔数6孔；厚度0.6mm
4702 | 13 | 神经外科 | 颅骨盖孔板-金属盖孔板 | 未申请 | 无 | 国械注准20153131763 | 微小型接骨板、螺钉系统 | 微小型接骨板、螺钉系统-接骨板 | 纯钛 | 片 |  | 深圳市沃尔德外科医疗器械技术有限公司 | 深圳市沃尔德外科医疗器械技术有限公司 | 是 | 是 | 是 | （U形接骨板)厚度0.5mm，长度42mm，宽度3.3mm，7孔（无引流）(灭菌)；（U形接骨板)厚度0.5mm，长度47mm，宽度3.3mm，7孔（无引流）(灭菌)；（U形接骨板)厚度0.5mm，长度52mm，宽度3.3mm，7孔（无引流）(灭菌)； （U形接骨板)厚度0.4mm，长度42mm，宽度3.3mm，7孔（无引流）(灭菌)；（U形接骨板)厚度0.4mm，长度47mm，宽度3.3mm，7孔（无引流）(灭菌)；（U形接骨板)厚度0.4mm，长度52mm，宽度3.3mm，7孔（无引流）(灭菌)； （U形接骨板)厚度0.3mm，长度42mm，宽度3.3mm，7孔（无引流）(灭菌)；（U形接骨板)厚度0.3mm，长度47mm，宽度3.3mm，7孔（无引流）(灭菌)；（U形接骨板)厚度0.3mm，长度52mm，宽度3.3mm，7孔（无引流）(灭菌)； | UNLS04 |  |  | （U形接骨板)厚度0.5mm，长度42mm，宽度3.3mm，7孔（无引流）(灭菌)；（U形接骨板)厚度0.5mm，长度47mm，宽度3.3mm，7孔（无引流）(灭菌)；（U形接骨板)厚度0.5mm，长度52mm，宽度3.3mm，7孔（无引流）(灭菌)； （U形接骨板)厚度0.4mm，长度42mm，宽度3.3mm，7孔（无引流）(灭菌)；（U形接骨板)厚度0.4mm，长度47mm，宽度3.3mm，7孔（无引流）(灭菌)；（U形接骨板)厚度0.4mm，长度52mm，宽度3.3mm，7孔（无引流）(灭菌)； （U形接骨板)厚度0.3mm，长度42mm，宽度3.3mm，7孔（无引流）(灭菌)；（U形接骨板)厚度0.3mm，长度47mm，宽度3.3mm，7孔（无引流）(灭菌)；（U形接骨板)厚度0.3mm，长度52mm，宽度3.3mm，7孔（无引流）(灭菌)；
4719 | 13 | 神经外科 | 颅骨盖孔板-金属盖孔板 | 未申请 | 无 | 国械注准20153131763 | 微小型接骨板、螺钉系统 | 微小型接骨板、螺钉系统-接骨板 | 纯钛 | 片 |  | 深圳市沃尔德外科医疗器械技术有限公司 | 深圳市沃尔德外科医疗器械技术有限公司 | 是 | 否 | 是 | （U形接骨板)厚度0.5mm，长度42mm，宽度3.3mm，7孔（无引流）(非灭菌)；（U形接骨板)厚度0.5mm，长度47mm，宽度3.3mm，7孔（无引流）(非灭菌)；（U形接骨板)厚度0.5mm，长度52mm，宽度3.3mm，7孔（无引流）(非灭菌)； （U形接骨板)厚度0.4mm，长度42mm，宽度3.3mm，7孔（无引流）(非灭菌)；（U形接骨板)厚度0.4mm，长度47mm，宽度3.3mm，7孔（无引流）(非灭菌)；（U形接骨板)厚度0.4mm，长度52mm，宽度3.3mm，7孔（无引流）(非灭菌)； （U形接骨板)厚度0.3mm，长度42mm，宽度3.3mm，7孔（无引流）(非灭菌)；（U形接骨板)厚度0.3mm，长度47mm，宽度3.3mm，7孔（无引流）(非灭菌)；（U形接骨板)厚度0.3mm，长度52mm，宽度3.3mm，7孔（无引流）(非灭菌)； | UNLS04 |  |  | （U形接骨板)厚度0.5mm，长度42mm，宽度3.3mm，7孔（无引流）(非灭菌)；（U形接骨板)厚度0.5mm，长度47mm，宽度3.3mm，7孔（无引流）(非灭菌)；（U形接骨板)厚度0.5mm，长度52mm，宽度3.3mm，7孔（无引流）(非灭菌)； （U形接骨板)厚度0.4mm，长度42mm，宽度3.3mm，7孔（无引流）(非灭菌)；（U形接骨板)厚度0.4mm，长度47mm，宽度3.3mm，7孔（无引流）(非灭菌)；（U形接骨板)厚度0.4mm，长度52mm，宽度3.3mm，7孔（无引流）(非灭菌)； （U形接骨板)厚度0.3mm，长度42mm，宽度3.3mm，7孔（无引流）(非灭菌)；（U形接骨板)厚度0.3mm，长度47mm，宽度3.3mm，7孔（无引流）(非灭菌)；（U形接骨板)厚度0.3mm，长度52mm，宽度3.3mm，7孔（无引流）(非灭菌)；
4975 | 13 | 神经外科 | 颅骨盖孔板-金属盖孔板 | 已申请 | C0401041180100107873 | 国械注准20193131677 | 内固定钛网板系统 | 内固定钛网板系统-钛连接板 | 纯钛 | 片 | 1 | 西安康拓医疗技术股份有限公司 | 西安康拓医疗技术股份有限公司 | 是 | 是 | 是 | 雪花型六孔钛链接板L24.8 | 雪花型六孔钛链接板L24.8 |  | C04010411801001078730000236 | 不带引流；盖孔板尺寸：24.8mm；形状：雪花；孔数：六孔 ；厚度：0.5mm
4984 | 13 | 神经外科 | 颅骨盖孔板-金属盖孔板 | 已申请 | C0401041180100211470 | 国械注进20173130171 | 颅骨内固定系统 | 颅骨内固定系统-骨板 | 纯钛 | 个 | 4 | 佰普勒有限公司 Bioplate, Inc. | 西安青松康业医疗技术有限公司 | 是 | 否 | 是 | 5孔Access雪花板，1.9mm孔径，长18mm | 81-3181 |  | C04010411801002114700000038 | 带引流，长度：18mm，孔径：1.9mm，形状：雪花，孔数：5孔；厚度：0.6mm
4984 | 13 | 神经外科 | 颅骨盖孔板-金属盖孔板 | 已申请 | C0401041180100211470 | 国械注进20173130171 | 颅骨内固定系统 | 颅骨内固定系统-骨板 | 纯钛 | 个 | 4 | 佰普勒有限公司 Bioplate, Inc. | 西安青松康业医疗技术有限公司 | 是 | 否 | 是 | 柔软雪花片板，1.5mm孔径，18mm长 | 81-2054 |  | C04010411801002114700000131 | 不含引流，长度：18mm,孔径：1.5mm，形状：雪花；孔数：6孔，厚度：0.6mm
4984 | 13 | 神经外科 | 颅骨盖孔板-金属盖孔板 | 已申请 | C0401041180100211470 | 国械注进20173130171 | 颅骨内固定系统 | 颅骨内固定系统-骨板 | 纯钛 | 个 | 4 | 佰普勒有限公司 Bioplate, Inc. | 西安青松康业医疗技术有限公司 | 是 | 否 | 是 | 柔软雪花片板，1.9mm孔径，12mm长 | 81-2046 |  | C04010411801002114700000132 | 不含引流，长度：12mm,孔径：1.9mm，形状：雪花；孔数：6孔，厚度：0.6mm
4984 | 13 | 神经外科 | 颅骨盖孔板-金属盖孔板 | 已申请 | C0401041180100211470 | 国械注进20173130171 | 颅骨内固定系统 | 颅骨内固定系统-骨板 | 纯钛 | 个 | 4 | 佰普勒有限公司 Bioplate, Inc. | 西安青松康业医疗技术有限公司 | 是 | 否 | 是 | 柔软雪花片板，1.9mm孔径，18mm长 | 81-2047 |  | C04010411801002114700000133 | 不含引流，长度：18mm,孔径：1.9mm，形状：雪花；孔数：6孔，厚度：0.6mm
5014 | 13 | 神经外科 | 颅骨盖孔板-金属盖孔板 | 已申请 | C0401041180100203633 | 国械注进20153131415 | 颅骨板固定系统Universal Neuro System Ⅲ | 颅骨板固定系统-骨板 |  |  | 1 | 德国史赛克莱宾格股份两合公司Stryker Leibinger GmbH & Co.KG | 史赛克（北京）医疗器械有限公司 | 否 | 否 | 否 | （53-34514）14mm，W/TAB | 53-34514 |  | C04010411801002036330000056 | 不带引流，盖孔板直径14mm、孔数为5孔、厚度是0.4mm
5071 | 13 | 神经外科 | 颅骨盖孔板-金属盖孔板 | 已申请 | C0401041180100207551 | 国械注进20173132003 | 颅颌固定系统 Titanium Bone Fixation Set | 颅颌固定系统 | 纯钛 |  | 1 | 邦美微固定公司 Biomet Microfixation | 捷迈（上海）医疗国际贸易有限公司 | 是 | 否 | 是 | 产品描述:18.5mm颅孔板 规格型号：长度24.7mm, 宽度4.8mm, 厚度0.3mm, 孔径2.1mm | 19-1020 |  | C04010411801002075510000295 | 1)不带引流，直径24.7mm, 孔数5孔 , 厚度0.3mm 2)低切迹盖孔板
5091 | 13 | 神经外科 | 颅骨盖孔板-金属盖孔板 | 已申请 | C0401041180100107759 | 国械注准20153132157 | 内固定钛板 | 内固定钛板 | 纯钛 | 片 | 1 | 宁波慈北医疗器械有限公司 | 宁波慈北医疗器械有限公司 | 是 | 否 | 是 | X型，厚度(mm)：0.4，孔径(mm)：2.1，孔数：6，长度(mm)：22.8，宽度(mm)：22.8。 | YX0.4-05Y |  | C04010411801001077590000142 | 不带引流孔，厚度(mm)：0.4，孔径(mm)：2.1，孔数：6，长度(mm)：22.8，宽度(mm)：22.8。
5095 | 13 | 神经外科 | 颅骨盖孔板-金属盖孔板 | 已申请 | C0401041180100107759 | 国械注准20153132157 | 内固定钛板 | 内固定钛板 | 纯钛 | 片 | 1 | 宁波慈北医疗器械有限公司 | 宁波慈北医疗器械有限公司 | 是 | 否 | 是 | X型，厚度(mm)：0.4，孔径(mm)：2.1，孔数：5，长度(mm)：23.6，宽度(mm)：23.6。 | YX0.4-11.1Y |  | C04010411801001077590000118 | 带引流孔，厚度(mm)：0.4，孔径(mm)：2.1，孔数：5，长度(mm)：23.6，宽度(mm)：23.6。
5096 | 13 | 神经外科 | 颅骨盖孔板-金属盖孔板 | 已申请 | C0401041180100107759 | 国械注准20153132157 | 内固定钛板 | 内固定钛板 | 纯钛 | 片 | 1 | 宁波慈北医疗器械有限公司 | 宁波慈北医疗器械有限公司 | 是 | 否 | 是 | X型，厚度(mm)：0.4，孔径(mm)：2.1，孔数：6，长度(mm)：23.6，宽度(mm)：23.6。 | YX0.4-12.1Y |  | C04010411801001077590000144 | 不带引流孔，厚度(mm)：0.4，孔径(mm)：2.1，孔数：6，长度(mm)：23.6，宽度(mm)：23.6。
584 | 14 | 神经外科 | 颅骨盖孔板-PEEK盖孔板 | 已申请 | C0401041180300207479 | 国械注准20223131073 | 聚醚醚酮颅骨内固定板 | 聚醚醚酮颅骨内固定板 | 聚醚醚酮 | 片 | 6 | 天津市康尔医疗器械有限公司 | 天津市康尔医疗器械有限公司 | 是 | 是 | 是 | 26.5×1.0mm(灭菌包装) | KEPBX01 |  | C04010411803002074790002740 | 不带引流，6孔，直径26.5mm，厚度1.0mm
584 | 14 | 神经外科 | 颅骨盖孔板-PEEK盖孔板 | 已申请 | C0401041180300207479 | 国械注准20223131073 | 聚醚醚酮颅骨内固定板 | 聚醚醚酮颅骨内固定板 | 聚醚醚酮 | 片 | 6 | 天津市康尔医疗器械有限公司 | 天津市康尔医疗器械有限公司 | 是 | 是 | 是 | 30.5×1.0mm(灭菌包装) | KEPBX01 |  | C04010411803002074790002726 | 不带引流，6孔，直径30.5mm，厚度1.0mm
584 | 14 | 神经外科 | 颅骨盖孔板-PEEK盖孔板 | 已申请 | C0401041180300207479 | 国械注准20223131073 | 聚醚醚酮颅骨内固定板 | 聚醚醚酮颅骨内固定板 | 聚醚醚酮 | 片 | 6 | 天津市康尔医疗器械有限公司 | 天津市康尔医疗器械有限公司 | 是 | 是 | 是 | 28.5×1.0mm(灭菌包装) | KEPBX01 |  | C04010411803002074790002724 | 不带引流，6孔，直径28.5mm，厚度1.0mm
584 | 14 | 神经外科 | 颅骨盖孔板-PEEK盖孔板 | 已申请 | C0401041180300207479 | 国械注准20223131073 | 聚醚醚酮颅骨内固定板 | 聚醚醚酮颅骨内固定板 | 聚醚醚酮 | 片 | 6 | 天津市康尔医疗器械有限公司 | 天津市康尔医疗器械有限公司 | 是 | 是 | 是 | 30.5×0.8mm(灭菌包装) | KEPBX01 |  | C04010411803002074790002727 | 不带引流，6孔，直径30.5mm，厚度0.8mm
584 | 14 | 神经外科 | 颅骨盖孔板-PEEK盖孔板 | 已申请 | C0401041180300207479 | 国械注准20223131073 | 聚醚醚酮颅骨内固定板 | 聚醚醚酮颅骨内固定板 | 聚醚醚酮 | 片 | 6 | 天津市康尔医疗器械有限公司 | 天津市康尔医疗器械有限公司 | 是 | 是 | 是 | 28.5×0.8mm(灭菌包装) | KEPBX01 |  | C04010411803002074790002756 | 不带引流，6孔，直径28.5mm，厚度0.8mm
584 | 14 | 神经外科 | 颅骨盖孔板-PEEK盖孔板 | 已申请 | C0401041180300207479 | 国械注准20223131073 | 聚醚醚酮颅骨内固定板 | 聚醚醚酮颅骨内固定板 | 聚醚醚酮 | 片 | 6 | 天津市康尔医疗器械有限公司 | 天津市康尔医疗器械有限公司 | 是 | 是 | 是 | 26.5×0.8mm(灭菌包装) | KEPBX01 |  | C04010411803002074790002718 | 不带引流，6孔，直径26.5mm，厚度0.8mm
837 | 14 | 神经外科 | 颅骨盖孔板-PEEK盖孔板 | 已申请 | C0401041180300200419 | 国械注准20223130332 | 颅骨修补重建系统 | 颅骨修补重建系统-连接板 | 聚醚醚酮 | 块 | 16 | 大博医疗科技股份有限公司 | 大博医疗科技股份有限公司 | 是 | 否 | 是 | (O形连接板)长度30mm 宽度5.2mm 孔数6孔 灭菌包装 | OCP 01 |  | C04010411803002004190000047 | 盖孔板（有引流）长度30mm 宽度5.2mm 孔数6孔 厚度0.8mm
837 | 14 | 神经外科 | 颅骨盖孔板-PEEK盖孔板 | 已申请 | C0401041180300200419 | 国械注准20223130332 | 颅骨修补重建系统 | 颅骨修补重建系统-连接板 | 聚醚醚酮 | 块 | 16 | 大博医疗科技股份有限公司 | 大博医疗科技股份有限公司 | 是 | 否 | 是 | (O形连接板)长度30mm 宽度5.2mm 孔数5孔 灭菌包装 | OCP 01 |  | C04010411803002004190000015 | 盖孔板（有引流）长度30mm 宽度5.2mm 孔数5孔 厚度0.8mm
837 | 14 | 神经外科 | 颅骨盖孔板-PEEK盖孔板 | 已申请 | C0401041180300200419 | 国械注准20223130332 | 颅骨修补重建系统 | 颅骨修补重建系统-连接板 | 聚醚醚酮 | 块 | 16 | 大博医疗科技股份有限公司 | 大博医疗科技股份有限公司 | 是 | 否 | 是 | (O形连接板)长度26mm 宽度5.2mm 孔数6孔 灭菌包装 | OCP 01 |  | C04010411803002004190000021 | 盖孔板（有引流）长度26mm 宽度5.2mm 孔数6孔 厚度0.8mm
837 | 14 | 神经外科 | 颅骨盖孔板-PEEK盖孔板 | 已申请 | C0401041180300200419 | 国械注准20223130332 | 颅骨修补重建系统 | 颅骨修补重建系统-连接板 | 聚醚醚酮 | 块 | 16 | 大博医疗科技股份有限公司 | 大博医疗科技股份有限公司 | 是 | 否 | 是 | (O形连接板)长度26mm 宽度5.2mm 孔数5孔 灭菌包装 | OCP 01 |  | C04010411803002004190000033 | 盖孔板（有引流）长度26mm 宽度5.2mm 孔数5孔 厚度0.8mm
837 | 14 | 神经外科 | 颅骨盖孔板-PEEK盖孔板 | 已申请 | C0401041180300200419 | 国械注准20223130332 | 颅骨修补重建系统 | 颅骨修补重建系统-连接板 | 聚醚醚酮 | 块 | 16 | 大博医疗科技股份有限公司 | 大博医疗科技股份有限公司 | 是 | 否 | 是 | (O形连接板)长度24mm 宽度5.2mm 孔数6孔 灭菌包装 | OCP 01 |  | C04010411803002004190000023 | 盖孔板（有引流）长度24mm 宽度5.2mm 孔数6孔 厚度0.8mm
837 | 14 | 神经外科 | 颅骨盖孔板-PEEK盖孔板 | 已申请 | C0401041180300200419 | 国械注准20223130332 | 颅骨修补重建系统 | 颅骨修补重建系统-连接板 | 聚醚醚酮 | 块 | 16 | 大博医疗科技股份有限公司 | 大博医疗科技股份有限公司 | 是 | 否 | 是 | (O形连接板)长度24mm 宽度5.2mm 孔数5孔 灭菌包装 | OCP 01 |  | C04010411803002004190000045 | 盖孔板（有引流）长度24mm 宽度5.2mm 孔数5孔 厚度0.8mm
837 | 14 | 神经外科 | 颅骨盖孔板-PEEK盖孔板 | 已申请 | C0401041180300200419 | 国械注准20223130332 | 颅骨修补重建系统 | 颅骨修补重建系统-连接板 | 聚醚醚酮 | 块 | 16 | 大博医疗科技股份有限公司 | 大博医疗科技股份有限公司 | 是 | 否 | 是 | (O形连接板)长度20mm 宽度5.2mm 孔数6孔 灭菌包装 | OCP 01 |  | C04010411803002004190000041 | 盖孔板（有引流）长度20mm 宽度5.2mm 孔数6孔 厚度0.8mm
837 | 14 | 神经外科 | 颅骨盖孔板-PEEK盖孔板 | 已申请 | C0401041180300200419 | 国械注准20223130332 | 颅骨修补重建系统 | 颅骨修补重建系统-连接板 | 聚醚醚酮 | 块 | 16 | 大博医疗科技股份有限公司 | 大博医疗科技股份有限公司 | 是 | 否 | 是 | (O形连接板)长度20mm 宽度5.2mm 孔数5孔 灭菌包装 | OCP 01 |  | C04010411803002004190000055 | 盖孔板（有引流）长度20mm 宽度5.2mm 孔数5孔 厚度0.8mm
837 | 14 | 神经外科 | 颅骨盖孔板-PEEK盖孔板 | 已申请 | C0401041180300200419 | 国械注准20223130332 | 颅骨修补重建系统 | 颅骨修补重建系统-连接板 | 聚醚醚酮 | 块 | 16 | 大博医疗科技股份有限公司 | 大博医疗科技股份有限公司 | 是 | 否 | 是 | (O形连接板)长度30mm 宽度5.2mm 孔数6孔 非无菌包装 | OCP 01 |  | C04010411803002004190000009 | 盖孔板（有引流）长度30mm 宽度5.2mm 孔数6孔 厚度0.8mm
837 | 14 | 神经外科 | 颅骨盖孔板-PEEK盖孔板 | 已申请 | C0401041180300200419 | 国械注准20223130332 | 颅骨修补重建系统 | 颅骨修补重建系统-连接板 | 聚醚醚酮 | 块 | 16 | 大博医疗科技股份有限公司 | 大博医疗科技股份有限公司 | 是 | 否 | 是 | (O形连接板)长度30mm 宽度5.2mm 孔数5孔 非无菌包装 | OCP 01 |  | C04010411803002004190000044 | 盖孔板（有引流）长度30mm 宽度5.2mm 孔数5孔 厚度0.8mm
837 | 14 | 神经外科 | 颅骨盖孔板-PEEK盖孔板 | 已申请 | C0401041180300200419 | 国械注准20223130332 | 颅骨修补重建系统 | 颅骨修补重建系统-连接板 | 聚醚醚酮 | 块 | 16 | 大博医疗科技股份有限公司 | 大博医疗科技股份有限公司 | 是 | 否 | 是 | (O形连接板)长度26mm 宽度5.2mm 孔数6孔 非无菌包装 | OCP 01 |  | C04010411803002004190000017 | 盖孔板（有引流）长度26mm 宽度5.2mm 孔数6孔 厚度0.8mm
837 | 14 | 神经外科 | 颅骨盖孔板-PEEK盖孔板 | 已申请 | C0401041180300200419 | 国械注准20223130332 | 颅骨修补重建系统 | 颅骨修补重建系统-连接板 | 聚醚醚酮 | 块 | 16 | 大博医疗科技股份有限公司 | 大博医疗科技股份有限公司 | 是 | 否 | 是 | (O形连接板)长度26mm 宽度5.2mm 孔数5孔 非无菌包装 | OCP 01 |  | C04010411803002004190000042 | 盖孔板（有引流）长度26mm 宽度5.2mm 孔数5孔 厚度0.8mm
837 | 14 | 神经外科 | 颅骨盖孔板-PEEK盖孔板 | 已申请 | C0401041180300200419 | 国械注准20223130332 | 颅骨修补重建系统 | 颅骨修补重建系统-连接板 | 聚醚醚酮 | 块 | 16 | 大博医疗科技股份有限公司 | 大博医疗科技股份有限公司 | 是 | 否 | 是 | (O形连接板)长度24mm 宽度5.2mm 孔数6孔 非无菌包装 | OCP 01 |  | C04010411803002004190000012 | 盖孔板（有引流）长度24mm 宽度5.2mm 孔数6孔 厚度0.8mm
837 | 14 | 神经外科 | 颅骨盖孔板-PEEK盖孔板 | 已申请 | C0401041180300200419 | 国械注准20223130332 | 颅骨修补重建系统 | 颅骨修补重建系统-连接板 | 聚醚醚酮 | 块 | 16 | 大博医疗科技股份有限公司 | 大博医疗科技股份有限公司 | 是 | 否 | 是 | (O形连接板)长度24mm 宽度5.2mm 孔数5孔 非无菌包装 | OCP 01 |  | C04010411803002004190000027 | 盖孔板（有引流）长度24mm 宽度5.2mm 孔数5孔 厚度0.8mm
837 | 14 | 神经外科 | 颅骨盖孔板-PEEK盖孔板 | 已申请 | C0401041180300200419 | 国械注准20223130332 | 颅骨修补重建系统 | 颅骨修补重建系统-连接板 | 聚醚醚酮 | 块 | 16 | 大博医疗科技股份有限公司 | 大博医疗科技股份有限公司 | 是 | 否 | 是 | (O形连接板)长度20mm 宽度5.2mm 孔数6孔 非无菌包装 | OCP 01 |  | C04010411803002004190000046 | 盖孔板（有引流）长度20mm 宽度5.2mm 孔数6孔 厚度0.8mm
837 | 14 | 神经外科 | 颅骨盖孔板-PEEK盖孔板 | 已申请 | C0401041180300200419 | 国械注准20223130332 | 颅骨修补重建系统 | 颅骨修补重建系统-连接板 | 聚醚醚酮 | 块 | 16 | 大博医疗科技股份有限公司 | 大博医疗科技股份有限公司 | 是 | 否 | 是 | (O形连接板)长度20mm 宽度5.2mm 孔数5孔 非无菌包装 | OCP 01 |  | C04010411803002004190000025 | 盖孔板（有引流）长度20mm 宽度5.2mm 孔数5孔 厚度0.8mm
1425 | 14 | 神经外科 | 颅骨盖孔板-PEEK盖孔板 | 已申请 | C0401041180300207219 | 国械注准20223131474 | 聚醚醚酮颅骨修补板 | 聚醚醚酮颅骨修补板 | 聚醚醚酮 | 块 | 1 | 成都美益达医疗科技有限公司 | 成都美益达医疗科技有限公司 | 是 | 否 | 是 | MMSG405003 | MMSG405003 |  | C04010411803002072190000045 | 5孔带引流，厚度4mm，长度50mm（有效使用长度26mm）
4968 | 14 | 神经外科 | 颅骨盖孔板-PEEK盖孔板 | 已申请 | C0401041180300207337 | 国械注准20233130308 | 聚醚醚酮颅颌面固定板 | 聚醚醚酮颅颌面固定板 | 聚醚醚酮 | 片 | 1 | 广州迈普再生医学科技股份有限公司 | 广州迈普再生医学科技股份有限公司 | 是 | 是 | 是 | 306×285×10 | PCFS-306 |  | C04010411803002073370000006 | 长30.6mm，宽28.5mm,不带引流，6孔，厚度1mm
4976 | 14 | 神经外科 | 颅骨盖孔板-PEEK盖孔板 | 已申请 | C0401041180300207873 | 国械注准20153130918 | PEEK颅骨固定系统 | PEEK颅骨固定系统-链接板 | 聚醚醚酮 | 片 | 1 | 西安康拓医疗技术股份有限公司 | 西安康拓医疗技术股份有限公司 | 是 | 是 | 是 | KTXHL26.6 | KTXHL26.6 |  | C04010411803002078730001531 | 未带引流；盖孔板尺寸：26.6mm；形状：雪花；孔数：六孔；厚度1mm
738 | 15 | 神经外科 | 颅骨盖孔板-可吸收盖孔板 | 已申请 | C0401041180300107337 | 国械注许20153130148 | 可吸收性骨固定系统 | 可吸收性骨固定系统-颅骨板 | 非结晶性的高分子聚乳酸(PLA)，含有L-乳酸和D型L-乳酸。 | 块 | 2 | 维纲生物科技股份有限公司 | 广州迈普再生医学科技股份有限公司 | 是 | 是 | 是 | PCH04 | PCH04 | (01)04715219652808 | C04010411803001073370000063 | 宽12.7mm，长18.9mm，不带引流，4孔，厚度1.2mm
738 | 15 | 神经外科 | 颅骨盖孔板-可吸收盖孔板 | 已申请 | C0401041180300107337 | 国械注许20153130148 | 可吸收性骨固定系统 | 可吸收性骨固定系统-颅骨板 | 非结晶性的高分子聚乳酸(PLA)，含有L-乳酸和D型L-乳酸。 | 块 | 2 | 维纲生物科技股份有限公司 | 广州迈普再生医学科技股份有限公司 | 是 | 是 | 是 | PCX04 | PCX04 | (01)04715219652747 | C04010411803001073370000035 | 宽19.4mm，长19.4mm，不带引流，4孔，厚度1.2mm
932 | 15 | 神经外科 | 颅骨盖孔板-可吸收盖孔板 | 已申请 | C0401041180300109098 | 国械注进20183131801 | 可吸收固定系统RapidSorb Resorbable Implant System | 可吸收固定系统-接骨板 | L-丙交醋-乙交酯共聚物 | 个 | 1 | 辛迪思有限公司 Synthes GmbH | 强生（上海）医疗器材有限公司 | 是 | 是 | 是 | 1.5盖孔板，快速可吸收，10孔，直径30mm,厚0.8mm,无菌包装 | 851.508.01S | 07611819758704 | C04010411803001090980000010 | 不带引流，直径30mm，10孔，厚度0.8mm
1008 | 15 | 神经外科 | 颅骨盖孔板-可吸收盖孔板 | 已申请 | C0401041180300112693 | 国械注进20153131005 | 可吸收颅颌面接骨板系统Inion CPS Biodegradable Fixation System | 可吸收颅颌面接骨板系统-可吸收接骨板 | 可吸收共聚物 | 块 | 1 | 芬兰INION公司Inion Oy | 天津医宁医疗器械有限公司 | 是 | 是 | 是 | PLT-1011 | PLT-1011 | 06438408000430 | C04010411803001126930000013 | 不带引流，可吸收接骨板（三角形板），26.6× 23.8×1.0mm，3孔
1069 | 15 | 神经外科 | 颅骨盖孔板-可吸收盖孔板 | 已申请 | C0401031180300107551 | 国械注进20173136135 | 可吸收骨折内骨固定体 LactoSorb Bone Fixation Set | 可吸收骨折内骨固定体 | 81.4%左旋丙交酯和18.6%乙交酯的共聚物 | 包 | 1 | 邦美微固定公司 Biomet Microfixation | 捷迈（上海）医疗国际贸易有限公司 | 是 | 是 | 是 | 多孔网状骨板 | 915-2410 |  | C04010311803001075510000015 | 不带引流，长度25.4mm，宽度25.4mm，厚度0.5mm，孔数25。
5099 | 15 | 神经外科 | 颅骨盖孔板-可吸收盖孔板 | 已申请 | C0401041180300107219 | 国械注准20233130440 | 可吸收颅颌面板钉系统 | 可吸收颅颌面板钉系统-接骨板 | 左旋聚乳酸 | 个 | 2 | 成都美益达医疗科技有限公司 | 成都美益达医疗科技有限公司 | 是 | 是 | 是 | OAN6VII20L | OAN6VII20L |  | C04010411803001072190000033 | 6孔带引流，孔距7mm，全长20mm，厚度1.5mm。
5099 | 15 | 神经外科 | 颅骨盖孔板-可吸收盖孔板 | 已申请 | C0401041180300107219 | 国械注准20233130440 | 可吸收颅颌面板钉系统 | 可吸收颅颌面板钉系统-接骨板 | 左旋聚乳酸 | 个 | 2 | 成都美益达医疗科技有限公司 | 成都美益达医疗科技有限公司 | 是 | 是 | 是 | OAN6XI28M | OAN6XI28M |  | C04010411803001072190000034 | 6孔带引流，孔距11.4mm，全长28mm，厚度1mm。
197 | 16 | 神经外科 | 颅骨钉-金属颅骨钉 | 已申请 | C0401011180200005214 | 国械注准20173134363 | 钛网系统 | 钛网系统-钛钉 | 钛合金 | 枚 | 5 | 江苏双羊医疗器械有限公司 | 江苏双羊医疗器械有限公司 | 是 | 否 | 是 | （2.0×7mm不阳极氧化） 2.0×7mm | HAQ02型钛钉 | 0106936794855035 | C04010111802000052140000007 | 直径2.0mm，长度7mm
197 | 16 | 神经外科 | 颅骨钉-金属颅骨钉 | 已申请 | C0401011180200005214 | 国械注准20173134363 | 钛网系统 | 钛网系统-钛钉 | 钛合金 | 枚 | 5 | 江苏双羊医疗器械有限公司 | 江苏双羊医疗器械有限公司 | 是 | 否 | 是 | （2.0×7mm阳极氧化） 2.0×7mm | HAQ02型钛钉 | 0106936794810232 | C04010111802000052140000003 | 直径2.0mm，长度7mm
197 | 16 | 神经外科 | 颅骨钉-金属颅骨钉 | 已申请 | C0401011180200005214 | 国械注准20173134363 | 钛网系统 | 钛网系统-钛钉 | 钛合金 | 枚 | 5 | 江苏双羊医疗器械有限公司 | 江苏双羊医疗器械有限公司 | 是 | 否 | 是 | （2.0×5mm不阳极氧化） 2.0×5mm | HAQ02型钛钉 | 0106936794855059 | C04010111802000052140000002 | 直径2.0mm，长度5mm
197 | 16 | 神经外科 | 颅骨钉-金属颅骨钉 | 已申请 | C0401011180200005214 | 国械注准20173134363 | 钛网系统 | 钛网系统-钛钉 | 钛合金 | 枚 | 5 | 江苏双羊医疗器械有限公司 | 江苏双羊医疗器械有限公司 | 是 | 否 | 是 | （2.0×5.5mm自钻） 2.0×5.5mm | HAQ02型钛钉 | 0106936794855028 | C04010111802000052140000001 | 直径2.0mm，长度5.5mm
197 | 16 | 神经外科 | 颅骨钉-金属颅骨钉 | 已申请 | C0401011180200005214 | 国械注准20173134363 | 钛网系统 | 钛网系统-钛钉 | 钛合金 | 枚 | 5 | 江苏双羊医疗器械有限公司 | 江苏双羊医疗器械有限公司 | 是 | 否 | 是 | 2.0×5mm | HAQ02型钛钉 | 0106936794855011 | C04010111802000052140000005 | 直径2.0mm，长度5mm
269 | 16 | 神经外科 | 颅骨钉-金属颅骨钉 | 已申请 | C0701020890200801797 | 国械注准20173131013 | 颅颌面接骨螺钉 | 颅颌面接骨螺钉 | 钛合金 |  | 5 | 江苏百易得医疗科技有限公司 | 江苏百易得医疗科技有限公司 | 是 | 否 | 是 | φ1.5×7，非灭菌 | HAQ02-I | 06942790567056 | C07010208902008017970000024 | 直径：1.5mm ,长度:7mm
269 | 16 | 神经外科 | 颅骨钉-金属颅骨钉 | 已申请 | C0701020890200801797 | 国械注准20173131013 | 颅颌面接骨螺钉 | 颅颌面接骨螺钉 | 钛合金 |  | 5 | 江苏百易得医疗科技有限公司 | 江苏百易得医疗科技有限公司 | 是 | 否 | 是 | φ1.5×6，非灭菌 | HAQ02-I | 06942790567049 | C07010208902008017970000247 | 直径：1.5mm ,长度:6mm
269 | 16 | 神经外科 | 颅骨钉-金属颅骨钉 | 已申请 | C0701020890200801797 | 国械注准20173131013 | 颅颌面接骨螺钉 | 颅颌面接骨螺钉 | 钛合金 |  | 5 | 江苏百易得医疗科技有限公司 | 江苏百易得医疗科技有限公司 | 是 | 否 | 是 | φ1.5×5，非灭菌 | HAQ02-I | 06942790567032 | C07010208902008017970000009 | 直径：1.5mm ,长度:5mm
269 | 16 | 神经外科 | 颅骨钉-金属颅骨钉 | 已申请 | C0701020890200801797 | 国械注准20173131013 | 颅颌面接骨螺钉 | 颅颌面接骨螺钉 | 钛合金 |  | 5 | 江苏百易得医疗科技有限公司 | 江苏百易得医疗科技有限公司 | 是 | 否 | 是 | φ1.5×4，非灭菌 | HAQ02-I | 06942790567025 | C07010208902008017970000133 | 直径：1.5mm ,长度:4mm
269 | 16 | 神经外科 | 颅骨钉-金属颅骨钉 | 已申请 | C0701020890200801797 | 国械注准20173131013 | 颅颌面接骨螺钉 | 颅颌面接骨螺钉 | 钛合金 |  | 5 | 江苏百易得医疗科技有限公司 | 江苏百易得医疗科技有限公司 | 是 | 否 | 是 | φ1.5×3，非灭菌 | HAQ02-I | 06942790567018 | C07010208902008017970000175 | 直径：1.5mm ,长度:3mm
284 | 16 | 神经外科 | 颅骨钉-金属颅骨钉 | 已申请 | C0701020890200701797 | 国械注准20173131013 | 颅颌面接骨螺钉 | 颅颌面接骨螺钉 | 钛合金 |  | 9 | 江苏百易得医疗科技有限公司 | 江苏百易得医疗科技有限公司 | 是 | 否 | 是 | φ2.0×8，非灭菌 | HAQ02-II | 06942790567414 | C07010208902007017970000159 | 直径：2.0mm ,长度:8mm
284 | 16 | 神经外科 | 颅骨钉-金属颅骨钉 | 已申请 | C0701020890200701797 | 国械注准20173131013 | 颅颌面接骨螺钉 | 颅颌面接骨螺钉 | 钛合金 |  | 9 | 江苏百易得医疗科技有限公司 | 江苏百易得医疗科技有限公司 | 是 | 否 | 是 | φ2.0×7，非灭菌 | HAQ02-II | 06942790567407 | C07010208902007017970000029 | 直径：2.0mm ,长度:7mm
284 | 16 | 神经外科 | 颅骨钉-金属颅骨钉 | 已申请 | C0701020890200701797 | 国械注准20173131013 | 颅颌面接骨螺钉 | 颅颌面接骨螺钉 | 钛合金 |  | 9 | 江苏百易得医疗科技有限公司 | 江苏百易得医疗科技有限公司 | 是 | 否 | 是 | φ2.0×6，非灭菌 | HAQ02-II | 06942790567391 | C07010208902007017970000275 | 直径：2.0mm ,长度:6mm
284 | 16 | 神经外科 | 颅骨钉-金属颅骨钉 | 已申请 | C0701020890200701797 | 国械注准20173131013 | 颅颌面接骨螺钉 | 颅颌面接骨螺钉 | 钛合金 |  | 9 | 江苏百易得医疗科技有限公司 | 江苏百易得医疗科技有限公司 | 是 | 否 | 是 | φ2.0×5，非灭菌 | HAQ02-II | 06942790567384 | C07010208902007017970000051 | 直径：2.0mm ,长度:5mm
284 | 16 | 神经外科 | 颅骨钉-金属颅骨钉 | 已申请 | C0701020890200701797 | 国械注准20173131013 | 颅颌面接骨螺钉 | 颅颌面接骨螺钉 | 钛合金 |  | 9 | 江苏百易得医疗科技有限公司 | 江苏百易得医疗科技有限公司 | 是 | 否 | 是 | φ1.5×7，非灭菌 | HAQ02-II | 06942790567339 | C07010208902007017970000146 | 直径：1.5mm ,长度:7mm
284 | 16 | 神经外科 | 颅骨钉-金属颅骨钉 | 已申请 | C0701020890200701797 | 国械注准20173131013 | 颅颌面接骨螺钉 | 颅颌面接骨螺钉 | 钛合金 |  | 9 | 江苏百易得医疗科技有限公司 | 江苏百易得医疗科技有限公司 | 是 | 否 | 是 | φ1.5×6，非灭菌 | HAQ02-II | 06942790567322 | C07010208902007017970000286 | 直径：1.5mm ,长度:6mm
284 | 16 | 神经外科 | 颅骨钉-金属颅骨钉 | 已申请 | C0701020890200701797 | 国械注准20173131013 | 颅颌面接骨螺钉 | 颅颌面接骨螺钉 | 钛合金 |  | 9 | 江苏百易得医疗科技有限公司 | 江苏百易得医疗科技有限公司 | 是 | 否 | 是 | φ1.5×5，非灭菌 | HAQ02-II | 06942790567315 | C07010208902007017970000209 | 直径：1.5mm ,长度:5mm
284 | 16 | 神经外科 | 颅骨钉-金属颅骨钉 | 已申请 | C0701020890200701797 | 国械注准20173131013 | 颅颌面接骨螺钉 | 颅颌面接骨螺钉 | 钛合金 |  | 9 | 江苏百易得医疗科技有限公司 | 江苏百易得医疗科技有限公司 | 是 | 否 | 是 | φ1.5×4，非灭菌 | HAQ02-II | 06942790567308 | C07010208902007017970000139 | 直径：1.5mm ,长度:4mm
284 | 16 | 神经外科 | 颅骨钉-金属颅骨钉 | 已申请 | C0701020890200701797 | 国械注准20173131013 | 颅颌面接骨螺钉 | 颅颌面接骨螺钉 | 钛合金 |  | 9 | 江苏百易得医疗科技有限公司 | 江苏百易得医疗科技有限公司 | 是 | 否 | 是 | φ1.5×3，非灭菌 | HAQ02-II | 06942790567292 | C07010208902007017970000110 | 直径：1.5mm ,长度:3mm
481 | 16 | 神经外科 | 颅骨钉-金属颅骨钉 | 已申请 | C0401011180200008722 | 国械注进20193131927 | 颅颌面接骨螺钉 | 颅颌面接骨螺钉 | 钛合金 | 颗 | 6 | 史迪姆医疗技术有限公司 | 上海铁马医疗器械有限公司 | 是 | 否 | 是 | 2.0X5.0mm | KC-508-005 |  | C04010111802000087220000003 | 内四角，直径2.0mm,长5mm
481 | 16 | 神经外科 | 颅骨钉-金属颅骨钉 | 已申请 | C0401011180200008722 | 国械注进20193131927 | 颅颌面接骨螺钉 | 颅颌面接骨螺钉 | 钛合金 | 颗 | 6 | 史迪姆医疗技术有限公司 | 上海铁马医疗器械有限公司 | 是 | 否 | 是 | 1.6 x 6.0mm | KB-508-006 |  | C04010111802000087220000012 | 内四角，直径1.6mm,长6mm
481 | 16 | 神经外科 | 颅骨钉-金属颅骨钉 | 已申请 | C0401011180200008722 | 国械注进20193131927 | 颅颌面接骨螺钉 | 颅颌面接骨螺钉 | 钛合金 | 颗 | 6 | 史迪姆医疗技术有限公司 | 上海铁马医疗器械有限公司 | 是 | 否 | 是 | 1.6 x 5.0mm | KB-508-005 |  | C04010111802000087220000007 | 内四角，直径1.6mm,长5mm
481 | 16 | 神经外科 | 颅骨钉-金属颅骨钉 | 已申请 | C0401011180200008722 | 国械注进20193131927 | 颅颌面接骨螺钉 | 颅颌面接骨螺钉 | 钛合金 | 颗 | 6 | 史迪姆医疗技术有限公司 | 上海铁马医疗器械有限公司 | 是 | 否 | 是 | 1.6 x 4.0mm | KB-508-004 |  | C04010111802000087220000016 | 内四角，直径1.6mm,长4mm
481 | 16 | 神经外科 | 颅骨钉-金属颅骨钉 | 已申请 | C0401011180200008722 | 国械注进20193131927 | 颅颌面接骨螺钉 | 颅颌面接骨螺钉 | 钛合金 | 颗 | 6 | 史迪姆医疗技术有限公司 | 上海铁马医疗器械有限公司 | 是 | 否 | 是 | 2.0X6.0mm | KC-516-006 |  | C04010111802000087220000001 | 十字头，直径2.0mm,长6mm
481 | 16 | 神经外科 | 颅骨钉-金属颅骨钉 | 已申请 | C0401011180200008722 | 国械注进20193131927 | 颅颌面接骨螺钉 | 颅颌面接骨螺钉 | 钛合金 | 颗 | 6 | 史迪姆医疗技术有限公司 | 上海铁马医疗器械有限公司 | 是 | 否 | 是 | 2.0X5.0mm | KC-516-005 |  | C04010111802000087220000002 | 十字头，直径2.0mm,长5mm
493 | 16 | 神经外科 | 颅骨钉-金属颅骨钉 | 已申请 | C0401011180200009837 | 国械注准20203130120 | 颅骨固定系统 | 颅骨固定系统-螺钉 | 钛合金 | 枚 | 7 | 苏州吉美瑞医疗器械股份有限公司 | 苏州吉美瑞医疗器械股份有限公司 | 是 | 否 | 是 | 2.0*5mm | ZZ01 | 0116948275131221 | C04010111802000098370000240 | 直径2.0，长度5mm
493 | 16 | 神经外科 | 颅骨钉-金属颅骨钉 | 已申请 | C0401011180200009837 | 国械注准20203130120 | 颅骨固定系统 | 颅骨固定系统-螺钉 | 钛合金 | 枚 | 7 | 苏州吉美瑞医疗器械股份有限公司 | 苏州吉美瑞医疗器械股份有限公司 | 是 | 否 | 是 | 1.5×5 | ZZ01 | 0106948275106338 | C04010111802000098370000413 | 直径1.5，长度5mm
493 | 16 | 神经外科 | 颅骨钉-金属颅骨钉 | 已申请 | C0401011180200009837 | 国械注准20203130120 | 颅骨固定系统 | 颅骨固定系统-螺钉 | 钛合金 | 枚 | 7 | 苏州吉美瑞医疗器械股份有限公司 | 苏州吉美瑞医疗器械股份有限公司 | 是 | 否 | 是 | 2.0*7mm | GQ01 | 0106948275106611 | C04010111802000098370000358 | 直径2.0，长度7mm
493 | 16 | 神经外科 | 颅骨钉-金属颅骨钉 | 已申请 | C0401011180200009837 | 国械注准20203130120 | 颅骨固定系统 | 颅骨固定系统-螺钉 | 钛合金 | 枚 | 7 | 苏州吉美瑞医疗器械股份有限公司 | 苏州吉美瑞医疗器械股份有限公司 | 是 | 否 | 是 | 2.0*5mm | GQ01 | 0106948275106598 | C04010111802000098370000355 | 直径2.0，长度5mm
493 | 16 | 神经外科 | 颅骨钉-金属颅骨钉 | 已申请 | C0401011180200009837 | 国械注准20203130120 | 颅骨固定系统 | 颅骨固定系统-螺钉 | 钛合金 | 枚 | 7 | 苏州吉美瑞医疗器械股份有限公司 | 苏州吉美瑞医疗器械股份有限公司 | 是 | 否 | 是 | 2.0*6mm | GQ01 | 0106948275106604 | C04010111802000098370000352 | 直径2.0，长度6mm
493 | 16 | 神经外科 | 颅骨钉-金属颅骨钉 | 已申请 | C0401011180200009837 | 国械注准20203130120 | 颅骨固定系统 | 颅骨固定系统-螺钉 | 钛合金 | 枚 | 7 | 苏州吉美瑞医疗器械股份有限公司 | 苏州吉美瑞医疗器械股份有限公司 | 是 | 否 | 是 | 2.0×5 | GQ01 无菌 | 0106948275110083 | C04010111802000098370000447 | 直径2.0，长度5mm
493 | 16 | 神经外科 | 颅骨钉-金属颅骨钉 | 已申请 | C0401011180200009837 | 国械注准20203130120 | 颅骨固定系统 | 颅骨固定系统-螺钉 | 钛合金 | 枚 | 7 | 苏州吉美瑞医疗器械股份有限公司 | 苏州吉美瑞医疗器械股份有限公司 | 是 | 否 | 是 | 1.5×5 | GQ01 无菌 | 0106948275100503 | C04010111802000098370000422 | 直径1.5，长度5mm
531 | 16 | 神经外科 | 颅骨钉-金属颅骨钉 | 已申请 | C0401011180200005214 | 国械注准20173134363 | 钛网系统 | 钛网系统-钛钉 | 钛合金 | 枚 | 1 | 江苏双羊医疗器械有限公司 | 江苏双羊医疗器械有限公司 | 是 | 否 | 是 | 2.0×5mm | HAQ02W型钛钉 |  | C04010111802000052140000010 | 直径：2.0mm，长度5mm
537 | 16 | 神经外科 | 颅骨钉-金属颅骨钉 | 已申请 | C0701020890200807276 | 国械注准20173130233 | 颅颌面接骨板系统 | 颅颌面接骨板系统-颅颌面接骨螺钉 | 钛合金 | 支 | 1 | 苏州市康力骨科器械有限公司 | 苏州市康力骨科器械有限公司 | 是 | 否 | 是 | Φ2.0×6mm（十字槽） | 颅颌面接骨螺钉（颌面自攻自钻钉）钛 /HA2.0 | 0116937762197734 | C07010208902008072760000019 | 直径2.0，长度6mm
567 | 16 | 神经外科 | 颅骨钉-金属颅骨钉 | 已申请 | C0401011180200011288 | 国械注准20153131365 | 颅颌骨内固定螺钉 | 颅颌骨内固定螺钉 | 钛合金 | 枚 | 9 | 上海双申医疗器械股份有限公司 | 上海双申医疗器械股份有限公司 | 是 | 否 | 是 | 88-1604 | 88-1604 | 0106945488401540 | C04010111802000112880000106 | 直径1.6；长度4mm
567 | 16 | 神经外科 | 颅骨钉-金属颅骨钉 | 已申请 | C0401011180200011288 | 国械注准20153131365 | 颅颌骨内固定螺钉 | 颅颌骨内固定螺钉 | 钛合金 | 枚 | 9 | 上海双申医疗器械股份有限公司 | 上海双申医疗器械股份有限公司 | 是 | 否 | 是 | HE 1.8×5 | HE 1.8×5 | 0106945488400512 | C04010111802000112880000025 | 直径1.8；长度5mm
567 | 16 | 神经外科 | 颅骨钉-金属颅骨钉 | 已申请 | C0401011180200011288 | 国械注准20153131365 | 颅颌骨内固定螺钉 | 颅颌骨内固定螺钉 | 钛合金 | 枚 | 9 | 上海双申医疗器械股份有限公司 | 上海双申医疗器械股份有限公司 | 是 | 否 | 是 | HE1.5×5 | HE1.5×5 | 0106945488400208 | C04010111802000112880000178 | 直径1.5；长度5mm
567 | 16 | 神经外科 | 颅骨钉-金属颅骨钉 | 已申请 | C0401011180200011288 | 国械注准20153131365 | 颅颌骨内固定螺钉 | 颅颌骨内固定螺钉 | 钛合金 | 枚 | 9 | 上海双申医疗器械股份有限公司 | 上海双申医疗器械股份有限公司 | 是 | 否 | 是 | HE 2.0×6 | HE 2.0×6 | 0106945488400437 | C04010111802000112880000030 | 直径2.0；长度6mm
567 | 16 | 神经外科 | 颅骨钉-金属颅骨钉 | 已申请 | C0401011180200011288 | 国械注准20153131365 | 颅颌骨内固定螺钉 | 颅颌骨内固定螺钉 | 钛合金 | 枚 | 9 | 上海双申医疗器械股份有限公司 | 上海双申医疗器械股份有限公司 | 是 | 否 | 是 | HE 1.6×5 | HE 1.6×5 | 0106945488400468 | C04010111802000112880000084 | 直径1.6；长度5mm
567 | 16 | 神经外科 | 颅骨钉-金属颅骨钉 | 已申请 | C0401011180200011288 | 国械注准20153131365 | 颅颌骨内固定螺钉 | 颅颌骨内固定螺钉 | 钛合金 | 枚 | 9 | 上海双申医疗器械股份有限公司 | 上海双申医疗器械股份有限公司 | 是 | 否 | 是 | HE2.0×7 | HE2.0×7 | 0106945488400246 | C04010111802000112880000026 | 直径2.0；长度7mm
567 | 16 | 神经外科 | 颅骨钉-金属颅骨钉 | 已申请 | C0401011180200011288 | 国械注准20153131365 | 颅颌骨内固定螺钉 | 颅颌骨内固定螺钉 | 钛合金 | 枚 | 9 | 上海双申医疗器械股份有限公司 | 上海双申医疗器械股份有限公司 | 是 | 否 | 是 | 89-1505 | 89-1505 | 0106945488400918 | C04010111802000112880000063 | 直径1.5；长度5mm
567 | 16 | 神经外科 | 颅骨钉-金属颅骨钉 | 已申请 | C0401011180200011288 | 国械注准20153131365 | 颅颌骨内固定螺钉 | 颅颌骨内固定螺钉 | 钛合金 | 枚 | 9 | 上海双申医疗器械股份有限公司 | 上海双申医疗器械股份有限公司 | 是 | 否 | 是 | 99-2005 | 99-2005 | 0106945488400628 | C04010111802000112880000182 | 直径2.0；长度5mm
567 | 16 | 神经外科 | 颅骨钉-金属颅骨钉 | 已申请 | C0401011180200011288 | 国械注准20153131365 | 颅颌骨内固定螺钉 | 颅颌骨内固定螺钉 | 钛合金 | 枚 | 9 | 上海双申医疗器械股份有限公司 | 上海双申医疗器械股份有限公司 | 是 | 否 | 是 | 89-2005 | 89-2005 | 0106945488401458 | C04010111802000112880000114 | 直径2.0；长度5mm
597 | 16 | 神经外科 | 颅骨钉-金属颅骨钉 | 已申请 | C0401011180200012407 | 国械注进20163134345 | 钛骨固定螺钉 | 钛骨固定螺钉 | 钛合金 | 个 | 2 | 雷柏仪器有限公司Rebstock Instruments GmbH | 上海康易捷医疗科技有限公司 | 是 | 否 | 是 | 36321 | 36321 |  | C04010111802000124070000108 | 直径：2.0mm，长度：5mm
597 | 16 | 神经外科 | 颅骨钉-金属颅骨钉 | 已申请 | C0401011180200012407 | 国械注进20163134345 | 钛骨固定螺钉 | 钛骨固定螺钉 | 钛合金 | 个 | 2 | 雷柏仪器有限公司Rebstock Instruments GmbH | 上海康易捷医疗科技有限公司 | 是 | 否 | 是 | 36303 | 36303 |  | C04010111802000124070000149 | 直径：1.6mm，长度：5mm
746 | 16 | 神经外科 | 颅骨钉-金属颅骨钉 | 已申请 | C0401011180200004254 | 国械注进20153131141 | 颅颌面固定系统TiMesh Cranial Fixation System | 颅颌面固定系统-螺钉 | 钛合金 | 个 | 1 | 美敦力公司Medtronic Inc. | 美敦力（上海）管理有限公司 | 是 | 否 | 是 | 1.6x3.5mm 十字螺钉 | 9001635 |  | C04010111802000042540000002 | 直径1.6mm，长度3.5mm
748 | 16 | 神经外科 | 颅骨钉-金属颅骨钉 | 已申请 | C0401011180200004254 | 国械注进20153131141 | 颅颌面固定系统TiMesh Cranial Fixation System | 颅颌面固定系统-螺钉 | 钛合金 | 个 | 1 | 美敦力公司Medtronic Inc. | 美敦力（上海）管理有限公司 | 是 | 否 | 是 | 1.6x4.0mm 十字螺钉 | 9001640 |  | C04010111802000042540000004 | 直径1.6mm，长度4.0mm
808 | 16 | 神经外科 | 颅骨钉-金属颅骨钉 | 已申请 | C0401011180200007479 | 国械注准20193131522 | 颅骨螺钉 | 颅骨螺钉 | 钛合金 | 支 | 21 | 天津市康尔医疗器械有限公司 | 天津市康尔医疗器械有限公司 | 是 | 是 | 是 | φ2.0×8mm（无菌包装） | LGD06 |  | C04010111802000074790000133 | 直径2.0mm 长度8mm
808 | 16 | 神经外科 | 颅骨钉-金属颅骨钉 | 已申请 | C0401011180200007479 | 国械注准20193131522 | 颅骨螺钉 | 颅骨螺钉 | 钛合金 | 支 | 21 | 天津市康尔医疗器械有限公司 | 天津市康尔医疗器械有限公司 | 是 | 是 | 是 | φ2.0×6mm（无菌包装） | LGD06 |  | C04010111802000074790000032 | 直径2.0mm 长度6mm
808 | 16 | 神经外科 | 颅骨钉-金属颅骨钉 | 已申请 | C0401011180200007479 | 国械注准20193131522 | 颅骨螺钉 | 颅骨螺钉 | 钛合金 | 支 | 21 | 天津市康尔医疗器械有限公司 | 天津市康尔医疗器械有限公司 | 是 | 是 | 是 | φ2.0×4mm（无菌包装） | LGD06 |  | C04010111802000074790000302 | 直径2.0mm 长度4mm
808 | 16 | 神经外科 | 颅骨钉-金属颅骨钉 | 已申请 | C0401011180200007479 | 国械注准20193131522 | 颅骨螺钉 | 颅骨螺钉 | 钛合金 | 支 | 21 | 天津市康尔医疗器械有限公司 | 天津市康尔医疗器械有限公司 | 是 | 是 | 是 | φ2.0×5mm（无菌包装） | LGD06 |  | C04010111802000074790000345 | 直径2.0mm 长度5mm
808 | 16 | 神经外科 | 颅骨钉-金属颅骨钉 | 已申请 | C0401011180200007479 | 国械注准20193131522 | 颅骨螺钉 | 颅骨螺钉 | 钛合金 | 支 | 21 | 天津市康尔医疗器械有限公司 | 天津市康尔医疗器械有限公司 | 是 | 是 | 是 | φ1.6×5mm（无菌包装） | LGD06 |  | C04010111802000074790000320 | 直径1.6mm 长度5mm
808 | 16 | 神经外科 | 颅骨钉-金属颅骨钉 | 已申请 | C0401011180200007479 | 国械注准20193131522 | 颅骨螺钉 | 颅骨螺钉 | 钛合金 | 支 | 21 | 天津市康尔医疗器械有限公司 | 天津市康尔医疗器械有限公司 | 是 | 是 | 是 | φ1.6×4mm（无菌包装） | LGD05 |  | C04010111802000074790000304 | 直径1.6mm 长度4mm
808 | 16 | 神经外科 | 颅骨钉-金属颅骨钉 | 已申请 | C0401011180200007479 | 国械注准20193131522 | 颅骨螺钉 | 颅骨螺钉 | 钛合金 | 支 | 21 | 天津市康尔医疗器械有限公司 | 天津市康尔医疗器械有限公司 | 是 | 是 | 是 | φ2.0×5mm（无菌包装） | LGD05 |  | C04010111802000074790000208 | 直径2.0mm 长度5mm
808 | 16 | 神经外科 | 颅骨钉-金属颅骨钉 | 已申请 | C0401011180200007479 | 国械注准20193131522 | 颅骨螺钉 | 颅骨螺钉 | 钛合金 | 支 | 21 | 天津市康尔医疗器械有限公司 | 天津市康尔医疗器械有限公司 | 是 | 是 | 是 | φ2.0×8mm（无菌包装） | LGD02 |  | C04010111802000074790000284 | 直径2.0mm 长度8mm
808 | 16 | 神经外科 | 颅骨钉-金属颅骨钉 | 已申请 | C0401011180200007479 | 国械注准20193131522 | 颅骨螺钉 | 颅骨螺钉 | 钛合金 | 支 | 21 | 天津市康尔医疗器械有限公司 | 天津市康尔医疗器械有限公司 | 是 | 是 | 是 | φ2.0×7mm（无菌包装） | LGD02 |  | C04010111802000074790000172 | 直径2.0mm 长度7mm
808 | 16 | 神经外科 | 颅骨钉-金属颅骨钉 | 已申请 | C0401011180200007479 | 国械注准20193131522 | 颅骨螺钉 | 颅骨螺钉 | 钛合金 | 支 | 21 | 天津市康尔医疗器械有限公司 | 天津市康尔医疗器械有限公司 | 是 | 是 | 是 | φ2.0×6mm（无菌包装） | LGD02 |  | C04010111802000074790000186 | 直径2.0mm 长度6mm
808 | 16 | 神经外科 | 颅骨钉-金属颅骨钉 | 已申请 | C0401011180200007479 | 国械注准20193131522 | 颅骨螺钉 | 颅骨螺钉 | 钛合金 | 支 | 21 | 天津市康尔医疗器械有限公司 | 天津市康尔医疗器械有限公司 | 是 | 是 | 是 | φ2.0×5mm（无菌包装） | LGD02 |  | C04010111802000074790000372 | 直径2.0mm 长度5mm
808 | 16 | 神经外科 | 颅骨钉-金属颅骨钉 | 已申请 | C0401011180200007479 | 国械注准20193131522 | 颅骨螺钉 | 颅骨螺钉 | 钛合金 | 支 | 21 | 天津市康尔医疗器械有限公司 | 天津市康尔医疗器械有限公司 | 是 | 是 | 是 | φ2.0×5.6mm（无菌包装） | LGD02 |  | C04010111802000074790000351 | 直径2.0mm 长度5.6mm
808 | 16 | 神经外科 | 颅骨钉-金属颅骨钉 | 已申请 | C0401011180200007479 | 国械注准20193131522 | 颅骨螺钉 | 颅骨螺钉 | 钛合金 | 支 | 21 | 天津市康尔医疗器械有限公司 | 天津市康尔医疗器械有限公司 | 是 | 是 | 是 | φ2.0×8mm（无菌包装） | LGD01 |  | C04010111802000074790000050 | 直径2.0mm 长度8mm
808 | 16 | 神经外科 | 颅骨钉-金属颅骨钉 | 已申请 | C0401011180200007479 | 国械注准20193131522 | 颅骨螺钉 | 颅骨螺钉 | 钛合金 | 支 | 21 | 天津市康尔医疗器械有限公司 | 天津市康尔医疗器械有限公司 | 是 | 是 | 是 | φ2.0×5mm（无菌包装） | LGD01 |  | C04010111802000074790000046 | 直径2.0mm 长度5mm
808 | 16 | 神经外科 | 颅骨钉-金属颅骨钉 | 已申请 | C0401011180200007479 | 国械注准20193131522 | 颅骨螺钉 | 颅骨螺钉 | 钛合金 | 支 | 21 | 天津市康尔医疗器械有限公司 | 天津市康尔医疗器械有限公司 | 是 | 是 | 是 | φ2.0×6mm（无菌包装） | LGD01 |  | C04010111802000074790000213 | 直径2.0mm 长度6mm
808 | 16 | 神经外科 | 颅骨钉-金属颅骨钉 | 已申请 | C0401011180200007479 | 国械注准20193131522 | 颅骨螺钉 | 颅骨螺钉 | 钛合金 | 支 | 21 | 天津市康尔医疗器械有限公司 | 天津市康尔医疗器械有限公司 | 是 | 是 | 是 | φ2.0×4mm（无菌包装） | LGD01 |  | C04010111802000074790000365 | 直径2.0mm 长度4mm
808 | 16 | 神经外科 | 颅骨钉-金属颅骨钉 | 已申请 | C0401011180200007479 | 国械注准20193131522 | 颅骨螺钉 | 颅骨螺钉 | 钛合金 | 支 | 21 | 天津市康尔医疗器械有限公司 | 天津市康尔医疗器械有限公司 | 是 | 是 | 是 | φ1.8×5mm（无菌包装） | LGD01 |  | C04010111802000074790000367 | 直径1.8mm 长度5mm
808 | 16 | 神经外科 | 颅骨钉-金属颅骨钉 | 已申请 | C0401011180200007479 | 国械注准20193131522 | 颅骨螺钉 | 颅骨螺钉 | 钛合金 | 支 | 21 | 天津市康尔医疗器械有限公司 | 天津市康尔医疗器械有限公司 | 是 | 是 | 是 | φ1.6×4mm（无菌包装） | LGD01 |  | C04010111802000074790000377 | 直径1.6mm 长度4mm
808 | 16 | 神经外科 | 颅骨钉-金属颅骨钉 | 已申请 | C0401011180200007479 | 国械注准20193131522 | 颅骨螺钉 | 颅骨螺钉 | 钛合金 | 支 | 21 | 天津市康尔医疗器械有限公司 | 天津市康尔医疗器械有限公司 | 是 | 是 | 是 | φ1.6×7mm（无菌包装） | LGD01 |  | C04010111802000074790000267 | 直径1.6mm 长度7mm
808 | 16 | 神经外科 | 颅骨钉-金属颅骨钉 | 已申请 | C0401011180200007479 | 国械注准20193131522 | 颅骨螺钉 | 颅骨螺钉 | 钛合金 | 支 | 21 | 天津市康尔医疗器械有限公司 | 天津市康尔医疗器械有限公司 | 是 | 是 | 是 | φ1.6×6mm（无菌包装） | LGD01 |  | C04010111802000074790000190 | 直径1.6mm 长度6mm
808 | 16 | 神经外科 | 颅骨钉-金属颅骨钉 | 已申请 | C0401011180200007479 | 国械注准20193131522 | 颅骨螺钉 | 颅骨螺钉 | 钛合金 | 支 | 21 | 天津市康尔医疗器械有限公司 | 天津市康尔医疗器械有限公司 | 是 | 是 | 是 | φ1.6×5mm（无菌包装） | LGD01 |  | C04010111802000074790000015 | 直径1.6mm 长度5mm
829 | 16 | 神经外科 | 颅骨钉-金属颅骨钉 | 已申请 | C0401011180200000419 | 国械注准20223130332 | 颅骨修补重建系统 | 颅骨修补重建系统-螺钉 | 钛合金 | 枚 | 6 | 大博医疗科技股份有限公司 | 大博医疗科技股份有限公司 | 是 | 否 | 是 | (自攻自钻钉)直径2.0mm 长度6mm灭菌包装 | ZSD 01 |  | C04010111802000004190000006 | 直径2mm 长度6mm
829 | 16 | 神经外科 | 颅骨钉-金属颅骨钉 | 已申请 | C0401011180200000419 | 国械注准20223130332 | 颅骨修补重建系统 | 颅骨修补重建系统-螺钉 | 钛合金 | 枚 | 6 | 大博医疗科技股份有限公司 | 大博医疗科技股份有限公司 | 是 | 否 | 是 | (自攻自钻钉)直径2.0mm 长度5mm灭菌包装 | ZSD 01 |  | C04010111802000004190000014 | 直径2mm 长度5mm
829 | 16 | 神经外科 | 颅骨钉-金属颅骨钉 | 已申请 | C0401011180200000419 | 国械注准20223130332 | 颅骨修补重建系统 | 颅骨修补重建系统-螺钉 | 钛合金 | 枚 | 6 | 大博医疗科技股份有限公司 | 大博医疗科技股份有限公司 | 是 | 否 | 是 | (自攻自钻钉)直径2.0mm 长度4mm灭菌包装 | ZSD 01 |  | C04010111802000004190000009 | 直径2mm 长度4mm
829 | 16 | 神经外科 | 颅骨钉-金属颅骨钉 | 已申请 | C0401011180200000419 | 国械注准20223130332 | 颅骨修补重建系统 | 颅骨修补重建系统-螺钉 | 钛合金 | 枚 | 6 | 大博医疗科技股份有限公司 | 大博医疗科技股份有限公司 | 是 | 否 | 是 | (自攻自钻钉)直径2.0mm 长度6mm非灭菌包装 | ZSD 01 |  | C04010111802000004190000007 | 直径2mm 长度6mm
829 | 16 | 神经外科 | 颅骨钉-金属颅骨钉 | 已申请 | C0401011180200000419 | 国械注准20223130332 | 颅骨修补重建系统 | 颅骨修补重建系统-螺钉 | 钛合金 | 枚 | 6 | 大博医疗科技股份有限公司 | 大博医疗科技股份有限公司 | 是 | 否 | 是 | (自攻自钻钉)直径2.0mm 长度5mm非无菌包装 | ZSD 01 |  | C04010111802000004190000005 | 直径2mm 长度5mm
829 | 16 | 神经外科 | 颅骨钉-金属颅骨钉 | 已申请 | C0401011180200000419 | 国械注准20223130332 | 颅骨修补重建系统 | 颅骨修补重建系统-螺钉 | 钛合金 | 枚 | 6 | 大博医疗科技股份有限公司 | 大博医疗科技股份有限公司 | 是 | 否 | 是 | (自攻自钻钉)直径2.0mm 长度4mm非无菌包装 | ZSD 01 |  | C04010111802000004190000021 | 直径2mm 长度4mm
875 | 16 | 神经外科 | 颅骨钉-金属颅骨钉 | 已申请 | C0401011180200004177 | 国械注进20163134687 | 颅颌面接骨板固定系统 | 颅颌面接骨板固定系统-自攻接骨螺钉 |  |  | 4 | OsteoMed奥特麦德医疗器械有限公司 | 斯潘威医疗科技（北京）有限公司 | 否 | 否 | 否 | 2.0mm*8mm自攻接骨螺钉 | 211-2008 |  | C04010111802000041770000022 | 2.0mm*8mm
875 | 16 | 神经外科 | 颅骨钉-金属颅骨钉 | 已申请 | C0401011180200004177 | 国械注进20163134687 | 颅颌面接骨板固定系统 | 颅颌面接骨板固定系统-自攻接骨螺钉 |  |  | 4 | OsteoMed奥特麦德医疗器械有限公司 | 斯潘威医疗科技（北京）有限公司 | 否 | 否 | 否 | 2.0mm*6mm自攻接骨螺钉 | 211-2006 |  | C04010111802000041770000021 | 2.0mm*6mm
875 | 16 | 神经外科 | 颅骨钉-金属颅骨钉 | 已申请 | C0401011180200004177 | 国械注进20163134687 | 颅颌面接骨板固定系统 | 颅颌面接骨板固定系统-自攻接骨螺钉 |  |  | 4 | OsteoMed奥特麦德医疗器械有限公司 | 斯潘威医疗科技（北京）有限公司 | 否 | 否 | 否 | 2.0mm*4mm自攻接骨螺钉 | 211-2004 |  | C04010111802000041770000019 | 2.0mm*4mm
875 | 16 | 神经外科 | 颅骨钉-金属颅骨钉 | 已申请 | C0401011180200004177 | 国械注进20163134687 | 颅颌面接骨板固定系统 | 颅颌面接骨板固定系统-自攻接骨螺钉 |  |  | 4 | OsteoMed奥特麦德医疗器械有限公司 | 斯潘威医疗科技（北京）有限公司 | 否 | 否 | 否 | 2.0mm*5mm自攻接骨螺钉 | 211-2005 |  | C04010111802000041770000020 | 2.0mm*5mm
907 | 16 | 神经外科 | 颅骨钉-金属颅骨钉 | 已申请 | C0401011180200005566 | 国械注准20193131675 | 颅颌骨板、螺钉系统 | 颅颌骨板、螺钉系统-螺钉 | 钛合金 | 支 | 1 | 天津市康利民医疗器械有限公司 | 天津市康利民医疗器械有限公司 | 是 | 否 | 是 | Φ1.7×5mm | THAQ02 | 96955968854967 | C04010111802000055660000001 | 直径φ1.7；长度5mm
913 | 16 | 神经外科 | 颅骨钉-金属颅骨钉 | 已申请 | C0401011180200005566 | 国械注准20193131675 | 颅颌骨板、螺钉系统 | 颅颌骨板、螺钉系统-螺钉 | 钛合金 | 支 | 1 | 天津市康利民医疗器械有限公司 | 天津市康利民医疗器械有限公司 | 是 | 否 | 是 | Φ2.0×5mm | THAQ02 | 96955968855049 | C04010111802000055660000003 | 直径φ2.0；长度5mm
933 | 16 | 神经外科 | 颅骨钉-金属颅骨钉 | 已申请 | C0401011180200009098 | 国械注进20173467083 | 颅颌面用接骨螺钉Screws for Cranio-Maxillofacial | 颅颌面用接骨螺钉 | 钛6铝7铌 | 个 | 4 | 辛迪思有限公司 Synthes GmbH | 强生（上海）医疗器材有限公司 | 是 | 否 | 是 | 自钻型颅骨皮质骨螺钉1.6, 加强十字头,长 6 mm | 400.836 | 07611819753471 | C04010111802000090980000022 | 直径1.6mm,长度6 mm
933 | 16 | 神经外科 | 颅骨钉-金属颅骨钉 | 已申请 | C0401011180200009098 | 国械注进20173467083 | 颅颌面用接骨螺钉Screws for Cranio-Maxillofacial | 颅颌面用接骨螺钉 | 钛6铝7铌 | 个 | 4 | 辛迪思有限公司 Synthes GmbH | 强生（上海）医疗器材有限公司 | 是 | 否 | 是 | 自钻型颅骨皮质骨螺钉1.6, 加强十字头,长 5 mm | 400.835 | 07611819753464 | C04010111802000090980000021 | 直径1.6mm,长度5 mm
933 | 16 | 神经外科 | 颅骨钉-金属颅骨钉 | 已申请 | C0401011180200009098 | 国械注进20173467083 | 颅颌面用接骨螺钉Screws for Cranio-Maxillofacial | 颅颌面用接骨螺钉 | 钛6铝7铌 | 个 | 4 | 辛迪思有限公司 Synthes GmbH | 强生（上海）医疗器材有限公司 | 是 | 否 | 是 | 自钻型颅骨皮质骨螺钉1.6, 加强十字头,长 4 mm | 400.834 | 07611819753457 | C04010111802000090980000020 | 直径1.6mm,长度4 mm
933 | 16 | 神经外科 | 颅骨钉-金属颅骨钉 | 已申请 | C0401011180200009098 | 国械注进20173467083 | 颅颌面用接骨螺钉Screws for Cranio-Maxillofacial | 颅颌面用接骨螺钉 | 钛6铝7铌 | 个 | 4 | 辛迪思有限公司 Synthes GmbH | 强生（上海）医疗器材有限公司 | 是 | 否 | 是 | 自钻型颅骨皮质骨螺钉1.6, 加强十字头,长 3 mm | 400.833 | 07611819753440 | C04010111802000090980000019 | 直径1.6mm,长度3 mm
935 | 16 | 神经外科 | 颅骨钉-金属颅骨钉 | 已申请 | C0401011180200009098 | 国械注进20183131989 | 颅颌面外科内固定系统Cranio-Maxillofacial System | 颅颌面外科内固定系统-接骨螺钉 | 钛合金 | 个 | 3 | 辛迪思有限公司 Synthes GmbH | 强生（上海）医疗器材有限公司 | 是 | 否 | 是 | MatrixNEURO螺钉,Ø 1.5mm,自钻, 长 5mm，1枚装 | 04.503.105.01C | 07611819901667 | C04010111802000090980000003 | 直径1.5mm,长度5mm
935 | 16 | 神经外科 | 颅骨钉-金属颅骨钉 | 已申请 | C0401011180200009098 | 国械注进20183131989 | 颅颌面外科内固定系统Cranio-Maxillofacial System | 颅颌面外科内固定系统-接骨螺钉 | 钛合金 | 个 | 3 | 辛迪思有限公司 Synthes GmbH | 强生（上海）医疗器材有限公司 | 是 | 否 | 是 | MatrixNEURO螺钉,Ø 1.5mm,自钻, 长 4mm，1枚装 | 04.503.104.01C | 07611819901612 | C04010111802000090980000002 | 直径1.5mm, 长度4mm
935 | 16 | 神经外科 | 颅骨钉-金属颅骨钉 | 已申请 | C0401011180200009098 | 国械注进20183131989 | 颅颌面外科内固定系统Cranio-Maxillofacial System | 颅颌面外科内固定系统-接骨螺钉 | 钛合金 | 个 | 3 | 辛迪思有限公司 Synthes GmbH | 强生（上海）医疗器材有限公司 | 是 | 否 | 是 | MatrixNEURO螺钉,Ø 1.5mm,自钻, 长 3mm，1枚装 | 04.503.103.01C | 07611819901568 | C04010111802000090980000001 | 直径1.5mm,长度3mm
982 | 16 | 神经外科 | 颅骨钉-金属颅骨钉 | 已申请 | C0401011180200001386 | 国械注准20223131307 | 颅颌面内固定螺钉 | 颅颌面内固定螺钉 | 钛合金TC4ELI | 颗 | 7 | 上海伍健医疗器械有限公司 | 上海伍健医疗器械有限公司 | 是 | 否 | 是 | HZZ2.0x9 | HZZ2.0 | 06970270120279 | C04010111802000013860000015 | 直径2.0mm，长度9mm
982 | 16 | 神经外科 | 颅骨钉-金属颅骨钉 | 已申请 | C0401011180200001386 | 国械注准20223131307 | 颅颌面内固定螺钉 | 颅颌面内固定螺钉 | 钛合金TC4ELI | 颗 | 7 | 上海伍健医疗器械有限公司 | 上海伍健医疗器械有限公司 | 是 | 否 | 是 | HZZ2.0x10 | HZZ2.0 | 06970270120286 | C04010111802000013860000034 | 直径2.0mm，长度10mm
982 | 16 | 神经外科 | 颅骨钉-金属颅骨钉 | 已申请 | C0401011180200001386 | 国械注准20223131307 | 颅颌面内固定螺钉 | 颅颌面内固定螺钉 | 钛合金TC4ELI | 颗 | 7 | 上海伍健医疗器械有限公司 | 上海伍健医疗器械有限公司 | 是 | 否 | 是 | HZZ2.0x8 | HZZ2.0 | 06970270120262 | C04010111802000013860000011 | 直径2.0mm，长度8mm
982 | 16 | 神经外科 | 颅骨钉-金属颅骨钉 | 已申请 | C0401011180200001386 | 国械注准20223131307 | 颅颌面内固定螺钉 | 颅颌面内固定螺钉 | 钛合金TC4ELI | 颗 | 7 | 上海伍健医疗器械有限公司 | 上海伍健医疗器械有限公司 | 是 | 否 | 是 | HZZ2.0x5 | HZZ2.0 | 06970270120231 | C04010111802000013860000009 | 直径2.0mm，长度5mm
982 | 16 | 神经外科 | 颅骨钉-金属颅骨钉 | 已申请 | C0401011180200001386 | 国械注准20223131307 | 颅颌面内固定螺钉 | 颅颌面内固定螺钉 | 钛合金TC4ELI | 颗 | 7 | 上海伍健医疗器械有限公司 | 上海伍健医疗器械有限公司 | 是 | 否 | 是 | HZZ2.0x4 | HZZ2.0 | 06970270120224 | C04010111802000013860000035 | 直径2.0mm，长度4mm
982 | 16 | 神经外科 | 颅骨钉-金属颅骨钉 | 已申请 | C0401011180200001386 | 国械注准20223131307 | 颅颌面内固定螺钉 | 颅颌面内固定螺钉 | 钛合金TC4ELI | 颗 | 7 | 上海伍健医疗器械有限公司 | 上海伍健医疗器械有限公司 | 是 | 否 | 是 | HZZ1.5x4 | HZZ1.5 | 06970270120170 | C04010111802000013860000027 | 直径1.5mm，长度4mm
982 | 16 | 神经外科 | 颅骨钉-金属颅骨钉 | 已申请 | C0401011180200001386 | 国械注准20223131307 | 颅颌面内固定螺钉 | 颅颌面内固定螺钉 | 钛合金TC4ELI | 颗 | 7 | 上海伍健医疗器械有限公司 | 上海伍健医疗器械有限公司 | 是 | 否 | 是 | HZZ1.5x5 | HZZ1.5 | 06970270120187 | C04010111802000013860000012 | 直径1.5mm，长度5mm
1065 | 16 | 神经外科 | 颅骨钉-金属颅骨钉 | 已申请 | C0401011180200007551 | 国械注进20153131450 | 颅颌固定系统 Titanium Bone Fixation Set | 颅颌固定系统-螺钉 | 钛合金 | 包 | 2 | 邦美微固定公司 Biomet Microfixation | 捷迈（上海）医疗国际贸易有限公司 | 是 | 否 | 否 | 2.0×5mm强扭矩十字自钻螺钉，5/包 | 95-6205 |  | C04010111802000075510000009 | 直径2.0mm，长度5mm
1065 | 16 | 神经外科 | 颅骨钉-金属颅骨钉 | 已申请 | C0401011180200007551 | 国械注进20153131450 | 颅颌固定系统 Titanium Bone Fixation Set | 颅颌固定系统-螺钉 | 钛合金 | 包 | 2 | 邦美微固定公司 Biomet Microfixation | 捷迈（上海）医疗国际贸易有限公司 | 是 | 否 | 否 | 1.5×4mm强扭矩十字自钻螺钉，5/包 | 95-6104 |  | C04010111802000075510000001 | 直径1.5mm，长度4mm
1091 | 16 | 神经外科 | 颅骨钉-金属颅骨钉 | 已申请 | C0401011180200009455 | 国械注准20223131151 | 颅颌面板钉固定系统 | 颅颌面接骨螺钉 | 钛合金 | 枚 | 4 | 山东威高海星医疗器械有限公司 | 山东威高海星医疗器械有限公司 | 是 | 是 | 是 | 2.0×4 | HXS01Z0302 | (01)06915593152217 | C04010111802000094550000095 | 直径为2mm,长度为4mm
1091 | 16 | 神经外科 | 颅骨钉-金属颅骨钉 | 已申请 | C0401011180200009455 | 国械注准20223131151 | 颅颌面板钉固定系统 | 颅颌面接骨螺钉 | 钛合金 | 枚 | 4 | 山东威高海星医疗器械有限公司 | 山东威高海星医疗器械有限公司 | 是 | 是 | 是 | 1.5×5 | HXS01Z0302 | (01)06915593152156 | C04010111802000094550001035 | 直径为1.5mm,长度为5mm
1091 | 16 | 神经外科 | 颅骨钉-金属颅骨钉 | 已申请 | C0401011180200009455 | 国械注准20223131151 | 颅颌面板钉固定系统 | 颅颌面接骨螺钉 | 钛合金 | 枚 | 4 | 山东威高海星医疗器械有限公司 | 山东威高海星医疗器械有限公司 | 是 | 是 | 是 | 1.5×4 | HXS01Z0302 | (01)06915593152149 | C04010111802000094550000340 | 直径为1.5mm,长度为4mm
1091 | 16 | 神经外科 | 颅骨钉-金属颅骨钉 | 已申请 | C0401011180200009455 | 国械注准20223131151 | 颅颌面板钉固定系统 | 颅颌面接骨螺钉 | 钛合金 | 枚 | 4 | 山东威高海星医疗器械有限公司 | 山东威高海星医疗器械有限公司 | 是 | 是 | 是 | 2.0×5 | HXS01Z0302 | (01)06915593152224 | C04010111802000094550000537 | 直径为2mm,长度为5mm
1114 | 16 | 神经外科 | 颅骨钉-金属颅骨钉 | 已申请 | C0401051180000011470 | 国械注进20173130171 | 颅骨内固定系统 | 颅骨内固定系统 | 纯钛/钛合金 | 套 | 1 | 佰普勒有限公司 Bioplate, Inc. | 西安青松康业医疗技术有限公司 | 是 | 是 | 是 | 81-7311 | 81-7311 |  | C04010511800000114700000046 | 直径：1.9mm，长：4mm
1133 | 16 | 神经外科 | 颅骨钉-金属颅骨钉 | 已申请 | C0401011180200004177 | 国械注进20163134687 | 颅颌面接骨板固定系统 | 颅颌面接骨板固定系统-自攻接骨螺钉 |  |  | 3 | OsteoMed奥特麦德医疗器械有限公司 | 斯潘威医疗科技（北京）有限公司 | 否 | 否 | 否 | 1.6mm*8mm自攻接骨螺钉 | 211-1608 |  | C04010111802000041770000018 | 1.6mm*8mm
1133 | 16 | 神经外科 | 颅骨钉-金属颅骨钉 | 已申请 | C0401011180200004177 | 国械注进20163134687 | 颅颌面接骨板固定系统 | 颅颌面接骨板固定系统-自攻接骨螺钉 |  |  | 3 | OsteoMed奥特麦德医疗器械有限公司 | 斯潘威医疗科技（北京）有限公司 | 否 | 否 | 否 | 1.6mm*4mm自攻接骨螺钉 | 211-1604 |  | C04010111802000041770000023 | 1.6mm*4mm
1133 | 16 | 神经外科 | 颅骨钉-金属颅骨钉 | 已申请 | C0401011180200004177 | 国械注进20163134687 | 颅颌面接骨板固定系统 | 颅颌面接骨板固定系统-自攻接骨螺钉 |  |  | 3 | OsteoMed奥特麦德医疗器械有限公司 | 斯潘威医疗科技（北京）有限公司 | 否 | 否 | 否 | 1.6mm*6mm自攻接骨螺钉 | 211-1606 |  | C04010111802000041770000025 | 1.6mm*6mm
1147 | 16 | 神经外科 | 颅骨钉-金属颅骨钉 | 已申请 | C0401011180200007873 | 国械注准20193131677 | 内固定钛网板系统 | 内固定钛网板系统-螺钉 | 钛合金 | 枚 | 3 | 西安康拓医疗技术股份有限公司 | 西安康拓医疗技术股份有限公司 | 是 | 否 | 是 | （灭菌）螺钉b:1.6×4 | 螺钉b:1.6×4 |  | C04010111802000078730000073 | 直径：1.6mm；长度：4mm
1147 | 16 | 神经外科 | 颅骨钉-金属颅骨钉 | 已申请 | C0401011180200007873 | 国械注准20193131677 | 内固定钛网板系统 | 内固定钛网板系统-螺钉 | 钛合金 | 枚 | 3 | 西安康拓医疗技术股份有限公司 | 西安康拓医疗技术股份有限公司 | 是 | 否 | 是 | （灭菌）螺钉a:2.0×5 | 螺钉a:2.0×5 |  | C04010111802000078730000061 | 直径：2.0mm；长度：5mm
1147 | 16 | 神经外科 | 颅骨钉-金属颅骨钉 | 已申请 | C0401011180200007873 | 国械注准20193131677 | 内固定钛网板系统 | 内固定钛网板系统-螺钉 | 钛合金 | 枚 | 3 | 西安康拓医疗技术股份有限公司 | 西安康拓医疗技术股份有限公司 | 是 | 否 | 是 | （灭菌）螺钉b:1.9×5 | 螺钉b:1.9×5 |  | C04010111802000078730000080 | 直径：1.9mm；长度：5mm
1168 | 16 | 神经外科 | 颅骨钉-金属颅骨钉 | 已申请 | C0401011180200007759 | 国械注准20153132158 | 钛合金螺钉 | 钛合金螺钉 | 钛合金 | 枚 | 2 | 宁波慈北医疗器械有限公司 | 宁波慈北医疗器械有限公司 | 是 | 是 | 是 | 内固定专用，十字槽旋动，螺纹外径（mm）×螺钉长度（mm）：2.0×4 | MA102-2.0×4 |  | C04010111802000077590000015 | 直径：2mm，长度4mm。
1168 | 16 | 神经外科 | 颅骨钉-金属颅骨钉 | 已申请 | C0401011180200007759 | 国械注准20153132158 | 钛合金螺钉 | 钛合金螺钉 | 钛合金 | 枚 | 2 | 宁波慈北医疗器械有限公司 | 宁波慈北医疗器械有限公司 | 是 | 是 | 是 | 直径（mm）×长度（mm）：2.0×5 | MA102-2.0×5 |  | C04010111802000077590000007 | 直径：2mm，长度5mm。
1169 | 16 | 神经外科 | 颅骨钉-金属颅骨钉 | 已申请 | C0401011180200007759 | 国械注准20153132158 | 钛合金螺钉 | 钛合金螺钉 | 钛合金 | 枚 | 2 | 宁波慈北医疗器械有限公司 | 宁波慈北医疗器械有限公司 | 是 | 是 | 是 | 内固定专用，十字槽旋动，螺纹外径（mm）×螺钉长度（mm）：2.0×4D3.1，(D（mm）:头部直径） | MA102-2.0×4D3.1 |  | C04010111802000077590000019 | 直径：2mm，长度：4mm，头部切迹相对较低。
1169 | 16 | 神经外科 | 颅骨钉-金属颅骨钉 | 已申请 | C0401011180200007759 | 国械注准20153132158 | 钛合金螺钉 | 钛合金螺钉 | 钛合金 | 枚 | 2 | 宁波慈北医疗器械有限公司 | 宁波慈北医疗器械有限公司 | 是 | 是 | 是 | 内固定专用，十字槽旋动，螺纹外径（mm）×螺钉长度（mm）：2.0×5D3.1，(D（mm）:头部直径） | MA102-2.0×5D3.1 |  | C04010111802000077590000014 | 直径：2mm，长度：5mm，头部切迹相对较低。
1170 | 16 | 神经外科 | 颅骨钉-金属颅骨钉 | 已申请 | C0401011180200007759 | 国械注准20153132158 | 钛合金螺钉 | 钛合金螺钉 | 钛合金 | 枚 | 1 | 宁波慈北医疗器械有限公司 | 宁波慈北医疗器械有限公司 | 是 | 是 | 是 | 直径（mm）×长度（mm）：1.8×5 | MA102-1.8×5 |  | C04010111802000077590000005 | 直径：1.8mm，长度：5mm。
1180 | 16 | 神经外科 | 颅骨钉-金属颅骨钉 | 已申请 | C0401011180200009127 | 国械注进20173130168 | 颅骨固定系统Titanium Cranial Fixation system | 颅骨固定系统-螺钉 | 钛合金 | 个 | 3 | LEADER MEDICA S.r.l 历德医疗公司 | 上海欧技医疗器械有限公司 | 是 | 否 | 是 | 3020.04[2 4(mm)] | 3020.04[2 4(mm)] |  | C04010111802000091270000005 | 直径2mm，长度4mm
1180 | 16 | 神经外科 | 颅骨钉-金属颅骨钉 | 已申请 | C0401011180200009127 | 国械注进20173130168 | 颅骨固定系统Titanium Cranial Fixation system | 颅骨固定系统-螺钉 | 钛合金 | 个 | 3 | LEADER MEDICA S.r.l 历德医疗公司 | 上海欧技医疗器械有限公司 | 是 | 否 | 是 | 3020.05[2 5(mm)] | 3020.05[2 5(mm)] |  | C04010111802000091270000003 | 直径2mm，长度5mm
1180 | 16 | 神经外科 | 颅骨钉-金属颅骨钉 | 已申请 | C0401011180200009127 | 国械注进20173130168 | 颅骨固定系统Titanium Cranial Fixation system | 颅骨固定系统-螺钉 | 钛合金 | 个 | 3 | LEADER MEDICA S.r.l 历德医疗公司 | 上海欧技医疗器械有限公司 | 是 | 否 | 是 | 3020.06[2 6(mm)] | 3020.06[2 6(mm)] |  | C04010111802000091270000001 | 直径2mm，长度6mm
1183 | 16 | 神经外科 | 颅骨钉-金属颅骨钉 | 已申请 | C0401011180200002834 | 国械注进20163134278 | 颅骨固定钛网及螺钉系统 | 颅骨固定钛网及螺钉系统-螺钉 | 钛合金 | 个 | 5 | 蛇牌股份有限公司 AESCULAP AG | 贝朗医疗（上海）国际贸易有限公司 | 是 | 否 | 是 | 十字螺丝 长4mm | FM921T |  | C04010111802000028340000001 | 十字螺丝 长4mm
1183 | 16 | 神经外科 | 颅骨钉-金属颅骨钉 | 已申请 | C0401011180200002834 | 国械注进20163134278 | 颅骨固定钛网及螺钉系统 | 颅骨固定钛网及螺钉系统-螺钉 | 钛合金 | 个 | 5 | 蛇牌股份有限公司 AESCULAP AG | 贝朗医疗（上海）国际贸易有限公司 | 是 | 否 | 是 | 十字螺丝 长5mm | FM922T |  | C04010111802000028340000003 | 十字螺丝 长5mm
1183 | 16 | 神经外科 | 颅骨钉-金属颅骨钉 | 已申请 | C0401011180200002834 | 国械注进20163134278 | 颅骨固定钛网及螺钉系统 | 颅骨固定钛网及螺钉系统-螺钉 | 钛合金 | 个 | 5 | 蛇牌股份有限公司 AESCULAP AG | 贝朗医疗（上海）国际贸易有限公司 | 是 | 否 | 是 | 急诊十字螺丝，1.8*5毫米 | FM927T |  | C04010111802000028340000005 | 急诊十字螺丝，1.8*5毫米
1183 | 16 | 神经外科 | 颅骨钉-金属颅骨钉 | 已申请 | C0401011180200002834 | 国械注进20163134278 | 颅骨固定钛网及螺钉系统 | 颅骨固定钛网及螺钉系统-螺钉 | 钛合金 | 个 | 5 | 蛇牌股份有限公司 AESCULAP AG | 贝朗医疗（上海）国际贸易有限公司 | 是 | 否 | 是 | 急诊十字螺丝，1.8*3毫米 | FM926T |  | C04010111802000028340000004 | 急诊十字螺丝，1.8*3毫米
1183 | 16 | 神经外科 | 颅骨钉-金属颅骨钉 | 已申请 | C0401011180200002834 | 国械注进20163134278 | 颅骨固定钛网及螺钉系统 | 颅骨固定钛网及螺钉系统-螺钉 | 钛合金 | 个 | 5 | 蛇牌股份有限公司 AESCULAP AG | 贝朗医疗（上海）国际贸易有限公司 | 是 | 否 | 是 | 十字螺丝长3mm | FM920T |  | C04010111802000028340000002 | 十字螺丝长3mm
1198 | 16 | 神经外科 | 颅骨钉-金属颅骨钉 | 已申请 | C0401011180200003633 | 国械注进20153131415 | 颅骨板固定系统Universal Neuro System Ⅲ | 颅骨板固定系统-螺钉 |  |  | 1 | 德国史赛克莱宾格股份两合公司Stryker Leibinger GmbH & Co.KG | 史赛克（北京）医疗器械有限公司 | 否 | 否 | 否 | （56-15905）1.5x5毫米，5个/包装 | 56-15905 |  | C04010111802000036330000116 | 1.5mm直径，5mm长度
1285 | 16 | 神经外科 | 颅骨钉-金属颅骨钉 | 已申请 | C0401011180200005610 | 国械注准20153131745 | 颅骨网板及螺钉系统 | 颅骨网板及螺钉系统-螺钉 | 钛合金 |  | 5 | 深圳市沃尔德外科医疗器械技术有限公司 | 深圳市沃尔德外科医疗器械技术有限公司 | 是 | 否 | 是 | （颅骨网板及螺钉系统）Φ2.0*6.0mm | CSD-01 |  | C04010111802000056100001327 | 直径为2.0mm，长度为6.0mm
1285 | 16 | 神经外科 | 颅骨钉-金属颅骨钉 | 已申请 | C0401011180200005610 | 国械注准20153131745 | 颅骨网板及螺钉系统 | 颅骨网板及螺钉系统-螺钉 | 钛合金 |  | 5 | 深圳市沃尔德外科医疗器械技术有限公司 | 深圳市沃尔德外科医疗器械技术有限公司 | 是 | 否 | 是 | （颅骨网板及螺钉系统）Φ2.0*5.5mm | CSD-01 |  | C04010111802000056100001326 | 直径为2.0mm，长度为5.5mm
1285 | 16 | 神经外科 | 颅骨钉-金属颅骨钉 | 已申请 | C0401011180200005610 | 国械注准20153131745 | 颅骨网板及螺钉系统 | 颅骨网板及螺钉系统-螺钉 | 钛合金 |  | 5 | 深圳市沃尔德外科医疗器械技术有限公司 | 深圳市沃尔德外科医疗器械技术有限公司 | 是 | 否 | 是 | （颅骨网板及螺钉系统）Φ2.0*5.0mm | CSD-01 |  | C04010111802000056100001325 | 直径为2.0mm，长度为5.0mm
1285 | 16 | 神经外科 | 颅骨钉-金属颅骨钉 | 已申请 | C0401011180200005610 | 国械注准20153131745 | 颅骨网板及螺钉系统 | 颅骨网板及螺钉系统-螺钉 | 钛合金 |  | 5 | 深圳市沃尔德外科医疗器械技术有限公司 | 深圳市沃尔德外科医疗器械技术有限公司 | 是 | 否 | 是 | （颅骨网板及螺钉系统）Φ2.0*4.5mm | CSD-01 |  | C04010111802000056100001324 | 直径为2.0mm，长度为4.5mm
1285 | 16 | 神经外科 | 颅骨钉-金属颅骨钉 | 已申请 | C0401011180200005610 | 国械注准20153131745 | 颅骨网板及螺钉系统 | 颅骨网板及螺钉系统-螺钉 | 钛合金 |  | 5 | 深圳市沃尔德外科医疗器械技术有限公司 | 深圳市沃尔德外科医疗器械技术有限公司 | 是 | 否 | 是 | （颅骨网板及螺钉系统）Φ2.0*4.0mm | CSD-01 |  | C04010111802000056100001323 | 直径为2.0mm，长度为4.0mm
1286 | 16 | 神经外科 | 颅骨钉-金属颅骨钉 | 已申请 | C0401011180200005610 | 国械注准20153132160 | 钛合金异型接骨板及配套螺钉系统 | 钛合金异型接骨板及配套螺钉系统-螺钉 | 钛合金 | 枚 | 6 | 深圳市沃尔德外科医疗器械技术有限公司 | 深圳市沃尔德外科医疗器械技术有限公司 | 是 | 否 | 是 | (自攻自钻型锥型螺钉)Φ2.0*6.0mm | CSD-01 |  | C04010111802000056100001450 | 直径为2.0mm，长度为6.0mm
1286 | 16 | 神经外科 | 颅骨钉-金属颅骨钉 | 已申请 | C0401011180200005610 | 国械注准20153132160 | 钛合金异型接骨板及配套螺钉系统 | 钛合金异型接骨板及配套螺钉系统-螺钉 | 钛合金 | 枚 | 6 | 深圳市沃尔德外科医疗器械技术有限公司 | 深圳市沃尔德外科医疗器械技术有限公司 | 是 | 否 | 是 | (自攻自钻型锥型螺钉)Φ2.0*5.5mm | CSD-01 |  | C04010111802000056100001443 | 直径为2.0mm，长度为5.5mm
1286 | 16 | 神经外科 | 颅骨钉-金属颅骨钉 | 已申请 | C0401011180200005610 | 国械注准20153132160 | 钛合金异型接骨板及配套螺钉系统 | 钛合金异型接骨板及配套螺钉系统-螺钉 | 钛合金 | 枚 | 6 | 深圳市沃尔德外科医疗器械技术有限公司 | 深圳市沃尔德外科医疗器械技术有限公司 | 是 | 否 | 是 | (自攻自钻型锥型螺钉)Φ2.0*5.0mm | CSD-01 |  | C04010111802000056100001475 | 直径为2.0mm，长度为5.0mm
1286 | 16 | 神经外科 | 颅骨钉-金属颅骨钉 | 已申请 | C0401011180200005610 | 国械注准20153132160 | 钛合金异型接骨板及配套螺钉系统 | 钛合金异型接骨板及配套螺钉系统-螺钉 | 钛合金 | 枚 | 6 | 深圳市沃尔德外科医疗器械技术有限公司 | 深圳市沃尔德外科医疗器械技术有限公司 | 是 | 否 | 是 | (自攻自钻型锥型螺钉)Φ2.0*4.0mm | CSD-01 |  | C04010111802000056100001466 | 直径为2.0mm，长度为4.0mm
1286 | 16 | 神经外科 | 颅骨钉-金属颅骨钉 | 已申请 | C0401011180200005610 | 国械注准20153132160 | 钛合金异型接骨板及配套螺钉系统 | 钛合金异型接骨板及配套螺钉系统-螺钉 | 钛合金 | 枚 | 6 | 深圳市沃尔德外科医疗器械技术有限公司 | 深圳市沃尔德外科医疗器械技术有限公司 | 是 | 否 | 是 | (自攻自钻型锥型螺钉)Φ1.6*5.0mm | CSD-01 |  | C04010111802000056100001446 | 直径为1.6mm，长度为5.0mm
1286 | 16 | 神经外科 | 颅骨钉-金属颅骨钉 | 已申请 | C0401011180200005610 | 国械注准20153132160 | 钛合金异型接骨板及配套螺钉系统 | 钛合金异型接骨板及配套螺钉系统-螺钉 | 钛合金 | 枚 | 6 | 深圳市沃尔德外科医疗器械技术有限公司 | 深圳市沃尔德外科医疗器械技术有限公司 | 是 | 否 | 是 | (自攻自钻型锥型螺钉)Φ1.5*5mm | CSD-01 |  | C04010111802000056100001444 | 直径为1.5mm，长度为5.0mm
1323 | 16 | 神经外科 | 颅骨钉-金属颅骨钉 | 已申请 | C0401011180200004177 | 国械注进20163134689 | 颅颌面接骨板固定系统 | 颅颌面接骨板固定系统-金属接骨螺钉 |  |  | 3 | OsteoMed奥特麦德医疗器械有限公司 | 斯潘威医疗科技（北京）有限公司 | 否 | 否 | 否 | 1.2mm*5mm自攻接骨螺钉 | 211-1205 |  | C04010111802000041770000032 | 标称直径1.2mm，长度5mm，顶径1.3mm
1323 | 16 | 神经外科 | 颅骨钉-金属颅骨钉 | 已申请 | C0401011180200004177 | 国械注进20163134689 | 颅颌面接骨板固定系统 | 颅颌面接骨板固定系统-金属接骨螺钉 |  |  | 3 | OsteoMed奥特麦德医疗器械有限公司 | 斯潘威医疗科技（北京）有限公司 | 否 | 否 | 否 | 1.2mm*4mm自攻接骨螺钉 | 211-1204 |  | C04010111802000041770000031 | 标称直径1.2mm，长度4mm，顶径1.3mm
1323 | 16 | 神经外科 | 颅骨钉-金属颅骨钉 | 已申请 | C0401011180200004177 | 国械注进20163134689 | 颅颌面接骨板固定系统 | 颅颌面接骨板固定系统-金属接骨螺钉 |  |  | 3 | OsteoMed奥特麦德医疗器械有限公司 | 斯潘威医疗科技（北京）有限公司 | 否 | 否 | 否 | 1.2mm*3mm自攻接骨螺钉 | 211-1203 |  | C04010111802000041770000030 | 标称直径1.2mm，长度3mm，顶径1.3mm
1455 | 16 | 神经外科 | 颅骨钉-金属颅骨钉 | 已申请 | C0401011180200005566 | 国械注准20193131675 | 颅颌骨板、螺钉系统 | 颅颌骨板、螺钉系统-螺钉 | 钛合金 | 支 | 1 | 天津市康利民医疗器械有限公司 | 天津市康利民医疗器械有限公司 | 是 | 否 | 是 | Φ2.0×6mm | THAQ02 | 96955968855056 | C04010111802000055660000004 | 直径φ2.0；长度6mm
1480 | 16 | 神经外科 | 颅骨钉-金属颅骨钉 | 已申请 | C0401011180200007276 | 国械注准20173130233 | 颅颌面接骨板系统 | 颅颌面接骨板系统-颅颌面接骨螺钉 | 钛合金 | 支 | 8 | 苏州市康力骨科器械有限公司 | 苏州市康力骨科器械有限公司 | 是 | 否 | 是 | Φ1.5×6mm(十字槽 自攻型) | MCF颅颌面接骨螺钉(自攻钉) | 0106902959108780 | C04010111802000072760000066 | 直径1.5，长度6mm
1480 | 16 | 神经外科 | 颅骨钉-金属颅骨钉 | 已申请 | C0401011180200007276 | 国械注准20173130233 | 颅颌面接骨板系统 | 颅颌面接骨板系统-颅颌面接骨螺钉 | 钛合金 | 支 | 8 | 苏州市康力骨科器械有限公司 | 苏州市康力骨科器械有限公司 | 是 | 否 | 是 | Φ1.5×5mm(十字槽 自攻型) | MCF颅颌面接骨螺钉(自攻钉) | 0106902959108773 | C04010111802000072760000064 | 直径1.5，长度5mm
1480 | 16 | 神经外科 | 颅骨钉-金属颅骨钉 | 已申请 | C0401011180200007276 | 国械注准20173130233 | 颅颌面接骨板系统 | 颅颌面接骨板系统-颅颌面接骨螺钉 | 钛合金 | 支 | 8 | 苏州市康力骨科器械有限公司 | 苏州市康力骨科器械有限公司 | 是 | 否 | 是 | Φ1.5×6mm(十字槽 自攻自钻型) | MCF颅颌面接骨螺钉( 自攻自钻钉) | 0106902959108704 | C04010111802000072760000073 | 直径1.5，长度6mm
1480 | 16 | 神经外科 | 颅骨钉-金属颅骨钉 | 已申请 | C0401011180200007276 | 国械注准20173130233 | 颅颌面接骨板系统 | 颅颌面接骨板系统-颅颌面接骨螺钉 | 钛合金 | 支 | 8 | 苏州市康力骨科器械有限公司 | 苏州市康力骨科器械有限公司 | 是 | 否 | 是 | Φ1.5×5mm(十字槽 自攻自钻型) | MCF颅颌面接骨螺钉( 自攻自钻钉) | 0106902959108698 | C04010111802000072760000078 | 直径1.5，长度5mm
1480 | 16 | 神经外科 | 颅骨钉-金属颅骨钉 | 已申请 | C0401011180200007276 | 国械注准20173130233 | 颅颌面接骨板系统 | 颅颌面接骨板系统-颅颌面接骨螺钉 | 钛合金 | 支 | 8 | 苏州市康力骨科器械有限公司 | 苏州市康力骨科器械有限公司 | 是 | 否 | 是 | Φ1.5×4mm(十字槽 自攻自钻型) | MCF颅颌面接骨螺钉( 自攻自钻钉) | 0106902959108681 | C04010111802000072760000080 | 直径1.5，长度4mm
1480 | 16 | 神经外科 | 颅骨钉-金属颅骨钉 | 已申请 | C0401011180200007276 | 国械注准20173130233 | 颅颌面接骨板系统 | 颅颌面接骨板系统-颅颌面接骨螺钉 | 钛合金 | 支 | 8 | 苏州市康力骨科器械有限公司 | 苏州市康力骨科器械有限公司 | 是 | 否 | 是 | Φ2.0×6mm(十字槽) | 颅颌面接骨螺钉(颌面自攻自钻钉)钛 /HA2.0 | 0106937762197737 | C04010111802000072760000068 | 直径2.0，长度6mm
1480 | 16 | 神经外科 | 颅骨钉-金属颅骨钉 | 已申请 | C0401011180200007276 | 国械注准20173130233 | 颅颌面接骨板系统 | 颅颌面接骨板系统-颅颌面接骨螺钉 | 钛合金 | 支 | 8 | 苏州市康力骨科器械有限公司 | 苏州市康力骨科器械有限公司 | 是 | 否 | 是 | Φ2.0×5mm(十字槽) | 颅颌面接骨螺钉(颌面自攻自钻钉)钛 /HA2.0 |  | C04010111802000072760000095 | 直径2.0，长度5mm
1480 | 16 | 神经外科 | 颅骨钉-金属颅骨钉 | 已申请 | C0401011180200007276 | 国械注准20173130233 | 颅颌面接骨板系统 | 颅颌面接骨板系统-颅颌面接骨螺钉 | 钛合金 | 支 | 8 | 苏州市康力骨科器械有限公司 | 苏州市康力骨科器械有限公司 | 是 | 否 | 是 | Φ2.0×4mm(十字槽) | 颅颌面接骨螺钉(颌面自攻自钻钉)钛 /HA2.0 |  | C04010111802000072760000096 | 直径2.0，长度4mm
1500 | 16 | 神经外科 | 颅骨钉-金属颅骨钉 | 已申请 | C0401011180200003633 | 国械注进20163133201 | 通用神经外科固定系统Universal Neuro System | 通用神经外科固定系统-颅骨螺钉 | 钛合金 | 个 | 3 | 德国史赛克莱宾格股份两合公司Stryker Leibinger GmbH & Co.KG | 史赛克（北京）医疗器械有限公司 | 是 | 否 | 是 | 长度4mm 直径1.5mm 非灭菌 | 50-15904 |  | C04010111802000036330000162 | 长度4mm 直径1.5mm
1500 | 16 | 神经外科 | 颅骨钉-金属颅骨钉 | 已申请 | C0401011180200003633 | 国械注进20163133201 | 通用神经外科固定系统Universal Neuro System | 通用神经外科固定系统-颅骨螺钉 | 钛合金 | 个 | 3 | 德国史赛克莱宾格股份两合公司Stryker Leibinger GmbH & Co.KG | 史赛克（北京）医疗器械有限公司 | 是 | 否 | 是 | 长度5mm 直径1.5mm 非灭菌 | 51-15005 |  | C04010111802000036330000164 | 长度5mm 直径1.5mm
1500 | 16 | 神经外科 | 颅骨钉-金属颅骨钉 | 已申请 | C0401011180200003633 | 国械注进20163133201 | 通用神经外科固定系统Universal Neuro System | 通用神经外科固定系统-颅骨螺钉 | 钛合金 | 个 | 3 | 德国史赛克莱宾格股份两合公司Stryker Leibinger GmbH & Co.KG | 史赛克（北京）医疗器械有限公司 | 是 | 否 | 是 | 长度4mm 直径1.5mm 非灭菌 | 51-15004 |  | C04010111802000036330000168 | 长度4mm 直径1.5mm
1628 | 16 | 神经外科 | 颅骨钉-金属颅骨钉 | 已申请 | C0401011180200007227 | 国械注许20173130016 | 颌面接骨板系统“syntech-taichung”titanium facial bone screw/plate system | 颌面接骨板系统-骨钉 |  | 枚 | 2 | 亚太医疗器材科技股份有限公司 | 上海格乐医疗器械有限公司 | 是 | 是 | 是 | 2.0*5mm | 420281 |  | C04010111802000072270000007 | 直径：2.0；长度：5mm；
1628 | 16 | 神经外科 | 颅骨钉-金属颅骨钉 | 已申请 | C0401011180200007227 | 国械注许20173130016 | 颌面接骨板系统“syntech-taichung”titanium facial bone screw/plate system | 颌面接骨板系统-骨钉 |  | 枚 | 2 | 亚太医疗器材科技股份有限公司 | 上海格乐医疗器械有限公司 | 是 | 是 | 是 | 2.0*7mm | 420282 |  | C04010111802000072270000006 | 直径：2.0；长度：7mm；
1632 | 16 | 神经外科 | 颅骨钉-金属颅骨钉 | 已申请 | C0401011180200007227 | 国械注许20153130113 | 颅颌面固定系统“亞太醫療”顱骨骨板固定系統 | 颅颌面固定系统-骨钉 | 钛合金 | 枚 | 3 | 亚太医疗器材科技股份有限公司亞太醫療器材科技股份有限公司 | 上海格乐医疗器械有限公司 | 否 | 否 | 否 | 2.0*7 | PUT-20070-SD |  | C04010111802000072270000014 | 直径：2.0，长度：7；
1632 | 16 | 神经外科 | 颅骨钉-金属颅骨钉 | 已申请 | C0401011180200007227 | 国械注许20153130113 | 颅颌面固定系统“亞太醫療”顱骨骨板固定系統 | 颅颌面固定系统-骨钉 | 钛合金 | 枚 | 3 | 亚太医疗器材科技股份有限公司亞太醫療器材科技股份有限公司 | 上海格乐医疗器械有限公司 | 否 | 否 | 否 | 2.0*6 | PUT-20060-SD |  | C04010111802000072270000013 | 直径：2.0，长度：6；
1632 | 16 | 神经外科 | 颅骨钉-金属颅骨钉 | 已申请 | C0401011180200007227 | 国械注许20153130113 | 颅颌面固定系统“亞太醫療”顱骨骨板固定系統 | 颅颌面固定系统-骨钉 | 钛合金 | 枚 | 3 | 亚太医疗器材科技股份有限公司亞太醫療器材科技股份有限公司 | 上海格乐医疗器械有限公司 | 否 | 否 | 否 | 2.0*5 | PUT-20050-SD |  | C04010111802000072270000012 | 直径：2.0，长度：5；
1639 | 16 | 神经外科 | 颅骨钉-金属颅骨钉 | 已申请 | C0401011180200007227 | 国械注许20143130177 | 颅颌面固定系统“亚太医疗”精微网状钛骨板系统 | 颅颌面固定系统 | 钛合金 | 枚 | 4 | 亚太医疗器材科技股份有限公司 | 上海格乐医疗器械有限公司 | 是 | 是 | 是 | 2.0*5.0 | TA 20005 |  | C04010111802000072270000011 | 直径：2.0，长度：5.0；
1639 | 16 | 神经外科 | 颅骨钉-金属颅骨钉 | 已申请 | C0401011180200007227 | 国械注许20143130177 | 颅颌面固定系统“亚太医疗”精微网状钛骨板系统 | 颅颌面固定系统 | 钛合金 | 枚 | 4 | 亚太医疗器材科技股份有限公司 | 上海格乐医疗器械有限公司 | 是 | 是 | 是 | 2.0*7.0 | TA 20007-SD |  | C04010111802000072270000010 | 直径：2.0，长度：7.0；
1639 | 16 | 神经外科 | 颅骨钉-金属颅骨钉 | 已申请 | C0401011180200007227 | 国械注许20143130177 | 颅颌面固定系统“亚太医疗”精微网状钛骨板系统 | 颅颌面固定系统 | 钛合金 | 枚 | 4 | 亚太医疗器材科技股份有限公司 | 上海格乐医疗器械有限公司 | 是 | 是 | 是 | 2.0*5.0 | TA 20005-SD |  | C04010111802000072270000009 | 直径：2.0，长度：5.0；
1639 | 16 | 神经外科 | 颅骨钉-金属颅骨钉 | 已申请 | C0401011180200007227 | 国械注许20143130177 | 颅颌面固定系统“亚太医疗”精微网状钛骨板系统 | 颅颌面固定系统 | 钛合金 | 枚 | 4 | 亚太医疗器材科技股份有限公司 | 上海格乐医疗器械有限公司 | 是 | 是 | 是 | 2.0*7.0 | TA 20007 |  | C04010111802000072270000008 | 直径：2.0，长度：7.0；
1642 | 16 | 神经外科 | 颅骨钉-金属颅骨钉 | 已申请 | C0401011180200007551 | 国械注进20173132003 | 颅颌固定系统 Titanium Bone Fixation Set | 颅颌固定系统-颅颌面钉 | 钛合金 |  | 1 | 邦美微固定公司 Biomet Microfixation | 捷迈（上海）医疗国际贸易有限公司 | 是 | 否 | 是 | 产品描述:1.5X4mm十字自钻螺钉,5/包 规格型号：内螺纹直径1.1mm, 外螺纹直径1.5mm, 长度4.0mm | 95-6704 |  | C04010111802000075510000184 | 1) 直径1.5mm，长度4mm；2) 低切迹颅骨钉
1655 | 16 | 神经外科 | 颅骨钉-金属颅骨钉 | 已申请 | C0401011180200007227 | 国械注许20173460323 | 钛合金颅颜面骨钉 | 钛合金颅颜面骨钉 | 钛合金 |  | 4 | 亚太医疗器材科技股份有限公司 | 上海格乐医疗器械有限公司 | 否 | 否 | 否 | 2.0*5mm | 420271 |  | C04010111802000072270000005 | 直径：2.0；长度：5mm
1655 | 16 | 神经外科 | 颅骨钉-金属颅骨钉 | 已申请 | C0401011180200007227 | 国械注许20173460323 | 钛合金颅颜面骨钉 | 钛合金颅颜面骨钉 | 钛合金 |  | 4 | 亚太医疗器材科技股份有限公司 | 上海格乐医疗器械有限公司 | 否 | 否 | 否 | 2.3*5mm | 420311 |  | C04010111802000072270000003 | 直径：2.3；长度：5mm
1655 | 16 | 神经外科 | 颅骨钉-金属颅骨钉 | 已申请 | C0401011180200007227 | 国械注许20173460323 | 钛合金颅颜面骨钉 | 钛合金颅颜面骨钉 | 钛合金 |  | 4 | 亚太医疗器材科技股份有限公司 | 上海格乐医疗器械有限公司 | 否 | 否 | 否 | 2.0*7mm | 420272 |  | C04010111802000072270000002 | 直径：2.0；长度：7mm
1655 | 16 | 神经外科 | 颅骨钉-金属颅骨钉 | 已申请 | C0401011180200007227 | 国械注许20173460323 | 钛合金颅颜面骨钉 | 钛合金颅颜面骨钉 | 钛合金 |  | 4 | 亚太医疗器材科技股份有限公司 | 上海格乐医疗器械有限公司 | 否 | 否 | 否 | 2.3*7mm | 420312 |  | C04010111802000072270000001 | 直径：2.3；长度：7mm
4726 | 16 | 神经外科 | 颅骨钉-金属颅骨钉 | 未申请 | 无 | 国械注准20153132160 | 钛合金异型接骨板及配套螺钉系统 | 钛合金异型接骨板及配套螺钉系统-螺钉 | 钛合金 | 枚 |  | 深圳市沃尔德外科医疗器械技术有限公司 | 深圳市沃尔德外科医疗器械技术有限公司 | 否 | 否 | 否 | (自攻自钻型锥型螺钉)Φ1.5*5mm（非灭菌）；(自攻自钻型锥型螺钉)Φ1.6*5mm（非灭菌）；(自攻自钻型锥型螺钉)Φ2.0*4mm（非灭菌）；(自攻自钻型锥型螺钉)Φ2.0*5mm（非灭菌）；(自攻自钻型锥型螺钉)Φ2.0*5.5mm（非灭菌）；(自攻自钻型锥型螺钉)Φ2.0*6mm（非灭菌）； | CSD-01 |  |  | (自攻自钻型锥型螺钉)Φ1.5*5mm（非灭菌）；(自攻自钻型锥型螺钉)Φ1.6*5mm（非灭菌）；(自攻自钻型锥型螺钉)Φ2.0*4mm（非灭菌）；(自攻自钻型锥型螺钉)Φ2.0*5mm（非灭菌）；(自攻自钻型锥型螺钉)Φ2.0*5.5mm（非灭菌）；(自攻自钻型锥型螺钉)Φ2.0*6mm（非灭菌）；
4733 | 16 | 神经外科 | 颅骨钉-金属颅骨钉 | 未申请 | 无 | 国械注准20153131745 | 颅骨网板及螺钉系统 | 颅骨网板及螺钉系统-螺钉 |  | 枚 |  | 深圳市沃尔德外科医疗器械技术有限公司 | 深圳市沃尔德外科医疗器械技术有限公司 | 是 | 否 | 否 | （颅骨网板及螺钉系统）Φ2.0*4.0mm（非灭菌）；（颅骨网板及螺钉系统）Φ2.0*4.5mm（非灭菌）；（颅骨网板及螺钉系统）Φ2.0*5.0mm（非灭菌）；（颅骨网板及螺钉系统）Φ2.0*5.5mm（非灭菌）；（颅骨网板及螺钉系统）Φ2.0*6.0mm（非灭菌） | CSD-01 |  |  | （颅骨网板及螺钉系统）Φ2.0*4.0mm（非灭菌）；（颅骨网板及螺钉系统）Φ2.0*4.5mm（非灭菌）；（颅骨网板及螺钉系统）Φ2.0*5.0mm（非灭菌）；（颅骨网板及螺钉系统）Φ2.0*5.5mm（非灭菌）；（颅骨网板及螺钉系统）Φ2.0*6.0mm（非灭菌）
4806 | 16 | 神经外科 | 颅骨钉-金属颅骨钉 | 已申请 | C0401011180200005610 | 国械注准20153131763 | 微小型接骨板、螺钉系统 | 微小型接骨板、螺钉系统-螺钉 | 钛合金 | 枚 | 4 | 深圳市沃尔德外科医疗器械技术有限公司 | 深圳市沃尔德外科医疗器械技术有限公司 | 是 | 否 | 是 | （自攻自钻钉）Φ1.6*5mm | NLLPSD01 |  | C04010111802000056100001993 | 直径为1.6mm，长度为5.0mm（灭菌）
4806 | 16 | 神经外科 | 颅骨钉-金属颅骨钉 | 已申请 | C0401011180200005610 | 国械注准20153131763 | 微小型接骨板、螺钉系统 | 微小型接骨板、螺钉系统-螺钉 | 钛合金 | 枚 | 4 | 深圳市沃尔德外科医疗器械技术有限公司 | 深圳市沃尔德外科医疗器械技术有限公司 | 是 | 否 | 是 | （自攻自钻钉）Φ1.5*5mm | NLLPSD01 |  | C04010111802000056100001984 | 直径为1.5mm，长度为5.0mm（灭菌）
4806 | 16 | 神经外科 | 颅骨钉-金属颅骨钉 | 已申请 | C0401011180200005610 | 国械注准20153131763 | 微小型接骨板、螺钉系统 | 微小型接骨板、螺钉系统-螺钉 | 钛合金 | 枚 | 4 | 深圳市沃尔德外科医疗器械技术有限公司 | 深圳市沃尔德外科医疗器械技术有限公司 | 是 | 否 | 是 | （自攻自钻钉）Φ2.0*5mm | NLLPSD01 |  | C04010111802000056100001987 | 直径为2.0mm，长度为5.0mm（灭菌）
4806 | 16 | 神经外科 | 颅骨钉-金属颅骨钉 | 已申请 | C0401011180200005610 | 国械注准20153131763 | 微小型接骨板、螺钉系统 | 微小型接骨板、螺钉系统-螺钉 | 钛合金 | 枚 | 4 | 深圳市沃尔德外科医疗器械技术有限公司 | 深圳市沃尔德外科医疗器械技术有限公司 | 是 | 否 | 是 | （自攻自钻钉）Φ2.0*4mm | NLLPSD01 |  | C04010111802000056100001520 | 直径为2.0mm，长度为4.0mm（灭菌）
4810 | 16 | 神经外科 | 颅骨钉-金属颅骨钉 | 未申请 | 无 | 国械注准20153131763 | 微小型接骨板、螺钉系统 | 微小型接骨板、螺钉系统-螺钉 | 钛合金 | 枚 |  | 深圳市沃尔德外科医疗器械技术有限公司 | 深圳市沃尔德外科医疗器械技术有限公司 | 否 | 否 | 否 | （自攻自钻钉）Φ2.0*5mm（非灭菌）;（自攻自钻钉）Φ2.0*4mm（非灭菌）;（自攻自钻钉）;Φ1.5*5mm;（自攻自钻钉）Φ1.6*5mm（非灭菌） | NLLPSD01 |  |  | （自攻自钻钉）Φ2.0*5mm（非灭菌）;（自攻自钻钉）Φ2.0*4mm（非灭菌）;（自攻自钻钉）;Φ1.5*5mm;（自攻自钻钉）Φ1.6*5mm（非灭菌）
4977 | 16 | 神经外科 | 颅骨钉-金属颅骨钉 | 已申请 | C0401011180200007873 | 国械注准20193131677 | 内固定钛网板系统 | 内固定钛网板系统-螺钉 | 钛合金 | 枚 | 5 | 西安康拓医疗技术股份有限公司 | 西安康拓医疗技术股份有限公司 | 是 | 否 | 是 | （灭菌）螺钉b:1.9×6 | 螺钉b:1.9×6 |  | C04010111802000078730000082 | 直径：1.9mm，长度：6mm
4977 | 16 | 神经外科 | 颅骨钉-金属颅骨钉 | 已申请 | C0401011180200007873 | 国械注准20193131677 | 内固定钛网板系统 | 内固定钛网板系统-螺钉 | 钛合金 | 枚 | 5 | 西安康拓医疗技术股份有限公司 | 西安康拓医疗技术股份有限公司 | 是 | 否 | 是 | （灭菌）螺钉b:2.0×6 | 螺钉b:2.0×6 |  | C04010111802000078730000087 | 直径：2.0mm，长度：6mm
4977 | 16 | 神经外科 | 颅骨钉-金属颅骨钉 | 已申请 | C0401011180200007873 | 国械注准20193131677 | 内固定钛网板系统 | 内固定钛网板系统-螺钉 | 钛合金 | 枚 | 5 | 西安康拓医疗技术股份有限公司 | 西安康拓医疗技术股份有限公司 | 是 | 否 | 是 | （灭菌）螺钉b:1.9×4.5 | 螺钉b:1.9×4.5 |  | C04010111802000078730000079 | 直径：1.9mm，长度：4.5mm
4977 | 16 | 神经外科 | 颅骨钉-金属颅骨钉 | 已申请 | C0401011180200007873 | 国械注准20193131677 | 内固定钛网板系统 | 内固定钛网板系统-螺钉 | 钛合金 | 枚 | 5 | 西安康拓医疗技术股份有限公司 | 西安康拓医疗技术股份有限公司 | 是 | 否 | 是 | （灭菌）螺钉a:1.9×5 | 螺钉a:1.9×5 |  | C04010111802000078730000056 | 直径：1.9mm，长度：5mm
4977 | 16 | 神经外科 | 颅骨钉-金属颅骨钉 | 已申请 | C0401011180200007873 | 国械注准20193131677 | 内固定钛网板系统 | 内固定钛网板系统-螺钉 | 钛合金 | 枚 | 5 | 西安康拓医疗技术股份有限公司 | 西安康拓医疗技术股份有限公司 | 是 | 否 | 是 | （灭菌）螺钉b:2.0×5 | 螺钉b:2.0×5 |  | C04010111802000078730000085 | 直径：2.0mm，长度：5mm
4980 | 16 | 神经外科 | 颅骨钉-金属颅骨钉 | 已申请 | C0401011180200007337 | 国械注准20233130224 | 颅颌面内固定钛钉 | 颅颌面内固定钛钉 | TC4ELI钛合金 | 颗 | 6 | 广州迈普再生医学科技股份有限公司 | 广州迈普再生医学科技股份有限公司 | 是 | 否 | 是 | MZV2006 | MZV2006 |  | C04010111802000073370000009 | 直径2mm，长度6mm
4980 | 16 | 神经外科 | 颅骨钉-金属颅骨钉 | 已申请 | C0401011180200007337 | 国械注准20233130224 | 颅颌面内固定钛钉 | 颅颌面内固定钛钉 | TC4ELI钛合金 | 颗 | 6 | 广州迈普再生医学科技股份有限公司 | 广州迈普再生医学科技股份有限公司 | 是 | 否 | 是 | MZV2005 | MZV2005 |  | C04010111802000073370000013 | 直径2mm，长度5mm
4980 | 16 | 神经外科 | 颅骨钉-金属颅骨钉 | 已申请 | C0401011180200007337 | 国械注准20233130224 | 颅颌面内固定钛钉 | 颅颌面内固定钛钉 | TC4ELI钛合金 | 颗 | 6 | 广州迈普再生医学科技股份有限公司 | 广州迈普再生医学科技股份有限公司 | 是 | 否 | 是 | MZV2004 | MZV2004 |  | C04010111802000073370000007 | 直径2mm，长度4mm
4980 | 16 | 神经外科 | 颅骨钉-金属颅骨钉 | 已申请 | C0401011180200007337 | 国械注准20233130224 | 颅颌面内固定钛钉 | 颅颌面内固定钛钉 | TC4ELI钛合金 | 颗 | 6 | 广州迈普再生医学科技股份有限公司 | 广州迈普再生医学科技股份有限公司 | 是 | 否 | 是 | MZV1506 | MZV1506 |  | C04010111802000073370000003 | 直径1.5mm，长度6mm
4980 | 16 | 神经外科 | 颅骨钉-金属颅骨钉 | 已申请 | C0401011180200007337 | 国械注准20233130224 | 颅颌面内固定钛钉 | 颅颌面内固定钛钉 | TC4ELI钛合金 | 颗 | 6 | 广州迈普再生医学科技股份有限公司 | 广州迈普再生医学科技股份有限公司 | 是 | 否 | 是 | MZV1505 | MZV1505 |  | C04010111802000073370000015 | 直径1.5mm，长度5mm
4980 | 16 | 神经外科 | 颅骨钉-金属颅骨钉 | 已申请 | C0401011180200007337 | 国械注准20233130224 | 颅颌面内固定钛钉 | 颅颌面内固定钛钉 | TC4ELI钛合金 | 颗 | 6 | 广州迈普再生医学科技股份有限公司 | 广州迈普再生医学科技股份有限公司 | 是 | 否 | 是 | MZV1504 | MZV1504 |  | C04010111802000073370000008 | 直径1.5mm，长度4mm
4985 | 16 | 神经外科 | 颅骨钉-金属颅骨钉 | 已申请 | C0401011180200011470 | 国械注进20173130171 | 颅骨内固定系统 | 颅骨内固定系统-螺钉 | 钛合金 | 个 | 6 | 佰普勒有限公司 Bioplate, Inc. | 西安青松康业医疗技术有限公司 | 是 | 否 | 是 | 自钻螺钉，1.9mm直径×4mm长 | 81-2080 |  | C04010111802000114700000158 | 直径：1.9mm，长度：4mm
4985 | 16 | 神经外科 | 颅骨钉-金属颅骨钉 | 已申请 | C0401011180200011470 | 国械注进20173130171 | 颅骨内固定系统 | 颅骨内固定系统-螺钉 | 钛合金 | 个 | 6 | 佰普勒有限公司 Bioplate, Inc. | 西安青松康业医疗技术有限公司 | 是 | 否 | 是 | 1.9mm自转螺钉，4mm长 | SCD3-04-05 |  | C04010111802000114700000087 | 直径：1.9mm，长：4mm
4985 | 16 | 神经外科 | 颅骨钉-金属颅骨钉 | 已申请 | C0401011180200011470 | 国械注进20173130171 | 颅骨内固定系统 | 颅骨内固定系统-螺钉 | 钛合金 | 个 | 6 | 佰普勒有限公司 Bioplate, Inc. | 西安青松康业医疗技术有限公司 | 是 | 否 | 是 | Xpress螺钉，直径1.5mm，长4mm | 81-3357 |  | C04010111802000114700000142 | 直径：1.5mm，长度：4mm
4985 | 16 | 神经外科 | 颅骨钉-金属颅骨钉 | 已申请 | C0401011180200011470 | 国械注进20173130171 | 颅骨内固定系统 | 颅骨内固定系统-螺钉 | 钛合金 | 个 | 6 | 佰普勒有限公司 Bioplate, Inc. | 西安青松康业医疗技术有限公司 | 是 | 否 | 是 | 1.9mm自转螺钉，6mm长 | SCD3-06-05 |  | C04010111802000114700000091 | 直径：1.9mm，长度：6mm
4985 | 16 | 神经外科 | 颅骨钉-金属颅骨钉 | 已申请 | C0401011180200011470 | 国械注进20173130171 | 颅骨内固定系统 | 颅骨内固定系统-螺钉 | 钛合金 | 个 | 6 | 佰普勒有限公司 Bioplate, Inc. | 西安青松康业医疗技术有限公司 | 是 | 否 | 是 | 自钻螺钉，1.9mm直径×6mm长 | 81-2078 |  | C04010111802000114700000161 | 直径：1.9mm，长度：6mm
4985 | 16 | 神经外科 | 颅骨钉-金属颅骨钉 | 已申请 | C0401011180200011470 | 国械注进20173130171 | 颅骨内固定系统 | 颅骨内固定系统-螺钉 | 钛合金 | 个 | 6 | 佰普勒有限公司 Bioplate, Inc. | 西安青松康业医疗技术有限公司 | 是 | 否 | 是 | 1.9mm自转螺钉，5mm长 | SCD3-05-05 |  | C04010111802000114700000089 | 直径：1.9mm，长度：5mm
5011 | 16 | 神经外科 | 颅骨钉-金属颅骨钉 | 已申请 | C0401011180200003633 | 国械注进20153131415 | 颅骨板固定系统Universal Neuro System Ⅲ | 颅骨板固定系统-螺钉 |  |  | 2 | 德国史赛克莱宾格股份两合公司Stryker Leibinger GmbH & Co.KG | 史赛克（北京）医疗器械有限公司 | 否 | 否 | 否 | （56-15935）AXS，1.5X5 毫米，5 个/包装 | 56-15935 |  | C04010111802000036330000106 | 1.5mm直径，5mm长度
5011 | 16 | 神经外科 | 颅骨钉-金属颅骨钉 | 已申请 | C0401011180200003633 | 国械注进20153131415 | 颅骨板固定系统Universal Neuro System Ⅲ | 颅骨板固定系统-螺钉 |  |  | 2 | 德国史赛克莱宾格股份两合公司Stryker Leibinger GmbH & Co.KG | 史赛克（北京）医疗器械有限公司 | 否 | 否 | 否 | （56-15934）AXS，15.X4毫米，5 个/包装 | 56-15934 |  | C04010111802000036330000103 | 1.5mm直径，5mm长度
5105 | 16 | 神经外科 | 颅骨钉-金属颅骨钉 | 已申请 | C0401011180200007759 | 国械注准20153132158 | 钛合金螺钉 | 钛合金螺钉 | 钛合金 | 枚 | 1 | 宁波慈北医疗器械有限公司 | 宁波慈北医疗器械有限公司 | 是 | 是 | 是 | 直径（mm）×长度（mm）：2.0×5 | MA102Y-2.0×5 |  | C04010111802000077590000008 | 直径（mm）×长度（mm）：2.0×5
5165 | 16 | 神经外科 | 颅骨钉-金属颅骨钉 | 已申请 | C0401011180200011288 | 国械注准20153131365 | 颅颌骨内固定螺钉 | 颅颌骨内固定螺钉 | 钛合金 | 枚 | 1 | 上海双申医疗器械股份有限公司 | 上海双申医疗器械股份有限公司 | 是 | 否 | 是 | HE 1.6×4 | HE 1.6×4 | 0106945488400451 | C04010111802000112880000072 | 直径1.6mm,长度4mm
739 | 17 | 神经外科 | 颅骨钉-可吸收颅骨钉 | 已申请 | C0401011180300107337 | 国械注许20153130148 | 可吸收性骨固定系统 | 可吸收性骨固定系统-颅骨钉 | 非结晶性的高分子聚乳酸（PLA），含有L-乳酸于D型L乳酸。 | 包 | 2 | 维纲生物科技股份有限公司 | 广州迈普再生医学科技股份有限公司 | 是 | 是 | 是 | F00-200602 | F00-200602 | (01)04715219652235 | C04010111803001073370000013 | 直径2mm，长度6mm，包装规格4个/包
739 | 17 | 神经外科 | 颅骨钉-可吸收颅骨钉 | 已申请 | C0401011180300107337 | 国械注许20153130148 | 可吸收性骨固定系统 | 可吸收性骨固定系统-颅骨钉 | 非结晶性的高分子聚乳酸（PLA），含有L-乳酸于D型L乳酸。 | 包 | 2 | 维纲生物科技股份有限公司 | 广州迈普再生医学科技股份有限公司 | 是 | 是 | 是 | F00-200600 | F00-200600 | (01)04715219652211 | C04010111803001073370000011 | 直径2mm，长度6mm，包装规格1个/包
843 | 17 | 神经外科 | 颅骨钉-可吸收颅骨钉 | 已申请 | C0401011180300110284 | 国械注进20163131470 | 聚左旋乳酸可吸收骨固定系统 | 聚左旋乳酸可吸收骨固定系统-颅骨微型螺钉 | 聚（L-乳酸)树脂 |  | 2 | 郡是株式会社 グンゼ株式会社 | 郡是医疗器材（深圳）有限公司 | 是 | 是 | 是 | FP型微钉 | MS-F2204 |  | C04010111803001102840000005 | 直径2.2mm；长4mm
843 | 17 | 神经外科 | 颅骨钉-可吸收颅骨钉 | 已申请 | C0401011180300110284 | 国械注进20163131470 | 聚左旋乳酸可吸收骨固定系统 | 聚左旋乳酸可吸收骨固定系统-颅骨微型螺钉 | 聚（L-乳酸)树脂 |  | 2 | 郡是株式会社 グンゼ株式会社 | 郡是医疗器材（深圳）有限公司 | 是 | 是 | 是 | FP型微钉 | MS-F2205 |  | C04010111803001102840000004 | 直径2.2mm；长5mm
942 | 17 | 神经外科 | 颅骨钉-可吸收颅骨钉 | 已申请 | C0401011180300109098 | 国械注进20183131801 | 可吸收固定系统RapidSorb Resorbable Implant System | 可吸收固定系统-接骨螺钉 | L-丙交醋-乙交酯共聚物 | 个 | 1 | 辛迪思有限公司 Synthes GmbH | 强生（上海）医疗器材有限公司 | 是 | 是 | 是 | MF 皮质骨螺钉 直径 2.0mm，快速可吸收，长 4mm，二枚一包，无菌包装 | 806.004.02S | 07611819748613 | C04010111803001090980000004 | 直径 2.0mm，长度4mm
1010 | 17 | 神经外科 | 颅骨钉-可吸收颅骨钉 | 已申请 | C0401011180300112693 | 国械注进20153131005 | 可吸收颅颌面接骨板系统Inion CPS Biodegradable Fixation System | 可吸收颅颌面接骨板系统-可吸收接骨螺钉 | 可吸收共聚物 | 支 | 4 | 芬兰INION公司Inion Oy | 天津医宁医疗器械有限公司 | 是 | 是 | 是 | TCK-2002 | TCK-2002 | 06438408007279 | C04010111803001126930000003 | 可吸收接骨螺钉，1.2×3.8mm
1010 | 17 | 神经外科 | 颅骨钉-可吸收颅骨钉 | 已申请 | C0401011180300112693 | 国械注进20153131005 | 可吸收颅颌面接骨板系统Inion CPS Biodegradable Fixation System | 可吸收颅颌面接骨板系统-可吸收接骨螺钉 | 可吸收共聚物 | 支 | 4 | 芬兰INION公司Inion Oy | 天津医宁医疗器械有限公司 | 是 | 是 | 是 | TCK-2001 | TCK-2001 |  | C04010111803001126930000002 | 可吸收接骨螺钉，1.2×3.8mm
1010 | 17 | 神经外科 | 颅骨钉-可吸收颅骨钉 | 已申请 | C0401011180300112693 | 国械注进20153131005 | 可吸收颅颌面接骨板系统Inion CPS Biodegradable Fixation System | 可吸收颅颌面接骨板系统-可吸收接骨螺钉 | 可吸收共聚物 | 支 | 4 | 芬兰INION公司Inion Oy | 天津医宁医疗器械有限公司 | 是 | 是 | 是 | SCR-2225 | SCR-2225 | 06438408001185 | C04010111803001126930000001 | 可吸收接骨螺钉，2.0×7 mm
1010 | 17 | 神经外科 | 颅骨钉-可吸收颅骨钉 | 已申请 | C0401011180300112693 | 国械注进20153131005 | 可吸收颅颌面接骨板系统Inion CPS Biodegradable Fixation System | 可吸收颅颌面接骨板系统-可吸收接骨螺钉 | 可吸收共聚物 | 支 | 4 | 芬兰INION公司Inion Oy | 天津医宁医疗器械有限公司 | 是 | 是 | 是 | SCR-2223 | SCR-2223 | 06438408001161 | C04010111803001126930000004 | 可吸收接骨螺钉，1.5×6mm
1067 | 17 | 神经外科 | 颅骨钉-可吸收颅骨钉 | 已申请 | C0401011180300107551 | 国械注进20173136135 | 可吸收骨折内骨固定体 LactoSorb Bone Fixation Set | 可吸收骨折内骨固定体-螺钉 | 81.4%左旋丙交酯和18.6%乙交酯的共聚物 | 包 | 1 | 邦美微固定公司 Biomet Microfixation | 捷迈（上海）医疗国际贸易有限公司 | 是 | 是 | 是 | 方头螺钉(扭矩头非植入型)(2/包) | 915-2300 |  | C04010111803001075510000010 | 直径2.0mm，长度5mm
4917 | 17 | 神经外科 | 颅骨钉-可吸收颅骨钉 | 已申请 | C0701020890300112693 | 国械注进20153131005 | 可吸收颅颌面接骨板系统Inion CPS Biodegradable Fixation System | 可吸收颅颌面接骨板系统-可吸收接骨螺钉 | 可吸收共聚物 | 颗 | 1 | 芬兰INION公司Inion Oy | 天津医宁医疗器械有限公司 | 是 | 是 | 是 | SCR-2224 | SCR-2224 | 06438408001178 | C07010208903001126930000112 | 可吸收接骨螺钉，2.0×5 mm
5107 | 17 | 神经外科 | 颅骨钉-可吸收颅骨钉 | 已申请 | C0401011180300107219 | 国械注准20233130440 | 可吸收颅颌面板钉系统 | 可吸收颅颌面板钉系统-螺钉 | 左旋聚乳酸 | 枚 | 1 | 成都美益达医疗科技有限公司 | 成都美益达医疗科技有限公司 | 是 | 是 | 是 | SE2205 | SE2205 |  | C04010111803001072190000010 | 宽螺纹螺钉，长度5mm，直径2.2mm。
5116 | 17 | 神经外科 | 颅骨钉-可吸收颅骨钉 | 未申请 | 无 | 国械注进20163131470 |  | 聚左旋乳酸可吸收骨固定系统 |  | 枚 |  | 郡是株式会社 グンゼ株式会社 | 郡是医疗器材（深圳）有限公司 | 是 | 是 | 是 | 微型骨板 | MS-2204、MS-2304 |  |  | 直径2.2/2.3；长4mm
5118 | 17 | 神经外科 | 颅骨钉-可吸收颅骨钉 | 已申请 | C0701020890300110284 | 国械注进20163131470 | 聚左旋乳酸可吸收骨固定系统 | 聚左旋乳酸可吸收骨固定系统-颌面微型螺钉 | 聚（L-乳酸)树脂 | 枚 | 2 | 郡是株式会社 グンゼ株式会社 | 郡是医疗器材（深圳）有限公司 | 是 | 是 | 是 | 微型螺钉 | MS-2206 |  | C07010208903001102840000004 | 直径2.2mm；长6mm
5118 | 17 | 神经外科 | 颅骨钉-可吸收颅骨钉 | 已申请 | C0701020890300110284 | 国械注进20163131470 | 聚左旋乳酸可吸收骨固定系统 | 聚左旋乳酸可吸收骨固定系统-颌面微型螺钉 | 聚（L-乳酸)树脂 | 枚 | 2 | 郡是株式会社 グンゼ株式会社 | 郡是医疗器材（深圳）有限公司 | 是 | 是 | 是 | 微型螺钉 | MS-2306 |  | C07010208903001102840000003 | 直径2.3mm；长6mm
200 | 18 | 神经外科 | 脑脊液分流系统-固定压脑室腹腔分流系统 | 已申请 | C0407081210002103878 | 国械注进20153132085 | 脑脊液分流器及其组件 | 脑脊液分流器及其组件 | 聚砜、红宝石、钛合金、硅胶 | 套 | 1 | 法国索菲萨SOPHYSA | 北京美科创新科技有限公司 | 是 | 是 | 否 | SM1A-L | SM1A-L | 0103760124131000 | C04070812100021038780000002 | SM1A-L+B019-10+B905S组成固定压脑室腹腔分流管（套装-低压）。固定压力阀门，不可调压，核磁安全。 SM1A-L参数：阀门档位：50mmH2O，低压，聚砜材质，可视锥形球阀设计。
241 | 18 | 神经外科 | 脑脊液分流系统-固定压脑室腹腔分流系统 | 已申请 | C0407011200000203878 | 国械注进20153132085 | 脑脊液分流器及其组件 | 脑脊液分流器及其组件 | 聚砜、红宝石、钛合金、硅胶 | 套 | 1 | 法国索菲萨SOPHYSA | 北京美科创新科技有限公司 | 是 | 是 | 否 | BO19-10 | BO19-10 | 0103760124130065 | C04070112000002038780000004 | B019-10+B905S+SM1A(H/M/L)组成固定压脑室腹腔分流管（套装-高、中、低压）。压力固定，不可调压，核磁安全。 B019-10是脑室端导管，参数：导管长度：23cm；内径：1.3mm；外径：2.5mm，距尖端5,10,15cm处有深度标识。
251 | 18 | 神经外科 | 脑脊液分流系统-固定压脑室腹腔分流系统 | 已申请 | C0407031200000203878 | 国械注进20153132085 | 脑脊液分流器及其组件 | 脑脊液分流器及其组件 | 聚砜、红宝石、钛合金、硅胶 | 套 | 1 | 法国索菲萨SOPHYSA | 北京美科创新科技有限公司 | 是 | 是 | 否 | B905S | B905S | 0103760124130010 | C04070312000002038780000001 | B905S+B019-10+SM1A(H/M/L)组成固定压脑室腹腔分流管（套装-高、中、低压）。压力固定，不可调压，核磁安全。 B905S是腹腔端导管，参数：导管长度：110cm；内径：1.1mm；外径：2.5mm，用于心房和腹腔分流，末端开放有多处开孔。
253 | 18 | 神经外科 | 脑脊液分流系统-固定压脑室腹腔分流系统 | 已申请 | C0407081210002003878 | 国械注进20153132085 | 脑脊液分流器及其组件 | 脑脊液分流器及其组件 | 聚砜、红宝石、钛合金、硅胶 | 套 | 1 | 法国索菲萨SOPHYSA | 北京美科创新科技有限公司 | 是 | 是 | 否 | SM1A-M | SM1A-M | 0103760124131017 | C04070812100020038780000002 | SM1A-M+B019-10+B905S组成固定压脑室腹腔分流管（套装-中压）。固定压力阀门，不可调压，压力固定，核磁安全。 SM1A-M参数：阀门档位：110mmH2O，标准压力，聚砜材质，可视锥形球阀设计。
254 | 18 | 神经外科 | 脑脊液分流系统-固定压脑室腹腔分流系统 | 已申请 | C0407081210001903878 | 国械注进20153132085 | 脑脊液分流器及其组件 | 脑脊液分流器及其组件 | 聚砜、红宝石、钛合金、硅胶 | 套 | 1 | 法国索菲萨SOPHYSA | 北京美科创新科技有限公司 | 是 | 是 | 否 | SM1A-H | SM1A-H | 0103760124130997 | C04070812100019038780000001 | SM1A-H+B019-10+B905S组成固定压脑室腹腔分流管（套装-高压）。固定压力阀门，不可调压，核磁安全。 SM1A-H参数：阀门档位：170mmH2O，高压，聚砜材质，可视锥形球阀设计
590 | 18 | 神经外科 | 脑脊液分流系统-固定压脑室腹腔分流系统 | 已申请 | C0407041210001511297 | 国械注进20173131104 | 脑脊液分流管及附件 | 脑脊液分流管及附件-固定压分流装置（成人型） | 硅胶，人造红宝石，钛 | 套 | 1 | 英特格拉生命科技制造公司Integra LifeSciences Production Corporation | 英特格拉生命科技（上海）有限公司 | 是 | 是 | 是 | 10mm水柱压抗虹吸直线型阀门系统 | 823811 |  | C04070412100015112970000002 | 10mm水柱压抗虹吸直线型阀门系统，包含脑室端导管、高精度固定压阀门、腹腔端导管，及抗虹吸装置。脑室导管（脑室端）内径1.4毫米，外径2.7毫米，长度14厘米。引流导管（腹腔端）内径1.0毫米，外径2.2毫米，长度85厘米或120厘米。
592 | 18 | 神经外科 | 脑脊液分流系统-固定压脑室腹腔分流系统 | 已申请 | C0407041210001411297 | 国械注进20173131104 | 脑脊液分流管及附件 | 脑脊液分流管及附件-固定压分流装置（成人型） | 硅胶，人造红宝石，钛 | 套 | 1 | 英特格拉生命科技制造公司Integra LifeSciences Production Corporation | 英特格拉生命科技（上海）有限公司 | 是 | 是 | 是 | 70mm水柱压抗虹吸直线型阀门系统 | 823813 |  | C04070412100014112970000006 | 70mm水柱压抗虹吸直线型阀门系统，包含脑室端导管、高精度固定压阀门、腹腔端导管，及抗虹吸装置。脑室导管（脑室端）内径1.4毫米，外径2.7毫米，长度14厘米。引流导管（腹腔端）内径1.0毫米，外径2.2毫米，长度85厘米或120厘米。
593 | 18 | 神经外科 | 脑脊液分流系统-固定压脑室腹腔分流系统 | 已申请 | C0407041210001311297 | 国械注进20173131104 | 脑脊液分流管及附件 | 脑脊液分流管及附件-固定压分流装置（成人型） | 硅胶，人造红宝石，钛 | 套 | 1 | 英特格拉生命科技制造公司Integra LifeSciences Production Corporation | 英特格拉生命科技（上海）有限公司 | 是 | 是 | 是 | 130mm水柱压抗虹吸直线型阀门系统 | 823815 |  | C04070412100013112970000002 | 130mm水柱压抗虹吸直线型阀门系统，包含脑室端导管、高精度固定压阀门、腹腔端导管，及抗虹吸装置。固定压抗虹吸直线型阀门系统，包含脑室端导管、高精度固定压阀门、腹腔端导管，及抗虹吸装置。脑室导管（脑室端）内径1.4毫米，外径2.7毫米，长度14厘米。引流导管（腹腔端）内径1.0毫米，外径2.2毫米，长度85厘米或120厘米。
771 | 18 | 神经外科 | 脑脊液分流系统-固定压脑室腹腔分流系统 | 已申请 | C0407041210001904254 | 国械注进20143135605 | 脑脊液分流管及附件 CSF Flow Control Shunts and Accessories | 脑脊液分流管及附件-脑室/腹腔分流套件 |  | 套 | 1 | 美敦力公司Medtronic Inc. | 美敦力（上海）管理有限公司 | 是 | 是 | 是 | CSF-分流套件 | 9003-F |  | C04070412100019042540000001 | 脑室端导管，内径1.3mm, 外径2.5mm, 长度23cm；阀门，固定压，高压；腹腔端导管，内径1.3mm, 外径2.5mm，长度90cm
774 | 18 | 神经外科 | 脑脊液分流系统-固定压脑室腹腔分流系统 | 已申请 | C0407011200000204254 | 国械注进20143135605 | 脑脊液分流管及附件 CSF Flow Control Shunts and Accessories | 脑脊液分流管及附件-脑室端导管 |  |  | 1 | 美敦力公司Medtronic Inc. | 美敦力（上海）管理有限公司 | 是 | 是 | 是 | 脑室端导管 | 41101 |  | C04070112000002042540000003 | 脑室端导管，内径1.3mm, 外径2.5mm, 长度23cm（仅导管，不含阀门）
775 | 18 | 神经外科 | 脑脊液分流系统-固定压脑室腹腔分流系统 | 已申请 | C0407041210001304254 | 国械注进20143135605 | 脑脊液分流管及附件 CSF Flow Control Shunts and Accessories | 脑脊液分流管及附件-抗虹吸脑室/腹腔分流套件 |  | 套 | 1 | 美敦力公司Medtronic Inc. | 美敦力（上海）管理有限公司 | 是 | 是 | 是 | CSF分流管，Delta套件 | 25132-2 |  | C04070412100013042540000001 | 脑室端导管，内径1.3mm, 外径2.5mm, 长度23cm；阀门，固定压，档位2.0；腹腔端导管，内径1.3mm, 外径2.5mm，长度90cm
778 | 18 | 神经外科 | 脑脊液分流系统-固定压脑室腹腔分流系统 | 已申请 | C0407031200000204254 | 国械注进20143135605 | 脑脊液分流管及附件 CSF Flow Control Shunts and Accessories | 脑脊液分流管及附件-心脏/腹腔端导管 |  | 套 | 1 | 美敦力公司Medtronic Inc. | 美敦力（上海）管理有限公司 | 是 | 是 | 是 | 心脏/腹腔端导管 | 43103 |  | C04070312000002042540000001 | 腹腔端导管，内径1.3mm, 外径2.5mm, 长度90cm（仅导管，不含阀门）
780 | 18 | 神经外科 | 脑脊液分流系统-固定压脑室腹腔分流系统 | 已申请 | C0407041210002004254 | 国械注进20143135605 | 脑脊液分流管及附件 CSF Flow Control Shunts and Accessories | 脑脊液分流管及附件-脑室/腹腔分流套件 |  | 套 | 1 | 美敦力公司Medtronic Inc. | 美敦力（上海）管理有限公司 | 是 | 是 | 是 | CSF-分流套件 | 9003-E |  | C04070412100020042540000001 | 脑室端导管，内径1.3mm, 外径2.5mm, 长度23cm；阀门，固定压，中压；腹腔端导管，内径1.3mm, 外径2.5mm，长度90cm
781 | 18 | 神经外科 | 脑脊液分流系统-固定压脑室腹腔分流系统 | 已申请 | C0407041210002104254 | 国械注进20143135605 | 脑脊液分流管及附件 CSF Flow Control Shunts and Accessories | 脑脊液分流管及附件-脑室/腹腔分流套件 |  | 套 | 1 | 美敦力公司Medtronic Inc. | 美敦力（上海）管理有限公司 | 是 | 是 | 是 | CSF-分流套件 | 9003-D |  | C04070412100021042540000001 | 脑室端导管，内径1.3mm, 外径2.5mm, 长度23cm；阀门，固定压，低压；腹腔端导管，内径1.3mm, 外径2.5mm，长度90cm
782 | 18 | 神经外科 | 脑脊液分流系统-固定压脑室腹腔分流系统 | 已申请 | C0407041210001404254 | 国械注进20143135605 | 脑脊液分流管及附件 CSF Flow Control Shunts and Accessories | 脑脊液分流管及附件-抗虹吸脑室/腹腔分流套件 |  | 套 | 1 | 美敦力公司Medtronic Inc. | 美敦力（上海）管理有限公司 | 是 | 是 | 是 | CSF分流管，Delta套件 | 25132-5 |  | C04070412100014042540000001 | 脑室端导管，内径1.3mm, 外径2.5mm, 长度23cm；阀门，固定压，档位1.5；腹腔端导管，内径1.3mm, 外径2.5mm，长度90cm
783 | 18 | 神经外科 | 脑脊液分流系统-固定压脑室腹腔分流系统 | 已申请 | C0407041210001504254 | 国械注进20143135605 | 脑脊液分流管及附件 CSF Flow Control Shunts and Accessories | 脑脊液分流管及附件-抗虹吸脑室/腹腔分流套件 |  | 套 | 1 | 美敦力公司Medtronic Inc. | 美敦力（上海）管理有限公司 | 是 | 是 | 是 | CSF分流管，Delta套件 | 25132-1 |  | C04070412100015042540000001 | 脑室端导管，内径1.3mm, 外径2.5mm, 长度23cm；阀门，固定压，档位1.0；腹腔端导管，内径1.3mm, 外径2.5mm，长度90cm
784 | 18 | 神经外科 | 脑脊液分流系统-固定压脑室腹腔分流系统 | 已申请 | C0407041210001704254 | 国械注进20143135605 | 脑脊液分流管及附件 CSF Flow Control Shunts and Accessories | 脑脊液分流管及附件-抗虹吸脑室/腹腔分流套件 |  | 套 | 1 | 美敦力公司Medtronic Inc. | 美敦力（上海）管理有限公司 | 是 | 是 | 是 | CSF分流管，Delta套件 | 25131-5 |  | C04070412100017042540000001 | 脑室端导管，内径1.3mm, 外径2.5mm, 长度23cm；阀门，固定压，档位1.5；腹腔端导管，内径1.3mm, 外径2.5mm，长度90cm
1208 | 18 | 神经外科 | 脑脊液分流系统-固定压脑室腹腔分流系统 | 已申请 | C0407041210001402834 | 国械注进20153133175 | 一次性使用无菌脑积水分流管及附件 | 一次性使用无菌脑积水分流管及附件 | 阀门：钛合金；导管：硅胶 | 根 | 1 | 克里斯托福弥提柯股份有限公司Christoph Miethke GmbH & Co. KG | 贝朗医疗（上海）国际贸易有限公司 | 是 | 是 | 是 | GAV分流管（10/30）—配脑室端、Prechamber储液囊和腹腔端导管 | FV343T |  | C04070412100014028340000003 | 导管内径1.2MM，外径2.5MM，脑室端导管长度250MM, 腹腔端导管长度1200MM，阀门档位是30厘米水柱。
1210 | 18 | 神经外科 | 脑脊液分流系统-固定压脑室腹腔分流系统 | 已申请 | C0407041210001402834 | 国械注进20153133174 | 一次性使用无菌脑积水分流管及附件 | 一次性使用无菌脑积水分流管及附件 | 阀门：钛合金；导管：硅胶 | 个 | 1 | 克里斯托福弥提柯股份有限公司 Christoph Miethke GmbH & Co. KG | 贝朗医疗（上海）国际贸易有限公司 | 是 | 是 | 是 | 带Flushing储液囊的uniGAV分流管 | FV555-T |  | C04070412100014028340000064 | 导管内径1.2MM，外径2.5MM，脑室端导管长度250MM，腹腔端导管长度1200MM，阀门档位范围是7-27厘米水柱。
1211 | 18 | 神经外科 | 脑脊液分流系统-固定压脑室腹腔分流系统 | 已申请 | C0407041210001402834 | 国械注进20153133174 | 一次性使用无菌脑积水分流管及附件 | 一次性使用无菌脑积水分流管及附件 | 阀门：钛合金；导管：硅胶 | 个 | 1 | 克里斯托福弥提柯股份有限公司 Christoph Miethke GmbH & Co. KG | 贝朗医疗（上海）国际贸易有限公司 | 是 | 是 | 是 | 带Control储液囊的uniGAV分流管 | FV556-T |  | C04070412100014028340000058 | 导管内径1.2MM，外径2.5MM，脑室端导管长度250MM，腹腔端导管长度1200MM, 阀门档位范围是7-27厘米水柱，带一个单向储液囊。
1230 | 18 | 神经外科 | 脑脊液分流系统-固定压脑室腹腔分流系统 | 已申请 | C0407011200000202834 | 国械注进20153133175 | 一次性使用无菌脑积水分流管及附件 | 一次性使用无菌脑积水分流管及附件 | 钛合金＋硅胶 | 个 | 1 | 克里斯托福弥提柯股份有限公司Christoph Miethke GmbH & Co. KG | 贝朗医疗（上海）国际贸易有限公司 | 是 | 是 | 是 | 带直角适配器的脑室端 | FV075P |  | C04070112000002028340000003 | 可调压分流管的组件，导管内径1.2MM，外径2.5MM。 FV075P 的脑室端导管长度180MM，FV078P 的脑室端导管长度250MM。
1235 | 18 | 神经外科 | 脑脊液分流系统-固定压脑室腹腔分流系统 | 已申请 | C0407121210000002834 | 国械注进20153133175 | 一次性使用无菌脑积水分流管及附件 | 一次性使用无菌脑积水分流管及附件 | 阀门：钛合金；导管：硅胶 | 个 | 1 | 克里斯托福弥提柯股份有限公司Christoph Miethke GmbH & Co. KG | 贝朗医疗（上海）国际贸易有限公司 | 是 | 是 | 是 | 带脑室端、腹腔端的Control储液囊 | FV049T |  | C04071212100000028340000010 | 可调压分流管的组件，导管内径1.2MM，外径2.5MM，脑室端导管长度180MM，腹腔端导管长度600MM。
1236 | 18 | 神经外科 | 脑脊液分流系统-固定压脑室腹腔分流系统 | 已申请 | C0407121210000002834 | 国械注进20153133175 | 一次性使用无菌脑积水分流管及附件 | 一次性使用无菌脑积水分流管及附件 | 阀门：钛合金；导管：硅胶 | 个 | 1 | 克里斯托福弥提柯股份有限公司Christoph Miethke GmbH & Co. KG | 贝朗医疗（上海）国际贸易有限公司 | 是 | 是 | 是 | Prechamber储液囊 | FV033T |  | C04071212100000028340000019 | 可调压分流管的组件，FV035T和FV033T是单独的储液囊。FV034T是带导管的储液囊，腹腔端导管长度600MM。导管内径1.2MM，外径2.5MM。
1367 | 18 | 神经外科 | 脑脊液分流系统-固定压脑室腹腔分流系统 | 已申请 | C0407121210000003878 | 国械注进20153132085 | 脑脊液分流器及其组件 | 脑脊液分流器及其组件 | 聚砜、红宝石、钛合金、硅胶 | 套 | 1 | 法国索菲萨SOPHYSA | 北京美科创新科技有限公司 | 是 | 是 | 否 | RE-1141 | RE-1141 | 0103760124130843 | C04071212100000038780000002 | RE-1141+SM8-140/SM8-300/SM8-400+B019-10+B905S组成8档可调压脑室腹腔分流系统套装（低压套装、高压套装、超高压套装） 侧进口储液囊/单面隆起。 RE-1141:平底，20mm,容量：0.25ml;
1682 | 18 | 神经外科 | 脑脊液分流系统-固定压脑室腹腔分流系统 | 已申请 | C0407150000000003878 | 国械注进20153132085 | 脑脊液分流器及其组件 | 脑脊液分流器及其组件 | 聚砜、红宝石、钛合金、硅胶 | 套 | 1 | 法国索菲萨SOPHYSA | 北京美科创新科技有限公司 | 是 | 是 | 否 | SX-200 | SX-200 | 0103760124131697 | C04071500000000038780000001 | SM8A+B019-10+B905S±SX-200组成8档可调压脑室腹腔分流管（套装/在选用SM8A标准30-200mmH2O压力阀门时有可能会选用SX-200抗虹吸装置)。 SX-200:SiphonX重力抗虹吸装置，直径5.9mm,长23mm,是一种附属于分流阀门的选配装置，直立位时可增加200mmH2O的压力。
5121 | 18 | 神经外科 | 脑脊液分流系统-固定压脑室腹腔分流系统 | 已申请 | C0407150000000011297 | 国械注进20173131104 | 脑脊液分流管及附件 | 脑脊液分流管及附件 |  | 个 | 1 | 英特格拉生命科技制造公司Integra LifeSciences Production Corporation | 英特格拉生命科技（上海）有限公司 | 是 | 是 | 是 | 抗虹吸装置 | 823090 |  | C04071500000000112970000036 | 脑脊液分流管及附件之一，抗虹吸装置，用于配合阀门使用，或用于维修。
5122 | 18 | 神经外科 | 脑脊液分流系统-固定压脑室腹腔分流系统 | 已申请 | C0407011200000211297 | 国械注进20173131104 | 脑脊液分流管及附件 | 脑脊液分流管及附件-脑室导管 | 硅胶 | 个 | 1 | 英特格拉生命科技制造公司Integra LifeSciences Production Corporation | 英特格拉生命科技（上海）有限公司 | 是 | 是 | 是 | HAKIM脑室导管，14cm | 823041 |  | C04070112000002112970000020 | HAKIM脑室导管，14cm，内径1.4毫米，外径2.7毫米，导管长140毫米，近端又24个进气孔，分3排，每排8个孔。和同注册证下分流阀门共同使用。是必要配件。
5123 | 18 | 神经外科 | 脑脊液分流系统-固定压脑室腹腔分流系统 | 已申请 | C0407031200000211297 | 国械注进20173131104 | 脑脊液分流管及附件 | 脑脊液分流管及附件-腰腹腔导管 | 硅胶 | 个 | 1 | 英特格拉生命科技制造公司Integra LifeSciences Production Corporation | 英特格拉生命科技（上海）有限公司 | 是 | 是 | 是 | HAKIM腹腔导管，120cm | 823045 |  | C04070312000002112970000003 | 腹腔导管，内径1.0毫米，外径2.16毫米，导管长度120厘米。配合分流阀门使用，是必要配件。 型号证明在注册证第5页，腹腔导管，内径1.0毫米，外径2.16毫米，导管长度120厘米。配合分流阀门使用，是必要配件。
5147 | 18 | 神经外科 | 脑脊液分流系统-固定压脑室腹腔分流系统 | 已申请 | C0407121210000002834 | 国械注进20153133175 | 一次性使用无菌脑积水分流管及附件 | 一次性使用无菌脑积水分流管及附件 | 阀门：钛合金；导管：硅胶 | 个 | 1 | 克里斯托福弥提柯股份有限公司Christoph Miethke GmbH & Co. KG | 贝朗医疗（上海）国际贸易有限公司 | 是 | 是 | 是 | Burrhole端口 | FV030T |  | C04071212100000028340000022 | FV030T、FV040T和FV060T是单独的储液囊，不带导管
5157 | 18 | 神经外科 | 脑脊液分流系统-固定压脑室腹腔分流系统 | 已申请 | C0407121210000002834 | 国械注进20153133175 | 一次性使用无菌脑积水分流管及附件 | 一次性使用无菌脑积水分流管及附件 | 阀门：钛合金；导管：硅胶 | 个 | 1 | 克里斯托福弥提柯股份有限公司Christoph Miethke GmbH & Co. KG | 贝朗医疗（上海）国际贸易有限公司 | 是 | 是 | 是 | CSF端口 | FV060T |  | C04071212100000028340000027 | FV030T、FV040T和FV060T是单独的储液囊，不带导管
5160 | 18 | 神经外科 | 脑脊液分流系统-固定压脑室腹腔分流系统 | 已申请 | C0407081210001402834 | 国械注进20153133174 | 一次性使用无菌脑积水分流管及附件 | 一次性使用无菌脑积水分流管及附件 | 阀门:钛合金,管子:硅胶 | 个 | 1 | 克里斯托福弥提柯股份有限公司 Christoph Miethke GmbH & Co. KG | 贝朗医疗（上海）国际贸易有限公司 | 是 | 是 | 是 | 带Flushing储液囊的uniGAV儿童阀门 | FV562-T |  | C04070812100014028340000005 | 导管内径1.2MM，外径2.5MM，脑室端导管长度180MM，腹腔端导管长度900MM, 阀门档位范围是7-27厘米水柱，带一个单向储液囊。
5162 | 18 | 神经外科 | 脑脊液分流系统-固定压脑室腹腔分流系统 | 已申请 | C0407011200000202834 | 国械注进20153133175 | 一次性使用无菌脑积水分流管及附件 | 一次性使用无菌脑积水分流管及附件 | 钛合金＋硅胶 | 个 | 1 | 克里斯托福弥提柯股份有限公司Christoph Miethke GmbH & Co. KG | 贝朗医疗（上海）国际贸易有限公司 | 是 | 是 | 是 | 脑室端 | FV074P |  | C04070112000002028340000002 | 分流管的组件，导管内径1.2MM，外径2.5MM，脑室端导管180mm
5163 | 18 | 神经外科 | 脑脊液分流系统-固定压脑室腹腔分流系统 | 已申请 | C0407041210001502834 | 国械注进20153133175 | 一次性使用无菌脑积水分流管及附件 | 一次性使用无菌脑积水分流管及附件 | 阀门：钛合金；导管：硅胶 | 个 | 1 | 克里斯托福弥提柯股份有限公司Christoph Miethke GmbH & Co. KG | 贝朗医疗（上海）国际贸易有限公司 | 是 | 是 | 是 | GAV分流管（5/30）—配脑室端、Prechamber储液囊和腹腔端导管 | FV340T |  | C04070412100015028340000003 | 导管内径1.2MM，外径2.5MM，脑室端导管长度250MM, 腹腔端导管长度1200MM，阀门档位是30厘米水柱。
5166 | 18 | 神经外科 | 脑脊液分流系统-固定压脑室腹腔分流系统 | 已申请 | C0407041210001511297 | 国械注进20173131104 | 脑脊液分流管及附件 | 脑脊液分流管及附件-固定压分流装置（成人型） | 硅胶，人造红宝石，钛 | 套 | 1 | 英特格拉生命科技制造公司Integra LifeSciences Production Corporation | 英特格拉生命科技（上海）有限公司 | 是 | 是 | 是 | 40mm水柱压抗虹吸直线型阀门系统 | 823812 |  | C04070412100015112970000004 | 40mm水柱压抗虹吸直线型阀门系统，包含脑室端导管、高精度固定压阀门、腹腔端导管，及抗虹吸装置。脑室导管（脑室端）内径1.4毫米，外径2.7毫米，长度14厘米。引流导管（腹腔端）内径1.0毫米，外径2.2毫米，长度85厘米或120厘米
5167 | 18 | 神经外科 | 脑脊液分流系统-固定压脑室腹腔分流系统 | 已申请 | C0407041210001411297 | 国械注进20173131104 | 脑脊液分流管及附件 | 脑脊液分流管及附件-固定压分流装置（成人型） | 硅胶，人造红宝石，钛 | 套 | 1 | 英特格拉生命科技制造公司Integra LifeSciences Production Corporation | 英特格拉生命科技（上海）有限公司 | 是 | 是 | 是 | 100mm水柱压抗虹吸直线型阀门系统 | 823814 |  | C04070412100014112970000002 | 100mm水柱压抗虹吸直线型阀门系统，包含脑室端导管、高精度固定压阀门、腹腔端导管，及抗虹吸装置。脑室导管（脑室端）内径1.4毫米，外径2.7毫米，长度14厘米。引流导管（腹腔端）内径1.0毫米，外径2.2毫米，长度85厘米或120厘米。
5173 | 18 | 神经外科 | 脑脊液分流系统-固定压脑室腹腔分流系统 | 已申请 | C0407121210000002834 | 国械注进20153133175 | 一次性使用无菌脑积水分流管及附件 | 一次性使用无菌脑积水分流管及附件 | 阀门：钛合金；导管：硅胶 | 个 | 1 | 克里斯托福弥提柯股份有限公司Christoph Miethke GmbH & Co. KG | 贝朗医疗（上海）国际贸易有限公司 | 是 | 是 | 是 | 带腹腔端的Prechamber储液囊 | FV034T |  | C04071212100000028340000017 | 可调压分流管的组件，FV035T和FV033T是单独的储液囊。FV034T是带导管的储液囊，腹腔端导管长度600MM。导管内径1.2MM，外径2.5MM。
5201 | 18 | 神经外科 | 脑脊液分流系统-固定压脑室腹腔分流系统 | 已申请 | C0407121210000002834 | 国械注进20153133175 | 一次性使用无菌脑积水分流管及附件 | 一次性使用无菌脑积水分流管及附件 | 阀门：钛合金；导管：硅胶 | 个 | 1 | 克里斯托福弥提柯股份有限公司Christoph Miethke GmbH & Co. KG | 贝朗医疗（上海）国际贸易有限公司 | 是 | 是 | 是 | 儿科用Burrhole端口 | FV040T |  | C04071212100000028340000025 | FV030T、FV040T和FV060T是单独的储液囊，不带导管
5207 | 18 | 神经外科 | 脑脊液分流系统-固定压脑室腹腔分流系统 | 已申请 | C0407011200000202834 | 国械注进20153133175 | 一次性使用无菌脑积水分流管及附件 | 一次性使用无菌脑积水分流管及附件 | 钛合金＋硅胶 | 个 | 1 | 克里斯托福弥提柯股份有限公司Christoph Miethke GmbH & Co. KG | 贝朗医疗（上海）国际贸易有限公司 | 是 | 是 | 是 | 儿科用带直角适配器的脑室端 | FV076P |  | C04070112000002028340000005 | 分流管的组件，导管内径1.2MM，外径2.5MM，脑室端导管250mm，带直角适配器
5211 | 18 | 神经外科 | 脑脊液分流系统-固定压脑室腹腔分流系统 | 已申请 | C0407041210001502834 | 国械注进20153133175 | 一次性使用无菌脑积水分流管及附件 | 一次性使用无菌脑积水分流管及附件 | 阀门：钛合金；导管：硅胶 | 个 | 1 | 克里斯托福弥提柯股份有限公司Christoph Miethke GmbH & Co. KG | 贝朗医疗（上海）国际贸易有限公司 | 是 | 是 | 是 | GAV分流管（5/30）—配脑室端、Sprung储液囊和腹腔端导管 | FV346T |  | C04070412100015028340000005 | 导管内径1.2MM，外径2.5MM，脑室端导管长度180MM, 腹腔端导管长度1200MM，阀门档位是30厘米水柱。
5212 | 18 | 神经外科 | 脑脊液分流系统-固定压脑室腹腔分流系统 | 已申请 | C0407011200000202834 | 国械注进20153133175 | 一次性使用无菌脑积水分流管及附件 | 一次性使用无菌脑积水分流管及附件 | 钛合金＋硅胶 | 个 | 1 | 克里斯托福弥提柯股份有限公司Christoph Miethke GmbH & Co. KG | 贝朗医疗（上海）国际贸易有限公司 | 是 | 是 | 是 | 带直角适配器的脑室端 | FV078P |  | C04070112000002028340000004 | 可调压分流管的组件，导管内径1.2MM，外径2.5MM。 FV075P 的脑室端导管长度180MM，FV078P 的脑室端导管长度250MM。
5213 | 18 | 神经外科 | 脑脊液分流系统-固定压脑室腹腔分流系统 | 已申请 | C0407121210000002834 | 国械注进20153133175 | 一次性使用无菌脑积水分流管及附件 | 一次性使用无菌脑积水分流管及附件 | 阀门：钛合金；导管：硅胶 | 个 | 1 | 克里斯托福弥提柯股份有限公司Christoph Miethke GmbH & Co. KG | 贝朗医疗（上海）国际贸易有限公司 | 是 | 是 | 是 | 配脑室端和腹腔端的Prechamber储液囊 | FV036T |  | C04071212100000028340000006 | 可调压分流管的组件，导管内径1.2MM，外径2.5MM，脑室端导管长度180MM，腹腔端导管长度600MM。
5214 | 18 | 神经外科 | 脑脊液分流系统-固定压脑室腹腔分流系统 | 已申请 | C0407121210000002834 | 国械注进20153133175 | 一次性使用无菌脑积水分流管及附件 | 一次性使用无菌脑积水分流管及附件 | 阀门：钛合金；导管：硅胶 | 个 | 1 | 克里斯托福弥提柯股份有限公司Christoph Miethke GmbH & Co. KG | 贝朗医疗（上海）国际贸易有限公司 | 是 | 是 | 是 | 儿科用Prechamber储液囊 | FV035T |  | C04071212100000028340000004 | 可调压分流管的组件，FV035T和FV033T是单独的储液囊。FV034T是带导管的储液囊，腹腔端导管长度600MM。导管内径1.2MM，外径2.5MM。
631 | 19 | 神经外科 | 脑脊液分流系统-可调压脑室腹腔分流系统 | 已申请 | C0407041210002911297 | 国械注进20173131104 | 脑脊液分流管及附件 | 脑脊液分流管及附件-可调压分流装置(成人） | 硅胶，人造红宝石，钛 | 套 | 1 | 英特格拉生命科技制造公司Integra LifeSciences Production Corporation | 英特格拉生命科技（上海）有限公司 | 是 | 是 | 是 | 抗虹吸可调压直线型阀 | 823832 |  | C04070412100029112970000001 | 包含抗虹吸装置，抗磁3T，可调压阀门，18级高精度调压。（该阀门必须配合该产品同一注册下，脑室导管，长14cm，内径1.4mm，外径2.7mm，引流导管，长120cm，内径1.0mm，外径2.2mm以及直型塑料连接器共同组套使用）
650 | 19 | 神经外科 | 脑脊液分流系统-可调压脑室腹腔分流系统 | 已申请 | C0407041210003111297 | 国械注进20173131104 | 脑脊液分流管及附件 | 脑脊液分流管及附件-可调压分流装置(成人） | 硅胶，人造红宝石，钛 | 套 | 1 | 英特格拉生命科技制造公司Integra LifeSciences Production Corporation | 英特格拉生命科技（上海）有限公司 | 是 | 是 | 是 | 带前腔可调压式柱形阀 | 823100 |  | C04070412100031112970000004 | 不抗虹吸，可调压阀门，18级高精度调压。（该阀门必须配合该产品同一注册下，脑室导管，长14cm，内径1.4mm，外径2.7mm，引流导管，长120cm，内径1.0mm，外径2.2mm以及直型塑料连接器共同组套使用）
772 | 19 | 神经外科 | 脑脊液分流系统-可调压脑室腹腔分流系统 | 已申请 | C0407081210002904254 | 国械注进20143135605 | 脑脊液分流管及附件 CSF Flow Control Shunts and Accessories | 脑脊液分流管及附件-可调压抗虹吸脑室/腹腔分流阀 |  | 个 | 1 | 美敦力公司Medtronic Inc. | 美敦力（上海）管理有限公司 | 是 | 是 | 是 | Strata II阀，小型 | 42856 |  | C04070812100029042540000001 | 阀门（含储液囊和抗虹吸装置的集成阀门），5档可调压，抗磁（不带导管）
773 | 19 | 神经外科 | 脑脊液分流系统-可调压脑室腹腔分流系统 | 已申请 | C0407081210002904254 | 国械注进20143135605 | 脑脊液分流管及附件 CSF Flow Control Shunts and Accessories | 脑脊液分流管及附件-可调压抗虹吸脑室/腹腔分流阀 |  | 个 | 1 | 美敦力公司Medtronic Inc. | 美敦力（上海）管理有限公司 | 是 | 是 | 是 | Strata II阀，常规型 | 42866 |  | C04070812100029042540000002 | 阀门（含储液囊和抗虹吸装置的集成阀门），5档可调压，抗磁（不带导管）
788 | 19 | 神经外科 | 脑脊液分流系统-可调压脑室腹腔分流系统 | 已申请 | C0407081210003104254 | 国械注进20143135605 | 脑脊液分流管及附件 CSF Flow Control Shunts and Accessories | 脑脊液分流管及附件-可调压脑室/腹腔分流阀 |  | 个 | 1 | 美敦力公司Medtronic Inc. | 美敦力（上海）管理有限公司 | 是 | 是 | 是 | Strata NSC阀，小型 | 42355 |  | C04070812100031042540000001 | 阀门（含储液囊的集成阀门），5档可调压，抗磁（不带导管）
789 | 19 | 神经外科 | 脑脊液分流系统-可调压脑室腹腔分流系统 | 已申请 | C0407081210003104254 | 国械注进20143135605 | 脑脊液分流管及附件 CSF Flow Control Shunts and Accessories | 脑脊液分流管及附件-可调压脑室/腹腔分流阀 |  | 个 | 1 | 美敦力公司Medtronic Inc. | 美敦力（上海）管理有限公司 | 是 | 是 | 是 | Strata NSC阀，常规型 | 42365 |  | C04070812100031042540000002 | 阀门（含储液囊的集成阀门），5档可调压，抗磁（不带导管）
1215 | 19 | 神经外科 | 脑脊液分流系统-可调压脑室腹腔分流系统 | 已申请 | C0407041210002902834 | 国械注进20153133780 | 一次性使用可调压无菌脑积水分流管及附件 | 一次性使用可调压无菌脑积水分流管及附件 | 阀门：钛合金；导管：硅胶 | 个 | 1 | 克里斯托福弥提柯股份有限公司Christoph Miethke GmbH & Co. KG | 贝朗医疗（上海）国际贸易有限公司 | 是 | 是 | 是 | 带辅助抗虹吸阀门(20)和Control储液囊的proGAV分流管 | FV434-T |  | C04070412100029028340000011 | 导管内径1.2MM，外径2.5MM，脑室端导管长度250MM，腹腔端导管长度1200MM。阀门档位：可调压到“0”档，0-20共21档可调。抗磁型(3.0T及以上）。
1219 | 19 | 神经外科 | 脑脊液分流系统-可调压脑室腹腔分流系统 | 已申请 | C0407041210003002834 | 国械注进20153133780 | 一次性使用可调压无菌脑积水分流管及附件 | 一次性使用可调压无菌脑积水分流管及附件 | 阀门：钛合金；导管：硅胶 | 套 | 1 | 克里斯托福弥提柯股份有限公司Christoph Miethke GmbH & Co. KG | 贝朗医疗（上海）国际贸易有限公司 | 是 | 是 | 是 | 带辅助抗虹吸阀门(15）和Prechamber储液囊的proGAV儿童分流管 | FV440-T |  | C04070412100030028340000113 | 导管内径1.2MM，外径2.5MM，脑室端导管长度250MM，腹腔端导管长度1200MM。可调压到“0”档，0-20共21档可调。抗磁型(3.0T及以上）。
1365 | 19 | 神经外科 | 脑脊液分流系统-可调压脑室腹腔分流系统 | 已申请 | C0407081210003203878 | 国械注进20153132085 | 脑脊液分流器及其组件 | 脑脊液分流器及其组件 | 聚砜、红宝石、钛合金、硅胶 | 套 | 1 | 法国索菲萨SOPHYSA | 北京美科创新科技有限公司 | 是 | 是 | 否 | SM8-140 | SM8-140 | 0103760124131109 | C04070812100032038780000003 | SM8-140+RE-1141+B019-10+B905S组成低压8档可调压脑室腹腔分流系统套装。 10-140低压8档可调压阀门.
1411 | 19 | 神经外科 | 脑脊液分流系统-可调压脑室腹腔分流系统 | 已申请 | C0407081210003103878 | 国械注进20153132085 | 脑脊液分流器及其组件 | 脑脊液分流器及其组件 | 聚砜、红宝石、钛合金、硅胶 | 套 | 1 | 法国索菲萨SOPHYSA | 北京美科创新科技有限公司 | 是 | 是 | 否 | SM8A | SM8A | 0103760124131215 | C04070812100031038780000001 | SM8A+B019-10+B905S±SX-200组成8档可调压脑室腹腔分流管（套装/在选用SM8A标准30-200mmH2O压力阀门时有可能会选用SX-200抗虹吸装置)。 可调压阀门，核磁安全，但不抗3.0T及以上核磁，做完3.0T核磁后需要重新调节阀门压力设定。 SM8A参数：阀门档位：8个压力档位：30mmH2O,50mmH2O,70mmH2O,90mmH2O,110mmH2O,140mmH2O,170mmH2O,200mmH2O，聚砜材质，高度精确的锥形球阀设计。
1549 | 19 | 神经外科 | 脑脊液分流系统-可调压脑室腹腔分流系统 | 已申请 | C0407041210003103878 | 国械注进20153132085 | 脑脊液分流器及其组件 | 脑脊液分流器及其组件 | 聚砜、红宝石、钛合金、硅胶 | 套 | 1 | 法国索菲萨SOPHYSA | 北京美科创新科技有限公司 | 是 | 是 | 否 | SM8A-2010 | SM8A-2010 | 0103760124131222 | C04070412100031038780000011 | SM8A-2010是预接直型脑室连接管的8档可调节分流套装 （带储液囊）。套装内包含：SM8A、B019-10、B905S,配套穿刺和固定工具。8档可调压阀门，核磁安全，但不抗3.0T及以上核磁，做完3.0T核磁后需要重新调节阀门压力设定。 SM8A参数：阀门档位：8个压力档位：30mmH2O,50mmH2O,70mmH2O,90mmH2O,110mmH2O,140mmH2O,170mmH2O,200mmH2O，聚砜材质，高度精确的锥形球阀设计。B905S是腹腔端导管，参数：导管长度：110cm；内径：1.1mm；外径：2.5mm，用于心房和腹腔分流，末端开放有多处开孔。 B019-10是脑室端导管，参数：导管长度：23cm；内径：1.3mm；外径：2.5mm，距尖端5,10,15cm处有深度标识。
4613 | 19 | 神经外科 | 脑脊液分流系统-可调压脑室腹腔分流系统 | 已申请 | C0407081210003203878 | 国械注进20153132085 | 脑脊液分流器及其组件 | 脑脊液分流器及其组件 | 聚砜、红宝石、钛合金、硅胶 | 套 | 1 | 法国索菲萨SOPHYSA | 北京美科创新科技有限公司 | 是 | 是 | 是 | SM8-300 | SM8-300 | 0103760124131185 | C04070812100032038780000004 | SM8-300+RE-1141+B019-10+B905S组成高压8档可调压脑室腹腔分流系统套装。 50-300高压8档可调压阀门.
4617 | 19 | 神经外科 | 脑脊液分流系统-可调压脑室腹腔分流系统 | 已申请 | C0407081210003203878 | 国械注进20153132085 | 脑脊液分流器及其组件 | 脑脊液分流器及其组件 | 聚砜、红宝石、钛合金、硅胶 | 套 | 1 | 法国索菲萨SOPHYSA | 北京美科创新科技有限公司 | 是 | 是 | 是 | SM8-400 | SM8-400 | 0103760124131192 | C04070812100032038780000005 | SM8-400+RE-1141+B019-10+B905S组成超高压8档可调压脑室腹腔分流系统套装。 80-400特高压8档可调压阀门.
5161 | 19 | 神经外科 | 脑脊液分流系统-可调压脑室腹腔分流系统 | 已申请 | C0407041210003111297 | 国械注进20173131104 | 脑脊液分流管及附件 | 脑脊液分流管及附件-可调压分流装置(成人） | 硅胶，人造红宝石，钛 | 套 | 1 | 英特格拉生命科技制造公司Integra LifeSciences Production Corporation | 英特格拉生命科技（上海）有限公司 | 是 | 是 | 是 | 不带前腔可调压式柱形阀 | 823101 |  | C04070412100031112970000001 | 不抗虹吸，可调压阀门，18级高精度调压。（该阀门必须配合该产品同一注册下，脑室导管，长14cm，内径1.4mm，外径2.7mm，引流导管，长120cm，内径1.0mm，外径2.2mm以及直型塑料连接器共同组套使用）
5164 | 19 | 神经外科 | 脑脊液分流系统-可调压脑室腹腔分流系统 | 已申请 | C0407041210003111297 | 国械注进20173131104 | 脑脊液分流管及附件 | 脑脊液分流管及附件-可调压分流装置(成人） | 硅胶，人造红宝石，钛 | 套 | 1 | 英特格拉生命科技制造公司Integra LifeSciences Production Corporation | 英特格拉生命科技（上海）有限公司 | 是 | 是 | 是 | 整体可调压式微型阀 | 823114 |  | C04070412100031112970000005 | 不抗虹吸，可调压阀门，18级高精度调压。（该阀门必须配合该产品同一注册下，脑室导管，长14cm，内径1.4mm，外径2.7mm，引流导管，长120cm，内径1.0mm，外径2.2mm以及直型塑料连接器共同组套使用
267 | 20 | 神经外科 | 脑脊液分流系统-特殊可调压脑室腹腔分流系统 | 已申请 | C0407081210003103878 | 国械注进20153132085 | 脑脊液分流器及其组件 | 脑脊液分流器及其组件 | 聚砜、红宝石、钛合金、硅胶 | 套 | 1 | 法国索菲萨SOPHYSA | 北京美科创新科技有限公司 | 是 | 是 | 否 | SPVA | SPVA | 0103760124131307 | C04070812100031038780000003 | SPVA+B019-10+B905S构成标准抗磁可调压脑室腹腔分流套装-（抗3.0T以上核磁）；5挡抗磁可调压阀门，3.0T及以上MRI检查后，不影响分流器的流动特性，分流阀门压力档位不会发生变化，无需对阀门压力重新调节校准。 抗磁标准阀门30-200mmH2O。 特殊可调压阀门（抗磁）,储液囊
769 | 20 | 神经外科 | 脑脊液分流系统-特殊可调压脑室腹腔分流系统 | 已申请 | C0407011200000104254 | 国械注进20143135605 | 脑脊液分流管及附件 CSF Flow Control Shunts and Accessories | 脑脊液分流管及附件 |  | 个 | 1 | 美敦力公司Medtronic Inc. | 美敦力（上海）管理有限公司 | 是 | 是 | 是 | 脑室端导管 | 91503 |  | C04070112000001042540000002 | 特殊脑室端导管，亲水型，内径1.3mm, 外径2.5mm, 长度23cm
770 | 20 | 神经外科 | 脑脊液分流系统-特殊可调压脑室腹腔分流系统 | 已申请 | C0407031200000104254 | 国械注进20143135605 | 脑脊液分流管及附件 CSF Flow Control Shunts and Accessories | 脑脊液分流管及附件-带涂层腹腔端导管 |  | 套 | 1 | 美敦力公司Medtronic Inc. | 美敦力（上海）管理有限公司 | 是 | 是 | 是 | 腹腔端导管 | 93522 |  | C04070312000001042540000001 | 特殊腹腔端导管，亲水型，内径1.3mm, 外径2.5mm, 长度90cm（仅导管，不含阀门）
1216 | 20 | 神经外科 | 脑脊液分流系统-特殊可调压脑室腹腔分流系统 | 已申请 | C0407041210002902834 | 国械注进20153133780 | 一次性使用可调压无菌脑积水分流管及附件 | 一次性使用可调压无菌脑积水分流管及附件 | 阀门：钛合金；导管：硅胶 | 个 | 1 | 克里斯托福弥提柯股份有限公司Christoph Miethke GmbH & Co. KG | 贝朗医疗（上海）国际贸易有限公司 | 是 | 是 | 是 | 带Control储液囊的proGAV分流管 | FX431-T |  | C04070412100029028340000001 | 导管内径1.2MM，外径2.5MM，脑室端导管长度250MM，腹腔端导管长度1200MM，可调压到“0”档，0-20共21档可调。支持双可调。抗磁型(3.0T及以上）。 脑室端导管+储液囊+特殊可调压阀门（抗磁）+腹腔端导管
1223 | 20 | 神经外科 | 脑脊液分流系统-特殊可调压脑室腹腔分流系统 | 已申请 | C0407041210003002834 | 国械注进20153133780 | 一次性使用可调压无菌脑积水分流管及附件 | 一次性使用可调压无菌脑积水分流管及附件 | 阀门：钛合金；导管：硅胶 | 套 | 1 | 克里斯托福弥提柯股份有限公司Christoph Miethke GmbH & Co. KG | 贝朗医疗（上海）国际贸易有限公司 | 是 | 是 | 是 | 带辅助抗虹吸阀门(15）和Prechamber储液囊的proGAV儿童分流管 | FX440-T |  | C04070412100030028340000026 | 导管内径1.2MM，外径2.5MM，脑室端导管长度250MM，腹腔端导管长度1200MM。可调压到“0”档，0-20共21档可调。支持双可调。抗磁型(3.0T及以上）。 脑室端导管+储液囊+特殊可调压阀门（抗磁）+抗虹吸装置+腹腔端导管
1239 | 20 | 神经外科 | 脑脊液分流系统-特殊可调压脑室腹腔分流系统 | 已申请 | C0407041210002902834 | 国械注进20203130460 | 一次性使用可调压无菌脑积水分流管及附件 | 一次性使用可调压无菌脑积水分流管及附件 | 阀门：钛合金；导管：硅胶 | 套 | 1 | 克里斯托福弥提柯股份有限公司Christoph Miethke GmbH & Co. KG | 贝朗医疗（上海）国际贸易有限公司 | 是 | 是 | 是 | FX420T | FX420T |  | C04070412100029028340000054 | 导管内径1.2MM，外径2.5MM，腹腔端导管长度1200MM，可调压到“0”档，0-20共21挡位可调。支持双可调。抗磁型3.0T。 特殊可调压阀门（抗磁）,抗虹吸装置,腹腔端导管
1242 | 20 | 神经外科 | 脑脊液分流系统-特殊可调压脑室腹腔分流系统 | 已申请 | C0407041210002902834 | 国械注进20163130334 | 一次性使用可调压无菌脑积水分流管及附件 | 一次性使用可调压无菌脑积水分流管及附件 | 阀门：钛合金；导管：硅胶 | 个 | 1 | 克里斯托福弥提柯股份有限公司Christoph Miethke GmbH & Co. KG | 贝朗医疗（上海）国际贸易有限公司 | 是 | 是 | 是 | proSA分流管：脑室端导管180mm带直角适配器15.8mm，单向不盖颅孔Control储液囊20mm带导管600mm，proSA阀门带远端导管 1200mm，不带miniNAV阀 | FV716T |  | C04070412100029028340000091 | 导管内径1.2MM，外径2.5MM，脑室端导管长度180MM, 腹腔端导管长度1200MM，抗磁型3.0T。可调压到“0”档，0-40共41挡位可调。支持双可调。 脑室端导管,储液囊,特殊抗虹吸装置（双可调）,腹腔端导管
1246 | 20 | 神经外科 | 脑脊液分流系统-特殊可调压脑室腹腔分流系统 | 已申请 | C0407041210003002834 | 国械注进20163130334 | 一次性使用可调压无菌脑积水分流管及附件 | 一次性使用可调压无菌脑积水分流管及附件 | 阀门：钛合金；导管：硅胶 | 套 | 1 | 克里斯托福弥提柯股份有限公司Christoph Miethke GmbH & Co. KG | 贝朗医疗（上海）国际贸易有限公司 | 是 | 是 | 是 | proSA儿童用分流管：脑室端导管180mm带儿童用直角适配器13mm，不盖颅孔儿童用Prechamber储液囊14mm带导管600mm，proSA阀门带远端导管 1200mm，不带miniNAV阀 | FV721T |  | C04070412100030028340000084 | 导管内径1.2MM，外径2.5MM，脑室端导管180MM，腹腔端导管长度1200MM。可调压到“0”档，0-40共41挡位可调。支持双可调。抗磁型3.0T。 脑室端导管,储液囊,特殊抗虹吸装置（双可调）,腹腔端导管
1248 | 20 | 神经外科 | 脑脊液分流系统-特殊可调压脑室腹腔分流系统 | 已申请 | C0407081210003002834 | 国械注进20163130334 | 一次性使用可调压无菌脑积水分流管及附件 | 一次性使用可调压无菌脑积水分流管及附件 | 阀门：钛合金；导管：硅胶 | 个 | 1 | 克里斯托福弥提柯股份有限公司Christoph Miethke GmbH & Co. KG | 贝朗医疗（上海）国际贸易有限公司 | 是 | 是 | 是 | proSA阀 | FV701T |  | C04070812100030028340000013 | 可调压分流管的组件，PROSA单阀门，可调压到“0”档，0-40共41挡位可调。支持双可调，抗磁型3.0T。特殊抗虹吸装置（双可调）
1603 | 20 | 神经外科 | 脑脊液分流系统-特殊可调压脑室腹腔分流系统 | 已申请 | C0407041210003103878 | 国械注进20153132085 | 脑脊液分流器及其组件 | 脑脊液分流器及其组件 | 聚砜、红宝石、钛合金、硅胶 | 套 | 1 | 法国索菲萨SOPHYSA | 北京美科创新科技有限公司 | 是 | 是 | 否 | SPVA-2010 | SPVA-2010 | 0103760124131314 | C04070412100031038780000014 | SPVA-2010是预接直行脑室连接管5档可调压分流套装（抗磁、带储液囊） 套装内包含：B019-10、B905s、SPVA和配套穿刺、固定工具。 5挡抗磁可调压阀门，3.0T及以上MRI检查后，不影响分流器的流动特性，分流阀门压力档位不会发生变化，无需对阀门压力重新调节校准。 抗磁标准阀门30-200mmH2O。B905S是腹腔端导管，参数：导管长度：110cm；内径：1.1mm；外径：2.5mm，用于心房和腹腔分流，末端开放有多处开孔。 B019-10是脑室端导管，参数：导管长度：23cm；内径：1.3mm；外径：2.5mm，距尖端5,10,15cm处有深度标识。 脑室端导管,特殊可调压阀门（抗磁）,储液囊,腹腔端导管
4579 | 20 | 神经外科 | 脑脊液分流系统-特殊可调压脑室腹腔分流系统 | 已申请 | C0407011200000111297 | 国械注进20183132246 | 导管 BACTISEAL Catheter | 导管-抗菌脑室导管导管 | 硅胶 | 个 | 1 | Integra LifeSciences Production Corporation 英特格拉生命科技制造公司 | 英特格拉生命科技（上海）有限公司 | 是 | 是 | 是 | 管内径1.4mm，管外径2.7mm，长14cm | 823073 |  | C04070112000001112970000004 | 管内径1.4mm，管外径2.7mm，长14cm，经过利福平和盐酸克林霉素的浸渍处理（抗菌导管） 特殊脑室端导管（抗菌）
4580 | 20 | 神经外科 | 脑脊液分流系统-特殊可调压脑室腹腔分流系统 | 已申请 | C0407031200000111297 | 国械注进20183132246 | 导管 BACTISEAL Catheter | 导管-抗菌腹腔端导管 | 硅胶 | 根 | 1 | Integra LifeSciences Production Corporation 英特格拉生命科技制造公司 | 英特格拉生命科技（上海）有限公司 | 是 | 是 | 是 | 管内径1.0mm，管外径2.2mm，长120cm | 823074 |  | C04070312000001112970000003 | 管内径1.0mm，管外径2.2mm，长120cm。BACTISEAL导管所用硅胶经过了利福平和盐酸克林霉素的浸渍处理。（该导管和专用配套抗菌阀门共同使用。） 特殊腹腔端导管（抗菌）
4626 | 20 | 神经外科 | 脑脊液分流系统-特殊可调压脑室腹腔分流系统 | 已申请 | C0407081210003103878 | 国械注进20153132085 | 脑脊液分流器及其组件 | 脑脊液分流器及其组件 | 聚砜、红宝石、钛合金、硅胶 | 套 | 1 | 法国索菲萨SOPHYSA | 北京美科创新科技有限公司 | 是 | 是 | 是 | SPVA-140 | SPVA-140 | 0103760124131604 | C04070812100031038780000004 | SPVA-140+B019-10+B905S构成低压抗磁可调压脑室腹腔分流套装-（抗3.0T以上核磁）；5挡抗磁可调压阀门，3.0T及以上MRI检查后，不影响分流器的流动特性，分流阀门压力档位不会发生变化，无需对阀门压力重新调节校准。 抗磁低压阀门10-140mmH2O。 特殊可调压阀门（抗磁）,储液囊
4627 | 20 | 神经外科 | 脑脊液分流系统-特殊可调压脑室腹腔分流系统 | 已申请 | C0407081210003103878 | 国械注进20153132085 | 脑脊液分流器及其组件 | 脑脊液分流器及其组件 | 聚砜、红宝石、钛合金、硅胶 | 套 | 1 | 法国索菲萨SOPHYSA | 北京美科创新科技有限公司 | 是 | 是 | 是 | SPVA-300 | SPVA-300 | 0103760124131611 | C04070812100031038780000005 | SPVA-300+B019-10+B905S构成高压抗磁可调压脑室腹腔分流套装-（抗3.0T以上核磁）；5挡抗磁可调压阀门，3.0T及以上MRI检查后，不影响分流器的流动特性，分流阀门压力档位不会发生变化，无需对阀门压力重新调节校准。 抗磁高压阀门50-300mmH2O。 特殊可调压阀门（抗磁）,储液囊
4630 | 20 | 神经外科 | 脑脊液分流系统-特殊可调压脑室腹腔分流系统 | 已申请 | C0407081210003103878 | 国械注进20153132085 | 脑脊液分流器及其组件 | 脑脊液分流器及其组件 | 聚砜、红宝石、钛合金、硅胶 | 套 | 1 | 法国索菲萨SOPHYSA | 北京美科创新科技有限公司 | 是 | 是 | 是 | SPVA-400 | SPVA-400 | 0103760124131628 | C04070812100031038780000006 | SPVA-400+B019-10+B905S构成超高压抗磁可调压脑室腹腔分流套装-（抗3.0T以上核磁）；5挡抗磁可调压阀门，3.0T及以上MRI检查后，不影响分流器的流动特性，分流阀门压力档位不会发生变化，无需对阀门压力重新调节校准。 抗磁超高压阀门80-400mmH2O。 特殊可调压阀门（抗磁）,储液囊
5159 | 20 | 神经外科 | 脑脊液分流系统-特殊可调压脑室腹腔分流系统 | 已申请 | C0407041210002902834 | 国械注进20153133780 | 一次性使用可调压无菌脑积水分流管及附件 | 一次性使用可调压无菌脑积水分流管及附件 | 阀门：钛合金；导管：硅胶 | 个 | 1 | 克里斯托福弥提柯股份有限公司Christoph Miethke GmbH & Co. KG | 贝朗医疗（上海）国际贸易有限公司 | 是 | 是 | 是 | 带辅助抗虹吸阀门(20)和Control储液囊的proGAV分流管 | FX434-T |  | C04070412100029028340000029 | 导管内径1.2MM，外径2.5MM，脑室端导管长度250MM，腹腔端导管长度1200MM，可调压到“0”档，0-20共21档可调。支持双可调。抗磁型(3.0T及以上）。 脑室端导管,特殊可调压阀门（抗磁）,储液囊,抗虹吸装置,腹腔端导管
271 | 21 | 神经外科 | 脑脊液分流系统-固定压腰骶腹腔分流系统 | 已申请 | C0407021200000203878 | 国械注进20153132085 | 脑脊液分流器及其组件 | 脑脊液分流器及其组件 | 聚砜、红宝石、钛合金、硅胶 | 套 | 1 | 法国索菲萨SOPHYSA | 北京美科创新科技有限公司 | 是 | 是 | 否 | LPS50 | LPS50 | 0103760124130300 | C04070212000002038780000001 | LPS50+SM1A(H/M/L)构成腰大池-腹腔固定压力分流管套装。阀门压力50、110、170mmH2O.压力固定，不可调压。腰大池导管：导管长度：60cm；内径：0.76mm；外径：1.60mm，末端多处开孔，不透射线涂层，距末端11,16,21,26cm处有深度标识。 中间连接管：内径1.1mm，外径2.5mm，长度10cm，内置转接口。 穿刺针14G，长度9cm。 Luer-锁接口。
766 | 21 | 神经外科 | 脑脊液分流系统-固定压腰骶腹腔分流系统 | 已申请 | C0407021200000204254 | 国械注进20173136613 | 腰骶腹腔分流管组件Strata NSC Lumboperitoneal Shunt System | 脑脊液分流管及附件-腰椎导管 |  | 套 | 1 | Medtronic Inc.美敦力公司 | 美敦力（上海）管理有限公司 | 是 | 是 | 是 | 腰椎导管（开口） | 44406 |  | C04070212000002042540000002 | 腰骶端导管，内径0.7mm, 外径1.5mm, 长度84cm
779 | 21 | 神经外科 | 脑脊液分流系统-固定压腰骶腹腔分流系统 | 已申请 | C0407031200000204254 | 国械注进20143135605 | 脑脊液分流管及附件 CSF Flow Control Shunts and Accessories | 脑脊液分流管及附件-心脏/腹腔端导管 |  | 套 | 1 | 美敦力公司Medtronic Inc. | 美敦力（上海）管理有限公司 | 是 | 是 | 是 | 腹腔端导管 | 43555 |  | C04070312000002042540000002 | 腹腔端导管，内径0.7mm, 外径2.5mm, 长度120cm
785 | 21 | 神经外科 | 脑脊液分流系统-固定压腰骶腹腔分流系统 | 已申请 | C0407081210001404254 | 国械注进20143135605 | 脑脊液分流管及附件 CSF Flow Control Shunts and Accessories | 脑脊液分流管及附件-抗虹吸脑室/腹腔分流阀 |  | 个 | 1 | 美敦力公司Medtronic Inc. | 美敦力（上海）管理有限公司 | 是 | 是 | 是 | Delta分流阀组件 | 42823 |  | C04070812100014042540000001 | 固定压阀门，档位1.5
1408 | 21 | 神经外科 | 脑脊液分流系统-固定压腰骶腹腔分流系统 | 已申请 | C0407081210002103878 | 国械注进20153132085 | 脑脊液分流器及其组件 | 脑脊液分流器及其组件 | 聚砜、红宝石、钛合金、硅胶 | 套 | 1 | 法国索菲萨SOPHYSA | 北京美科创新科技有限公司 | 是 | 是 | 否 | SM1A-L | SM1A-L | 0103760124131000 | C04070812100021038780000002 | SM1A-L+LPS50组成固定压腰大池腹腔分流管（LP套装-低压）。固定压力阀门，不可调压，核磁安全。 SM1A-L参数：阀门档位：50mmH2O，低压，聚砜材质，可视锥形球阀设计。
1409 | 21 | 神经外科 | 脑脊液分流系统-固定压腰骶腹腔分流系统 | 已申请 | C0407081210002003878 | 国械注进20153132085 | 脑脊液分流器及其组件 | 脑脊液分流器及其组件 | 聚砜、红宝石、钛合金、硅胶 | 套 | 1 | 法国索菲萨SOPHYSA | 北京美科创新科技有限公司 | 是 | 是 | 否 | SM1A-M | SM1A-M | 0103760124131017 | C04070812100020038780000002 | SM1A-M+LPS50组成固定压腰大池腹腔分流管（LP套装-中压）。固定压力阀门，不可调压，核磁安全。 SM1A-M参数：阀门档位：110mmH2O，标准压力，聚砜材质，可视锥形球阀设计。
1410 | 21 | 神经外科 | 脑脊液分流系统-固定压腰骶腹腔分流系统 | 已申请 | C0407081210001903878 | 国械注进20153132085 | 脑脊液分流器及其组件 | 脑脊液分流器及其组件 | 聚砜、红宝石、钛合金、硅胶 | 套 | 1 | 法国索菲萨SOPHYSA | 北京美科创新科技有限公司 | 是 | 是 | 否 | SM1A-H | SM1A-H | 0103760124130997 | C04070812100019038780000001 | SM1A-H+LPS50组成固定压腰大池腹腔分流管（LP套装-高压）。固定压力阀门，不可调压，核磁安全。 SM1A-H参数：阀门档位：170mmH2O，高压，聚砜材质，可视锥形球阀设计
1414 | 21 | 神经外科 | 脑脊液分流系统-固定压腰骶腹腔分流系统 | 已申请 | C0407121210000003878 | 国械注进20153132085 | 脑脊液分流器及其组件 | 脑脊液分流器及其组件 | 聚砜、红宝石、钛合金、硅胶 | 套 | 1 | 法国索菲萨SOPHYSA | 北京美科创新科技有限公司 | 是 | 是 | 否 | RE-1141 | RE-1141 | 0103760124130843 | C04071212100000038780000002 | 侧进口储液囊/单面隆起。 RE-1141+SM8-140/SM8-300/SM8-400+LPS50组成8档可调压低压、高压、超高压腰大池腹腔分流套装。 RE-1141:平底，20mm,容量：0.25ml;
264 | 22 | 神经外科 | 脑脊液分流系统-可调压腰骶腹腔分流系统 | 已申请 | C0407081210003103878 | 国械注进20153132085 | 脑脊液分流器及其组件 | 脑脊液分流器及其组件 | 聚砜、红宝石、钛合金、硅胶 | 套 | 1 | 法国索菲萨SOPHYSA | 北京美科创新科技有限公司 | 是 | 是 | 否 | SM8A | SM8A | 0103760124131215 | C04070812100031038780000001 | SM8A+LPS50组成8档可调压腰大池腹腔分流（套装）。可调压阀门，核磁安全，但不抗3.0T核磁，做完3.0T核磁后需要重新调节阀门压力设定。 SM8A参数：阀门档位：8个压力档位：30mmH2O,50mmH2O,70mmH2O,90mmH2O,110mmH2O,140mmH2O,170mmH2O,200mmH2O，聚砜材质，高度精确的锥形球阀设计。
767 | 22 | 神经外科 | 脑脊液分流系统-可调压腰骶腹腔分流系统 | 已申请 | C0407061210003104254 | 国械注进20173136613 | 腰骶腹腔分流管组件Strata NSC Lumboperitoneal Shunt System | 腰骶腹腔分流管组件-可调压腰骶/腹腔分流管套件 |  | 套 | 1 | Medtronic Inc.美敦力公司 | 美敦力（上海）管理有限公司 | 是 | 是 | 是 | Strata NSC 腰骶/腹腔分流管套件（一体式腹腔端导管） | 44430 |  | C04070612100031042540000001 | 腰骶端导管+可调压阀门+腹腔端导管的套件产品； 腰骶端导管内径0.7mm, 外径1.5mm, 长度84cm； 阀门，5档可调压，抗磁； 腹腔端导管内径0.7mm, 外径2.5mm，长度120cm
768 | 22 | 神经外科 | 脑脊液分流系统-可调压腰骶腹腔分流系统 | 已申请 | C0407061210003104254 | 国械注进20173136613 | 腰骶腹腔分流管组件Strata NSC Lumboperitoneal Shunt System | 腰骶腹腔分流管组件-可调压腰骶/腹腔分流管套件 |  | 套 | 1 | Medtronic Inc.美敦力公司 | 美敦力（上海）管理有限公司 | 是 | 是 | 是 | Strata NSC 腰骶/腹腔分流管套件（开口） | 44421 |  | C04070612100031042540000002 | 腰骶端导管+可调压阀门+腹腔端导管的套件产品； 腰骶端导管内径0.7mm, 外径1.5mm, 长度84cm； 阀门，5档可调压，抗磁； 腹腔端导管内径0.7mm, 外径2.5mm，长度120cm
1412 | 22 | 神经外科 | 脑脊液分流系统-可调压腰骶腹腔分流系统 | 已申请 | C0407081210003203878 | 国械注进20153132085 | 脑脊液分流器及其组件 | 脑脊液分流器及其组件 | 聚砜、红宝石、钛合金、硅胶 | 套 | 1 | 法国索菲萨SOPHYSA | 北京美科创新科技有限公司 | 是 | 是 | 否 | SM8-140 | SM8-140 | 0103760124131109 | C04070812100032038780000003 | SM8-140+RE-1141+LPS50组成8档可调压低压腰大池腹腔分流套装。 10-140低压8档可调压阀门.
1476 | 22 | 神经外科 | 脑脊液分流系统-可调压腰骶腹腔分流系统 | 已申请 | C0407041210003104254 | 国械注进20143135605 | 脑脊液分流管及附件 CSF Flow Control Shunts and Accessories | 脑脊液分流管及附件-可调压脑室/腹腔分流套件 |  |  | 1 | 美敦力公司Medtronic Inc. | 美敦力（上海）管理有限公司 | 是 | 是 | 是 | Strata NSC分流管组件,常规性 | 46665 |  | C04070412100031042540000001 | 可调压阀门+腹腔端导管的套件产品； 阀门，5档可调压，抗磁； 腹腔端导管，内径1.3mm, 外径2.5mm，长度120cm
4666 | 22 | 神经外科 | 脑脊液分流系统-可调压腰骶腹腔分流系统 | 已申请 | C0407081210003203878 | 国械注进20153132085 | 脑脊液分流器及其组件 | 脑脊液分流器及其组件 | 聚砜、红宝石、钛合金、硅胶 | 套 | 1 | 法国索菲萨SOPHYSA | 北京美科创新科技有限公司 | 是 | 是 | 是 | SM8-300 | SM8-300 | 0103760124131185 | C04070812100032038780000004 | SM8-140+RE-1141+LPS50组成8档可调压低压腰大池腹腔分流套装。 50-300高压8档可调压阀门.
4667 | 22 | 神经外科 | 脑脊液分流系统-可调压腰骶腹腔分流系统 | 已申请 | C0407081210003203878 | 国械注进20153132085 | 脑脊液分流器及其组件 | 脑脊液分流器及其组件 | 聚砜、红宝石、钛合金、硅胶 | 套 | 1 | 法国索菲萨SOPHYSA | 北京美科创新科技有限公司 | 是 | 是 | 是 | SM8-400 | SM8-400 | 0103760124131192 | C04070812100032038780000005 | SM8-140+RE-1141+LPS50组成8档可调压低压腰大池腹腔分流套装。 80-400特高压8档可调压阀门.
43 | 23 | 神经外科 | 脑脊液体外引流系统-简易脑室外引流系统 | 已申请 | C0407140350000304630 | 苏械注准20192141478 | 体外引流系统 | 体外引流系统 | 医用硅胶材料 | 套 | 1 | 江苏昊普生物医学科技有限公司 | 江苏昊普生物医学科技有限公司 | 是 | 是 | 否 | TWYL-NSQII | TWYL-NSQII |  | C04071403500003046300000007 | 导管规格F10，外径Φ3.3mm（内径Φ1.5mm）,长度250mm； 导管规格F12，外径Φ4mm（内径Φ2.2mm）,长度250mm； 导管规格F14，外径Φ4.7mm（内径Φ2.7mm）,长度250mm； 导管规格F16，外径Φ5.3mm（内径Φ3.3mm）,长度250mm； 导管规格F18，外径Φ6mm（内径Φ4mm）,长度250mm；引流袋容量1500ml;防溢流
52 | 23 | 神经外科 | 脑脊液体外引流系统-简易脑室外引流系统 | 已申请 | C0407140350000304630 | 苏械注准20192141478 | 体外引流系统 | 体外引流系统 | 医用硅胶材料 | 套 | 1 | 江苏昊普生物医学科技有限公司 | 江苏昊普生物医学科技有限公司 | 是 | 是 | 否 | TWYL-YMQIV | TWYL-YMQIV |  | C04071403500003046300000016 | 导管规格F16扁，宽度7mm,长度1020mm引流袋容量1000ml；防溢流
62 | 23 | 神经外科 | 脑脊液体外引流系统-简易脑室外引流系统 | 已申请 | C0407140350000310504 | 鲁械注准20222140452 | 一次性使用脑室外引流器 | 一次性使用脑室外引流器 | PET |  | 1 | 威海鸿宇医疗器械有限公司 | 威海鸿宇医疗器械有限公司 | 是 | 是 | 否 | 10F | 10F | 06955778810204 | C04071403500003105040000001 | 内径（mm）：10F（2.0±0.1） 长度（mm）：10F（255±2） 引流袋容量：10F（500ml） 防逆流产品
63 | 23 | 神经外科 | 脑脊液体外引流系统-简易脑室外引流系统 | 已申请 | C0407140350000310504 | 鲁械注准20222140452 | 一次性使用脑室外引流器 | 一次性使用脑室外引流器 | PET |  | 1 | 威海鸿宇医疗器械有限公司 | 威海鸿宇医疗器械有限公司 | 是 | 是 | 否 | 8F | 8F | 06955778810198 | C04071403500003105040000002 | 内径（mm）：8F（1.5±0.1） 长度（mm）：8F（255±2） 引流袋容量：8F（500ml） 防逆流产品
72 | 23 | 神经外科 | 脑脊液体外引流系统-简易脑室外引流系统 | 已申请 | C0407140350000301062 | 辽械注准20152140042 | 一次性使用脑科引流袋 | 一次性使用脑科引流袋 | PVC、PE、PC、ABS等 | 个 | 1 | 大连七颗星医疗器械有限公司 | 大连七颗星医疗器械有限公司 | 是 | 是 | 否 | YLD-PT-Ⅰ | YLD-PT-Ⅰ | 6945025700082 | C04071403500003010620000007 | 吸引管：导管内径：￠2.3±0.2mm 长度：270±2.0mm 。 引流袋：导管内径：3mm 长度：800±10mm 引流袋容量：≥700ml 是防逆流产品。为微负压状态引流袋，用于血肿引流。
82 | 23 | 神经外科 | 脑脊液体外引流系统-简易脑室外引流系统 | 已申请 | C0407140350000401062 | 辽械注准20152140134 | 一次性使用颅内吸引管 | 一次性使用颅内吸引管 | 硅橡胶，不锈钢 | 根 | 1 | 大连七颗星医疗器械有限公司 | 大连七颗星医疗器械有限公司 | 是 | 是 | 否 | F12 | F12 |  | C04071403500004010620000001 | 导管内径：￠2.3±0.2mm 长度：270±2.0mm 无引流袋容量，不是防逆流产品。
216 | 23 | 神经外科 | 脑脊液体外引流系统-简易脑室外引流系统 | 已申请 | C0407140350000310504 | 鲁械注准20222140452 | 一次性使用脑室外引流器 | 一次性使用脑室外引流器 | PET |  | 1 | 威海鸿宇医疗器械有限公司 | 威海鸿宇医疗器械有限公司 | 是 | 是 | 否 | 12F | 12F | 06955778810211 | C04071403500003105040000003 | 内径（mm）：12F（2.3±0.1） 长度（mm）：12F（255±2） 引流袋容量：12F（500ml） 防逆流产品
217 | 23 | 神经外科 | 脑脊液体外引流系统-简易脑室外引流系统 | 已申请 | C0407140350000310504 | 鲁械注准20222140452 | 一次性使用脑室外引流器 | 一次性使用脑室外引流器 | PET |  | 1 | 威海鸿宇医疗器械有限公司 | 威海鸿宇医疗器械有限公司 | 是 | 是 | 否 | 14F | 14F | 06955778810228 | C04071403500003105040000004 | 内径（mm）：14F（2.8±0.1） 长度（mm）：14F（255±2） 引流袋容量：14F（500ml） 防逆流产品
240 | 24 | 神经外科 | 脑脊液体外引流系统-带测压装置脑室外引流系统 | 已申请 | C0407140350000411537 | 国械注进20183662147 | 脑室外引流管External Ventricular Drainage Catheter | 脑室外引流管 | 硅橡胶 | 套 | 1 | 韩国世运医疗有限公司Sewoon Medical Co.,Ltd | 深圳市中港贸易有限公司 | 是 | 是 | 否 | 2133-120 | 2133-120 |  | C04071403500004115370000004 | 导管内径:2.5毫米 长度:360毫米 可防逆流，引流袋容量700ML
279 | 23 | 神经外科 | 脑脊液体外引流系统-简易脑室外引流系统 | 已申请 | C0407140350000403878 | 国械注进20153132085 | 脑脊液分流器及其组件 | 脑脊液分流器及其组件 | 聚砜、红宝石、钛合金、硅胶 | 套 | 1 | 法国索菲萨SOPHYSA | 北京美科创新科技有限公司 | 是 | 是 | 否 | DE-105 | DE-105 | 0103760124131871 | C04071403500004038780000001 | DE-105+DE-210组成脑室外引流套装（大内径），引流袋容量：600ml;防逆流（抗返流阀门）。 DE-105是大内径脑室端导管包。用于脑出血性引流。 导管参数：内径：2.3mm，外径：4.0mm，长度35cm，侧孔2mm内径。X光下显影，近端25mm内有多个开孔，距末端5,7.5,10,15,20cm处分别有深度标识，提供Luer接口，导引针，皮下隧道针，缝合固定翼。
285 | 23 | 神经外科 | 脑脊液体外引流系统-简易脑室外引流系统 | 已申请 | C0407140350000303878 | 国械注进20153132085 | 脑脊液分流器及其组件 | 脑脊液分流器及其组件 | 聚砜、红宝石、钛合金、硅胶 | 套 | 1 | 法国索菲萨SOPHYSA | 北京美科创新科技有限公司 | 是 | 是 | 否 | DE-210 | DE-210 | 0103760124130225 | C04071403500003038780000002 | DE-210+DE-104/105/106组成脑室外引流系统套装。 导管内径：1.5mm，引流袋容量：600ml，防逆流产品：是，0-360mmH2O刻度标记，160cm长引流导管，配Luer接口，抗反流阀门，临时阻断夹，Y型注射阀门和配有一个Luer接口的三通阀门，集成滴注室，排液口配有开关阀门和保护帽
307 | 23 | 神经外科 | 脑脊液体外引流系统-简易脑室外引流系统 | 已申请 | C0407011200000211620 | 鲁械注准20212141005 | 一次性使用外科引流管 | 一次性使用外科引流管 | 硅胶 |  | 1 | 威海柯西医疗科技有限公司 | 威海柯西医疗科技有限公司 | 是 | 是 | 否 | 12F | R型 |  | C04070112000002116200000005 | 长度375mm，内径2.6mm，标配皮下潜行针，可皮下潜行，有效降低感染的几率，无引流袋。
313 | 23 | 神经外科 | 脑脊液体外引流系统-简易脑室外引流系统 | 已申请 | C0407011200000211620 | 鲁械注准20212141005 | 一次性使用外科引流管 | 一次性使用外科引流管 | 硅胶 |  | 1 | 威海柯西医疗科技有限公司 | 威海柯西医疗科技有限公司 | 是 | 是 | 否 | 8F | R型 |  | C04070112000002116200000017 | 长度375mm，内径1.8mm，标配皮下潜行针，可皮下潜行，有效降低感染的几率，无引流袋。
315 | 24 | 神经外科 | 脑脊液体外引流系统-带测压装置脑室外引流系统 | 已申请 | C0407140350000411537 | 国械注进20183662147 | 脑室外引流管External Ventricular Drainage Catheter | 脑室外引流管 | 硅橡胶 | 套 | 1 | 韩国世运医疗有限公司Sewoon Medical Co.,Ltd | 深圳市中港贸易有限公司 | 是 | 是 | 否 | 2133-090 | 2133-090 |  | C04071403500004115370000003 | 导管内径:1.7毫米、长度:360毫米、可防逆流，引流袋容量700ML
332 | 23 | 神经外科 | 脑脊液体外引流系统-简易脑室外引流系统 | 已申请 | C0407140350000311620 | 鲁械注准20212140609 | 一次性颅脑外引流装置 | 一次性颅脑外引流装置 |  | 套/盒 | 1 | 威海柯西医疗科技有限公司 | 威海柯西医疗科技有限公司 | 是 | 是 | 是 | 700ml | LN |  | C04071403500003116200000001 | 700ml防逆流引流袋，防逆流的引流装置，配375mm引流管，配置皮下潜行针（减少颅内感染），通过刻度尺能准确的测量颅内压力和控制引流速度和压力，超大孔径三通2.7mm
417 | 23 | 神经外科 | 脑脊液体外引流系统-简易脑室外引流系统 | 已申请 | C0407011200000211620 | 鲁械注准20212141005 | 一次性使用外科引流管 | 一次性使用外科引流管 | 硅胶 |  | 1 | 威海柯西医疗科技有限公司 | 威海柯西医疗科技有限公司 | 是 | 是 | 否 | 5F | R型 |  | C04070112000002116200000007 | 导管外径：1.55mm，内径0.9mm，长度：1000mm，内含有导丝，导丝长：985mm,无引流袋。
470 | 23 | 神经外科 | 脑脊液体外引流系统-简易脑室外引流系统 | 已申请 | C0407140350000301898 | 鲁械注准20162140140 | 一次性使用微创颅脑引流套装 | 一次性使用微创颅脑引流套装 | 硅胶/聚氨酯 | 套 | 1 | 威海世创医疗科技有限公司 | 威海世创医疗科技有限公司 | 是 | 是 | 否 | F12 | NSYL-Ⅰ |  | C04071403500003018980000010 | 脑室端管内径为2.2mm,长度为23cm；引流袋容量为700mL。引流袋防逆流
503 | 24 | 神经外科 | 脑脊液体外引流系统-带测压装置脑室外引流系统 | 已申请 | C0407140350000308373 | 鲁械注准20142140079 | 颅脑外引流套装 | 颅脑外引流套装 | 硅胶 | 套 | 1 | 山东高赛德科技发展股份有限公司 | 山东高赛德科技发展股份有限公司 | 是 | 是 | 是 | 10F | 不带手钻、带颅锥 |  | C04071403500003083730000004 | 导管内径：2.0mm，导管长度：270mm，引流袋容量700mL，防逆流
512 | 23 | 神经外科 | 脑脊液体外引流系统-简易脑室外引流系统 | 已申请 | C0407140350000401622 | 鲁械注准20202140327 | 一次性使用颅脑外引流器 | 一次性使用颅脑外引流器 | 硅胶、PVC、PC | 套 | 1 | 山东大正医疗器械股份有限公司 | 山东大正医疗器械股份有限公司 | 是 | 是 | 是 | F8 | F8 |  | C04071403500004016220000012 | 导管外径：2.7±0.2mm；导管内径：1.5±0.2mm；导管长度：≥210mm；引流袋容量：500～1000ml是防逆流产品
620 | 23 | 神经外科 | 脑脊液体外引流系统-简易脑室外引流系统 | 已申请 | C0407140350000313017 | 津械注准20212140067 | 一次性颅脑外引流装置 | 一次性颅脑外引流装置 |  | 套 | 1 | 天津汇森医疗科技有限公司 | 天津汇森医疗科技有限公司 | 是 | 是 | 否 | 12F | Ⅰb |  | C04071403500003130170000016 | 12F(外径直径为3.82mm）引流管长度均为270mm 导丝长度 310mm，全部引流袋为防逆流设置。引流袋容量为700ml。
669 | 23 | 神经外科 | 脑脊液体外引流系统-简易脑室外引流系统 | 已申请 | C0407140350000317622 | 湘械注准20212141846 | 体外引流系统 | 体外引流系统 | 医用高分子材料 | 套 | 1 | 湖南浩通湘聚医疗科技有限公司 | 湖南浩通湘聚医疗科技有限公司 | 是 | 是 | 否 | 611201 | 611201 |  | C04071403500003176220000001 | 引流管路+滴瓶+可解脱积液袋（管路内径，1.7mm,外径，2.76mm,管路长度2100mm,容量700ml，防逆流）(产品含引流管路）可和英特格拉公司生产的脑室导管配套使用。详情见分包证明。
758 | 23 | 神经外科 | 脑脊液体外引流系统-简易脑室外引流系统 | 已申请 | C0407140350000804254 | 国械注进20173140162 | 腰椎外引流及监测系统 | 腰椎外引流及监测系统 | 硅胶/不锈钢等 | 套 | 1 | 美敦力公司Medtronic Inc. | 美敦力（上海）管理有限公司 | 是 | 是 | 是 | 46124 | 46124 |  | C04071403500008042540000009 | 外接装置，700ml引流袋，防逆流，不含导管（无导管内径/长度信息）
805 | 23 | 神经外科 | 脑脊液体外引流系统-简易脑室外引流系统 | 已申请 | C0407140350000404254 | 国械注进20163145109 | 体外引流及监测系统External Drainage and Monitoring System | 体外引流及监测系统-集液袋 | 硅橡胶/聚丙烯等 | 套 | 1 | 美敦力公司Medtronic Inc. | 美敦力（上海）管理有限公司 | 是 | 是 | 否 | Exacta集液袋 | 46712 |  | C04071403500004042540000009 | 外接装置，600ml引流袋，防逆流，不含导管（无导管内径/长度信息）
852 | 23 | 神经外科 | 脑脊液体外引流系统-简易脑室外引流系统 | 已申请 | C0407140350000302650 | 粤械注准20212140169 | 一次性使用颅脑引流导管 | 一次性使用颅脑引流导管 | 硅橡胶，SUS304，PVC，PC | 套 | 1 | 深圳市擎源医疗器械有限公司 | 深圳市擎源医疗器械有限公司 | 是 | 是 | 是 | QYYL-I-24 | QYYL-I-24 |  | C04071403500003026500000009 | 内径5.6±0.2mm，长度34±2cm，容量800ml，防逆流产品
876 | 23 | 神经外科 | 脑脊液体外引流系统-简易脑室外引流系统 | 已申请 | C0407140350000302650 | 粤械注准20212140169 | 一次性使用颅脑引流导管 | 一次性使用颅脑引流导管 | 硅橡胶，SUS304，PVC，PC | 套 | 1 | 深圳市擎源医疗器械有限公司 | 深圳市擎源医疗器械有限公司 | 是 | 是 | 是 | QYYL-I-14 | QYYL-I-14 |  | C04071403500003026500000004 | 内径2.9±0.2mm，长度29±2cm，容量800ml，防逆流产品
931 | 23 | 神经外科 | 脑脊液体外引流系统-简易脑室外引流系统 | 已申请 | C0407140350000310504 | 鲁械注准20222140452 | 一次性使用脑室外引流器 | 一次性使用脑室外引流器 | PET |  | 1 | 威海鸿宇医疗器械有限公司 | 威海鸿宇医疗器械有限公司 | 是 | 是 | 否 | 8F | A型 |  | C04071403500003105040000022 | 内径（mm）：8F（1.5±0.1） 长度（mm）：8F（200～400±5） 引流袋容量：500-1000ml 防逆流产品
936 | 23 | 神经外科 | 脑脊液体外引流系统-简易脑室外引流系统 | 已申请 | C0407140350000310504 | 鲁械注准20222140452 | 一次性使用脑室外引流器 | 一次性使用脑室外引流器 | PET |  | 1 | 威海鸿宇医疗器械有限公司 | 威海鸿宇医疗器械有限公司 | 是 | 是 | 否 | 10F | A型 |  | C04071403500003105040000031 | 内径（mm）：10F（2.0±0.1） 长度（mm）：10F（200～400±5） 引流袋容量：500-1000ml 防逆流产品
938 | 23 | 神经外科 | 脑脊液体外引流系统-简易脑室外引流系统 | 已申请 | C0407140350000310504 | 鲁械注准20222140452 | 一次性使用脑室外引流器 | 一次性使用脑室外引流器 | PET |  | 1 | 威海鸿宇医疗器械有限公司 | 威海鸿宇医疗器械有限公司 | 是 | 是 | 否 | 12F | A型 |  | C04071403500003105040000023 | 内径（mm）：12F（2.3±0.1） 长度（mm）：12F（200～400±5） 引流袋容量：500-1000ml 防逆流产品
940 | 23 | 神经外科 | 脑脊液体外引流系统-简易脑室外引流系统 | 已申请 | C0407140350000310504 | 鲁械注准20222140452 | 一次性使用脑室外引流器 | 一次性使用脑室外引流器 | PET |  | 1 | 威海鸿宇医疗器械有限公司 | 威海鸿宇医疗器械有限公司 | 是 | 是 | 否 | 14F | A型 |  | C04071403500003105040000011 | 内径（mm）：14F（2.8±0.1） 长度（mm）：14F（200～400±5） 引流袋容量：500-1000ml 防逆流产品
943 | 23 | 神经外科 | 脑脊液体外引流系统-简易脑室外引流系统 | 已申请 | C0407140350000310504 | 鲁械注准20222140452 | 一次性使用脑室外引流器 | 一次性使用脑室外引流器 | PET |  | 1 | 威海鸿宇医疗器械有限公司 | 威海鸿宇医疗器械有限公司 | 是 | 是 | 否 | 8F | B型 |  | C04071403500003105040000024 | 内径（mm）：8F（1.5±0.1） 长度（mm）：8F（200～400±5） 引流袋容量：500-1000ml 防逆流产品
944 | 23 | 神经外科 | 脑脊液体外引流系统-简易脑室外引流系统 | 已申请 | C0407140350000310504 | 鲁械注准20222140452 | 一次性使用脑室外引流器 | 一次性使用脑室外引流器 | PET |  | 1 | 威海鸿宇医疗器械有限公司 | 威海鸿宇医疗器械有限公司 | 是 | 是 | 否 | 10F | B型 |  | C04071403500003105040000034 | 内径（mm）：10F（2.0±0.1） 长度（mm）：10F（200～400±5） 引流袋容量：500-1000ml 防逆流产品
945 | 23 | 神经外科 | 脑脊液体外引流系统-简易脑室外引流系统 | 已申请 | C0407140350000310504 | 鲁械注准20222140452 | 一次性使用脑室外引流器 | 一次性使用脑室外引流器 | PET |  | 1 | 威海鸿宇医疗器械有限公司 | 威海鸿宇医疗器械有限公司 | 是 | 是 | 否 | 12F | B型 |  | C04071403500003105040000037 | 内径（mm）：12F（2.3±0.1） 长度（mm）：12F（200～400±5） 引流袋容量：500-1000ml 防逆流产品
947 | 23 | 神经外科 | 脑脊液体外引流系统-简易脑室外引流系统 | 已申请 | C0407140350000310504 | 鲁械注准20222140452 | 一次性使用脑室外引流器 | 一次性使用脑室外引流器 | PET |  | 1 | 威海鸿宇医疗器械有限公司 | 威海鸿宇医疗器械有限公司 | 是 | 是 | 否 | 14F | B型 |  | C04071403500003105040000038 | 内径（mm）：14F（2.8±0.1） 长度（mm）：14F（200～400±5） 引流袋容量：500-1000ml 防逆流产品
950 | 23 | 神经外科 | 脑脊液体外引流系统-简易脑室外引流系统 | 已申请 | C0407140350000310504 | 鲁械注准20222140452 | 一次性使用脑室外引流器 | 一次性使用脑室外引流器 | PET |  | 1 | 威海鸿宇医疗器械有限公司 | 威海鸿宇医疗器械有限公司 | 是 | 是 | 否 | 8F | C型 |  | C04071403500003105040000025 | 内径（mm）：8F（1.5±0.1） 长度（mm）：8F（200～400±5） 引流袋容量：500-1000ml 防逆流产品
964 | 23 | 神经外科 | 脑脊液体外引流系统-简易脑室外引流系统 | 已申请 | C0407140350000310504 | 鲁械注准20222140452 | 一次性使用脑室外引流器 | 一次性使用脑室外引流器 | PET |  | 1 | 威海鸿宇医疗器械有限公司 | 威海鸿宇医疗器械有限公司 | 是 | 是 | 否 | 10F | C型 |  | C04071403500003105040000008 | 内径（mm）：10F（2.0±0.1） 长度（mm）：10F（200～400±5） 引流袋容量：500-1000ml 防逆流产品
966 | 23 | 神经外科 | 脑脊液体外引流系统-简易脑室外引流系统 | 已申请 | C0407140350000310504 | 鲁械注准20222140452 | 一次性使用脑室外引流器 | 一次性使用脑室外引流器 | PET |  | 1 | 威海鸿宇医疗器械有限公司 | 威海鸿宇医疗器械有限公司 | 是 | 是 | 否 | 12F | C型 |  | C04071403500003105040000017 | 内径（mm）：12F（2.3±0.1） 长度（mm）：12F（200～400±5） 引流袋容量：500-1000ml 防逆流产品
969 | 23 | 神经外科 | 脑脊液体外引流系统-简易脑室外引流系统 | 已申请 | C0407140350000310504 | 鲁械注准20222140452 | 一次性使用脑室外引流器 | 一次性使用脑室外引流器 | PET |  | 1 | 威海鸿宇医疗器械有限公司 | 威海鸿宇医疗器械有限公司 | 是 | 是 | 否 | 14F | C型 |  | C04071403500003105040000020 | 内径（mm）：14F（2.8±0.1） 长度（mm）：14F（200～400±5） 引流袋容量：500-1000ml 防逆流产品
971 | 23 | 神经外科 | 脑脊液体外引流系统-简易脑室外引流系统 | 已申请 | C0407140350000310504 | 鲁械注准20222140452 | 一次性使用脑室外引流器 | 一次性使用脑室外引流器 | PET |  | 1 | 威海鸿宇医疗器械有限公司 | 威海鸿宇医疗器械有限公司 | 是 | 是 | 否 | 8F | D型 |  | C04071403500003105040000015 | 内径（mm）：8F（1.5±0.1） 长度（mm）：8F（200～400±5） 引流袋容量：500-1000ml 防逆流产品
974 | 23 | 神经外科 | 脑脊液体外引流系统-简易脑室外引流系统 | 已申请 | C0407140350000310504 | 鲁械注准20222140452 | 一次性使用脑室外引流器 | 一次性使用脑室外引流器 | PET |  | 1 | 威海鸿宇医疗器械有限公司 | 威海鸿宇医疗器械有限公司 | 是 | 是 | 否 | 10F | D型 |  | C04071403500003105040000009 | 内径（mm）：10F（2.0±0.1） 长度（mm）：10F（200～400±5） 引流袋容量：500-1000ml 防逆流产品
978 | 23 | 神经外科 | 脑脊液体外引流系统-简易脑室外引流系统 | 已申请 | C0407140350000310504 | 鲁械注准20222140452 | 一次性使用脑室外引流器 | 一次性使用脑室外引流器 | PET |  | 1 | 威海鸿宇医疗器械有限公司 | 威海鸿宇医疗器械有限公司 | 是 | 是 | 否 | 12F | D型 |  | C04071403500003105040000012 | 内径（mm）：12F（2.3±0.1） 长度（mm）：12F（200～400±5） 引流袋容量：500-1000ml 防逆流产品
981 | 23 | 神经外科 | 脑脊液体外引流系统-简易脑室外引流系统 | 已申请 | C0407140350000310504 | 鲁械注准20222140452 | 一次性使用脑室外引流器 | 一次性使用脑室外引流器 | PET |  | 1 | 威海鸿宇医疗器械有限公司 | 威海鸿宇医疗器械有限公司 | 是 | 是 | 否 | 14F | D型 |  | C04071403500003105040000019 | 内径（mm）：14F（2.8±0.1） 长度（mm）：14F（200～400±5） 引流袋容量：500-1000ml 防逆流产品
984 | 23 | 神经外科 | 脑脊液体外引流系统-简易脑室外引流系统 | 已申请 | C0407140350000310504 | 鲁械注准20222140452 | 一次性使用脑室外引流器 | 一次性使用脑室外引流器 | PET |  | 1 | 威海鸿宇医疗器械有限公司 | 威海鸿宇医疗器械有限公司 | 是 | 是 | 否 | 8F | E型 |  | C04071403500003105040000027 | 内径（mm）：8F（1.5±0.1） 长度（mm）：8F（200～400±5） 引流袋容量：500-1000ml 防逆流产品
986 | 23 | 神经外科 | 脑脊液体外引流系统-简易脑室外引流系统 | 已申请 | C0407140350000310504 | 鲁械注准20222140452 | 一次性使用脑室外引流器 | 一次性使用脑室外引流器 | PET |  | 1 | 威海鸿宇医疗器械有限公司 | 威海鸿宇医疗器械有限公司 | 是 | 是 | 否 | 10F | E型 |  | C04071403500003105040000005 | 内径（mm）：10F（2.0±0.1） 长度（mm）：10F（200～400±5） 引流袋容量：500-1000ml 防逆流产品
988 | 23 | 神经外科 | 脑脊液体外引流系统-简易脑室外引流系统 | 已申请 | C0407140350000310504 | 鲁械注准20222140452 | 一次性使用脑室外引流器 | 一次性使用脑室外引流器 | PET |  | 1 | 威海鸿宇医疗器械有限公司 | 威海鸿宇医疗器械有限公司 | 是 | 是 | 否 | 12F | E型 |  | C04071403500003105040000035 | 内径（mm）：12F（2.3±0.1） 长度（mm）：12F（200～400±5） 引流袋容量：500-1000ml 防逆流产品
989 | 23 | 神经外科 | 脑脊液体外引流系统-简易脑室外引流系统 | 已申请 | C0407140350000310504 | 鲁械注准20222140452 | 一次性使用脑室外引流器 | 一次性使用脑室外引流器 | PET |  | 1 | 威海鸿宇医疗器械有限公司 | 威海鸿宇医疗器械有限公司 | 是 | 是 | 否 | 14F | E型 |  | C04071403500003105040000006 | 内径（mm）：14F（2.8±0.1） 长度（mm）：14F（200～400±5） 引流袋容量：500-1000ml 防逆流产品
991 | 23 | 神经外科 | 脑脊液体外引流系统-简易脑室外引流系统 | 已申请 | C0407140350000310504 | 鲁械注准20222140452 | 一次性使用脑室外引流器 | 一次性使用脑室外引流器 | PET |  | 1 | 威海鸿宇医疗器械有限公司 | 威海鸿宇医疗器械有限公司 | 是 | 是 | 否 | 8F | F型 |  | C04071403500003105040000039 | 内径（mm）：8F（1.5±0.1） 长度（mm）：8F（200～400±5） 引流袋容量：500-1000ml 防逆流产品
992 | 23 | 神经外科 | 脑脊液体外引流系统-简易脑室外引流系统 | 已申请 | C0407140350000310504 | 鲁械注准20222140452 | 一次性使用脑室外引流器 | 一次性使用脑室外引流器 | PET |  | 1 | 威海鸿宇医疗器械有限公司 | 威海鸿宇医疗器械有限公司 | 是 | 是 | 否 | 10F | F型 |  | C04071403500003105040000036 | 内径（mm）：10F（2.0±0.1） 长度（mm）：10F（200～400±5） 引流袋容量：500-1000ml 防逆流产品
993 | 23 | 神经外科 | 脑脊液体外引流系统-简易脑室外引流系统 | 已申请 | C0407140350000310504 | 鲁械注准20222140452 | 一次性使用脑室外引流器 | 一次性使用脑室外引流器 | PET |  | 1 | 威海鸿宇医疗器械有限公司 | 威海鸿宇医疗器械有限公司 | 是 | 是 | 否 | 12F | F型 |  | C04071403500003105040000040 | 内径（mm）：12F（2.3±0.1） 长度（mm）：12F（200～400±5） 引流袋容量：500-1000ml 防逆流产品
996 | 23 | 神经外科 | 脑脊液体外引流系统-简易脑室外引流系统 | 已申请 | C0407140350000310504 | 鲁械注准20222140452 | 一次性使用脑室外引流器 | 一次性使用脑室外引流器 | PET |  | 1 | 威海鸿宇医疗器械有限公司 | 威海鸿宇医疗器械有限公司 | 是 | 是 | 否 | 14F | F型 |  | C04071403500003105040000014 | 内径（mm）：14F（2.8±0.1） 长度（mm）：14F（200～400±5） 引流袋容量：500-1000ml 防逆流产品
997 | 23 | 神经外科 | 脑脊液体外引流系统-简易脑室外引流系统 | 已申请 | C0407140350000310504 | 鲁械注准20222140452 | 一次性使用脑室外引流器 | 一次性使用脑室外引流器 | PET |  | 1 | 威海鸿宇医疗器械有限公司 | 威海鸿宇医疗器械有限公司 | 是 | 是 | 否 | 8F | G型 |  | C04071403500003105040000030 | 内径（mm）：8F（1.5±0.1） 长度（mm）：8F（200～400±5） 引流袋容量：500-1000ml 防逆流产品
1000 | 23 | 神经外科 | 脑脊液体外引流系统-简易脑室外引流系统 | 已申请 | C0407140350000310504 | 鲁械注准20222140452 | 一次性使用脑室外引流器 | 一次性使用脑室外引流器 | PET |  | 1 | 威海鸿宇医疗器械有限公司 | 威海鸿宇医疗器械有限公司 | 是 | 是 | 否 | 10F | G型 |  | C04071403500003105040000032 | 内径（mm）：10F（2.0±0.1） 长度（mm）：10F（200～400±5） 引流袋容量：500-1000ml 防逆流产品
1001 | 23 | 神经外科 | 脑脊液体外引流系统-简易脑室外引流系统 | 已申请 | C0407140350000310504 | 鲁械注准20222140452 | 一次性使用脑室外引流器 | 一次性使用脑室外引流器 | PET |  | 1 | 威海鸿宇医疗器械有限公司 | 威海鸿宇医疗器械有限公司 | 是 | 是 | 否 | 12F | G型 |  | C04071403500003105040000021 | 内径（mm）：12F（2.3±0.1） 长度（mm）：12F（200～400±5） 引流袋容量：500-1000ml 防逆流产品
1002 | 23 | 神经外科 | 脑脊液体外引流系统-简易脑室外引流系统 | 已申请 | C0407140350000310504 | 鲁械注准20222140452 | 一次性使用脑室外引流器 | 一次性使用脑室外引流器 | PET |  | 1 | 威海鸿宇医疗器械有限公司 | 威海鸿宇医疗器械有限公司 | 是 | 是 | 否 | 14F | G型 |  | C04071403500003105040000010 | 内径（mm）：14F（2.8±0.1） 长度（mm）：14F（200～400±5） 引流袋容量：500-1000ml 防逆流产品
1004 | 23 | 神经外科 | 脑脊液体外引流系统-简易脑室外引流系统 | 已申请 | C0407140350000310504 | 鲁械注准20222140452 | 一次性使用脑室外引流器 | 一次性使用脑室外引流器 | PET |  | 1 | 威海鸿宇医疗器械有限公司 | 威海鸿宇医疗器械有限公司 | 是 | 是 | 否 | 8F | H型 |  | C04071403500003105040000029 | 内径（mm）：8F（1.5±0.1） 长度（mm）：8F（200～400±5） 引流袋容量：500-1000ml 防逆流产品
1006 | 23 | 神经外科 | 脑脊液体外引流系统-简易脑室外引流系统 | 已申请 | C0407140350000310504 | 鲁械注准20222140452 | 一次性使用脑室外引流器 | 一次性使用脑室外引流器 | PET |  | 1 | 威海鸿宇医疗器械有限公司 | 威海鸿宇医疗器械有限公司 | 是 | 是 | 否 | 10F | H型 |  | C04071403500003105040000018 | 内径（mm）：10F（2.0±0.1） 长度（mm）：10F（200～400±5） 引流袋容量：500-1000ml 防逆流产品
1007 | 23 | 神经外科 | 脑脊液体外引流系统-简易脑室外引流系统 | 已申请 | C0407140350000310504 | 鲁械注准20222140452 | 一次性使用脑室外引流器 | 一次性使用脑室外引流器 | PET |  | 1 | 威海鸿宇医疗器械有限公司 | 威海鸿宇医疗器械有限公司 | 是 | 是 | 否 | 12F | H型 |  | C04071403500003105040000013 | 内径（mm）：12F（2.3±0.1） 长度（mm）：12F（200～400±5） 引流袋容量：500-1000ml 防逆流产品
1009 | 23 | 神经外科 | 脑脊液体外引流系统-简易脑室外引流系统 | 已申请 | C0407140350000310504 | 鲁械注准20222140452 | 一次性使用脑室外引流器 | 一次性使用脑室外引流器 | PET |  | 1 | 威海鸿宇医疗器械有限公司 | 威海鸿宇医疗器械有限公司 | 是 | 是 | 否 | 14F | H型 |  | C04071403500003105040000026 | 内径（mm）：14F（2.8±0.1） 长度（mm）：14F（200～400±5） 引流袋容量：500-1000ml 防逆流产品
1011 | 23 | 神经外科 | 脑脊液体外引流系统-简易脑室外引流系统 | 已申请 | C0407140350000310504 | 鲁械注准20222140452 | 一次性使用脑室外引流器 | 一次性使用脑室外引流器 | PET |  | 1 | 威海鸿宇医疗器械有限公司 | 威海鸿宇医疗器械有限公司 | 是 | 是 | 否 | 8F | I型 |  | C04071403500003105040000033 | 内径（mm）：8F（1.5±0.1） 长度（mm）：8F（200～400±5） 引流袋容量：500-1000ml 防逆流产品
1012 | 23 | 神经外科 | 脑脊液体外引流系统-简易脑室外引流系统 | 已申请 | C0407140350000310504 | 鲁械注准20222140452 | 一次性使用脑室外引流器 | 一次性使用脑室外引流器 | PET |  | 1 | 威海鸿宇医疗器械有限公司 | 威海鸿宇医疗器械有限公司 | 是 | 是 | 否 | 10F | I型 |  | C04071403500003105040000007 | 内径（mm）：10F（2.0±0.1） 长度（mm）：10F（200～400±5） 引流袋容量：500-1000ml 防逆流产品
1013 | 23 | 神经外科 | 脑脊液体外引流系统-简易脑室外引流系统 | 已申请 | C0407140350000310504 | 鲁械注准20222140452 | 一次性使用脑室外引流器 | 一次性使用脑室外引流器 | PET |  | 1 | 威海鸿宇医疗器械有限公司 | 威海鸿宇医疗器械有限公司 | 是 | 是 | 否 | 12F | I型 |  | C04071403500003105040000016 | 内径（mm）：12F（2.3±0.1） 长度（mm）：12F（200～400±5） 引流袋容量：500-1000ml 防逆流产品
1014 | 23 | 神经外科 | 脑脊液体外引流系统-简易脑室外引流系统 | 已申请 | C0407140350000310504 | 鲁械注准20222140452 | 一次性使用脑室外引流器 | 一次性使用脑室外引流器 | PET |  | 1 | 威海鸿宇医疗器械有限公司 | 威海鸿宇医疗器械有限公司 | 是 | 是 | 否 | 14F | I型 |  | C04071403500003105040000028 | 内径（mm）：14F（2.8±0.1） 长度（mm）：14F（200～400±5） 引流袋容量：500-1000ml 防逆流产品
1047 | 23 | 神经外科 | 脑脊液体外引流系统-简易脑室外引流系统 | 已申请 | C0407140350000307873 | 陕械注准20202140128 | 一次性使用脑科引流装置 | 一次性使用脑科引流装置 | 硅橡胶、不锈钢 | 套 | 2 | 西安康拓医疗技术股份有限公司 | 西安康拓医疗技术股份有限公司 | 是 | 是 | 否 | （350×4.0）Fr12 | KTNYL-A4 |  | C04071403500003078730000010 | Fr12导管:内径：2.4mm；长度350mm；引流袋容量：1000ml；防逆流产品
1047 | 23 | 神经外科 | 脑脊液体外引流系统-简易脑室外引流系统 | 已申请 | C0407140350000307873 | 陕械注准20202140128 | 一次性使用脑科引流装置 | 一次性使用脑科引流装置 | 硅橡胶、不锈钢 | 套 | 2 | 西安康拓医疗技术股份有限公司 | 西安康拓医疗技术股份有限公司 | 是 | 是 | 否 | （350×3.3）Fr10 | KTNYL-A4 |  | C04071403500003078730000006 | Fr10导管:内径：1.5mm；长度350mm；引流袋容量：1000ml；防逆流产品
1059 | 23 | 神经外科 | 脑脊液体外引流系统-简易脑室外引流系统 | 已申请 | C0407140350000404254 | 国械注进20163662187 | 脑室外引流及监测导管EDM Ventricular Catheter | 脑室外引流及监测导管 | 硅橡胶/聚丙烯等 | 根 | 1 | 美敦力公司Medtronic Inc. | 美敦力（上海）管理有限公司 | 是 | 是 | 是 | EDM脑室导管 | 27703 |  | C04071403500004042540000008 | 脑室端导管，内径2.0mm, 外径3.1mm，长35.5cm，不含引流袋（无引流袋容量及是否防逆流信息）
1062 | 23 | 神经外科 | 脑脊液体外引流系统-简易脑室外引流系统 | 已申请 | C0407140350000404254 | 国械注进20163662187 | 脑室外引流及监测导管EDM Ventricular Catheter | 脑室外引流及监测导管 | 硅橡胶/聚丙烯等 | 根 | 1 | 美敦力公司Medtronic Inc. | 美敦力（上海）管理有限公司 | 是 | 是 | 是 | EDM脑室导管 | 26020 |  | C04071403500004042540000002 | 脑室端导管，内径2.6mm, 外径4.9mm，长35cm，不含引流袋（无引流袋容量及是否防逆流信息）
1063 | 23 | 神经外科 | 脑脊液体外引流系统-简易脑室外引流系统 | 已申请 | C0407011200000211439 | 鲁械注准20212141051 | 一次性使用颅脑外引流套装 | 一次性使用颅脑外引流套装 | 医用硅橡胶及高分子 | 套 | 1 | 德州玉东医疗器械有限公司 | 德州玉东医疗器械有限公司 | 是 | 是 | 是 | 10Fr | YY-6 |  | C04070112000002114390000037 | 导管规格：16Fr(5.3mm)；导管长度：≥100mm；引流袋容量：700～1500ml。引流袋和引流瓶为防逆流产品
1068 | 23 | 神经外科 | 脑脊液体外引流系统-简易脑室外引流系统 | 已申请 | C0407011200000211439 | 鲁械注准20212141051 | 一次性使用颅脑外引流套装 | 一次性使用颅脑外引流套装 | 医用硅橡胶及高分子 | 套 | 1 | 德州玉东医疗器械有限公司 | 德州玉东医疗器械有限公司 | 是 | 是 | 是 | 12Fr | YY-6 |  | C04070112000002114390000029 | 导管规格：12Fr(4.0mm)；导管长度：≥100mm；引流袋容量：700～1500ml。引流袋和引流瓶为防逆流产品
1149 | 23 | 神经外科 | 脑脊液体外引流系统-简易脑室外引流系统 | 已申请 | C0407140350000407812 | 苏械注准20152140796 | 一次性使用脑室外引流器 | 一次性使用脑室外引流器 | 聚氯乙烯、 聚丙烯 | 套 | 1 | 苏州新区华盛医疗器械有限公司 | 苏州新区华盛医疗器械有限公司 | 是 | 是 | 否 | 1000ml | 1000ml | (01)16950976020018 | C04071403500004078120000003 | 导管内径：3.5±2mm、导管长度：≥400mm、引流袋容量：1000ml 是防逆流产品。配套引流管以单独注册证维护
1222 | 23 | 神经外科 | 脑脊液体外引流系统-简易脑室外引流系统 | 已申请 | C0407140350000317622 | 湘械注准20212141846 | 体外引流系统 | 体外引流系统 | 医用高分子材料 | 套 | 1 | 湖南浩通湘聚医疗科技有限公司 | 湖南浩通湘聚医疗科技有限公司 | 是 | 是 | 否 | 611301 | 611301 |  | C04071403500003176220000009 | 单包装积液袋1，积液袋排水口可解脱（管路内径，1.7mm,外径，2.76mm,管路长度2100mm,容量700ml，防逆流)体外引流系统配套引流袋，可和英特格拉公司生产的脑室导管配套使用。详情见分包证明。
1227 | 23 | 神经外科 | 脑脊液体外引流系统-简易脑室外引流系统 | 已申请 | C0407140350000317622 | 湘械注准20212141846 | 体外引流系统 | 体外引流系统 | 医用高分子材料 | 套 | 1 | 湖南浩通湘聚医疗科技有限公司 | 湖南浩通湘聚医疗科技有限公司 | 是 | 是 | 否 | 611302 | 611302 |  | C04071403500003176220000003 | 包装积液袋1，积液袋排水口可解脱，是引流产品必要组件（管路内径，1.7mm,外径，2.76mm,管路长度2100mm,容量700ml，防逆流），配套引流袋，可和英特格拉公司生产的脑室导管配套使用
1364 | 23 | 神经外科 | 脑脊液体外引流系统-简易脑室外引流系统 | 已申请 | C0407140350000401622 | 国械注准20163140674 | 体外引流套件 | 体外引流套件-颅脑外引流套件 |  | 套 | 1 | 山东大正医疗器械股份有限公司 | 山东大正医疗器械股份有限公司 | 是 | 是 | 否 | 颅脑外引流套件（A＋C单腔） | 颅脑外引流套件（A＋C单腔） |  | C04071403500004016220000028 | 导管外径：（2.7～8.3）±0.2mm导管内径：1.5～5.0±0.2导管长度：≥50mm引流袋容量：500～1000ml是防逆流产品
1388 | 24 | 神经外科 | 脑脊液体外引流系统-带测压装置脑室外引流系统 | 已申请 | C0407121210000011537 | 国械注进20172142446 | 脑室外引流袋External Ventricular Drainage Bag | 脑室外引流袋 | 硅胶 pvc | 套 | 1 | 韩国世运医疗有限公司Sewoon Medical Co.,Ltd | 深圳市中港贸易有限公司 | 是 | 是 | 否 | 2135-100; | 2135-100; |  | C04071212100000115370000001 | 防逆流，容量700ML
1390 | 24 | 神经外科 | 脑脊液体外引流系统-带测压装置脑室外引流系统 | 已申请 | C0407121210000011537 | 国械注进20172142446 | 脑室外引流袋External Ventricular Drainage Bag | 脑室外引流袋 | 硅胶 pvc | 套 | 1 | 韩国世运医疗有限公司Sewoon Medical Co.,Ltd | 深圳市中港贸易有限公司 | 是 | 是 | 否 | 2135-101 | 2135-101 |  | C04071212100000115370000002 | 不防逆流，容量700ML
1396 | 24 | 神经外科 | 脑脊液体外引流系统-带测压装置脑室外引流系统 | 已申请 | C0407140350000411537 | 国械注进20183662147 | 脑室外引流管External Ventricular Drainage Catheter | 脑室外引流管 | 硅橡胶 | 套 | 1 | 韩国世运医疗有限公司Sewoon Medical Co.,Ltd | 深圳市中港贸易有限公司 | 是 | 是 | 否 | 2133-105 | 2133-105 |  | C04071403500004115370000001 | 导管内径:2.1毫米 长度:360毫米、可防逆流，引流袋容量700ML
1399 | 23 | 神经外科 | 脑脊液体外引流系统-简易脑室外引流系统 | 已申请 | C0407011200000207812 | 苏械注准20182140042 | 一次性使用引流管 | 一次性使用引流管 |  | 支 | 1 | 苏州新区华盛医疗器械有限公司 | 苏州新区华盛医疗器械有限公司 | 是 | 是 | 否 | 2.67mm（F8） | II型 |  | C04070112000002078120000007 | 导丝长度≥150、导管内径≥1、长度≥150。此产品为套装配套引流管。
1416 | 24 | 神经外科 | 脑脊液体外引流系统-带测压装置脑室外引流系统 | 已申请 | C0407140350000411537 | 国械注进20183662147 | 脑室外引流管External Ventricular Drainage Catheter | 脑室外引流管 | 硅橡胶 | 套 | 1 | 韩国世运医疗有限公司Sewoon Medical Co.,Ltd | 深圳市中港贸易有限公司 | 是 | 是 | 否 | 2133-140 | 2133-140 |  | C04071403500004115370000002 | 导管内径:3.0毫米 长度:360毫米、可防逆流，引流袋容量700ML
1419 | 23 | 神经外科 | 脑脊液体外引流系统-简易脑室外引流系统 | 已申请 | C0407140350000310577 | 津械注准20222140430 | 一次性使用脑室外引流装置 | 一次性使用脑室外引流装置 |  | 套 | 1 | 天津市塑料研究所有限公司 | 天津市塑料研究所有限公司 | 是 | 是 | 否 | A | Ⅰ型 |  | C04071403500003105770000002 | 导管内径1.2mm，长度210mm，引流容量500ml，不防逆流
1496 | 23 | 神经外科 | 脑脊液体外引流系统-简易脑室外引流系统 | 已申请 | C0407140350000411439 | 鲁械注准20212141051 | 一次性使用颅脑外引流套装 | 一次性使用颅脑外引流套装 |  |  | 1 | 德州玉东医疗器械有限公司 | 德州玉东医疗器械有限公司 | 是 | 是 | 否 | 12Fr（含颅钻） | YY-2 |  | C04071403500004114390000028 | 导管规格：12Fr（4.0mm）；导管长度：≥100mm；引流袋容量：700～1500m。引流袋和引流瓶为防逆流产品。
1497 | 23 | 神经外科 | 脑脊液体外引流系统-简易脑室外引流系统 | 已申请 | C0407140350000411439 | 鲁械注准20212141051 | 一次性使用颅脑外引流套装 | 一次性使用颅脑外引流套装 |  |  | 1 | 德州玉东医疗器械有限公司 | 德州玉东医疗器械有限公司 | 是 | 是 | 否 | 14Fr（含颅钻） | YY-2 |  | C04071403500004114390000029 | 导管规格：14Fr（4.7mm）；长度：≥100mm。引流袋容量：700~1500ml。引流袋和引流瓶为防逆流产品。
1498 | 23 | 神经外科 | 脑脊液体外引流系统-简易脑室外引流系统 | 已申请 | C0407140350000411439 | 鲁械注准20212141051 | 一次性使用颅脑外引流套装 | 一次性使用颅脑外引流套装 |  |  | 1 | 德州玉东医疗器械有限公司 | 德州玉东医疗器械有限公司 | 是 | 是 | 否 | 10Fr（含颅钻） | YY-2 |  | C04071403500004114390000027 | 导管规格：10Fr（3.3mm）；长度：≥100mm；引流袋容量：700~1500ml。引流袋和引流瓶为防逆流产品。
1499 | 23 | 神经外科 | 脑脊液体外引流系统-简易脑室外引流系统 | 已申请 | C0407140350000411439 | 鲁械注准20212141051 | 一次性使用颅脑外引流套装 | 一次性使用颅脑外引流套装 |  |  | 1 | 德州玉东医疗器械有限公司 | 德州玉东医疗器械有限公司 | 是 | 是 | 否 | 16Fr（含颅钻） | YY-2 |  | C04071403500004114390000030 | 导管规格：16Fr（5.3mm）；导管长度：≥100mm；引流袋容量：700～1500ml。引流袋和引流瓶为防逆流产品。
1503 | 23 | 神经外科 | 脑脊液体外引流系统-简易脑室外引流系统 | 已申请 | C0407140350000401622 | 国械注准20163140674 | 体外引流套件 | 体外引流套件-颅脑外引流套件 |  | 套 | 1 | 山东大正医疗器械股份有限公司 | 山东大正医疗器械股份有限公司 | 是 | 是 | 否 | 颅脑外引流套件（A＋C双腔） | 颅脑外引流套件（A＋C双腔） |  | C04071403500004016220000025 | "导管外径：（3.3～5.3）±0.2mm导管内径：大孔：（1.7～3.0）±0.1mm； 小孔：（1.3×0.4）～2.1×0.9±0.1mm导管长度：≥50mm引流袋容量：500～1000ml是防逆流产品"
1508 | 23 | 神经外科 | 脑脊液体外引流系统-简易脑室外引流系统 | 已申请 | C0407140350000401062 | 辽械注准20152140134 | 一次性使用颅内吸引管 | 一次性使用颅内吸引管 | 硅橡胶，不锈钢 | 根 | 1 | 大连七颗星医疗器械有限公司 | 大连七颗星医疗器械有限公司 | 是 | 是 | 否 | F14 | F14 |  | C04071403500004010620000002 | 导管内径：￠2.9±0.2mm 长度：270±2.0mm 无引流袋容量，不是防逆流产品。
1519 | 23 | 神经外科 | 脑脊液体外引流系统-简易脑室外引流系统 | 已申请 | C0407140350000301062 | 辽械注准20152140042 | 一次性使用脑科引流袋 | 一次性使用脑科引流袋 | PVC、PE、PC、ABS等 | 个 | 1 | 大连七颗星医疗器械有限公司 | 大连七颗星医疗器械有限公司 | 是 | 是 | 否 | YLD-PT-Ⅱ | YLD-PT-Ⅱ | 6945025700099 | C04071403500003010620000006 | 吸引管：导管内径：￠2.3±0.2mm 长度：270±2.0mm 。 引流袋：导管内径：3mm 长度：800±10mm 引流袋容量：≥700ml 是防逆流产品。为调颅压型引流袋，脑室引流。
1524 | 23 | 神经外科 | 脑脊液体外引流系统-简易脑室外引流系统 | 已申请 | C0407140350000301062 | 辽械注准20152140042 | 一次性使用脑科引流袋 | 一次性使用脑科引流袋 | PVC、PE、PC、ABS等 | 个 | 1 | 大连七颗星医疗器械有限公司 | 大连七颗星医疗器械有限公司 | 是 | 是 | 否 | YLD-TJ-Ⅰ | YLD-TJ-Ⅰ | 6945025700020 | C04071403500003010620000010 | 吸引管：导管内径：￠2.3±0.2mm 长度：270±2.0mm 。 引流袋：导管内径：3mm 长度：800±10mm 引流袋容量：≥700ml 是防逆流产品。为微负压状态引流袋，用于血肿引流。
1527 | 23 | 神经外科 | 脑脊液体外引流系统-简易脑室外引流系统 | 已申请 | C0407140350000301062 | 辽械注准20152140042 | 一次性使用脑科引流袋 | 一次性使用脑科引流袋 | PVC、PE、PC、ABS等 | 个 | 1 | 大连七颗星医疗器械有限公司 | 大连七颗星医疗器械有限公司 | 是 | 是 | 否 | YLD-TJ-Ⅱ | YLD-TJ-Ⅱ | 6945025700037 | C04071403500003010620000009 | 吸引管：导管内径：￠2.3±0.2mm 长度：270±2.0mm 。 引流袋：导管内径：3mm 长度：800±10mm 引流袋容量：≥700ml 是防逆流产品。为调颅压型引流袋，脑室引流。
1551 | 23 | 神经外科 | 脑脊液体外引流系统-简易脑室外引流系统 | 已申请 | C0407140350000318172 | 粤械注准20232140306 | 一次性使用颅脑外引流套件 | 一次性使用颅脑外引流套件 | PVC、硅橡胶、PC、不锈钢、TPU、ABS | 套 | 1 | 深圳长久康联生物科技有限公司 | 深圳长久康联生物科技有限公司 | 是 | 是 | 否 | CY111-16F | CY111-16F |  | C04071403500003181720000005 | 导管内径:CY111-16F：3.3±0.2 导管长度：300≥285 引流袋容量：650ML 是否为防逆流产品：是
1568 | 23 | 神经外科 | 脑脊液体外引流系统-简易脑室外引流系统 | 已申请 | C0407140350000313547 | 湘械注准20222140025 | 一次性使用颅脑引流管 | 一次性使用颅脑引流管 | ABS、光敏树脂、不锈钢 | 盒 | 1 | 湖南卓世创思科技有限公司 | 湖南卓世创思科技有限公司 | 是 | 是 | 否 | DRF-YL-10 | DRF-YL-10 |  | C04071403500003135470000009 | 10Fr 导管内径：1.8mm；长度：270mm ； 引流袋容量：700ml ；是防逆流产品
1571 | 23 | 神经外科 | 脑脊液体外引流系统-简易脑室外引流系统 | 已申请 | C0407140350000313547 | 湘械注准20222140025 | 一次性使用颅脑引流管 | 一次性使用颅脑引流管 | ABS、光敏树脂、不锈钢 | 盒 | 1 | 湖南卓世创思科技有限公司 | 湖南卓世创思科技有限公司 | 是 | 是 | 否 | DRF-YL-12 | DRF-YL-12 |  | C04071403500003135470000010 | 12Fr 导管内径：2.3mm；长度：270mm ； 引流袋容量：700ml ；是防逆流产品
1574 | 23 | 神经外科 | 脑脊液体外引流系统-简易脑室外引流系统 | 已申请 | C0407140350000313547 | 湘械注准20222140025 | 一次性使用颅脑引流管 | 一次性使用颅脑引流管 | ABS、光敏树脂、不锈钢 | 盒 | 1 | 湖南卓世创思科技有限公司 | 湖南卓世创思科技有限公司 | 是 | 是 | 否 | DRF-YL-14 | DRF-YL-14 |  | C04071403500003135470000011 | 14Fr 导管内径：2.7mm；长度：270mm ； 引流袋容量：700ml ；是防逆流产品
1575 | 23 | 神经外科 | 脑脊液体外引流系统-简易脑室外引流系统 | 已申请 | C0407140350000318172 | 粤械注准20232140306 | 一次性使用颅脑外引流套件 | 一次性使用颅脑外引流套件 | PVC、硅橡胶、PC、不锈钢、TPU、ABS | 套 | 1 | 深圳长久康联生物科技有限公司 | 深圳长久康联生物科技有限公司 | 是 | 是 | 否 | CY111-8F | CY111-8F |  | C04071403500003181720000001 | 导管内径：CY111-8F：1.3±0.2； 导管长度：300≥285 ； 引流袋容量：650ML； 是否为防逆流产品：是
1578 | 23 | 神经外科 | 脑脊液体外引流系统-简易脑室外引流系统 | 已申请 | C0407140350000313547 | 湘械注准20222140025 | 一次性使用颅脑引流管 | 一次性使用颅脑引流管 | ABS、光敏树脂、不锈钢 | 盒 | 1 | 湖南卓世创思科技有限公司 | 湖南卓世创思科技有限公司 | 是 | 是 | 否 | DRF-YL-16 | DRF-YL-16 |  | C04071403500003135470000012 | 16Fr 导管内径：3.0mm；长度：270mm ； 引流袋容量：700ml ；是防逆流产品
1580 | 23 | 神经外科 | 脑脊液体外引流系统-简易脑室外引流系统 | 已申请 | C0407140350000318172 | 粤械注准20232140306 | 一次性使用颅脑外引流套件 | 一次性使用颅脑外引流套件 | PVC、硅橡胶、PC、不锈钢、TPU、ABS | 套 | 1 | 深圳长久康联生物科技有限公司 | 深圳长久康联生物科技有限公司 | 是 | 是 | 否 | CY111-10F | CY111-10F |  | C04071403500003181720000002 | 导管内径：CY111-10F：2.0±0.2； 引流袋容量：650ML； 是否为防逆流产品：是
1591 | 23 | 神经外科 | 脑脊液体外引流系统-简易脑室外引流系统 | 已申请 | C0407140350000318172 | 粤械注准20232140306 | 一次性使用颅脑外引流套件 | 一次性使用颅脑外引流套件 | PVC、硅橡胶、PC、不锈钢、TPU、ABS | 套 | 1 | 深圳长久康联生物科技有限公司 | 深圳长久康联生物科技有限公司 | 是 | 是 | 否 | CY111-12F | CY111-12F |  | C04071403500003181720000003 | 导管内径 ：CY111-12F：2.4±0.2； 导管长度：300≥285 引流袋容量：650ML 是否为防逆流产品：是
1596 | 23 | 神经外科 | 脑脊液体外引流系统-简易脑室外引流系统 | 已申请 | C0407140350000318172 | 粤械注准20232140306 | 一次性使用颅脑外引流套件 | 一次性使用颅脑外引流套件 | PVC、硅橡胶、PC、不锈钢、TPU、ABS | 套 | 1 | 深圳长久康联生物科技有限公司 | 深圳长久康联生物科技有限公司 | 是 | 是 | 否 | CY111-14F | CY111-14F |  | C04071403500003181720000004 | 导管内径：CY111-14F：2.8±0.2； 导管长度：300≥285 引流袋容量：650ML 是否为防逆流产品：是
1636 | 23 | 神经外科 | 脑脊液体外引流系统-简易脑室外引流系统 | 已申请 | C0407140350000318993 | 粤械注准20222140347 | 颅脑外引流收集装置 | 颅脑外引流收集装置 | 塑料 | 套 | 1 | 京美德（深圳）医疗科技有限公司 | 京美德（深圳）医疗科技有限公司 | 是 | 是 | 否 | JMD-IEC-01 | JMD-IEC-01 |  | C04071403500003189930000001 | 导管外径4.0mm,引流管路长1000mm,积液袋700ml.具备单向阀防逆流。JMD-IED-SF12300/JMD-IED-SF14300+JMD-IEC-01组成简易脑室外引流系统（套装）。
4584 | 23 | 神经外科 | 脑脊液体外引流系统-简易脑室外引流系统 | 已申请 | C0407140350000310577 | 津械注准20222140430 | 一次性使用脑室外引流装置 | 一次性使用脑室外引流装置 |  | 套 | 1 | 天津市塑料研究所有限公司 | 天津市塑料研究所有限公司 | 是 | 是 | 否 | B | Ⅰ型 |  | C04071403500003105770000004 | 导管内径1.2mm，长度275mm，引流容量500ml，不防逆流
4586 | 23 | 神经外科 | 脑脊液体外引流系统-简易脑室外引流系统 | 已申请 | C0407140350000403878 | 国械注进20153132085 | 脑脊液分流器及其组件 | 脑脊液分流器及其组件 | 聚砜、红宝石、钛合金、硅胶 | 套 | 1 | 法国索菲萨SOPHYSA | 北京美科创新科技有限公司 | 是 | 是 | 是 | DE-106 | DE-106 | 0103760124130195 | C04071403500004038780000002 | DE-106+DE-210组成脑室外引流套装（标准），引流袋容量：600ml;防逆流（抗返流阀门）。 DE-106是标准脑室引流导管包。 导管参数：内径：1.5mm，外径：3.0mm，长度29cm，X光下显影，尖端镀钽，近端23mm内有16处激光开孔，提供Luer接口，导引针，皮下隧道针，缝合固定翼
4588 | 23 | 神经外科 | 脑脊液体外引流系统-简易脑室外引流系统 | 已申请 | C0407140350000403878 | 国械注进20153132085 | 脑脊液分流器及其组件 | 脑脊液分流器及其组件 | 聚砜、红宝石、钛合金、硅胶 | 套 | 1 | 法国索菲萨SOPHYSA | 北京美科创新科技有限公司 | 是 | 是 | 是 | DE-104 | DE-104 | 0103760124131970 | C04071403500004038780000003 | DE-104+DE-210组成脑室外引流套装（透明），引流袋容量：600ml;防逆流（抗返流阀门）。 DE-104是脑室端透明导管包。导管参数：内径：2.0mm，外径：3.0mm，长度：29cm，透明管，X光下显影，尖端镀钽，近端23mm内有16处激光开孔，提供Luer接口，导引针，皮下隧道针，缝合固定翼
4594 | 23 | 神经外科 | 脑脊液体外引流系统-简易脑室外引流系统 | 已申请 | C0407140350000310577 | 津械注准20222140007 | 颅脑外引流系统 | 颅脑外引流系统 |  |  | 1 | 天津市塑料研究所有限公司 | 天津市塑料研究所有限公司 | 是 | 是 | 否 | F4 | NY |  | C04071403500003105770000006 | 导管外径1.5mm，长度250mm，引流袋容量2000ml或1000ml，防逆流
4595 | 23 | 神经外科 | 脑脊液体外引流系统-简易脑室外引流系统 | 已申请 | C0407140350000310577 | 津械注准20222140007 | 颅脑外引流系统 | 颅脑外引流系统 |  |  | 1 | 天津市塑料研究所有限公司 | 天津市塑料研究所有限公司 | 是 | 是 | 否 | F6 | NY |  | C04071403500003105770000007 | 导管外径2.0mm，长度250mm，引流袋容量2000ml或1000ml，防逆流
4596 | 23 | 神经外科 | 脑脊液体外引流系统-简易脑室外引流系统 | 已申请 | C0407140350000302650 | 粤械注准20212140169 | 一次性使用颅脑引流导管 | 一次性使用颅脑引流导管 | 硅橡胶，SUS304，PVC，PC | 套 | 1 | 深圳市擎源医疗器械有限公司 | 深圳市擎源医疗器械有限公司 | 是 | 是 | 是 | QYYL-I-10 | QYYL-I-10 |  | C04071403500003026500000002 | 内径1.6±0.2mm，长度23±2cm，容量800ml，防逆流产品
4601 | 23 | 神经外科 | 脑脊液体外引流系统-简易脑室外引流系统 | 已申请 | C0407140350000301898 | 鲁械注准20162140140 | 一次性使用微创颅脑引流套装 | 一次性使用微创颅脑引流套装 | 硅胶/聚氨酯 | 套 | 1 | 威海世创医疗科技有限公司 | 威海世创医疗科技有限公司 | 是 | 是 | 否 | F8 | NSYL-Ⅰ |  | C04071403500003018980000013 | 脑室端管内径为1.3mm,长度为23cm；引流袋容量为700mL。引流袋防逆流
4604 | 23 | 神经外科 | 脑脊液体外引流系统-简易脑室外引流系统 | 已申请 | C0407140350000301898 | 鲁械注准20162140140 | 一次性使用微创颅脑引流套装 | 一次性使用微创颅脑引流套装 | 硅胶/聚氨酯 | 套 | 1 | 威海世创医疗科技有限公司 | 威海世创医疗科技有限公司 | 是 | 是 | 否 | F18 | NSYL-Ⅰ |  | C04071403500003018980000014 | 脑室端管内径为3.7mm,长度为23cm；引流袋容量为700mL。引流袋防逆流
4606 | 23 | 神经外科 | 脑脊液体外引流系统-简易脑室外引流系统 | 已申请 | C0407140350000301898 | 鲁械注准20162140140 | 一次性使用微创颅脑引流套装 | 一次性使用微创颅脑引流套装 | 硅胶/聚氨酯 | 套 | 1 | 威海世创医疗科技有限公司 | 威海世创医疗科技有限公司 | 是 | 是 | 否 | F20 | NSYL-Ⅰ |  | C04071403500003018980000006 | 脑室端管内径为4.1mm,长度为23cm；引流袋容量为700mL。引流袋防逆流
4607 | 23 | 神经外科 | 脑脊液体外引流系统-简易脑室外引流系统 | 已申请 | C0407140350000302650 | 粤械注准20212140169 | 一次性使用颅脑引流导管 | 一次性使用颅脑引流导管 | 硅橡胶，SUS304，PVC，PC | 套 | 1 | 深圳市擎源医疗器械有限公司 | 深圳市擎源医疗器械有限公司 | 是 | 是 | 是 | QYYL-I-08 | QYYL-I-08 |  | C04071403500003026500000001 | 内径1.1±0.2mm，长度23±2cm，容量800ml，防逆流产品
4608 | 23 | 神经外科 | 脑脊液体外引流系统-简易脑室外引流系统 | 已申请 | C0407140350000301898 | 鲁械注准20162140140 | 一次性使用微创颅脑引流套装 | 一次性使用微创颅脑引流套装 | 硅胶/聚氨酯 | 套 | 1 | 威海世创医疗科技有限公司 | 威海世创医疗科技有限公司 | 是 | 是 | 否 | F22 | NSYL-Ⅰ |  | C04071403500003018980000007 | 脑室端管内径为4.5mm,长度为23cm；引流袋容量为700mL。引流袋防逆流
4609 | 23 | 神经外科 | 脑脊液体外引流系统-简易脑室外引流系统 | 已申请 | C0407140350000302650 | 粤械注准20212140169 | 一次性使用颅脑引流导管 | 一次性使用颅脑引流导管 | 硅橡胶，SUS304，PVC，PC | 套 | 1 | 深圳市擎源医疗器械有限公司 | 深圳市擎源医疗器械有限公司 | 是 | 是 | 是 | QYYL-I-12 | QYYL-I-12 |  | C04071403500003026500000003 | 内径2.2±0.2mm，长度23±2cm，容量800ml，防逆流产品
4610 | 23 | 神经外科 | 脑脊液体外引流系统-简易脑室外引流系统 | 已申请 | C0407140350000302650 | 粤械注准20212140169 | 一次性使用颅脑引流导管 | 一次性使用颅脑引流导管 | 硅橡胶，SUS304，PVC，PC | 套 | 1 | 深圳市擎源医疗器械有限公司 | 深圳市擎源医疗器械有限公司 | 是 | 是 | 是 | QYYL-I-16 | QYYL-I-16 |  | C04071403500003026500000005 | 内径3.5±0.2mm，长度29±2cm，容量800ml，防逆流产品
4611 | 23 | 神经外科 | 脑脊液体外引流系统-简易脑室外引流系统 | 已申请 | C0407140350000310577 | 津械注准20222140007 | 颅脑外引流系统 | 颅脑外引流系统 |  |  | 1 | 天津市塑料研究所有限公司 | 天津市塑料研究所有限公司 | 是 | 是 | 否 | F8 | NY |  | C04071403500003105770000008 | 导管外径2.6mm，长度250mm，引流袋容量2000ml或1000ml，防逆流
4612 | 23 | 神经外科 | 脑脊液体外引流系统-简易脑室外引流系统 | 已申请 | C0407140350000310577 | 津械注准20222140007 | 颅脑外引流系统 | 颅脑外引流系统 |  |  | 1 | 天津市塑料研究所有限公司 | 天津市塑料研究所有限公司 | 是 | 是 | 否 | F9 | NY |  | C04071403500003105770000009 | 导管外径3.0mm，长度250mm，引流袋容量2000ml或1000ml，防逆流
4614 | 23 | 神经外科 | 脑脊液体外引流系统-简易脑室外引流系统 | 已申请 | C0407140350000310577 | 津械注准20222140007 | 颅脑外引流系统 | 颅脑外引流系统 |  |  | 1 | 天津市塑料研究所有限公司 | 天津市塑料研究所有限公司 | 是 | 是 | 否 | F10 | NY |  | C04071403500003105770000010 | 导管外径3.3mm，长度250mm，引流袋容量2000ml或1000ml，防逆流
4615 | 23 | 神经外科 | 脑脊液体外引流系统-简易脑室外引流系统 | 已申请 | C0407140350000302650 | 粤械注准20212140169 | 一次性使用颅脑引流导管 | 一次性使用颅脑引流导管 | 硅橡胶，SUS304，PVC，PC | 套 | 1 | 深圳市擎源医疗器械有限公司 | 深圳市擎源医疗器械有限公司 | 是 | 是 | 是 | QYYL-I-18 | QYYL-I-18 |  | C04071403500003026500000006 | 内径4.0±0.2mm，长度34±2cm，容量800ml，防逆流产品
4616 | 23 | 神经外科 | 脑脊液体外引流系统-简易脑室外引流系统 | 已申请 | C0407140350000310577 | 津械注准20222140007 | 颅脑外引流系统 | 颅脑外引流系统 |  |  | 1 | 天津市塑料研究所有限公司 | 天津市塑料研究所有限公司 | 是 | 是 | 否 | F12 | NY |  | C04071403500003105770000011 | 导管外径4.0mm，长度250mm，引流袋容量2000ml或1000ml，防逆流
4618 | 23 | 神经外科 | 脑脊液体外引流系统-简易脑室外引流系统 | 已申请 | C0407140350000301898 | 鲁械注准20162140140 | 一次性使用微创颅脑引流套装 | 一次性使用微创颅脑引流套装 | 硅胶/聚氨酯 | 套 | 1 | 威海世创医疗科技有限公司 | 威海世创医疗科技有限公司 | 是 | 是 | 否 | F24 | NSYL-Ⅰ |  | C04071403500003018980000008 | 脑室端管内径为5.0mm,长度为23cm；引流袋容量为700mL。引流袋防逆流
4620 | 23 | 神经外科 | 脑脊液体外引流系统-简易脑室外引流系统 | 已申请 | C0407140350000310577 | 津械注准20222140007 | 颅脑外引流系统 | 颅脑外引流系统 |  |  | 1 | 天津市塑料研究所有限公司 | 天津市塑料研究所有限公司 | 是 | 是 | 否 | F14 | NY |  | C04071403500003105770000012 | 导管外径4.6mm，长度250mm，引流袋容量2000ml或1000ml，防逆流
4621 | 23 | 神经外科 | 脑脊液体外引流系统-简易脑室外引流系统 | 已申请 | C0407140350000310577 | 津械注准20222140007 | 颅脑外引流系统 | 颅脑外引流系统 |  |  | 1 | 天津市塑料研究所有限公司 | 天津市塑料研究所有限公司 | 是 | 是 | 否 | F16 | NY |  | C04071403500003105770000013 | 导管外径5.3mm，长度250mm，引流袋容量2000ml或1000ml，防逆流
4623 | 23 | 神经外科 | 脑脊液体外引流系统-简易脑室外引流系统 | 已申请 | C0407140350000310577 | 津械注准20222140007 | 颅脑外引流系统 | 颅脑外引流系统 |  |  | 1 | 天津市塑料研究所有限公司 | 天津市塑料研究所有限公司 | 是 | 是 | 否 | F18 | NY |  | C04071403500003105770000014 | 导管外径6.0mm，长度300mm，引流袋容量2000ml或1000ml，防逆流
4624 | 23 | 神经外科 | 脑脊液体外引流系统-简易脑室外引流系统 | 已申请 | C0407140350000301898 | 鲁械注准20162140140 | 一次性使用微创颅脑引流套装 | 一次性使用微创颅脑引流套装 | 硅胶/聚氨酯 | 套 | 1 | 威海世创医疗科技有限公司 | 威海世创医疗科技有限公司 | 是 | 是 | 否 | F16 | NSYL-Ⅰ |  | C04071403500003018980000012 | 脑室端管内径为3.1mm,长度为23cm；引流袋容量为700mL。引流袋防逆流
4625 | 23 | 神经外科 | 脑脊液体外引流系统-简易脑室外引流系统 | 已申请 | C0407140350000301898 | 鲁械注准20162140140 | 一次性使用微创颅脑引流套装 | 一次性使用微创颅脑引流套装 | 硅胶/聚氨酯 | 套 | 1 | 威海世创医疗科技有限公司 | 威海世创医疗科技有限公司 | 是 | 是 | 否 | F14 | NSYL-Ⅰ |  | C04071403500003018980000011 | 脑室端管内径为2.7mm,长度为23cm；引流袋容量为700mL。引流袋防逆流
4629 | 23 | 神经外科 | 脑脊液体外引流系统-简易脑室外引流系统 | 已申请 | C0407140350000301898 | 鲁械注准20162140140 | 一次性使用微创颅脑引流套装 | 一次性使用微创颅脑引流套装 | 硅胶/聚氨酯 | 套 | 1 | 威海世创医疗科技有限公司 | 威海世创医疗科技有限公司 | 是 | 是 | 否 | F10 | NSYL-Ⅰ |  | C04071403500003018980000009 | 脑室端管内径为1.8mm,长度为23cm；引流袋容量为700mL。引流袋防逆流
4631 | 23 | 神经外科 | 脑脊液体外引流系统-简易脑室外引流系统 | 已申请 | C0407140350000302650 | 粤械注准20212140169 | 一次性使用颅脑引流导管 | 一次性使用颅脑引流导管 | 硅橡胶，SUS304，PVC，PC | 套 | 1 | 深圳市擎源医疗器械有限公司 | 深圳市擎源医疗器械有限公司 | 是 | 是 | 是 | QYYL-I-20 | QYYL-I-20 |  | C04071403500003026500000007 | 内径4.6±0.2mm，长度34±2cm，容量800ml，防逆流产品
4633 | 23 | 神经外科 | 脑脊液体外引流系统-简易脑室外引流系统 | 已申请 | C0407140350000302650 | 粤械注准20212140169 | 一次性使用颅脑引流导管 | 一次性使用颅脑引流导管 | 硅橡胶，SUS304，PVC，PC | 套 | 1 | 深圳市擎源医疗器械有限公司 | 深圳市擎源医疗器械有限公司 | 是 | 是 | 是 | QYYL-I-22 | QYYL-I-22 |  | C04071403500003026500000008 | 内径5.1±0.2mm，长度34±2cm，容量800ml，防逆流产品
4634 | 23 | 神经外科 | 脑脊液体外引流系统-简易脑室外引流系统 | 已申请 | C0407011200000211620 | 鲁械注准20212141005 | 一次性使用外科引流管 | 一次性使用外科引流管 | 硅胶 |  | 1 | 威海柯西医疗科技有限公司 | 威海柯西医疗科技有限公司 | 是 | 是 | 否 | 16F | R型 |  | C04070112000002116200000006 | 长度375mm，内径1.8mm，标配皮下潜行针，可皮下潜行，有效降低感染的几率，无引流袋。
4635 | 23 | 神经外科 | 脑脊液体外引流系统-简易脑室外引流系统 | 已申请 | C0407011200000211620 | 鲁械注准20212141005 | 一次性使用外科引流管 | 一次性使用外科引流管 | 硅胶 |  | 1 | 威海柯西医疗科技有限公司 | 威海柯西医疗科技有限公司 | 是 | 是 | 否 | 14F | R型 |  | C04070112000002116200000011 | 长度375mm，内径1.8mm，标配皮下潜行针，可皮下潜行，有效降低感染的几率，无引流袋。
4638 | 23 | 神经外科 | 脑脊液体外引流系统-简易脑室外引流系统 | 已申请 | C0407011200000211620 | 鲁械注准20212141005 | 一次性使用外科引流管 | 一次性使用外科引流管 | 硅胶 |  | 1 | 威海柯西医疗科技有限公司 | 威海柯西医疗科技有限公司 | 是 | 是 | 否 | 10F | R型 |  | C04070112000002116200000015 | 长度375mm，内径1.8mm，标配皮下潜行针，可皮下潜行，有效降低感染的几率，无引流袋。
4641 | 23 | 神经外科 | 脑脊液体外引流系统-简易脑室外引流系统 | 已申请 | C0407140350000317039 | 苏械注准20212141747 | 颅脑外引流系统 | 颅脑外引流系统 | 硅胶、PVC、不锈钢 | 套 | 1 | 众之峰（苏州）医疗科技有限公司 | 众之峰（苏州）医疗科技有限公司 | 是 | 是 | 否 | 通用型-圆口-03-03 | 通用型-圆口-03-03 |  | C04071403500003170390000003 | 通用型-圆口-03-03:引流导管外径：3.3mm内径：2.2mm长度：35cm，引流袋：容积600ml；是防逆流产品（具体说明在说明书中用黄色底色标注）
4652 | 23 | 神经外科 | 脑脊液体外引流系统-简易脑室外引流系统 | 已申请 | C0407140350000401622 | 鲁械注准20202140327 | 一次性使用颅脑外引流器 | 一次性使用颅脑外引流器 | 硅胶、PVC、PC | 套 | 1 | 山东大正医疗器械股份有限公司 | 山东大正医疗器械股份有限公司 | 是 | 是 | 是 | F10 | F10 |  | C04071403500004016220000016 | 导管外径：3.2±0.2mm导管内径：1.8±0.2mm导管长度：≥210mm引流袋容量：500～1000ml是防逆流产品
4653 | 23 | 神经外科 | 脑脊液体外引流系统-简易脑室外引流系统 | 已申请 | C0407140350000401622 | 鲁械注准20202140327 | 一次性使用颅脑外引流器 | 一次性使用颅脑外引流器 | 硅胶、PVC、PC | 套 | 1 | 山东大正医疗器械股份有限公司 | 山东大正医疗器械股份有限公司 | 是 | 是 | 是 | F12 | F12 |  | C04071403500004016220000013 | 导管外径：4.0±0.2mm导管内径：2.2±0.2mm导管长度：≥210mm引流袋容量：500～1000ml是防逆流产品
4654 | 23 | 神经外科 | 脑脊液体外引流系统-简易脑室外引流系统 | 已申请 | C0407140350000401622 | 鲁械注准20202140327 | 一次性使用颅脑外引流器 | 一次性使用颅脑外引流器 | 硅胶、PVC、PC | 套 | 1 | 山东大正医疗器械股份有限公司 | 山东大正医疗器械股份有限公司 | 是 | 是 | 是 | F14 | F14 |  | C04071403500004016220000014 | 导管外径：4.7±0.2mm导管内径：2.7±0.2mm导管长度：≥210mm引流袋容量：500～1000ml是防逆流产品
4656 | 23 | 神经外科 | 脑脊液体外引流系统-简易脑室外引流系统 | 已申请 | C0407140350000401622 | 鲁械注准20202140327 | 一次性使用颅脑外引流器 | 一次性使用颅脑外引流器 | 硅胶、PVC、PC | 套 | 1 | 山东大正医疗器械股份有限公司 | 山东大正医疗器械股份有限公司 | 是 | 是 | 是 | F16 | F16 |  | C04071403500004016220000015 | 导管外径：5.3±0.2mm导管内径：3.3±0.2mm导管长度：≥210mm引流袋容量：500～1000ml是防逆流产品
4658 | 23 | 神经外科 | 脑脊液体外引流系统-简易脑室外引流系统 | 已申请 | C0407140350000401622 | 鲁械注准20202140327 | 一次性使用颅脑外引流器 | 一次性使用颅脑外引流器 | 硅胶、PVC、PC | 套 | 1 | 山东大正医疗器械股份有限公司 | 山东大正医疗器械股份有限公司 | 是 | 是 | 是 | F18 | F18 |  | C04071403500004016220000018 | 导管外径：6.0±0.2mm导管内径：4.0±0.2mm导管长度：≥210mm引流袋容量：500～1000ml是防逆流产品
4659 | 23 | 神经外科 | 脑脊液体外引流系统-简易脑室外引流系统 | 已申请 | C0407140350000401622 | 鲁械注准20202140327 | 一次性使用颅脑外引流器 | 一次性使用颅脑外引流器 | 硅胶、PVC、PC | 套 | 1 | 山东大正医疗器械股份有限公司 | 山东大正医疗器械股份有限公司 | 是 | 是 | 是 | F25 | F25 |  | C04071403500004016220000017 | 导管外径：8.3±0.2mm导管内径：5.0±0.2mm导管长度：≥210mm引流袋容量：500～1000ml是防逆流产品
4664 | 24 | 神经外科 | 脑脊液体外引流系统-带测压装置脑室外引流系统 | 已申请 | C0407140350000308373 | 鲁械注准20142140079 | 颅脑外引流套装 | 颅脑外引流套装 | 硅胶 | 套 | 1 | 山东高赛德科技发展股份有限公司 | 山东高赛德科技发展股份有限公司 | 是 | 是 | 是 | 12F | 不带手钻、带颅锥 |  | C04071403500003083730000009 | 导管内径：2.7mm，导管长度：270mm，引流袋容量700mL，防逆流。
4665 | 24 | 神经外科 | 脑脊液体外引流系统-带测压装置脑室外引流系统 | 已申请 | C0407140350000308373 | 鲁械注准20142140079 | 颅脑外引流套装 | 颅脑外引流套装 | 硅胶 | 套 | 1 | 山东高赛德科技发展股份有限公司 | 山东高赛德科技发展股份有限公司 | 是 | 是 | 是 | 14F | 不带手钻、带颅锥 |  | C04071403500003083730000014 | 导管内径：3.3mm，导管长度：270mm，引流袋容量700mL，防逆流
4668 | 24 | 神经外科 | 脑脊液体外引流系统-带测压装置脑室外引流系统 | 已申请 | C0407140350000308373 | 鲁械注准20142140079 | 颅脑外引流套装 | 颅脑外引流套装 | 硅胶 | 套 | 1 | 山东高赛德科技发展股份有限公司 | 山东高赛德科技发展股份有限公司 | 是 | 是 | 是 | 16F | 不带手钻、带颅锥 |  | C04071403500003083730000019 | 导管内径：4.0mm，导管长度：270mm，引流袋容量700mL，防逆流
4670 | 24 | 神经外科 | 脑脊液体外引流系统-带测压装置脑室外引流系统 | 已申请 | C0407140350000308373 | 鲁械注准20142140079 | 颅脑外引流套装 | 颅脑外引流套装 | 硅胶 | 套 | 1 | 山东高赛德科技发展股份有限公司 | 山东高赛德科技发展股份有限公司 | 是 | 是 | 是 | 8F | 不带手钻、带颅锥 |  | C04071403500003083730000034 | 导管内径：1.3mm，导管长度：270mm，引流袋容量700mL，防逆流
4677 | 23 | 神经外科 | 脑脊液体外引流系统-简易脑室外引流系统 | 已申请 | C0407140350000401622 | 国械注准20163140674 | 体外引流套件 | 体外引流套件-颅脑外引流套件 |  | 套 | 1 | 山东大正医疗器械股份有限公司 | 山东大正医疗器械股份有限公司 | 是 | 是 | 否 | 颅脑外引流套件（A单腔） | 颅脑外引流套件（A单腔） |  | C04071403500004016220000029 | 导管外径：（2.7～8.3）±0.2mm导管内径：1.5～5.0±0.2导管长度：≥50mm，无引流袋，否防逆流产品
4678 | 23 | 神经外科 | 脑脊液体外引流系统-简易脑室外引流系统 | 已申请 | C0407140350000401622 | 国械注准20163140674 | 体外引流套件 | 体外引流套件-颅脑外引流套件 |  | 套 | 1 | 山东大正医疗器械股份有限公司 | 山东大正医疗器械股份有限公司 | 是 | 是 | 否 | 颅脑外引流套件（A双腔） | 颅脑外引流套件（A双腔） |  | C04071403500004016220000030 | 导管外径：（3.3～5.3）±0.2mm导管内径：大孔：（1.7～3.0）±0.1mm； 小孔：（1.3×0.4）～2.1×0.9±0.1mm导管长度：≥50mm，无引流袋，否防逆流产品
4689 | 23 | 神经外科 | 脑脊液体外引流系统-简易脑室外引流系统 | 已申请 | C0407140350000316306 | 湘械注准20232140299 | 一次性使用脑科引流器 | 一次性使用脑科引流器 |  |  | 1 | 湖南医科医工科技有限公司 | 湖南医科医工科技有限公司 | 是 | 是 | 否 | 综合简易测压管 | WK-043-0000C |  | C04071403500003163060000029 | 脑室导管内径0mm,长度0mm,引流袋容量0ml,非防逆流产品 是多层次、多型号、高性价比的国有临床专家成果转化产品减少医保支出，推动医疗科技成果转化、完成进口替代。
4690 | 23 | 神经外科 | 脑脊液体外引流系统-简易脑室外引流系统 | 已申请 | C0407140350000316306 | 湘械注准20232140299 | 一次性使用脑科引流器 | 一次性使用脑科引流器 |  |  | 1 | 湖南医科医工科技有限公司 | 湖南医科医工科技有限公司 | 是 | 是 | 否 | cm/H20简易测压管 | WK-043-0000A |  | C04071403500003163060000115 | 脑室导管内径0mm,长度0mm,引流袋容量0ml,非防逆流产品 多层次、多型号、高性价比的国有临床专家成果转化产品减少医保支出，推动医疗科技成果转化、完成进口替代。
4691 | 23 | 神经外科 | 脑脊液体外引流系统-简易脑室外引流系统 | 已申请 | C0407140350000316306 | 湘械注准20232140299 | 一次性使用脑科引流器 | 一次性使用脑科引流器 |  |  | 1 | 湖南医科医工科技有限公司 | 湖南医科医工科技有限公司 | 是 | 是 | 否 | 单腔 3.9mm脑室(闭口) 000 | WK-043-12000 |  | C04071403500003163060000006 | 脑室导管内径2.2mm,长度370mm,引流袋容量0ml,非防逆流产品 多层次、多型号、高性价比的国有临床专家成果转化产品减少医保支出，推动医疗科技成果转化、完成进口替代。
4692 | 23 | 神经外科 | 脑脊液体外引流系统-简易脑室外引流系统 | 已申请 | C0407140350000316306 | 湘械注准20232140299 | 一次性使用脑科引流器 | 一次性使用脑科引流器 |  |  | 1 | 湖南医科医工科技有限公司 | 湖南医科医工科技有限公司 | 是 | 是 | 否 | 单腔 3.4mm脑室(闭口) 016 | WK-043-11016 |  | C04071403500003163060000098 | 脑室导管内径1.7mm,长度370mm,引流袋容量600ml,是防逆流产品 1、独家特有的双气囊创新设计彻底解决堵管后需要生理盐水冲洗、导致感染的问题； 2、多层次、多型号、高性价比的国有临床专家成果转化产品减少医保支出，推动医疗科技成果转化、完成进口替代。
4693 | 23 | 神经外科 | 脑脊液体外引流系统-简易脑室外引流系统 | 已申请 | C0407140350000316306 | 湘械注准20232140299 | 一次性使用脑科引流器 | 一次性使用脑科引流器 |  |  | 1 | 湖南医科医工科技有限公司 | 湖南医科医工科技有限公司 | 是 | 是 | 否 | 五腔3.9mm脑室(闭口) 016 | WK-043-52016 |  | C04071403500003163060000225 | 脑室导管内径2.2mm,长度370mm,引流袋容量600ml,是防逆流产品 1、我司五腔引流管是目前全球唯一的颠覆性五腔引流管，可以颅内足量、多次、精准、持续给药，产品设计四个方向喷药，各个方向多个喷药口，是可以将药物尽可能喷在四周，全面起效，喷药口是只有0.3mm的圆孔，单面4个口引流，两面共8个。做到引流与注药分腔专用通道，可同时进行，降低感染风险。彻底解决目前颅内给药无法实现精准、足量、易感染的问题；给药时不需要中断引流，可以避免颅内压的升高从而避免风险、由于独立的给药通道非常小，所以所需使用的药物量也会大大减少，预计减少量80%~90%，减少浪费的同时也给患者节约了治疗费用。五腔引流管开发工艺复杂、难度大，开发周期长。多家三甲医院、药监系统验证、审评，是国内目前脑科引流管唯一创新医疗器械批件。协助临床转化的脑科引流管具有多产品、多型号、多梯度、高性能特点，既能满足基层医院到三甲医院的需求，又能满足神内、神外、急诊、ICU多维度科室需求，更重要的是高端五腔引流管能够弥补集采带量后神经外科重症患者需要持续给药治疗的需求。 2、双气囊设计彻底解决堵管后需要生理盐水冲洗、导致感染的问题； 3、多层次、多型号、高性价比的国有临床专家成果转化产品减少医保支出，推动医疗科技成果转化、完成进口替代。
4694 | 23 | 神经外科 | 脑脊液体外引流系统-简易脑室外引流系统 | 已申请 | C0407140350000316306 | 湘械注准20232140299 | 一次性使用脑科引流器 | 一次性使用脑科引流器 |  |  | 1 | 湖南医科医工科技有限公司 | 湖南医科医工科技有限公司 | 是 | 是 | 否 | 五腔 3.9mm脑室(闭口) 000 | WK-043-52000 |  | C04071403500003163060000024 | 脑室导管内径2.2mm,长度370mm,引流袋容量0ml,非防逆流产品 1、我司五腔引流管是目前全球唯一的颠覆性五腔引流管，可以颅内足量、多次、精准、持续给药，产品设计四个方向喷药，各个方向多个喷药口，是可以将药物尽可能喷在四周，全面起效，喷药口是只有0.3mm的圆孔，单面4个口引流，两面共8个。做到引流与注药分腔专用通道，可同时进行，降低感染风险。彻底解决目前颅内给药无法实现精准、足量、易感染的问题；给药时不需要中断引流，可以避免颅内压的升高从而避免风险、由于独立的给药通道非常小，所以所需使用的药物量也会大大减少，预计减少量80%~90%，减少浪费的同时也给患者节约了治疗费用。五腔引流管开发工艺复杂、难度大，开发周期长。多家三甲医院、药监系统验证、审评，是国内目前脑科引流管唯一创新医疗器械批件。协助临床转化的脑科引流管具有多产品、多型号、多梯度、高性能特点，既能满足基层医院到三甲医院的需求，又能满足神内、神外、急诊、ICU多维度科室需求，更重要的是高端五腔引流管能够弥补集采带量后神经外科重症患者需要持续给药治疗的需求。 2、多层次、多型号、高性价比的国有临床专家成果转化产品减少医保支出，推动医疗科技成果转化、完成进口替代。
4695 | 23 | 神经外科 | 脑脊液体外引流系统-简易脑室外引流系统 | 已申请 | C0407140350000316306 | 湘械注准20232140299 | 一次性使用脑科引流器 | 一次性使用脑科引流器 |  |  | 1 | 湖南医科医工科技有限公司 | 湖南医科医工科技有限公司 | 是 | 是 | 否 | 626 | WK-043-00626 |  | C04071403500003163060000073 | 脑室导管内径0mm,长度0mm,引流袋容量600ml,是防逆流产品 1、双气囊设计彻底解决堵管后需要生理盐水冲洗、导致感染的问题； 2、多层次、多型号、高性价比的国有临床专家成果转化产品减少医保支出，推动医疗科技成果转化、完成进口替代。
4696 | 23 | 神经外科 | 脑脊液体外引流系统-简易脑室外引流系统 | 已申请 | C0407140350000316306 | 湘械注准20232140299 | 一次性使用脑科引流器 | 一次性使用脑科引流器 |  |  | 1 | 湖南医科医工科技有限公司 | 湖南医科医工科技有限公司 | 是 | 是 | 否 | 急诊型单腔 脑室3.9mm外径(闭口) 626 | WK-043-22626 |  | C04071403500003163060000256 | 脑室导管内径2.2mm,长度370mm,引流袋容量600ml,是防逆流产品 1、双气囊设计彻底解决堵管后需要生理盐水冲洗、导致感染的问题； 2、液压耦合监测颅内压系统的开发彻底解决颅内压监测昂贵不能普及基层医院的局面；不需要昂贵而且专用的颅内压设备，直接通过压力传感器连接普通具有有创血压模块的监护仪即可，引流管在监测颅内压的同时可以监测引流量及通过刻度尺设定引流压力进行良好的引流护理，保证患者尽快康复，性价比极高的五腔管监测颅内压相比颅内压探头上万的费用，极大的减少了患者费用支出，同时可以监测颅内压曲线。 3、多层次、多型号、高性价比的国有临床专家成果转化产品减少医保支出，推动医疗科技成果转化、完成进口替代。
4697 | 23 | 神经外科 | 脑脊液体外引流系统-简易脑室外引流系统 | 已申请 | C0407140350000316306 | 湘械注准20232140299 | 一次性使用脑科引流器 | 一次性使用脑科引流器 |  |  | 1 | 湖南医科医工科技有限公司 | 湖南医科医工科技有限公司 | 是 | 是 | 否 | 单腔 3.4mm脑室(闭口) 626 | WK-043-11626 |  | C04071403500003163060000194 | 脑室导管内径1.7mm,长度370mm,引流袋容量600ml,是防逆流产品 1、双气囊设计彻底解决堵管后需要生理盐水冲洗、导致感染的问题； 2、液压耦合监测颅内压系统的开发彻底解决颅内压监测昂贵不能普及基层医院的局面；不需要昂贵而且专用的颅内压设备，直接通过压力传感器连接普通具有有创血压模块的监护仪即可，引流管在监测颅内压的同时可以监测引流量及通过刻度尺设定引流压力进行良好的引流护理，保证患者尽快康复，性价比极高的五腔管监测颅内压相比颅内压探头上万的费用，极大的减少了患者费用支出，同时可以监测颅内压曲线。 3、多层次、多型号、高性价比的国有临床专家成果转化产品减少医保支出，推动医疗科技成果转化、完成进口替代。
4713 | 23 | 神经外科 | 脑脊液体外引流系统-简易脑室外引流系统 | 已申请 | C0407140350000311212 | 津械注准20232140044 | 颅脑外引流装置 | 颅脑外引流装置 |  |  | 1 | 天津哈娜好医材有限公司 | 天津哈娜好医材有限公司 | 是 | 是 | 否 | LN-I-F14 | LN-I-F14 |  | C04071403500003112120000002 | 导丝长度350-370mm，导管内径2.6mm，导管有效长度340-360mm，引流袋容量为700ml或1000mL或2000mL，为防逆流产品
4724 | 23 | 神经外科 | 脑脊液体外引流系统-简易脑室外引流系统 | 已申请 | C0407140350000311212 | 津械注准20232140044 | 颅脑外引流装置 | 颅脑外引流装置 |  |  | 1 | 天津哈娜好医材有限公司 | 天津哈娜好医材有限公司 | 是 | 是 | 否 | LN-I-F14(2) | LN-I-F14(2) |  | C04071403500003112120000009 | 导丝长度350-370mm，导管内径2.5mm，导管有效长度230-250mm，引流袋容量为700ml或1000mL或2000mL，为防逆流产品
4725 | 23 | 神经外科 | 脑脊液体外引流系统-简易脑室外引流系统 | 已申请 | C0407140350000311212 | 津械注准20232140044 | 颅脑外引流装置 | 颅脑外引流装置 |  |  | 1 | 天津哈娜好医材有限公司 | 天津哈娜好医材有限公司 | 是 | 是 | 否 | LN-I-F14(L) | LN-I-F14(L) |  | C04071403500003112120000014 | 导管内径2.6mm，导管有效长度950-1050mm，引流袋容量为700ml或1000mL或2000mL，为防逆流产品
4730 | 23 | 神经外科 | 脑脊液体外引流系统-简易脑室外引流系统 | 已申请 | C0407140350000304630 | 苏械注准20192141478 | 体外引流系统 | 体外引流系统 | 医用硅胶材料 | 套 | 1 | 江苏昊普生物医学科技有限公司 | 江苏昊普生物医学科技有限公司 | 是 | 是 | 否 | TWYL-NSQIII | TWYL-NSQIII |  | C04071403500003046300000009 | 导管规格F10，外径Φ3.3mm（内径Φ1.5mm）,长度350mm； 导管规格F12，外径Φ4mm（内径Φ2.2mm）,长度350mm； 导管规格F14，外径Φ4.7mm（内径Φ2.7mm）,长度350mm； 导管规格F16，外径Φ5.3mm（内径Φ3.3mm）,长度350mm； 导管规格F18，外径Φ6mm（内径Φ4mm）,长度350mm；引流袋容量1500ml；防溢流
4753 | 23 | 神经外科 | 脑脊液体外引流系统-简易脑室外引流系统 | 已申请 | C0407140350000418993 | 国械注准20233140468 | 颅脑外引流装置 | 颅脑外引流装置 | 硅胶 | 套 | 1 | 京美德（深圳）医疗科技有限公司 | 京美德（深圳）医疗科技有限公司 | 是 | 是 | 是 | JMD-IED-SF12300 | JMD-IED-SF12300 |  | C04071403500004189930000011 | 引流导管外径：4.0mm（12Fr），引流导管长度：300mm，导引钢针外径：1.6mm，导引钢针长度：320mm，皮下隧道针外径：4.0mm，皮下隧道针长度：150mm。JMD-IED-SF12300+JMD-IEC-01组成简易脑室外引流系统（套装）
4760 | 23 | 神经外科 | 脑脊液体外引流系统-简易脑室外引流系统 | 已申请 | C0407140350000418993 | 国械注准20233140468 | 颅脑外引流装置 | 颅脑外引流装置 | 硅胶 | 套 | 1 | 京美德（深圳）医疗科技有限公司 | 京美德（深圳）医疗科技有限公司 | 是 | 是 | 是 | JMD-IED-SF14300 | JMD-IED-SF14300 |  | C04071403500004189930000014 | 引流导管外径：4.6mm（14Fr），引流导管长度：300mm，导引钢针外径：1.6mm，导引钢针长度：320mm，皮下隧道针外径：5.0mm，皮下隧道针长度：150mm。JMD-IED-SF14300+JMD-IEC-01组成简易脑室外引流系统（套装）
4832 | 23 | 神经外科 | 脑脊液体外引流系统-简易脑室外引流系统 | 已申请 | C0407140350000301463 | 湘械注准20222141990 | 颅脑外引流装置 | 颅脑外引流装置 | 聚氯乙烯、聚碳酸酯、硅胶、不锈钢 |  | 1 | 湖南博科医疗科技有限公司 | 湖南博科医疗科技有限公司 | 是 | 是 | 否 | E10000 | E10000 |  | C04071403500003014630000024 | 700ml收集袋，防逆流设计。
4833 | 23 | 神经外科 | 脑脊液体外引流系统-简易脑室外引流系统 | 已申请 | C0407140350000301463 | 湘械注准20222141990 | 颅脑外引流装置 | 颅脑外引流装置 | 聚氯乙烯、聚碳酸酯、硅胶、不锈钢 |  | 1 | 湖南博科医疗科技有限公司 | 湖南博科医疗科技有限公司 | 是 | 是 | 否 | E11427 | E11427 |  | C04071403500003014630000031 | 导管内径：φ1.5mm；长度：350mm。
4846 | 23 | 神经外科 | 脑脊液体外引流系统-简易脑室外引流系统 | 已申请 | C0407140350000403655 | 鲁械注准20232140255 | 颅脑外引流套装 | 颅脑外引流套装 | 硅胶 | 套 | 1 | 山东维心医疗器械有限公司 | 山东维心医疗器械有限公司 | 是 | 是 | 否 | WX-IV-4F | WX-IV-4F |  | C04071403500004036550000002 | "导管长度：1000mm，导丝长度400mm，，导管外径：1.3mm(导管内径：0.8mm)，引流袋容量750mL，有刻度容量为700ml，防逆流。 "
4849 | 23 | 神经外科 | 脑脊液体外引流系统-简易脑室外引流系统 | 已申请 | C0407140350000403655 | 鲁械注准20232140255 | 颅脑外引流套装 | 颅脑外引流套装 | 硅胶 | 套 | 1 | 山东维心医疗器械有限公司 | 山东维心医疗器械有限公司 | 是 | 是 | 否 | WX-IV-5F | WX-IV-5F |  | C04071403500004036550000005 | 导管长度：1000mm，导丝长度400mm，导管外径：1.7mm(导管内径：1.0mm)，引流袋容量750mL，有刻度容量为700ml，防逆流。
4850 | 23 | 神经外科 | 脑脊液体外引流系统-简易脑室外引流系统 | 已申请 | C0407140350000403655 | 鲁械注准20232140255 | 颅脑外引流套装 | 颅脑外引流套装 | 硅胶 | 套 | 1 | 山东维心医疗器械有限公司 | 山东维心医疗器械有限公司 | 是 | 是 | 否 | WX-IV-8F | WX-IV-8F |  | C04071403500004036550000023 | 导管内径：1.3mm，导管长度：270mm，引流袋容量750mL，有刻度容量为700ml，防逆流。
4862 | 23 | 神经外科 | 脑脊液体外引流系统-简易脑室外引流系统 | 已申请 | C0407140350000403655 | 鲁械注准20232140255 | 颅脑外引流套装 | 颅脑外引流套装 | 硅胶 | 套 | 1 | 山东维心医疗器械有限公司 | 山东维心医疗器械有限公司 | 是 | 是 | 否 | WX-IV-10F | WX-IV-10F |  | C04071403500004036550000027 | 导管内径：2.0mm，导管长度：270mm，引流袋容量750mL，有刻度容量为700ml防逆流。
4864 | 23 | 神经外科 | 脑脊液体外引流系统-简易脑室外引流系统 | 已申请 | C0407140350000403655 | 鲁械注准20232140255 | 颅脑外引流套装 | 颅脑外引流套装 | 硅胶 | 套 | 1 | 山东维心医疗器械有限公司 | 山东维心医疗器械有限公司 | 是 | 是 | 否 | WX-IV-12F | WX-IV-12F |  | C04071403500004036550000014 | 导管内径：2.7mm，导管长度：270mm，引流袋容量750mL，有刻度容量为700ml防逆流。
4865 | 23 | 神经外科 | 脑脊液体外引流系统-简易脑室外引流系统 | 已申请 | C0407140350000403655 | 鲁械注准20232140255 | 颅脑外引流套装 | 颅脑外引流套装 | 硅胶 | 套 | 1 | 山东维心医疗器械有限公司 | 山东维心医疗器械有限公司 | 是 | 是 | 否 | WX-IV-14F | WX-IV-14F |  | C04071403500004036550000020 | 导管内径：3.3mm，导管长度：270mm，引流袋容量750mL，有刻度容量为700ml防逆流。
4868 | 23 | 神经外科 | 脑脊液体外引流系统-简易脑室外引流系统 | 已申请 | C0407140350000403655 | 鲁械注准20232140255 | 颅脑外引流套装 | 颅脑外引流套装 | 硅胶 | 套 | 1 | 山东维心医疗器械有限公司 | 山东维心医疗器械有限公司 | 是 | 是 | 否 | WX-IV-16F | WX-IV-16F |  | C04071403500004036550000006 | 导管内径：4.0mm，导管长度：270mm，引流袋容量750mL，有刻度容量为700ml防逆流。
4873 | 23 | 神经外科 | 脑脊液体外引流系统-简易脑室外引流系统 | 已申请 | C0407140350000301463 | 湘械注准20222141990 | 颅脑外引流装置 | 颅脑外引流装置 | 聚氯乙烯、聚碳酸酯、硅胶、不锈钢 |  | 1 | 湖南博科医疗科技有限公司 | 湖南博科医疗科技有限公司 | 是 | 是 | 否 | E11433 | E11433 |  | C04071403500003014630000027 | 导管外径：φ3.3mm，内径：φ1.8mm，长度：350mm。
4897 | 23 | 神经外科 | 脑脊液体外引流系统-简易脑室外引流系统 | 已申请 | C0407140350000301463 | 湘械注准20222141990 | 颅脑外引流装置 | 颅脑外引流装置 | 聚氯乙烯、聚碳酸酯、硅胶、不锈钢 |  | 1 | 湖南博科医疗科技有限公司 | 湖南博科医疗科技有限公司 | 是 | 是 | 否 | E11328 | E11328 |  | C04071403500003014630000010 | 单腔引流导管，前端三侧开孔，导管外径：φ2.8mm，内径：引流腔长：1.6、引流腔宽：1.1，导管总长：800mm。
4940 | 23 | 神经外科 | 脑脊液体外引流系统-简易脑室外引流系统 | 已申请 | C0407140350000318725 | 沪械注准20222140136 | 一次性颅脑外引流收集装置 | 一次性颅脑外引流收集装置 | 医用硅橡胶、不锈钢、PVC、ABS、PC等 | 套 | 1 | 上海库欣医疗科技有限公司 | 上海库欣医疗科技有限公司 | 是 | 是 | 否 | GFr10-300 | II | (01)06974717720206 | C04071403500003187250000017 | II-GFr10-300 导管内径：2.1mm、长度：300mm、引流袋容量：>400ml，是防逆流产品
4941 | 23 | 神经外科 | 脑脊液体外引流系统-简易脑室外引流系统 | 已申请 | C0407140350000318725 | 沪械注准20222140136 | 一次性颅脑外引流收集装置 | 一次性颅脑外引流收集装置 | 医用硅橡胶、不锈钢、PVC、ABS、PC等 | 套 | 1 | 上海库欣医疗科技有限公司 | 上海库欣医疗科技有限公司 | 是 | 是 | 否 | GFr12-300 | II | (01)06974717720213 | C04071403500003187250000019 | II-GFr12-300 导管内径：2.4mm、长度：300mm、引流袋容量：>400ml，是防逆流产品
4942 | 23 | 神经外科 | 脑脊液体外引流系统-简易脑室外引流系统 | 已申请 | C0407140350000318725 | 沪械注准20222140136 | 一次性颅脑外引流收集装置 | 一次性颅脑外引流收集装置 | 医用硅橡胶、不锈钢、PVC、ABS、PC等 | 套 | 1 | 上海库欣医疗科技有限公司 | 上海库欣医疗科技有限公司 | 是 | 是 | 否 | GFr14-300 | II | (01)06974717720220 | C04071403500003187250000014 | II-GFr14-300 导管内径：2.8mm、长度：300mm、引流袋容量：>400ml，是防逆流产品
4943 | 23 | 神经外科 | 脑脊液体外引流系统-简易脑室外引流系统 | 已申请 | C0407140350000301463 | 湘械注准20222141990 | 颅脑外引流装置 | 颅脑外引流装置 | 聚氯乙烯、聚碳酸酯、硅胶、不锈钢 |  | 1 | 湖南博科医疗科技有限公司 | 湖南博科医疗科技有限公司 | 是 | 是 | 否 | E31427 | E31427 |  | C04071403500003014630000025 | 单腔引流导管，前端四侧开孔，导管外径：φ2.70、内径：φ1.50、长度:350mm；引流袋容量:700mL、可单独更换引流袋、防逆流。
4944 | 23 | 神经外科 | 脑脊液体外引流系统-简易脑室外引流系统 | 已申请 | C0407140350000318725 | 沪械注准20222140136 | 一次性颅脑外引流收集装置 | 一次性颅脑外引流收集装置 | 医用硅橡胶、不锈钢、PVC、ABS、PC等 | 套 | 1 | 上海库欣医疗科技有限公司 | 上海库欣医疗科技有限公司 | 是 | 是 | 否 | GFr16-300 | II | (01)06974717720237 | C04071403500003187250000011 | II-GFr16-300 导管内径：3.5mm、长度：300mm、引流袋容量：>400ml，是防逆流产品
4945 | 23 | 神经外科 | 脑脊液体外引流系统-简易脑室外引流系统 | 已申请 | C0407140350000301463 | 湘械注准20222141990 | 颅脑外引流装置 | 颅脑外引流装置 | 聚氯乙烯、聚碳酸酯、硅胶、不锈钢 |  | 1 | 湖南博科医疗科技有限公司 | 湖南博科医疗科技有限公司 | 是 | 是 | 否 | E31328 | E31328 |  | C04071403500003014630000015 | 导管外径：φ2.80、内径：引流腔长：1.6、引流腔宽：1.1、长度:800mm；引流袋容量:700mL、可单独更换引流袋、防逆流。
4992 | 23 | 神经外科 | 脑脊液体外引流系统-简易脑室外引流系统 | 已申请 | C0407140350000411439 | 鲁械注准20212141051 | 一次性使用颅脑外引流套装 | 一次性使用颅脑外引流套装 |  | 套 | 1 | 德州玉东医疗器械有限公司 | 德州玉东医疗器械有限公司 | 是 | 是 | 否 | 12Fr（含导引针） | YY-5 |  | C04071403500004114390000032 | 导管规格：12Fr（4.0mm）；导管长度：≥100mm；引流袋容量：700～1500ml。引流袋和引流瓶为防逆流产品。
4993 | 23 | 神经外科 | 脑脊液体外引流系统-简易脑室外引流系统 | 已申请 | C0407140350000411439 | 鲁械注准20212141051 | 一次性使用颅脑外引流套装 | 一次性使用颅脑外引流套装 |  | 套 | 1 | 德州玉东医疗器械有限公司 | 德州玉东医疗器械有限公司 | 是 | 是 | 否 | 14Fr（含导引针） | YY-5 |  | C04071403500004114390000033 | 导管规格：14Fr（4.7mm）；导管长度：≥100mm；引流袋容量：700～1500ml。引流袋和引流瓶为防逆流产品。
4994 | 23 | 神经外科 | 脑脊液体外引流系统-简易脑室外引流系统 | 已申请 | C0407140350000411439 | 鲁械注准20212141051 | 一次性使用颅脑外引流套装 | 一次性使用颅脑外引流套装 |  | 套 | 1 | 德州玉东医疗器械有限公司 | 德州玉东医疗器械有限公司 | 是 | 是 | 否 | 10Fr | YY-4 |  | C04071403500004114390000019 | 导管规格：10Fr(3.3mm)；导管长度：≥100mm；引流袋容量：700～1500ml。引流袋和引流瓶为防逆流产品，不带刻度挂板
4995 | 23 | 神经外科 | 脑脊液体外引流系统-简易脑室外引流系统 | 已申请 | C0407140350000411439 | 鲁械注准20212141051 | 一次性使用颅脑外引流套装 | 一次性使用颅脑外引流套装 |  | 套 | 1 | 德州玉东医疗器械有限公司 | 德州玉东医疗器械有限公司 | 是 | 是 | 否 | 14Fr | YY-4 |  | C04071403500004114390000021 | 导管规格：14Fr(4.7mm)；导管长度：≥100mm；引流袋容量：700～1500ml。引流袋和引流瓶为防逆流产品。
4996 | 23 | 神经外科 | 脑脊液体外引流系统-简易脑室外引流系统 | 已申请 | C0407140350000411439 | 鲁械注准20212141051 | 一次性使用颅脑外引流套装 | 一次性使用颅脑外引流套装 |  | 套 | 1 | 德州玉东医疗器械有限公司 | 德州玉东医疗器械有限公司 | 是 | 是 | 否 | 12Fr | YY-4 |  | C04071403500004114390000020 | 导管规格：12Fr(4.0mm)；导管长度：≥100mm；引流袋容量：700～1500ml。引流袋和引流瓶为防逆流产品。
4997 | 23 | 神经外科 | 脑脊液体外引流系统-简易脑室外引流系统 | 已申请 | C0407140350000411439 | 鲁械注准20212141051 | 一次性使用颅脑外引流套装 | 一次性使用颅脑外引流套装 |  | 套 | 1 | 德州玉东医疗器械有限公司 | 德州玉东医疗器械有限公司 | 是 | 是 | 否 | 16Fr | YY-4 |  | C04071403500004114390000022 | 导管规格：16Fr(5.3mm)；导管长度：≥100mm；引流袋容量：700～1500ml。引流袋和引流瓶为防逆流产品，不带刻度挂板
4998 | 23 | 神经外科 | 脑脊液体外引流系统-简易脑室外引流系统 | 已申请 | C0407140350000411439 | 鲁械注准20212141051 | 一次性使用颅脑外引流套装 | 一次性使用颅脑外引流套装 |  | 套 | 1 | 德州玉东医疗器械有限公司 | 德州玉东医疗器械有限公司 | 是 | 是 | 否 | 12Fr | YY-3 |  | C04071403500004114390000016 | 导管内径：2.2mm；导管长度：≥260mm；引流袋容量：700～1500ml。引流袋和引流瓶为防逆流产品
4999 | 23 | 神经外科 | 脑脊液体外引流系统-简易脑室外引流系统 | 已申请 | C0407140350000411439 | 鲁械注准20212141051 | 一次性使用颅脑外引流套装 | 一次性使用颅脑外引流套装 |  | 套 | 1 | 德州玉东医疗器械有限公司 | 德州玉东医疗器械有限公司 | 是 | 是 | 否 | 14Fr | YY-3 |  | C04071403500004114390000017 | 导管规格：14Fr(4.7mm)；导管长度：≥100mm；引流袋容量：700～1500ml。引流袋和引流瓶为防逆流产品
5000 | 23 | 神经外科 | 脑脊液体外引流系统-简易脑室外引流系统 | 已申请 | C0407140350000411439 | 鲁械注准20212141051 | 一次性使用颅脑外引流套装 | 一次性使用颅脑外引流套装 |  | 套 | 1 | 德州玉东医疗器械有限公司 | 德州玉东医疗器械有限公司 | 是 | 是 | 否 | 16Fr | YY-3 |  | C04071403500004114390000018 | 导管规格：16Fr(5.3mm)；导管长度：≥100mm；引流袋容量：700～1500ml。引流袋和引流瓶为防逆流产品，不含刻度挂板
5003 | 23 | 神经外科 | 脑脊液体外引流系统-简易脑室外引流系统 | 已申请 | C0407140350000301463 | 湘械注准20222141990 | 颅脑外引流装置 | 颅脑外引流装置 | 聚氯乙烯、聚碳酸酯、硅胶、不锈钢 |  | 1 | 湖南博科医疗科技有限公司 | 湖南博科医疗科技有限公司 | 是 | 是 | 否 | E32353 | E32353 |  | C04071403500003014630000014 | 导管外径：φ5.30、内径：引流腔:φ2.60、冲洗腔：φ0.90、长度:260mm；引流袋容量:700mL、可单独更换引流袋、防逆流。
5004 | 23 | 神经外科 | 脑脊液体外引流系统-简易脑室外引流系统 | 已申请 | C0407140350000301463 | 湘械注准20222141990 | 颅脑外引流装置 | 颅脑外引流装置 | 聚氯乙烯、聚碳酸酯、硅胶、不锈钢 |  | 1 | 湖南博科医疗科技有限公司 | 湖南博科医疗科技有限公司 | 是 | 是 | 否 | E31333 | E31333 |  | C04071403500003014630000017 | 导管外径：φ3.30、内径：引流腔长：2.0、引流腔宽：1.5、长度:800mm；引流袋容量:700mL、可单独更换引流袋、防逆流。
5024 | 23 | 神经外科 | 脑脊液体外引流系统-简易脑室外引流系统 | 已申请 | C0407140350000301463 | 湘械注准20222141990 | 颅脑外引流装置 | 颅脑外引流装置 | 聚氯乙烯、聚碳酸酯、硅胶、不锈钢 |  | 1 | 湖南博科医疗科技有限公司 | 湖南博科医疗科技有限公司 | 是 | 是 | 否 | E11247 | E11247 |  | C04071403500003014630000029 | 单腔引流导管，前端两侧开孔，导管外径：φ4.7mm，内径：φ2.7mm，长度：350mm。
5025 | 23 | 神经外科 | 脑脊液体外引流系统-简易脑室外引流系统 | 已申请 | C0407140350000301463 | 湘械注准20222141990 | 颅脑外引流装置 | 颅脑外引流装置 | 聚氯乙烯、聚碳酸酯、硅胶、不锈钢 |  | 1 | 湖南博科医疗科技有限公司 | 湖南博科医疗科技有限公司 | 是 | 是 | 否 | E11447 | E11447 |  | C04071403500003014630000020 | 单腔引流导管，前端四侧开孔，导管外径：φ4.7mm，内径：φ2.7mm，长度：350mm。
5030 | 23 | 神经外科 | 脑脊液体外引流系统-简易脑室外引流系统 | 已申请 | C0407140350000301463 | 湘械注准20222141990 | 颅脑外引流装置 | 颅脑外引流装置 | 聚氯乙烯、聚碳酸酯、硅胶、不锈钢 |  | 1 | 湖南博科医疗科技有限公司 | 湖南博科医疗科技有限公司 | 是 | 是 | 否 | E11333 | E11333 |  | C04071403500003014630000030 | 单腔引流导管，前端三侧开孔，导管外径：φ3.3mm，内径：引流腔长：2.0、引流腔宽：1.5，导管总长：800mm。
5031 | 23 | 神经外科 | 脑脊液体外引流系统-简易脑室外引流系统 | 已申请 | C0407140350000301463 | 湘械注准20222141990 | 颅脑外引流装置 | 颅脑外引流装置 | 聚氯乙烯、聚碳酸酯、硅胶、不锈钢 |  | 1 | 湖南博科医疗科技有限公司 | 湖南博科医疗科技有限公司 | 是 | 是 | 否 | E12353 | E12353 |  | C04071403500003014630000022 | 双腔引流导管, 前端三侧开孔，导管外径φ5.30，内径：引流腔:φ2.60、冲洗腔：φ0.90，导管总长：260mm。
5035 | 23 | 神经外科 | 脑脊液体外引流系统-简易脑室外引流系统 | 已申请 | C0407140350000301463 | 湘械注准20222141990 | 颅脑外引流装置 | 颅脑外引流装置 | 聚氯乙烯、聚碳酸酯、硅胶、不锈钢 |  | 1 | 湖南博科医疗科技有限公司 | 湖南博科医疗科技有限公司 | 是 | 是 | 否 | E31433 | E31433 |  | C04071403500003014630000023 | 单腔引流导管，前端四侧开孔，导管外径：φ3.30、内径：φ1.80、长度:350mm；引流袋容量:700mL、可单独更换引流袋、防逆流。
5044 | 23 | 神经外科 | 脑脊液体外引流系统-简易脑室外引流系统 | 已申请 | C0407140350000301463 | 湘械注准20222141990 | 颅脑外引流装置 | 颅脑外引流装置 | 聚氯乙烯、聚碳酸酯、硅胶、不锈钢 |  | 1 | 湖南博科医疗科技有限公司 | 湖南博科医疗科技有限公司 | 是 | 是 | 否 | E31247 | E31247 |  | C04071403500003014630000013 | 单腔引流导管，前端两侧开孔，导管外径：φ4.70、内径：φ2.70、长度:350mm；引流袋容量:700mL、可单独更换引流袋、防逆流。
5046 | 23 | 神经外科 | 脑脊液体外引流系统-简易脑室外引流系统 | 已申请 | C0407011200000211439 | 鲁械注准20182140112 | 一次性使用脑科吸引管 | 一次性使用脑科吸引管 |  |  | 1 | 德州玉东医疗器械有限公司 | 德州玉东医疗器械有限公司 | 是 | 是 | 否 | 10Fr | I型 |  | C04070112000002114390000006 | 导管规格：10Fr（3.3mm）；导管长度：≥100mm，无引流袋，与引流装置配套使用
5047 | 23 | 神经外科 | 脑脊液体外引流系统-简易脑室外引流系统 | 已申请 | C0407140350000301463 | 湘械注准20222141990 | 颅脑外引流装置 | 颅脑外引流装置 | 聚氯乙烯、聚碳酸酯、硅胶、不锈钢 |  | 1 | 湖南博科医疗科技有限公司 | 湖南博科医疗科技有限公司 | 是 | 是 | 否 | E31447 | E31447 |  | C04071403500003014630000032 | 单腔引流导管，前端四侧开孔，导管外径：φ4.70、内径：φ2.70、长度:350mm；引流袋容量:700mL、可单独更换引流袋、防逆流。
5048 | 23 | 神经外科 | 脑脊液体外引流系统-简易脑室外引流系统 | 已申请 | C0407011200000211439 | 鲁械注准20182140112 | 一次性使用脑科吸引管 | 一次性使用脑科吸引管 |  |  | 1 | 德州玉东医疗器械有限公司 | 德州玉东医疗器械有限公司 | 是 | 是 | 否 | 12Fr | I型 |  | C04070112000002114390000004 | 导管规格：12Fr（4.0mm）；导管长度：≥100mm；该型号为导管，不含引流袋（无引流袋容量及是否防逆流信息）
5050 | 23 | 神经外科 | 脑脊液体外引流系统-简易脑室外引流系统 | 已申请 | C0407140350000301463 | 湘械注准20222141990 | 颅脑外引流装置 | 颅脑外引流装置 | 聚氯乙烯、聚碳酸酯、硅胶、不锈钢 |  | 1 | 湖南博科医疗科技有限公司 | 湖南博科医疗科技有限公司 | 是 | 是 | 否 | E20000 | E20000 |  | C04071403500003014630000011 | 引流袋容量：700ml、可单独更换引流袋、防逆流。无脑室端导管。
5055 | 23 | 神经外科 | 脑脊液体外引流系统-简易脑室外引流系统 | 已申请 | C0407011200000211439 | 鲁械注准20182140112 | 一次性使用脑科吸引管 | 一次性使用脑科吸引管 |  |  | 1 | 德州玉东医疗器械有限公司 | 德州玉东医疗器械有限公司 | 是 | 是 | 否 | 14Fr | I型 |  | C04070112000002114390000020 | 导管规格：14Fr（3.3mm），长度大于100mm，该型号为导管，不含引流袋（无引流袋容量及是否防逆流信息）
5057 | 23 | 神经外科 | 脑脊液体外引流系统-简易脑室外引流系统 | 已申请 | C0407011200000211439 | 鲁械注准20182140112 | 一次性使用脑科吸引管 | 一次性使用脑科吸引管 |  |  | 1 | 德州玉东医疗器械有限公司 | 德州玉东医疗器械有限公司 | 是 | 是 | 否 | 16Fr | I型 |  | C04070112000002114390000013 | 导管规格：16Fr（5.3mm），长大于100mm，该型号为导管，不含引流袋（无引流袋容量及是否防逆流信息）
5059 | 23 | 神经外科 | 脑脊液体外引流系统-简易脑室外引流系统 | 已申请 | C0407011200000211439 | 鲁械注准20182140112 | 一次性使用脑科吸引管 | 一次性使用脑科吸引管 |  |  | 1 | 德州玉东医疗器械有限公司 | 德州玉东医疗器械有限公司 | 是 | 是 | 否 | 8Fr | I型 |  | C04070112000002114390000010 | 导管规格：8Fr（2.7mm），长度大于100mm，该型号为导管，不含引流袋（无引流袋容量及是否防逆流信息）
5061 | 23 | 神经外科 | 脑脊液体外引流系统-简易脑室外引流系统 | 已申请 | C0407011200000207812 | 苏械注准20182140042 | 一次性使用引流管 | 一次性使用引流管 |  | 支 | 1 | 苏州新区华盛医疗器械有限公司 | 苏州新区华盛医疗器械有限公司 | 是 | 是 | 否 | 3.33mm（F10） | II型 |  | C04070112000002078120000001 | 导丝长度≥150、导管内径≥1、长度≥150。此产品为套装配套引流管。
5062 | 23 | 神经外科 | 脑脊液体外引流系统-简易脑室外引流系统 | 已申请 | C0407140350000305484 | 鲁械注准20182140455 | 一次性使用脑科引流管 | 一次性使用脑科引流管 | 硅胶、医用高分子材料 | 套 | 1 | 山东百多安医疗器械股份有限公司 | 山东百多安医疗器械股份有限公司 | 是 | 是 | 否 | YM1407 | YM1407 |  | C04071403500003054840000264 | 导管内径(2.8±0.2)、长度500mm、手雷式容器(100ml/200ml）、引流袋1000ml，所有引流收集装置均具有防逆流性能
5063 | 23 | 神经外科 | 脑脊液体外引流系统-简易脑室外引流系统 | 已申请 | C0407140350000305484 | 鲁械注准20182140455 | 一次性使用脑科引流管 | 一次性使用脑科引流管 | 硅胶、医用高分子材料 | 套 | 1 | 山东百多安医疗器械股份有限公司 | 山东百多安医疗器械股份有限公司 | 是 | 是 | 否 | YM1408 | YM1408 |  | C04071403500003054840000434 | 导管内径(2.8±0.2)、长度550mm、手雷式容器(100ml/200ml）、引流袋1000ml，所有引流收集装置均具有防逆流性能
5064 | 23 | 神经外科 | 脑脊液体外引流系统-简易脑室外引流系统 | 已申请 | C0407140350000316306 | 湘械注准20232140299 | 一次性使用脑科引流器 | 一次性使用脑科引流器 |  |  | 1 | 湖南医科医工科技有限公司 | 湖南医科医工科技有限公司 | 是 | 是 | 否 | mm/Hg简易测压管 | WK-043-0000B |  | C04071403500003163060000202 | 脑室导管内径0mm,长度0mm,引流袋容量0ml,非防逆流产品 多层次、多型号、高性价比的国有临床专家成果转化产品减少医保支出，推动医疗科技成果转化、完成进口替代。
5065 | 23 | 神经外科 | 脑脊液体外引流系统-简易脑室外引流系统 | 已申请 | C0407011200000207812 | 苏械注准20182140042 | 一次性使用引流管 | 一次性使用引流管 |  | 支 | 1 | 苏州新区华盛医疗器械有限公司 | 苏州新区华盛医疗器械有限公司 | 是 | 是 | 否 | 4.0mm（F12） | II型 |  | C04070112000002078120000002 | 导丝长度≥150、导管内径≥1、长度≥150。此产品为套装配套引流管。
5066 | 23 | 神经外科 | 脑脊液体外引流系统-简易脑室外引流系统 | 已申请 | C0407011200000207812 | 苏械注准20182140042 | 一次性使用引流管 | 一次性使用引流管 |  | 支 | 1 | 苏州新区华盛医疗器械有限公司 | 苏州新区华盛医疗器械有限公司 | 是 | 是 | 否 | 4.67mm（F14） | II型 |  | C04070112000002078120000003 | 导丝长度≥150、导管内径≥2、长度≥150。此产品为套装配套引流管。
5067 | 23 | 神经外科 | 脑脊液体外引流系统-简易脑室外引流系统 | 已申请 | C0407140350000305484 | 鲁械注准20182140455 | 一次性使用脑科引流管 | 一次性使用脑科引流管 | 硅胶、医用高分子材料 | 套 | 1 | 山东百多安医疗器械股份有限公司 | 山东百多安医疗器械股份有限公司 | 是 | 是 | 否 | YM1423 | YM1423 |  | C04071403500003054840000671 | 导管内径(2.8±0.2)、长度1300mm、手雷式容器(100ml/200ml）、引流袋1000ml，所有引流收集装置均具有防逆流性能
5068 | 23 | 神经外科 | 脑脊液体外引流系统-简易脑室外引流系统 | 已申请 | C0407011200000207812 | 苏械注准20182140042 | 一次性使用引流管 | 一次性使用引流管 |  | 支 | 1 | 苏州新区华盛医疗器械有限公司 | 苏州新区华盛医疗器械有限公司 | 是 | 是 | 否 | 5.33mm（F16） | II型 |  | C04070112000002078120000004 | 导丝长度≥150、导管内径≥2、长度≥150。此产品为套装配套引流管。
5069 | 23 | 神经外科 | 脑脊液体外引流系统-简易脑室外引流系统 | 已申请 | C0407011200000207812 | 苏械注准20182140042 | 一次性使用引流管 | 一次性使用引流管 |  | 支 | 1 | 苏州新区华盛医疗器械有限公司 | 苏州新区华盛医疗器械有限公司 | 是 | 是 | 否 | 6.0mm（F18） | II型 |  | C04070112000002078120000005 | 导丝长度≥150、导管内径≥2、长度≥150。此产品为套装配套引流管。
5070 | 23 | 神经外科 | 脑脊液体外引流系统-简易脑室外引流系统 | 已申请 | C0407140350000305484 | 鲁械注准20182140455 | 一次性使用脑科引流管 | 一次性使用脑科引流管 | 硅胶、医用高分子材料 | 套 | 1 | 山东百多安医疗器械股份有限公司 | 山东百多安医疗器械股份有限公司 | 是 | 是 | 否 | YM1424 | YM1424 |  | C04071403500003054840000428 | 导管内径(2.8±0.2)、长度1350mm、手雷式容器(100ml/200ml）、引流袋1000ml，所有引流收集装置均具有防逆流性能
5072 | 23 | 神经外科 | 脑脊液体外引流系统-简易脑室外引流系统 | 已申请 | C0407140350000305484 | 鲁械注准20182140455 | 一次性使用脑科引流管 | 一次性使用脑科引流管 | 硅胶、医用高分子材料 | 套 | 1 | 山东百多安医疗器械股份有限公司 | 山东百多安医疗器械股份有限公司 | 是 | 是 | 否 | YM1425 | YM1425 |  | C04071403500003054840000602 | 导管内径(2.8±0.2)、长度1400mm、手雷式容器(100ml/200ml）、引流袋1000ml，所有引流收集装置均具有防逆流性能
5073 | 23 | 神经外科 | 脑脊液体外引流系统-简易脑室外引流系统 | 已申请 | C0407140350000316306 | 湘械注准20232140299 | 一次性使用脑科引流器 | 一次性使用脑科引流器 |  |  | 1 | 湖南医科医工科技有限公司 | 湖南医科医工科技有限公司 | 是 | 是 | 否 | 单腔 4.9mm脑室(闭口) 000 | WK-043-13000 |  | C04071403500003163060000124 | 脑室导管内径2.8mm,长度370mm,引流袋容量0ml,非防逆流产品 多层次、多型号、高性价比的国有临床专家成果转化产品减少医保支出，推动医疗科技成果转化、完成进口替代。
5074 | 23 | 神经外科 | 脑脊液体外引流系统-简易脑室外引流系统 | 已申请 | C0407140350000305484 | 鲁械注准20182140455 | 一次性使用脑科引流管 | 一次性使用脑科引流管 | 硅胶、医用高分子材料 | 套 | 1 | 山东百多安医疗器械股份有限公司 | 山东百多安医疗器械股份有限公司 | 是 | 是 | 否 | YM1422 | YM1422 |  | C04071403500003054840000069 | 导管内径（2.8±0.2）、长度1250mm、手雷式容器（100ml/200ml）、引流袋1000ml、所有引流收集装置均具有防逆流性能
5075 | 23 | 神经外科 | 脑脊液体外引流系统-简易脑室外引流系统 | 已申请 | C0407140350000316306 | 湘械注准20232140299 | 一次性使用脑科引流器 | 一次性使用脑科引流器 |  |  | 1 | 湖南医科医工科技有限公司 | 湖南医科医工科技有限公司 | 是 | 是 | 否 | 单腔 3.9mm脑室(闭口) 016 | WK-043-12016 |  | C04071403500003163060000087 | 脑室导管内径2.2mm,长度370mm,引流袋容量600ml,是防逆流产品 1、独家特有的双气囊创新设计彻底解决堵管后需要生理盐水冲洗、导致感染的问题； 2、多层次、多型号、高性价比的国有临床专家成果转化产品减少医保支出，推动医疗科技成果转化、完成进口替代。
5076 | 23 | 神经外科 | 脑脊液体外引流系统-简易脑室外引流系统 | 已申请 | C0407140350000305484 | 鲁械注准20182140455 | 一次性使用脑科引流管 | 一次性使用脑科引流管 | 硅胶、医用高分子材料 | 套 | 1 | 山东百多安医疗器械股份有限公司 | 山东百多安医疗器械股份有限公司 | 是 | 是 | 否 | YM1807 | YM1807 |  | C04071403500003054840000082 | 导管内径(4.0±0.2)、长度500mm、手雷式容器(100ml/200ml）、引流袋1000ml，所有引流收集装置均具有防逆流性能
5077 | 23 | 神经外科 | 脑脊液体外引流系统-简易脑室外引流系统 | 已申请 | C0407140350000305484 | 鲁械注准20182140455 | 一次性使用脑科引流管 | 一次性使用脑科引流管 | 硅胶、医用高分子材料 | 套 | 1 | 山东百多安医疗器械股份有限公司 | 山东百多安医疗器械股份有限公司 | 是 | 是 | 否 | YM1822 | YM1822 |  | C04071403500003054840000515 | 导管内径(4.0±0.2)、长度1250mm、手雷式容器(100ml/200ml）、引流袋1000ml，所有引流收集装置均具有防逆流性能
5078 | 23 | 神经外科 | 脑脊液体外引流系统-简易脑室外引流系统 | 已申请 | C0407140350000316306 | 湘械注准20232140299 | 一次性使用脑科引流器 | 一次性使用脑科引流器 |  |  | 1 | 湖南医科医工科技有限公司 | 湖南医科医工科技有限公司 | 是 | 是 | 否 | 单腔 4.9mm脑室(闭口) 016 | WK-043-13016 |  | C04071403500003163060000079 | 脑室导管内径2.8mm,长度370mm,引流袋容量600ml,是防逆流产品 1、独家特有的双气囊创新设计彻底解决堵管后需要生理盐水冲洗、导致感染的问题； 2、多层次、多型号、高性价比的国有临床专家成果转化产品减少医保支出，推动医疗科技成果转化、完成进口替代。
5079 | 23 | 神经外科 | 脑脊液体外引流系统-简易脑室外引流系统 | 已申请 | C0407140350000305484 | 鲁械注准20182140455 | 一次性使用脑科引流管 | 一次性使用脑科引流管 | 硅胶、医用高分子材料 | 套 | 1 | 山东百多安医疗器械股份有限公司 | 山东百多安医疗器械股份有限公司 | 是 | 是 | 否 | YM1825 | YM1825 |  | C04071403500003054840000187 | 导管内径(4.0±0.2)、长度1400mm、手雷式容器(100ml/200ml）、引流袋1000ml，所有引流收集装置均具有防逆流性能
5080 | 23 | 神经外科 | 脑脊液体外引流系统-简易脑室外引流系统 | 已申请 | C0407140350000316306 | 湘械注准20232140299 | 一次性使用脑科引流器 | 一次性使用脑科引流器 |  |  | 1 | 湖南医科医工科技有限公司 | 湖南医科医工科技有限公司 | 是 | 是 | 否 | 五腔4.9mm脑室(闭口) 016 | WK-043-53016 |  | C04071403500003163060000082 | 脑室导管内径2.8mm,长度370mm,引流袋容量600ml,是防逆流产品 1、我司五腔引流管是目前全球唯一的颠覆性五腔引流管，可以颅内足量、多次、精准、持续给药，产品设计四个方向喷药，各个方向多个喷药口，是可以将药物尽可能喷在四周，全面起效，喷药口是只有0.3mm的圆孔，单面4个口引流，两面共8个。做到引流与注药分腔专用通道，可同时进行，降低感染风险。彻底解决目前颅内给药无法实现精准、足量、易感染的问题；给药时不需要中断引流，可以避免颅内压的升高从而避免风险、由于独立的给药通道非常小，所以所需使用的药物量也会大大减少，预计减少量80%~90%，减少浪费的同时也给患者节约了治疗费用。五腔引流管开发工艺复杂、难度大，开发周期长。多家三甲医院、药监系统验证、审评，是国内目前脑科引流管唯一创新医疗器械批件。协助临床转化的脑科引流管具有多产品、多型号、多梯度、高性能特点，既能满足基层医院到三甲医院的需求，又能满足神内、神外、急诊、ICU多维度科室需求，更重要的是高端五腔引流管能够弥补集采带量后神经外科重症患者需要持续给药治疗的需求。 2、双气囊设计彻底解决堵管后需要生理盐水冲洗、导致感染的问题； 3、多层次、多型号、高性价比的国有临床专家成果转化产品减少医保支出，推动医疗科技成果转化、完成进口替代。
5081 | 23 | 神经外科 | 脑脊液体外引流系统-简易脑室外引流系统 | 已申请 | C0407140350000316306 | 湘械注准20232140299 | 一次性使用脑科引流器 | 一次性使用脑科引流器 |  |  | 1 | 湖南医科医工科技有限公司 | 湖南医科医工科技有限公司 | 是 | 是 | 否 | 五腔 4.9mm脑室(闭口) 000 | WK-043-53000 |  | C04071403500003163060000239 | 脑室导管内径2.8mm,长度370mm,引流袋容量0ml,非防逆流产品 1、我司五腔引流管是目前全球唯一的颠覆性五腔引流管，可以颅内足量、多次、精准、持续给药，产品设计四个方向喷药，各个方向多个喷药口，是可以将药物尽可能喷在四周，全面起效，喷药口是只有0.3mm的圆孔，单面4个口引流，两面共8个。做到引流与注药分腔专用通道，可同时进行，降低感染风险。彻底解决目前颅内给药无法实现精准、足量、易感染的问题；给药时不需要中断引流，可以避免颅内压的升高从而避免风险、由于独立的给药通道非常小，所以所需使用的药物量也会大大减少，预计减少量80%~90%，减少浪费的同时也给患者节约了治疗费用。五腔引流管开发工艺复杂、难度大，开发周期长。多家三甲医院、药监系统验证、审评，是国内目前脑科引流管唯一创新医疗器械批件。协助临床转化的脑科引流管具有多产品、多型号、多梯度、高性能特点，既能满足基层医院到三甲医院的需求，又能满足神内、神外、急诊、ICU多维度科室需求，更重要的是高端五腔引流管能够弥补集采带量后神经外科重症患者需要持续给药治疗的需求。 2、多层次、多型号、高性价比的国有临床专家成果转化产品减少医保支出，推动医疗科技成果转化、完成进口替代。
5082 | 23 | 神经外科 | 脑脊液体外引流系统-简易脑室外引流系统 | 已申请 | C0407140350000316306 | 湘械注准20232140299 | 一次性使用脑科引流器 | 一次性使用脑科引流器 |  |  | 1 | 湖南医科医工科技有限公司 | 湖南医科医工科技有限公司 | 是 | 是 | 否 | 636 | WK-043-00636 |  | C04071403500003163060000138 | 脑室导管内径0mm,长度0mm,滴液瓶60ml,引流袋容量600ml,是防逆流产品 1、双气囊设计彻底解决堵管后需要生理盐水冲洗、导致感染的问题； 2、多层次、多型号、高性价比的国有临床专家成果转化产品减少医保支出，推动医疗科技成果转化、完成进口替代。
5083 | 23 | 神经外科 | 脑脊液体外引流系统-简易脑室外引流系统 | 已申请 | C0407140350000316306 | 湘械注准20232140299 | 一次性使用脑科引流器 | 一次性使用脑科引流器 |  |  | 1 | 湖南医科医工科技有限公司 | 湖南医科医工科技有限公司 | 是 | 是 | 否 | 急诊型单腔 脑室4.9mm外径(闭口) 626 | WK-043-23626 |  | C04071403500003163060000224 | 脑室导管内径2.8mm,长度370mm,滴液瓶60ml,引流袋容量600ml,是防逆流产品 1、双气囊设计彻底解决堵管后需要生理盐水冲洗、导致感染的问题； 2、液压耦合监测颅内压系统的开发彻底解决颅内压监测昂贵不能普及基层医院的局面；不需要昂贵而且专用的颅内压设备，直接通过压力传感器连接普通具有有创血压模块的监护仪即可，引流管在监测颅内压的同时可以监测引流量及通过刻度尺设定引流压力进行良好的引流护理，保证患者尽快康复，性价比极高的五腔管监测颅内压相比颅内压探头上万的费用，极大的减少了患者费用支出，同时可以监测颅内压曲线。 3、多层次、多型号、高性价比的国有临床专家成果转化产品减少医保支出，推动医疗科技成果转化、完成进口替代。
5084 | 23 | 神经外科 | 脑脊液体外引流系统-简易脑室外引流系统 | 已申请 | C0407140350000316306 | 湘械注准20232140299 | 一次性使用脑科引流器 | 一次性使用脑科引流器 |  |  | 1 | 湖南医科医工科技有限公司 | 湖南医科医工科技有限公司 | 是 | 是 | 否 | 单腔 3.9mm脑室(闭口) 626 | WK-043-12626 |  | C04071403500003163060000171 | 脑室导管内径2.2mm,长度370mm,滴液瓶60ml,引流袋容量600ml,是防逆流产品 1、双气囊设计彻底解决堵管后需要生理盐水冲洗、导致感染的问题； 2、液压耦合监测颅内压系统的开发彻底解决颅内压监测昂贵不能普及基层医院的局面；不需要昂贵而且专用的颅内压设备，直接通过压力传感器连接普通具有有创血压模块的监护仪即可，引流管在监测颅内压的同时可以监测引流量及通过刻度尺设定引流压力进行良好的引流护理，保证患者尽快康复，性价比极高的五腔管监测颅内压相比颅内压探头上万的费用，极大的减少了患者费用支出，同时可以监测颅内压曲线。 3、多层次、多型号、高性价比的国有临床专家成果转化产品减少医保支出，推动医疗科技成果转化、完成进口替代。
5085 | 23 | 神经外科 | 脑脊液体外引流系统-简易脑室外引流系统 | 已申请 | C0407140350000316306 | 湘械注准20232140299 | 一次性使用脑科引流器 | 一次性使用脑科引流器 |  |  | 1 | 湖南医科医工科技有限公司 | 湖南医科医工科技有限公司 | 是 | 是 | 否 | 单腔 4.9mm脑室(闭口) 626 | WK-043-13626 |  | C04071403500003163060000014 | 脑室导管内径2.8mm,长度370mm,滴液瓶60ml,引流袋容量600ml,是防逆流产品 1、双气囊设计彻底解决堵管后需要生理盐水冲洗、导致感染的问题； 2、液压耦合监测颅内压系统的开发彻底解决颅内压监测昂贵不能普及基层医院的局面；不需要昂贵而且专用的颅内压设备，直接通过压力传感器连接普通具有有创血压模块的监护仪即可，引流管在监测颅内压的同时可以监测引流量及通过刻度尺设定引流压力进行良好的引流护理，保证患者尽快康复，性价比极高的五腔管监测颅内压相比颅内压探头上万的费用，极大的减少了患者费用支出，同时可以监测颅内压曲线。 3、多层次、多型号、高性价比的国有临床专家成果转化产品减少医保支出，推动医疗科技成果转化、完成进口替代。
5086 | 23 | 神经外科 | 脑脊液体外引流系统-简易脑室外引流系统 | 已申请 | C0407140350000305484 | 鲁械注准20182140455 | 一次性使用脑科引流管 | 一次性使用脑科引流管 | 硅胶、医用高分子材料 | 套 | 1 | 山东百多安医疗器械股份有限公司 | 山东百多安医疗器械股份有限公司 | 是 | 是 | 否 | WC1002 | WC1002 |  | C04071403500003054840000693 | 导管内径(1.5±0.2)、长度250mm、引流袋容量(1000ml）、附带颅骨钻、所有引流收集装置均具有防逆流性能
5087 | 23 | 神经外科 | 脑脊液体外引流系统-简易脑室外引流系统 | 已申请 | C0407140350000316306 | 湘械注准20232140299 | 一次性使用脑科引流器 | 一次性使用脑科引流器 |  |  | 1 | 湖南医科医工科技有限公司 | 湖南医科医工科技有限公司 | 是 | 是 | 否 | 五腔4.9mm脑室(闭口) 626 | WK-043-53626 |  | C04071403500003163060000141 | 脑室导管内径2.8mm,长度370mm,滴液瓶60ml,引流袋容量600ml,是防逆流产品 1、我司五腔引流管是目前全球唯一的颠覆性五腔引流管，可以颅内足量、多次、精准、持续给药，产品设计四个方向喷药，各个方向多个喷药口，是可以将药物尽可能喷在四周，全面起效，喷药口是只有0.3mm的圆孔，单面4个口引流，两面共8个。做到引流与注药分腔专用通道，可同时进行，降低感染风险。彻底解决目前颅内给药无法实现精准、足量、易感染的问题；给药时不需要中断引流，可以避免颅内压的升高从而避免风险、由于独立的给药通道非常小，所以所需使用的药物量也会大大减少，预计减少量80%~90%，减少浪费的同时也给患者节约了治疗费用。五腔引流管开发工艺复杂、难度大，开发周期长。多家三甲医院、药监系统验证、审评，是国内目前脑科引流管唯一创新医疗器械批件。协助临床转化的脑科引流管具有多产品、多型号、多梯度、高性能特点，既能满足基层医院到三甲医院的需求，又能满足神内、神外、急诊、ICU多维度科室需求，更重要的是高端五腔引流管能够弥补集采带量后神经外科重症患者需要持续给药治疗的需求。 2、双气囊设计彻底解决堵管后需要生理盐水冲洗、导致感染的问题； 3、液压耦合监测颅内压系统的开发彻底解决颅内压监测昂贵不能普及基层医院的局面；不需要昂贵而且专用的颅内压设备，直接通过压力传感器连接普通具有有创血压模块的监护仪即可，五腔管在监测颅内压的同时可以监测引流量及通过刻度尺设定引流压力进行良好的引流护理，保证患者尽快康复，性价比极高的五腔管监测颅内压相比颅内压探头上万的费用，极大的减少了患者费用支出，同时可以监测颅内压曲线。 4、多层次、多型号、高性价比的国有临床专家成果转化产品减少医保支出，推动医疗科技成果转化、完成进口替代。
5088 | 23 | 神经外科 | 脑脊液体外引流系统-简易脑室外引流系统 | 已申请 | C0407140350000305484 | 鲁械注准20182140455 | 一次性使用脑科引流管 | 一次性使用脑科引流管 | 硅胶、医用高分子材料 | 套 | 1 | 山东百多安医疗器械股份有限公司 | 山东百多安医疗器械股份有限公司 | 是 | 是 | 否 | WC1402 | WC1402 |  | C04071403500003054840000432 | 导管内径(2.8±0.2)、长度250mm、引流袋容量(1000ml）、附带颅骨钻、所有引流收集装置均具有防逆流性能
5089 | 23 | 神经外科 | 脑脊液体外引流系统-简易脑室外引流系统 | 已申请 | C0407140350000316306 | 湘械注准20232140299 | 一次性使用脑科引流器 | 一次性使用脑科引流器 |  |  | 1 | 湖南医科医工科技有限公司 | 湖南医科医工科技有限公司 | 是 | 是 | 否 | 急诊型五腔 脑室3.9mm外径(闭口) 626 | WK-043-62626 |  | C04071403500003163060000111 | 脑室导管内径2.2mm,长度370mm,滴液瓶60ml,引流袋容量600ml,是防逆流产品 1、我司五腔引流管是目前全球唯一的颠覆性五腔引流管，可以颅内足量、多次、精准、持续给药，产品设计四个方向喷药，各个方向多个喷药口，是可以将药物尽可能喷在四周，全面起效，喷药口是只有0.3mm的圆孔，单面4个口引流，两面共8个。做到引流与注药分腔专用通道，可同时进行，降低感染风险。彻底解决目前颅内给药无法实现精准、足量、易感染的问题；给药时不需要中断引流，可以避免颅内压的升高从而避免风险、由于独立的给药通道非常小，所以所需使用的药物量也会大大减少，预计减少量80%~90%，减少浪费的同时也给患者节约了治疗费用。五腔引流管开发工艺复杂、难度大，开发周期长。多家三甲医院、药监系统验证、审评，是国内目前脑科引流管唯一创新医疗器械批件。协助临床转化的脑科引流管具有多产品、多型号、多梯度、高性能特点，既能满足基层医院到三甲医院的需求，又能满足神内、神外、急诊、ICU多维度科室需求，更重要的是高端五腔引流管能够弥补集采带量后神经外科重症患者需要持续给药治疗的需求。 2、双气囊设计彻底解决堵管后需要生理盐水冲洗、导致感染的问题； 3、液压耦合监测颅内压系统的开发彻底解决颅内压监测昂贵不能普及基层医院的局面；不需要昂贵而且专用的颅内压设备，直接通过压力传感器连接普通具有有创血压模块的监护仪即可，五腔管在监测颅内压的同时可以监测引流量及通过刻度尺设定引流压力进行良好的引流护理，保证患者尽快康复，性价比极高的五腔管监测颅内压相比颅内压探头上万的费用，极大的减少了患者费用支出，同时可以监测颅内压曲线。 4、多层次、多型号、高性价比的国有临床专家成果转化产品减少医保支出，推动医疗科技成果转化、完成进口替代。
5092 | 23 | 神经外科 | 脑脊液体外引流系统-简易脑室外引流系统 | 已申请 | C0407140350000316306 | 湘械注准20232140299 | 一次性使用脑科引流器 | 一次性使用脑科引流器 |  |  | 1 | 湖南医科医工科技有限公司 | 湖南医科医工科技有限公司 | 是 | 是 | 否 | 急诊型五腔 脑室4.9mm外径(闭口) 626 | WK-043-63626 |  | C04071403500003163060000122 | 脑室导管内径2.8mm,长度370mm,滴液瓶60ml,引流袋容量600ml,是防逆流产品 1、我司五腔引流管是目前全球唯一的颠覆性五腔引流管，可以颅内足量、多次、精准、持续给药，产品设计四个方向喷药，各个方向多个喷药口，是可以将药物尽可能喷在四周，全面起效，喷药口是只有0.3mm的圆孔，单面4个口引流，两面共8个。做到引流与注药分腔专用通道，可同时进行，降低感染风险。彻底解决目前颅内给药无法实现精准、足量、易感染的问题；给药时不需要中断引流，可以避免颅内压的升高从而避免风险、由于独立的给药通道非常小，所以所需使用的药物量也会大大减少，预计减少量80%~90%，减少浪费的同时也给患者节约了治疗费用。五腔引流管开发工艺复杂、难度大，开发周期长。多家三甲医院、药监系统验证、审评，是国内目前脑科引流管唯一创新医疗器械批件。协助临床转化的脑科引流管具有多产品、多型号、多梯度、高性能特点，既能满足基层医院到三甲医院的需求，又能满足神内、神外、急诊、ICU多维度科室需求，更重要的是高端五腔引流管能够弥补集采带量后神经外科重症患者需要持续给药治疗的需求。 2、双气囊设计彻底解决堵管后需要生理盐水冲洗、导致感染的问题； 3、液压耦合监测颅内压系统的开发彻底解决颅内压监测昂贵不能普及基层医院的局面；不需要昂贵而且专用的颅内压设备，直接通过压力传感器连接普通具有有创血压模块的监护仪即可，五腔管在监测颅内压的同时可以监测引流量及通过刻度尺设定引流压力进行良好的引流护理，保证患者尽快康复，性价比极高的五腔管监测颅内压相比颅内压探头上万的费用，极大的减少了患者费用支出，同时可以监测颅内压曲线。 4、多层次、多型号、高性价比的国有临床专家成果转化产品减少医保支出，推动医疗科技成果转化、完成进口替代。
5093 | 23 | 神经外科 | 脑脊液体外引流系统-简易脑室外引流系统 | 已申请 | C0407140350000305484 | 鲁械注准20182140455 | 一次性使用脑科引流管 | 一次性使用脑科引流管 | 硅胶、医用高分子材料 | 套 | 1 | 山东百多安医疗器械股份有限公司 | 山东百多安医疗器械股份有限公司 | 是 | 是 | 否 | WC1403 | WC1403 |  | C04071403500003054840000309 | 导管内径(2.8±0.2)、长度300mm、引流袋容量(1000ml）、附带颅骨钻、所有引流收集装置均具有防逆流性能
5094 | 23 | 神经外科 | 脑脊液体外引流系统-简易脑室外引流系统 | 已申请 | C0407140350000305484 | 鲁械注准20182140455 | 一次性使用脑科引流管 | 一次性使用脑科引流管 | 硅胶、医用高分子材料 | 套 | 1 | 山东百多安医疗器械股份有限公司 | 山东百多安医疗器械股份有限公司 | 是 | 是 | 否 | WC1404 | WC1404 |  | C04071403500003054840000380 | 导管内径(2.8±0.2)、长度350mm、引流袋容量(1000ml）、附带颅骨钻、所有引流收集装置均具有防逆流性能
5097 | 23 | 神经外科 | 脑脊液体外引流系统-简易脑室外引流系统 | 已申请 | C0407140350000305484 | 鲁械注准20182140455 | 一次性使用脑科引流管 | 一次性使用脑科引流管 | 硅胶、医用高分子材料 | 套 | 1 | 山东百多安医疗器械股份有限公司 | 山东百多安医疗器械股份有限公司 | 是 | 是 | 否 | WC1405 | WC1405 |  | C04071403500003054840000514 | 导管内径(2.8±0.2)、长度400mm、引流袋容量(1000ml）、附带颅骨钻、所有引流收集装置均具有防逆流性能
5100 | 23 | 神经外科 | 脑脊液体外引流系统-简易脑室外引流系统 | 已申请 | C0407140350000305484 | 鲁械注准20182140455 | 一次性使用脑科引流管 | 一次性使用脑科引流管 | 硅胶、医用高分子材料 | 套 | 1 | 山东百多安医疗器械股份有限公司 | 山东百多安医疗器械股份有限公司 | 是 | 是 | 否 | WC1803 | WC1803 |  | C04071403500003054840000208 | 导管内径(4.0±0.2)、长度300mm、引流袋容量(1000ml）、附带颅骨钻、所有引流收集装置均具有防逆流性能
5128 | 23 | 神经外科 | 脑脊液体外引流系统-简易脑室外引流系统 | 已申请 | C0407140350000313017 | 津械注准20212140067 | 一次性颅脑外引流装置 | 一次性颅脑外引流装置 |  | 套 | 1 | 天津汇森医疗科技有限公司 | 天津汇森医疗科技有限公司 | 是 | 是 | 否 | 14F | Ⅰb |  | C04071403500003130170000035 | 14F(外径直径为4.46mm）引流管长度均为270mm 导丝长度 310mm，全部引流袋为防逆流设置。引流袋容量为700ml。
5129 | 23 | 神经外科 | 脑脊液体外引流系统-简易脑室外引流系统 | 已申请 | C0407140350000313017 | 津械注准20212140067 | 一次性颅脑外引流装置 | 一次性颅脑外引流装置 |  | 套 | 1 | 天津汇森医疗科技有限公司 | 天津汇森医疗科技有限公司 | 是 | 是 | 否 | –10F | Ⅰb |  | C04071403500003130170000026 | 10F(外径直径为3.18mm）长度均为360mm，导丝长度为380mm。全部引流袋为防逆流设置。引流袋容量为700ml。
5130 | 23 | 神经外科 | 脑脊液体外引流系统-简易脑室外引流系统 | 已申请 | C0407140350000313017 | 津械注准20212140067 | 一次性颅脑外引流装置 | 一次性颅脑外引流装置 |  | 套 | 1 | 天津汇森医疗科技有限公司 | 天津汇森医疗科技有限公司 | 是 | 是 | 否 | –12F | Ⅰb |  | C04071403500003130170000022 | 12F(外径直径为3.82mm）长度均为360mm，导丝长度为380mm。全部引流袋为防逆流设置。引流袋容量为700ml。
5131 | 23 | 神经外科 | 脑脊液体外引流系统-简易脑室外引流系统 | 已申请 | C0407140350000313017 | 津械注准20212140067 | 一次性颅脑外引流装置 | 一次性颅脑外引流装置 |  | 套 | 1 | 天津汇森医疗科技有限公司 | 天津汇森医疗科技有限公司 | 是 | 是 | 否 | –14F | Ⅰb |  | C04071403500003130170000008 | 14F(外径直径为4.46mm）长度均为360mm，导丝长度为380mm。全部引流袋为防逆流设置。引流袋容量为700ml。
5132 | 23 | 神经外科 | 脑脊液体外引流系统-简易脑室外引流系统 | 已申请 | C0407140350000313017 | 津械注准20212140067 | 一次性颅脑外引流装置 | 一次性颅脑外引流装置 |  | 套 | 1 | 天津汇森医疗科技有限公司 | 天津汇森医疗科技有限公司 | 是 | 是 | 否 | 10F | Ⅰc |  | C04071403500003130170000010 | 10F(外径直径为3.18mm）引流管长度均为270mm 导丝长度 310mm，全部引流袋为防逆流设置。引流袋容量为700ml。
5133 | 23 | 神经外科 | 脑脊液体外引流系统-简易脑室外引流系统 | 已申请 | C0407140350000313017 | 津械注准20212140067 | 一次性颅脑外引流装置 | 一次性颅脑外引流装置 |  | 套 | 1 | 天津汇森医疗科技有限公司 | 天津汇森医疗科技有限公司 | 是 | 是 | 否 | 12F | Ⅰc |  | C04071403500003130170000040 | 12F(外径直径为3.82mm）引流管长度均为270mm 导丝长度 310mm，全部引流袋为防逆流设置。引流袋容量为700ml。
5134 | 23 | 神经外科 | 脑脊液体外引流系统-简易脑室外引流系统 | 已申请 | C0407140350000313017 | 津械注准20212140067 | 一次性颅脑外引流装置 | 一次性颅脑外引流装置 |  | 套 | 1 | 天津汇森医疗科技有限公司 | 天津汇森医疗科技有限公司 | 是 | 是 | 否 | 14F | Ⅰc |  | C04071403500003130170000007 | 14F(外径直径为4.46mm）引流管长度均为270mm 导丝长度 310mm，全部引流袋为防逆流设置。引流袋容量为700ml。
5135 | 23 | 神经外科 | 脑脊液体外引流系统-简易脑室外引流系统 | 已申请 | C0407140350000313017 | 津械注准20212140067 | 一次性颅脑外引流装置 | 一次性颅脑外引流装置 |  | 套 | 1 | 天津汇森医疗科技有限公司 | 天津汇森医疗科技有限公司 | 是 | 是 | 否 | 8F | Ⅰd |  | C04071403500003130170000025 | 8F(外径直径为2.55mm）引流管长度均为270mm 导丝长度 310mm，全部引流袋为防逆流设置。引流袋容量为700ml。
5136 | 23 | 神经外科 | 脑脊液体外引流系统-简易脑室外引流系统 | 已申请 | C0407140350000313017 | 津械注准20212140067 | 一次性颅脑外引流装置 | 一次性颅脑外引流装置 |  | 套 | 1 | 天津汇森医疗科技有限公司 | 天津汇森医疗科技有限公司 | 是 | 是 | 否 | 10F | Ⅰd |  | C04071403500003130170000030 | 10F(外径直径为3.18mm）引流管长度均为270mm 导丝长度 310mm，全部引流袋为防逆流设置。引流袋容量为700ml。
5137 | 23 | 神经外科 | 脑脊液体外引流系统-简易脑室外引流系统 | 已申请 | C0407140350000313017 | 津械注准20212140067 | 一次性颅脑外引流装置 | 一次性颅脑外引流装置 |  | 套 | 1 | 天津汇森医疗科技有限公司 | 天津汇森医疗科技有限公司 | 是 | 是 | 否 | 12F | Ⅰd |  | C04071403500003130170000039 | 12F(外径直径为3.82mm）引流管长度均为270mm 导丝长度 310mm，全部引流袋为防逆流设置。引流袋容量为700ml。
5138 | 23 | 神经外科 | 脑脊液体外引流系统-简易脑室外引流系统 | 已申请 | C0407140350000313017 | 津械注准20212140067 | 一次性颅脑外引流装置 | 一次性颅脑外引流装置 |  | 套 | 1 | 天津汇森医疗科技有限公司 | 天津汇森医疗科技有限公司 | 是 | 是 | 否 | 14F | Ⅰd |  | C04071403500003130170000011 | 14F(外径直径为4.46mm）引流管长度均为270mm 导丝长度 310mm，全部引流袋为防逆流设置。引流袋容量为700ml。
5139 | 23 | 神经外科 | 脑脊液体外引流系统-简易脑室外引流系统 | 已申请 | C0407140350000313017 | 津械注准20212140067 | 一次性颅脑外引流装置 | 一次性颅脑外引流装置 |  | 套 | 1 | 天津汇森医疗科技有限公司 | 天津汇森医疗科技有限公司 | 是 | 是 | 否 | 16F | Ⅰd |  | C04071403500003130170000006 | 16F（外径直径为5.1mm）引流管长度均为270mm 导丝长度 310mm，全部引流袋为防逆流设置。引流袋容量为700ml。
5144 | 23 | 神经外科 | 脑脊液体外引流系统-简易脑室外引流系统 | 已申请 | C0407140350000311212 | 津械注准20232140044 | 颅脑外引流装置 | 颅脑外引流装置 |  |  | 1 | 天津哈娜好医材有限公司 | 天津哈娜好医材有限公司 | 是 | 是 | 否 | LN-I-F10 | LN-I-F10 |  | C04071403500003112120000013 | 导丝长度350-370mm，导管内径1.6mm，导管有效长度340-360mm，引流袋容量为700ml或1000mL或2000mL，为防逆流产品
5145 | 23 | 神经外科 | 脑脊液体外引流系统-简易脑室外引流系统 | 已申请 | C0407140350000311212 | 津械注准20232140044 | 颅脑外引流装置 | 颅脑外引流装置 |  |  | 1 | 天津哈娜好医材有限公司 | 天津哈娜好医材有限公司 | 是 | 是 | 否 | LN-I-F16 | LN-I-F16 |  | C04071403500003112120000019 | 导丝长度350-370mm，导管内径3.1mm，导管有效长度340-360mm，引流袋容量为700ml或1000mL或2000mL，为防逆流产品
5176 | 23 | 神经外科 | 脑脊液体外引流系统-简易脑室外引流系统 | 已申请 | C0407140350000411439 | 鲁械注准20212141051 | 一次性使用颅脑外引流套装 | 一次性使用颅脑外引流套装 |  | 套 | 1 | 德州玉东医疗器械有限公司 | 德州玉东医疗器械有限公司 | 是 | 是 | 否 | 8Fr | YY-4 |  | C04071403500004114390000023 | 导管规格：8Fr(2.7mm)；导管长度：≥100mm；引流袋容量：700～1500ml。引流袋和引流瓶为防逆流产品
5180 | 23 | 神经外科 | 脑脊液体外引流系统-简易脑室外引流系统 | 已申请 | C0407140350000411439 | 鲁械注准20212141051 | 一次性使用颅脑外引流套装 | 一次性使用颅脑外引流套装 |  | 套 | 1 | 德州玉东医疗器械有限公司 | 德州玉东医疗器械有限公司 | 是 | 是 | 否 | 10Fr | YY-3 |  | C04071403500004114390000015 | 导管规格：10Fr(3.3mm)；导管长度：≥100mm；引流袋容量：700～1500ml。引流袋和引流瓶为防逆流产品
5193 | 23 | 神经外科 | 脑脊液体外引流系统-简易脑室外引流系统 | 已申请 | C0407011200000211439 | 鲁械注准20212141051 | 一次性使用颅脑外引流套装 | 一次性使用颅脑外引流套装 | 医用硅橡胶及高分子 | 套 | 1 | 德州玉东医疗器械有限公司 | 德州玉东医疗器械有限公司 | 是 | 是 | 是 | 14Fr | YY-6 |  | C04070112000002114390000023 | 导管规格：14Fr(4.7mm)；导管长度：≥100mm；引流袋容量：700～1500ml。引流袋和引流瓶为防逆流产品，此型号不含刻度挂板
5197 | 23 | 神经外科 | 脑脊液体外引流系统-简易脑室外引流系统 | 已申请 | C0407011200000211439 | 鲁械注准20212141051 | 一次性使用颅脑外引流套装 | 一次性使用颅脑外引流套装 | 医用硅橡胶及高分子 | 套 | 1 | 德州玉东医疗器械有限公司 | 德州玉东医疗器械有限公司 | 是 | 是 | 是 | 16Fr | YY-6 |  | C04070112000002114390000035 | 导管规格：16Fr(5.3mm)；导管长度：≥100mm；引流袋容量：700～1500ml。引流袋和引流瓶为防逆流产品，不含刻度挂板
155 | 24 | 神经外科 | 脑脊液体外引流系统-带测压装置脑室外引流系统 | 已申请 | C0407140350000308373 | 鲁械注准20142140079 | 颅脑外引流套装 | 颅脑外引流套装 | 硅胶 | 套 | 1 | 山东高赛德科技发展股份有限公司 | 山东高赛德科技发展股份有限公司 | 是 | 是 | 是 | 10F | 带手钻、带颅锥 |  | C04071403500003083730000007 | 导管内径：2.0mm，导管长度：270mm，引流袋容量700mL，防逆流
182 | 24 | 神经外科 | 脑脊液体外引流系统-带测压装置脑室外引流系统 | 已申请 | C0407140350000301062 | 辽械注准20152140042 | 一次性使用脑科引流袋 | 一次性使用脑科引流袋 | PVC、PE、PC、ABS等 | 个 | 1 | 大连七颗星医疗器械有限公司 | 大连七颗星医疗器械有限公司 | 是 | 是 | 否 | YLD-CY-Ⅰ | YLD-CY-Ⅰ | 6945025700105 | C04071403500003010620000008 | 吸引管：导管内径：￠2.3±0.2mm 长度：270±2.0mm 。 引流袋：导管内径：3mm 长度：1600±20mm 引流袋容量：≥700ml 是防逆流产品。含刻度板。为调颅压型，用于血肿引流和脑室引流。
473 | 24 | 神经外科 | 脑脊液体外引流系统-带测压装置脑室外引流系统 | 已申请 | C0407011200000201898 | 鲁械注准20162140140 | 一次性使用微创颅脑引流套装 | 一次性使用微创颅脑引流套装—引流管、标尺 | 硅胶/聚氨酯 | 套 | 1 | 威海世创医疗科技有限公司 | 威海世创医疗科技有限公司 | 是 | 是 | 否 | F12 | NSYL-Ⅱ |  | C04070112000002018980000003 | 脑室端管内径为2.2mm，长度为23cm；引流瓶容量为50ML；引流袋容量为800ML;引流袋和引流瓶均防逆流
499 | 24 | 神经外科 | 脑脊液体外引流系统-带测压装置脑室外引流系统 | 已申请 | C0407140350000401622 | 国械注准20163140674 | 体外引流套件 | 体外引流套件-颅脑外引流套件 |  | 套 | 1 | 山东大正医疗器械股份有限公司 | 山东大正医疗器械股份有限公司 | 是 | 是 | 否 | 颅脑外引流套件（A＋C＋D单腔） | 颅脑外引流套件（A＋C＋D单腔） |  | C04071403500004016220000026 | 导管外径：（2.7～8.3）±0.2mm；导管内径：1.5～5.0±0.2；导管长度：≥50mm；引流袋容量：500～1000ml是防逆流产品
618 | 24 | 神经外科 | 脑脊液体外引流系统-带测压装置脑室外引流系统 | 已申请 | C0407140350000313017 | 津械注准20212140067 | 一次性颅脑外引流装置 | 一次性颅脑外引流装置 |  | 套 | 1 | 天津汇森医疗科技有限公司 | 天津汇森医疗科技有限公司 | 是 | 是 | 否 | 10F | Ⅰa |  | C04071403500003130170000014 | 10F(外径直径为3.18mm）引流管长度均为270mm 导丝长度 310mm，全部引流袋为防逆流设置。引流袋容量为700ml。
668 | 24 | 神经外科 | 脑脊液体外引流系统-带测压装置脑室外引流系统 | 已申请 | C0407140350000317622 | 湘械注准20212141846 | 体外引流系统 | 体外引流系统 | 医用高分子材料 | 套 | 1 | 湖南浩通湘聚医疗科技有限公司 | 湖南浩通湘聚医疗科技有限公司 | 是 | 是 | 否 | 611701 | 611701 |  | C04071403500003176220000004 | 引流管路+滴瓶+不可解脱积液袋+ABS背板（管路内径，1.7mm,外径，2.76mm,管路长度2100mm,容量700ml，防逆流）可和英特格拉公司生产的脑室导管配套使用。详情见分包证明。
670 | 24 | 神经外科 | 脑脊液体外引流系统-带测压装置脑室外引流系统 | 已申请 | C0407140350000311297 | 国械注进20153141687 | 颅内压监测系统附件 | 颅内压监测系统附件-外引流装置 | 硅橡胶、不锈钢 | 套 | 1 | Integra LifeSciences Production Corporation 英特格拉生命科技制造公司 | 英特格拉生命科技（上海）有限公司 | 是 | 是 | 否 | 外引流系统Ⅲ（透明脑室导管） | 82-1735 | 10381780518372 | C04071403500003112970000009 | 1.一根35cm的透明硅胶导管；2.一根36cm直式不锈钢管心针；3.一根弯曲的不锈钢套管针，带有一个钩端；4.一个母LOER-LOK接头和一个LUER-LOK帽； (内径1.5mm，外径3.1mm) 该型号只是导管无引流带。（配合浩聚引流装置，引流袋使用，带防逆流装置）
754 | 24 | 神经外科 | 脑脊液体外引流系统-带测压装置脑室外引流系统 | 已申请 | C0407140350000404254 | 国械注进20163662187 | 脑室外引流及监测导管EDM Ventricular Catheter | 脑室外引流及监测导管 | 硅橡胶/聚丙烯等 | 根 | 1 | 美敦力公司Medtronic Inc. | 美敦力（上海）管理有限公司 | 是 | 是 | 是 | EDM脑室导管 | 27703 |  | C04071403500004042540000008 | 脑室端导管，内径2.0mm, 外径3.1mm，长35.5cm，不含引流袋（无引流袋容量及是否防逆流信息）
755 | 24 | 神经外科 | 脑脊液体外引流系统-带测压装置脑室外引流系统 | 已申请 | C0407140350000404254 | 国械注进20163662187 | 脑室外引流及监测导管EDM Ventricular Catheter | 脑室外引流及监测导管 | 硅橡胶/聚丙烯等 | 根 | 1 | 美敦力公司Medtronic Inc. | 美敦力（上海）管理有限公司 | 是 | 是 | 是 | EDM脑室导管 | 26020 |  | C04071403500004042540000002 | 脑室端导管，内径2.6mm, 外径4.9mm，长35cm，不含引流袋（无引流袋容量及是否防逆流信息）
761 | 24 | 神经外科 | 脑脊液体外引流系统-带测压装置脑室外引流系统 | 已申请 | C0407140350000304254 | 国械注进20163145109 | 体外引流及监测系统External Drainage and Monitoring System | 体外引流及监测系统 | 硅橡胶/聚丙烯等 | 套 | 1 | 美敦力公司Medtronic Inc. | 美敦力（上海）管理有限公司 | 是 | 是 | 否 | Exacta体外引流及监测系统 | 46700 |  | C04071403500003042540000001 | 带测压外接装置，600ml引流袋，防逆流，不含导管（无导管内径/长度信息）
1077 | 24 | 神经外科 | 脑脊液体外引流系统-带测压装置脑室外引流系统 | 已申请 | C0407131220000011439 | 鲁械注准20212141051 | 一次性使用颅脑外引流套装 | 一次性使用颅脑外引流套装 | 医用硅橡胶及高分子 | 套 | 1 | 德州玉东医疗器械有限公司 | 德州玉东医疗器械有限公司 | 是 | 是 | 是 | 14Fr | YY-7 |  | C04071312200000114390000004 | 导管规格：14Fr(4.7mm)；导管长度：≥100mm；引流袋容量：700～1500ml。引流袋和引流瓶为防逆流产品
1324 | 24 | 神经外科 | 脑脊液体外引流系统-带测压装置脑室外引流系统 | 已申请 | C0407131220000011439 | 鲁械注准20212141051 | 一次性使用颅脑外引流套装 | 一次性使用颅脑外引流套装 | 医用硅橡胶及高分子 | 套 | 1 | 德州玉东医疗器械有限公司 | 德州玉东医疗器械有限公司 | 是 | 是 | 是 | 12Fr | YY-7 |  | C04071312200000114390000011 | 导管规格：12Fr(4.0mm)；导管长度：≥100mm；引流袋容量：700～1500ml。引流袋和引流瓶为防逆流产品
1373 | 24 | 神经外科 | 脑脊液体外引流系统-带测压装置脑室外引流系统 | 已申请 | C0407140350000303878 | 国械注进20153132085 | 脑脊液分流器及其组件 | 脑脊液分流器及其组件 | 聚砜、红宝石、钛合金、硅胶 | 套 | 1 | 法国索菲萨SOPHYSA | 北京美科创新科技有限公司 | 是 | 是 | 否 | DE-406 | DE-406 | 0103760124130287 | C04071403500003038780000005 | 精密型脑室外引流系统套装 (DE-410+DE-106):1.精密型脑脊液外引流监测系统，一次性引流袋650ml,带刻度标识，保护帽和疏水过滤器。导管长29cm,内径：1.5mm,外径：3.0mm,X光下显影，尖端镀钽。 2.刻度板，含mmH2o和mmHg双重刻度，用于指导颅内压的调节。 3.100ml滴注室，带排气孔。 4.三个三通阀门，分别用于取样，注射和监测颅内压。 5.引流导管长度160cm,管壁有绿色标识条纹，配Luer接口和防返流阀门。
1488 | 24 | 神经外科 | 脑脊液体外引流系统-带测压装置脑室外引流系统 | 已申请 | C0407131220000011439 | 鲁械注准20212141051 | 一次性使用颅脑外引流套装 | 一次性使用颅脑外引流套装 | 医用硅橡胶及高分子 | 套 | 1 | 德州玉东医疗器械有限公司 | 德州玉东医疗器械有限公司 | 是 | 是 | 是 | 10Fr | YY-1 |  | C04071312200000114390000001 | 导管规格：10Fr（3.3mm）；导管长度：≥100mm；引流袋容量：700～1500ml。引流袋和引流瓶为防逆流产品。
1489 | 24 | 神经外科 | 脑脊液体外引流系统-带测压装置脑室外引流系统 | 已申请 | C0407131220000011439 | 鲁械注准20212141051 | 一次性使用颅脑外引流套装 | 一次性使用颅脑外引流套装 | 医用硅橡胶及高分子 | 套 | 1 | 德州玉东医疗器械有限公司 | 德州玉东医疗器械有限公司 | 是 | 是 | 是 | 8Fr | YY-1 |  | C04071312200000114390000009 | 导管规格：8Fr（2.7mm）；导管长度：≥100mm；引流袋容量：700～1500ml。引流袋和引流瓶为防逆流产品。
1490 | 24 | 神经外科 | 脑脊液体外引流系统-带测压装置脑室外引流系统 | 已申请 | C0407131220000011439 | 鲁械注准20212141051 | 一次性使用颅脑外引流套装 | 一次性使用颅脑外引流套装 | 医用硅橡胶及高分子 | 套 | 1 | 德州玉东医疗器械有限公司 | 德州玉东医疗器械有限公司 | 是 | 是 | 是 | 12Fr | YY-1 |  | C04071312200000114390000012 | 导管规格：12Fr（4.0mm）；导管长度：≥100mm；引流袋容量：700～1500ml。引流袋和引流瓶为防逆流产品。
1491 | 24 | 神经外科 | 脑脊液体外引流系统-带测压装置脑室外引流系统 | 已申请 | C0407131220000011439 | 鲁械注准20212141051 | 一次性使用颅脑外引流套装 | 一次性使用颅脑外引流套装 | 医用硅橡胶及高分子 | 套 | 1 | 德州玉东医疗器械有限公司 | 德州玉东医疗器械有限公司 | 是 | 是 | 是 | 14Fr | YY-1 |  | C04071312200000114390000003 | 导管规格：14Fr（4.7mm）；导管长度：≥100mm；引流袋容量：700～1500ml。引流袋和引流瓶为防逆流产品。
1492 | 24 | 神经外科 | 脑脊液体外引流系统-带测压装置脑室外引流系统 | 已申请 | C0407131220000011439 | 鲁械注准20212141051 | 一次性使用颅脑外引流套装 | 一次性使用颅脑外引流套装 | 医用硅橡胶及高分子 | 套 | 1 | 德州玉东医疗器械有限公司 | 德州玉东医疗器械有限公司 | 是 | 是 | 是 | 16Fr | YY-1 |  | C04071312200000114390000010 | 导管规格：16Fr（5.3mm）；导管长度：≥100mm；引流袋容量：700～1500ml。引流袋和引流瓶为防逆流产品。
1504 | 24 | 神经外科 | 脑脊液体外引流系统-带测压装置脑室外引流系统 | 已申请 | C0407140350000401622 | 国械注准20163140674 | 体外引流套件 | 体外引流套件-颅脑外引流套件 |  | 套 | 1 | 山东大正医疗器械股份有限公司 | 山东大正医疗器械股份有限公司 | 是 | 是 | 否 | 颅脑外引流套件（A＋C＋D双腔） | 颅脑外引流套件（A＋C＋D双腔） |  | C04071403500004016220000027 | "导管外径：（3.3～5.3）±0.2mm导管内径：大孔：（1.7～3.0）±0.1mm； 小孔：（1.3×0.4）～2.1×0.9±0.1mm导管长度：≥50mm引流袋容量：500～1000ml是防逆流产品"
1683 | 24 | 神经外科 | 脑脊液体外引流系统-带测压装置脑室外引流系统 | 已申请 | C0407140350000401062 | 辽械注准20152140134 | 一次性使用颅内吸引管 | 一次性使用颅内吸引管 | 硅橡胶，不锈钢 | 根 | 1 | 大连七颗星医疗器械有限公司 | 大连七颗星医疗器械有限公司 | 是 | 是 | 否 | F12 | F12 |  | C04071403500004010620000001 | 导管内径：￠2.3±0.2mm 长度：270±2.0mm 无引流袋容量，不是防逆流产品。
1684 | 24 | 神经外科 | 脑脊液体外引流系统-带测压装置脑室外引流系统 | 已申请 | C0407140350000401062 | 辽械注准20152140134 | 一次性使用颅内吸引管 | 一次性使用颅内吸引管 | 硅橡胶，不锈钢 | 根 | 1 | 大连七颗星医疗器械有限公司 | 大连七颗星医疗器械有限公司 | 是 | 是 | 否 | F14 | F14 |  | C04071403500004010620000002 | 导管内径：￠2.9±0.2mm 长度：270±2.0mm 无引流袋容量，不是防逆流产品。
4597 | 24 | 神经外科 | 脑脊液体外引流系统-带测压装置脑室外引流系统 | 已申请 | C0407140350000317039 | 苏械注准20212141747 | 颅脑外引流系统 | 颅脑外引流系统 | 硅胶、PVC、不锈钢 | 套 | 1 | 众之峰（苏州）医疗科技有限公司 | 众之峰（苏州）医疗科技有限公司 | 是 | 是 | 否 | 通用型-圆口-02-03 | 通用型-圆口-02-03 |  | C04071403500003170390000008 | 通用型-圆口-02-03：引流导管外径：3.3mm内径：2.2mm长度：35cm，滴瓶：容积50ml；引流袋：容积600ml；是防逆流产品（具体说明在说明书中用黄色底色标注）
4599 | 24 | 神经外科 | 脑脊液体外引流系统-带测压装置脑室外引流系统 | 已申请 | C0407140350000317039 | 苏械注准20212141747 | 颅脑外引流系统 | 颅脑外引流系统 | 硅胶、PVC、不锈钢 | 套 | 1 | 众之峰（苏州）医疗科技有限公司 | 众之峰（苏州）医疗科技有限公司 | 是 | 是 | 否 | 通用型-圆口-02-05 | 通用型-圆口-02-05 |  | C04071403500003170390000004 | 通用型-圆口-02-05：引流导管外径：4.7mm内径：3.3mm长度：35cm，滴瓶：容积50ml；引流袋：容积600ml；是防逆流产品（具体说明在说明书中用黄色底色标注）
4636 | 24 | 神经外科 | 脑脊液体外引流系统-带测压装置脑室外引流系统 | 已申请 | C0407011200000201898 | 鲁械注准20162140140 | 一次性使用微创颅脑引流套装 | 一次性使用微创颅脑引流套装—引流管、标尺 | 硅胶/聚氨酯 | 套 | 1 | 威海世创医疗科技有限公司 | 威海世创医疗科技有限公司 | 是 | 是 | 否 | F8 | NSYL-Ⅱ |  | C04070112000002018980000012 | 脑室端管内径为1.3mm,长度为23cm；引流瓶容量为50mL；引流袋容量为800mL。引流袋和引流瓶均防逆流
4637 | 24 | 神经外科 | 脑脊液体外引流系统-带测压装置脑室外引流系统 | 已申请 | C0407011200000201898 | 鲁械注准20162140140 | 一次性使用微创颅脑引流套装 | 一次性使用微创颅脑引流套装—引流管、标尺 | 硅胶/聚氨酯 | 套 | 1 | 威海世创医疗科技有限公司 | 威海世创医疗科技有限公司 | 是 | 是 | 否 | F10 | NSYL-Ⅱ |  | C04070112000002018980000001 | 脑室端管内径为1.8mm，长度为23cm；引流瓶容量为50ML；引流袋容量为800ML；引流袋和引流瓶均防逆流
4639 | 24 | 神经外科 | 脑脊液体外引流系统-带测压装置脑室外引流系统 | 已申请 | C0407011200000201898 | 鲁械注准20162140140 | 一次性使用微创颅脑引流套装 | 一次性使用微创颅脑引流套装—引流管、标尺 | 硅胶/聚氨酯 | 套 | 1 | 威海世创医疗科技有限公司 | 威海世创医疗科技有限公司 | 是 | 是 | 否 | F14 | NSYL-Ⅱ |  | C04070112000002018980000004 | 脑室端管内径为2.7mm，长度为23cm；引流瓶容量为50ML；引流袋容量为800ML;引流袋和引流瓶均防逆流
4643 | 24 | 神经外科 | 脑脊液体外引流系统-带测压装置脑室外引流系统 | 已申请 | C0407011200000201898 | 鲁械注准20162140140 | 一次性使用微创颅脑引流套装 | 一次性使用微创颅脑引流套装—引流管、标尺 | 硅胶/聚氨酯 | 套 | 1 | 威海世创医疗科技有限公司 | 威海世创医疗科技有限公司 | 是 | 是 | 否 | F16 | NSYL-Ⅱ |  | C04070112000002018980000007 | 脑室端管内径为3.1mm，长度为23cm；引流瓶容量为50ML；引流袋容量为800ML;引流袋和引流瓶均防逆流
4645 | 24 | 神经外科 | 脑脊液体外引流系统-带测压装置脑室外引流系统 | 已申请 | C0407011200000201898 | 鲁械注准20162140140 | 一次性使用微创颅脑引流套装 | 一次性使用微创颅脑引流套装—引流管、标尺 | 硅胶/聚氨酯 | 套 | 1 | 威海世创医疗科技有限公司 | 威海世创医疗科技有限公司 | 是 | 是 | 否 | F18 | NSYL-Ⅱ |  | C04070112000002018980000013 | 脑室端管内径为3.7mm,长度为23cm；引流瓶容量为50mL；引流袋容量为800mL。引流袋和引流瓶均防逆流
4647 | 24 | 神经外科 | 脑脊液体外引流系统-带测压装置脑室外引流系统 | 已申请 | C0407011200000201898 | 鲁械注准20162140140 | 一次性使用微创颅脑引流套装 | 一次性使用微创颅脑引流套装—引流管、标尺 | 硅胶/聚氨酯 | 套 | 1 | 威海世创医疗科技有限公司 | 威海世创医疗科技有限公司 | 是 | 是 | 否 | F20 | NSYL-Ⅱ |  | C04070112000002018980000014 | 脑室端管内径为4.1mm,长度为23cm；引流瓶容量为50mL；引流袋容量为800mL。引流袋和引流瓶均防逆流
4649 | 24 | 神经外科 | 脑脊液体外引流系统-带测压装置脑室外引流系统 | 已申请 | C0407011200000201898 | 鲁械注准20162140140 | 一次性使用微创颅脑引流套装 | 一次性使用微创颅脑引流套装—引流管、标尺 | 硅胶/聚氨酯 | 套 | 1 | 威海世创医疗科技有限公司 | 威海世创医疗科技有限公司 | 是 | 是 | 否 | F22 | NSYL-Ⅱ |  | C04070112000002018980000015 | 脑室端管内径为4.5mm,长度为23cm；引流瓶容量为50mL；引流袋容量为800mL。引流袋和引流瓶均防逆流
4651 | 24 | 神经外科 | 脑脊液体外引流系统-带测压装置脑室外引流系统 | 已申请 | C0407011200000201898 | 鲁械注准20162140140 | 一次性使用微创颅脑引流套装 | 一次性使用微创颅脑引流套装—引流管、标尺 | 硅胶/聚氨酯 | 套 | 1 | 威海世创医疗科技有限公司 | 威海世创医疗科技有限公司 | 是 | 是 | 否 | F24 | NSYL-Ⅱ |  | C04070112000002018980000020 | 脑室端管内径为5.0mm,长度为23cm；引流瓶容量为50mL；引流袋容量为800mL。引流袋和引流瓶均防逆流
4660 | 24 | 神经外科 | 脑脊液体外引流系统-带测压装置脑室外引流系统 | 已申请 | C0407140350000308373 | 鲁械注准20142140079 | 颅脑外引流套装 | 颅脑外引流套装 | 硅胶 | 套 | 1 | 山东高赛德科技发展股份有限公司 | 山东高赛德科技发展股份有限公司 | 是 | 是 | 是 | 12F | 带手钻、带颅锥 |  | C04071403500003083730000012 | 导管内径：2.7mm，导管长度：270mm，引流袋容量700mL，防逆流
4661 | 24 | 神经外科 | 脑脊液体外引流系统-带测压装置脑室外引流系统 | 已申请 | C0407140350000308373 | 鲁械注准20142140079 | 颅脑外引流套装 | 颅脑外引流套装 | 硅胶 | 套 | 1 | 山东高赛德科技发展股份有限公司 | 山东高赛德科技发展股份有限公司 | 是 | 是 | 是 | 14F | 带手钻、带颅锥 |  | C04071403500003083730000017 | 导管内径：3.3mm，导管长度：270mm，引流袋容量700mL，防逆流
4662 | 24 | 神经外科 | 脑脊液体外引流系统-带测压装置脑室外引流系统 | 已申请 | C0407140350000308373 | 鲁械注准20142140079 | 颅脑外引流套装 | 颅脑外引流套装 | 硅胶 | 套 | 1 | 山东高赛德科技发展股份有限公司 | 山东高赛德科技发展股份有限公司 | 是 | 是 | 是 | 16F | 带手钻、带颅锥 |  | C04071403500003083730000022 | 导管内径：4.0mm，导管长度：270mm，引流袋容量700mL，防逆流
4663 | 24 | 神经外科 | 脑脊液体外引流系统-带测压装置脑室外引流系统 | 已申请 | C0407140350000308373 | 鲁械注准20142140079 | 颅脑外引流套装 | 颅脑外引流套装 | 硅胶 | 套 | 1 | 山东高赛德科技发展股份有限公司 | 山东高赛德科技发展股份有限公司 | 是 | 是 | 是 | 8F | 带手钻、带颅锥 |  | C04071403500003083730000037 | 导管内径：1.3mm，导管长度：270mm，引流袋容量700mL，防逆流
4698 | 24 | 神经外科 | 脑脊液体外引流系统-带测压装置脑室外引流系统 | 已申请 | C0407140350000316306 | 湘械注准20232140299 | 一次性使用脑科引流器 | 一次性使用脑科引流器 |  |  | 1 | 湖南医科医工科技有限公司 | 湖南医科医工科技有限公司 | 是 | 是 | 否 | 五腔3.9mm脑室(闭口) 626 | WK-043-52626 |  | C04071403500003163060000089 | 脑室导管内径2.2mm,长度370mm,引流袋容量600ml,是防逆流产品 1、我司五腔引流管是目前全球唯一的颠覆性五腔引流管，可以颅内足量、多次、精准、持续给药，产品设计四个方向喷药，各个方向多个喷药口，是可以将药物尽可能喷在四周，全面起效，喷药口是只有0.3mm的圆孔，单面4个口引流，两面共8个。做到引流与注药分腔专用通道，可同时进行，降低感染风险。彻底解决目前颅内给药无法实现精准、足量、易感染的问题；给药时不需要中断引流，可以避免颅内压的升高从而避免风险、由于独立的给药通道非常小，所以所需使用的药物量也会大大减少，预计减少量80%~90%，减少浪费的同时也给患者节约了治疗费用。五腔引流管开发工艺复杂、难度大，开发周期长。多家三甲医院、药监系统验证、审评，是国内目前脑科引流管唯一创新医疗器械批件。协助临床转化的脑科引流管具有多产品、多型号、多梯度、高性能特点，既能满足基层医院到三甲医院的需求，又能满足神内、神外、急诊、ICU多维度科室需求，更重要的是高端五腔引流管能够弥补集采带量后神经外科重症患者需要持续给药治疗的需求。 2、双气囊设计彻底解决堵管后需要生理盐水冲洗、导致感染的问题； 3、液压耦合监测颅内压系统的开发彻底解决颅内压监测昂贵不能普及基层医院的局面；不需要昂贵而且专用的颅内压设备，直接通过压力传感器连接普通具有有创血压模块的监护仪即可，五腔管在监测颅内压的同时可以监测引流量及通过刻度尺设定引流压力进行良好的引流护理，保证患者尽快康复，性价比极高的五腔管监测颅内压相比颅内压探头上万的费用，极大的减少了患者费用支出，同时可以监测颅内压曲线。 4、多层次、多型号、高性价比的国有临床专家成果转化产品减少医保支出，推动医疗科技成果转化、完成进口替代。
4748 | 24 | 神经外科 | 脑脊液体外引流系统-带测压装置脑室外引流系统 | 已申请 | C0407140350000318993 | 粤械注准20222140347 | 颅脑外引流收集装置 | 颅脑外引流收集装置 | 塑料 | 套 | 1 | 京美德（深圳）医疗科技有限公司 | 京美德（深圳）医疗科技有限公司 | 是 | 是 | 否 | JMD-IEC-03 | JMD-IEC-03 |  | C04071403500003189930000003 | 导管外径4.0mm,引流管路长1000mm,积液袋700ml.具备单向阀防逆流。JMD-IED-SF12300/JMD-IED-SF14300+JMD-IEC-03组成带测压装置脑室外引流系统（套装）
4756 | 24 | 神经外科 | 脑脊液体外引流系统-带测压装置脑室外引流系统 | 已申请 | C0407140350000418993 | 国械注准20233140468 | 颅脑外引流装置 | 颅脑外引流装置 | 硅胶 | 套 | 1 | 京美德（深圳）医疗科技有限公司 | 京美德（深圳）医疗科技有限公司 | 是 | 是 | 是 | JMD-IED-SF12300 | JMD-IED-SF12300 |  | C04071403500004189930000011 | 引流导管外径：4.0mm（12Fr），引流导管长度：300mm，导引钢针外径：1.6mm，导引钢针长度：320mm，皮下隧道针外径：4.0mm，皮下隧道针长度：150mm。JMD-IED-SF12300+JMD-IEC-03组成带测压装置脑室外引流系统（套装）
4763 | 24 | 神经外科 | 脑脊液体外引流系统-带测压装置脑室外引流系统 | 已申请 | C0407140350000418993 | 国械注准20233140468 | 颅脑外引流装置 | 颅脑外引流装置 | 硅胶 | 套 | 1 | 京美德（深圳）医疗科技有限公司 | 京美德（深圳）医疗科技有限公司 | 是 | 是 | 是 | JMD-IED-SF14300 | JMD-IED-SF14300 |  | C04071403500004189930000014 | 引流导管外径：4.6mm（14Fr），引流导管长度：300mm，导引钢针外径：1.6mm，导引钢针长度：320mm，皮下隧道针外径：5.0mm，皮下隧道针长度：150mm。JMD-IED-SF14300+JMD-IEC-03组成带测压装置脑室外引流系统（套装）
4830 | 24 | 神经外科 | 脑脊液体外引流系统-带测压装置脑室外引流系统 | 已申请 | C0407140350000301463 | 湘械注准20222141990 | 颅脑外引流装置 | 颅脑外引流装置 | 聚氯乙烯、聚碳酸酯、硅胶、不锈钢 |  | 1 | 湖南博科医疗科技有限公司 | 湖南博科医疗科技有限公司 | 是 | 是 | 否 | E40000 | E40000 |  | C04071403500003014630000012 | 收集袋：700ml；滴瓶：75ml；颅内压刻度尺：-3～23mmHg/-4～32cmH2O、有压力传感器接口。无脑室端导管。
4870 | 23 | 神经外科 | 脑脊液体外引流系统-简易脑室外引流系统 | 已申请 | C0407140350000403655 | 鲁械注准20232140255 | 颅脑外引流套装 | 颅脑外引流套装 | 硅胶 | 套 | 1 | 山东维心医疗器械有限公司 | 山东维心医疗器械有限公司 | 是 | 是 | 否 | WX-I-4F | WX-I-4F |  | C04071403500004036550000013 | "导管长度：1000mm，导管外径：1.3mm(导管内径：0.8mm)，引流袋容量750mL，有刻度容量为700ml，防逆流。 "
4872 | 23 | 神经外科 | 脑脊液体外引流系统-简易脑室外引流系统 | 已申请 | C0407140350000403655 | 鲁械注准20232140255 | 颅脑外引流套装 | 颅脑外引流套装 | 硅胶 | 套 | 1 | 山东维心医疗器械有限公司 | 山东维心医疗器械有限公司 | 是 | 是 | 否 | WX-I-5F | WX-I-5F |  | C04071403500004036550000028 | "导管长度：1000mm，导管外径：1.7mm(导管内径：1.0mm)，引流袋容量750mL，有刻度容量为700ml，防逆流。 "
4876 | 23 | 神经外科 | 脑脊液体外引流系统-简易脑室外引流系统 | 已申请 | C0407140350000403655 | 鲁械注准20232140255 | 颅脑外引流套装 | 颅脑外引流套装 | 硅胶 | 套 | 1 | 山东维心医疗器械有限公司 | 山东维心医疗器械有限公司 | 是 | 是 | 否 | WX-I-8F | WX-I-8F |  | C04071403500004036550000016 | 导管内径：1.3mm，导管长度：270mm，370mm，1000mm，引流袋容量750mL，有刻度容量为700ml，防逆流。
4878 | 23 | 神经外科 | 脑脊液体外引流系统-简易脑室外引流系统 | 已申请 | C0407140350000403655 | 鲁械注准20232140255 | 颅脑外引流套装 | 颅脑外引流套装 | 硅胶 | 套 | 1 | 山东维心医疗器械有限公司 | 山东维心医疗器械有限公司 | 是 | 是 | 否 | WX-I-10F | WX-I-10F |  | C04071403500004036550000007 | 导管内径：2.0mm，导管长度：270mm，370mm，1000mm，引流袋容量750mL，有刻度容量为700ml，防逆流。
4880 | 23 | 神经外科 | 脑脊液体外引流系统-简易脑室外引流系统 | 已申请 | C0407140350000403655 | 鲁械注准20232140255 | 颅脑外引流套装 | 颅脑外引流套装 | 硅胶 | 套 | 1 | 山东维心医疗器械有限公司 | 山东维心医疗器械有限公司 | 是 | 是 | 否 | WX-I-12F | WX-I-12F |  | C04071403500004036550000024 | 导管内径：2.7mm，导管长度：270mm，370mm，1000mm，引流袋容量750mL，有刻度容量为700ml，防逆流。
4881 | 23 | 神经外科 | 脑脊液体外引流系统-简易脑室外引流系统 | 已申请 | C0407140350000403655 | 鲁械注准20232140255 | 颅脑外引流套装 | 颅脑外引流套装 | 硅胶 | 套 | 1 | 山东维心医疗器械有限公司 | 山东维心医疗器械有限公司 | 是 | 是 | 否 | WX-I-14F | WX-I-14F |  | C04071403500004036550000022 | 导管内径：3.3mm，导管长度：270mm，370mm，1000mm，引流袋容量750mL，有刻度容量为700ml，防逆流。刻度板为专用量具，协同滴瓶滴管使用，与其他产品一样。
4883 | 23 | 神经外科 | 脑脊液体外引流系统-简易脑室外引流系统 | 已申请 | C0407140350000403655 | 鲁械注准20232140255 | 颅脑外引流套装 | 颅脑外引流套装 | 硅胶 | 套 | 1 | 山东维心医疗器械有限公司 | 山东维心医疗器械有限公司 | 是 | 是 | 否 | WX-I-16F | WX-I-16F |  | C04071403500004036550000025 | 导管内径：4.0mm，导管长度：270mm，370mm，1000mm，引流袋容量750mL，有刻度容量为700ml，防逆流。刻度板为专用量具，协同滴瓶滴管使用，与其他产品一样。
4904 | 24 | 神经外科 | 脑脊液体外引流系统-带测压装置脑室外引流系统 | 已申请 | C0407131220000001463 | 湘械注准20222141990 | 颅脑外引流装置 | 颅脑外引流装置 | 聚氯乙烯、聚碳酸酯、硅胶、不锈钢 |  | 1 | 湖南博科医疗科技有限公司 | 湖南博科医疗科技有限公司 | 是 | 是 | 否 | E51427 | E51427 |  | C04071312200000014630000031 | 导管外径：φ2.7、内径：φ1.50、长度：350mm；引流袋容量：700ml、可单独更换引流袋、是防逆流产品；带外压力传感器接口。
4922 | 24 | 神经外科 | 脑脊液体外引流系统-带测压装置脑室外引流系统 | 已申请 | C0407131220000001463 | 湘械注准20222141990 | 颅脑外引流装置 | 颅脑外引流装置 | 聚氯乙烯、聚碳酸酯、硅胶、不锈钢 |  | 1 | 湖南博科医疗科技有限公司 | 湖南博科医疗科技有限公司 | 是 | 是 | 否 | E51433 | E51433 |  | C04071312200000014630000025 | 导管外径：φ3.30、内径：φ1.80、长度：350mm；引流袋容量：700ml、可单独更换引流袋、是防逆流产品；带外压力传感器接口。
4924 | 24 | 神经外科 | 脑脊液体外引流系统-带测压装置脑室外引流系统 | 已申请 | C0407140350000301463 | 湘械注准20222141990 | 颅脑外引流装置 | 颅脑外引流装置 | 聚氯乙烯、聚碳酸酯、硅胶、不锈钢 |  | 1 | 湖南博科医疗科技有限公司 | 湖南博科医疗科技有限公司 | 是 | 是 | 否 | E51447 | E51447 |  | C04071403500003014630000018 | 导管外径：φ4.70、内径：φ2.70、长度：350mm；引流袋容量：700ml、可单独更换引流袋、是防逆流产品；带外压力传感器接口。
4925 | 24 | 神经外科 | 脑脊液体外引流系统-带测压装置脑室外引流系统 | 已申请 | C0407140350000318725 | 沪械注准20222140136 | 一次性颅脑外引流收集装置 | 一次性颅脑外引流收集装置 | 医用硅橡胶、不锈钢、PVC、ABS、PC等 | 套 | 1 | 上海库欣医疗科技有限公司 | 上海库欣医疗科技有限公司 | 是 | 是 | 否 | GFr10-400 | I | (01)06974717720121 | C04071403500003187250000025 | I-GFr10-400 导管内径：2.1mm、长度：400mm、引流袋容量：>400ml，是防逆流产品
4926 | 24 | 神经外科 | 脑脊液体外引流系统-带测压装置脑室外引流系统 | 已申请 | C0407131220000001463 | 湘械注准20222141990 | 颅脑外引流装置 | 颅脑外引流装置 | 聚氯乙烯、聚碳酸酯、硅胶、不锈钢 |  | 1 | 湖南博科医疗科技有限公司 | 湖南博科医疗科技有限公司 | 是 | 是 | 否 | E51247 | E51247 |  | C04071312200000014630000023 | 导管外径：φ4.70、内径：φ2.70、长度：350mm；引流袋容量：700ml、可单独更换引流袋、是防逆流产品；带外压力传感器接口。
4928 | 24 | 神经外科 | 脑脊液体外引流系统-带测压装置脑室外引流系统 | 已申请 | C0407140350000318725 | 沪械注准20222140136 | 一次性颅脑外引流收集装置 | 一次性颅脑外引流收集装置 | 医用硅橡胶、不锈钢、PVC、ABS、PC等 | 套 | 1 | 上海库欣医疗科技有限公司 | 上海库欣医疗科技有限公司 | 是 | 是 | 否 | GFr12-400 | I | (01)06974717720138 | C04071403500003187250000013 | I-GFr12-400 导管内径：2.4mm、长度：400mm、引流袋容量：>400ml，是防逆流产品
4929 | 24 | 神经外科 | 脑脊液体外引流系统-带测压装置脑室外引流系统 | 已申请 | C0407131220000001463 | 湘械注准20222141990 | 颅脑外引流装置 | 颅脑外引流装置 | 聚氯乙烯、聚碳酸酯、硅胶、不锈钢 |  | 1 | 湖南博科医疗科技有限公司 | 湖南博科医疗科技有限公司 | 是 | 是 | 否 | E51328 | E51328 |  | C04071312200000014630000013 | 导管外径：φ2.80、内径：引流腔长：1.6、引流腔宽：1.1、长度：800mm；引流袋容量：700ml、可单独更换引流袋、是防逆流产品；带外压力传感器接口。
4930 | 24 | 神经外科 | 脑脊液体外引流系统-带测压装置脑室外引流系统 | 已申请 | C0407140350000318725 | 沪械注准20222140136 | 一次性颅脑外引流收集装置 | 一次性颅脑外引流收集装置 | 医用硅橡胶、不锈钢、PVC、ABS、PC等 | 套 | 1 | 上海库欣医疗科技有限公司 | 上海库欣医疗科技有限公司 | 是 | 是 | 否 | GFr14-400 | I | (01)06974717720145 | C04071403500003187250000021 | I-GFr14-400 导管内径：2.8mm、长度：400mm、引流袋容量：>400ml，是防逆流产品
4933 | 24 | 神经外科 | 脑脊液体外引流系统-带测压装置脑室外引流系统 | 已申请 | C0407131220000001463 | 湘械注准20222141990 | 颅脑外引流装置 | 颅脑外引流装置 | 聚氯乙烯、聚碳酸酯、硅胶、不锈钢 |  | 1 | 湖南博科医疗科技有限公司 | 湖南博科医疗科技有限公司 | 是 | 是 | 否 | E51333 | E51333 |  | C04071312200000014630000011 | 导管外径：φ3.30、内径：引流腔长：2.0、引流腔宽：1.5、长度：800mm；引流袋容量：700ml、可单独更换引流袋、是防逆流产品；带外压力传感器接口。
4934 | 24 | 神经外科 | 脑脊液体外引流系统-带测压装置脑室外引流系统 | 已申请 | C0407140350000318725 | 沪械注准20222140136 | 一次性颅脑外引流收集装置 | 一次性颅脑外引流收集装置 | 医用硅橡胶、不锈钢、PVC、ABS、PC等 | 套 | 1 | 上海库欣医疗科技有限公司 | 上海库欣医疗科技有限公司 | 是 | 是 | 否 | GFr16-400 | I | (01)06974717720152 | C04071403500003187250000022 | I-GFr16-400 导管内径：3.5mm、长度：400mm、引流袋容量：>400ml，是防逆流产品
4935 | 24 | 神经外科 | 脑脊液体外引流系统-带测压装置脑室外引流系统 | 已申请 | C0407140350000318725 | 沪械注准20222140136 | 一次性颅脑外引流收集装置 | 一次性颅脑外引流收集装置 | 医用硅橡胶、不锈钢、PVC、ABS、PC等 | 套 | 1 | 上海库欣医疗科技有限公司 | 上海库欣医疗科技有限公司 | 是 | 是 | 否 | SGFr10-250 | I | (01)06974717720169 | C04071403500003187250000018 | I-SGFr10-250 导管内径：主腔道2.1mm 副腔道0.8mm：、长度：300mm、引流袋容量：>400ml，是防逆流产品
4936 | 24 | 神经外科 | 脑脊液体外引流系统-带测压装置脑室外引流系统 | 已申请 | C0407140350000318725 | 沪械注准20222140136 | 一次性颅脑外引流收集装置 | 一次性颅脑外引流收集装置 | 医用硅橡胶、不锈钢、PVC、ABS、PC等 | 套 | 1 | 上海库欣医疗科技有限公司 | 上海库欣医疗科技有限公司 | 是 | 是 | 否 | SGFr12-250 | I | (01)06974717720176 | C04071403500003187250000023 | I-SGFr12-250 导管内径：主腔道2.6mm副腔道0.8mm、长度：300mm、引流袋容量：>400ml，是防逆流产品
4937 | 24 | 神经外科 | 脑脊液体外引流系统-带测压装置脑室外引流系统 | 已申请 | C0407140350000301463 | 湘械注准20222141990 | 颅脑外引流装置 | 颅脑外引流装置 | 聚氯乙烯、聚碳酸酯、硅胶、不锈钢 |  | 1 | 湖南博科医疗科技有限公司 | 湖南博科医疗科技有限公司 | 是 | 是 | 否 | E52353 | E52353 |  | C04071403500003014630000016 | 导管外径：φ5.30、内径：引流腔:φ2.60、冲洗腔：φ0.90、长度：260mm；引流袋容量：700ml、可单独更换引流袋、是防逆流产品；带外压力传感器接口。
4938 | 24 | 神经外科 | 脑脊液体外引流系统-带测压装置脑室外引流系统 | 已申请 | C0407140350000318725 | 沪械注准20222140136 | 一次性颅脑外引流收集装置 | 一次性颅脑外引流收集装置 | 医用硅橡胶、不锈钢、PVC、ABS、PC等 | 套 | 1 | 上海库欣医疗科技有限公司 | 上海库欣医疗科技有限公司 | 是 | 是 | 否 | SGFr14-250 | I | (01)06974717720183 | C04071403500003187250000009 | I-SGFr14-250 导管内径：主腔道3.1mm副腔道1mm、长度：300mm、引流袋容量：>400ml，是防逆流产品
4939 | 24 | 神经外科 | 脑脊液体外引流系统-带测压装置脑室外引流系统 | 已申请 | C0407140350000318725 | 沪械注准20222140136 | 一次性颅脑外引流收集装置 | 一次性颅脑外引流收集装置 | 医用硅橡胶、不锈钢、PVC、ABS、PC等 | 套 | 1 | 上海库欣医疗科技有限公司 | 上海库欣医疗科技有限公司 | 是 | 是 | 否 | SGFr16-250 | I | (01)06974717720190 | C04071403500003187250000012 | I-SGFr16-250 导管内径：主腔道3.5mm副腔道1mm、长度：300mm、引流袋容量：>400ml，是防逆流产品
5032 | 24 | 神经外科 | 脑脊液体外引流系统-带测压装置脑室外引流系统 | 已申请 | C0407140350000305484 | 鲁械注准20182140455 | 一次性使用脑科引流管 | 一次性使用脑科引流管 | 硅胶、医用高分子材料 | 套 | 1 | 山东百多安医疗器械股份有限公司 | 山东百多安医疗器械股份有限公司 | 是 | 是 | 否 | NS0803 | NS0803 |  | C04071403500003054840000211 | 导管内径(1.2±0.2)、长度300mm、引流袋容量(1000ml）所有引流收集装置均具有防逆流性能
5034 | 24 | 神经外科 | 脑脊液体外引流系统-带测压装置脑室外引流系统 | 已申请 | C0407140350000305484 | 鲁械注准20182140455 | 一次性使用脑科引流管 | 一次性使用脑科引流管 | 硅胶、医用高分子材料 | 套 | 1 | 山东百多安医疗器械股份有限公司 | 山东百多安医疗器械股份有限公司 | 是 | 是 | 否 | NS1004 | NS1004 |  | C04071403500003054840000113 | 导管内径(1.5±0.2)、长度350mm、引流袋容量(1000ml）所有引流收集装置均具有防逆流性能
5038 | 24 | 神经外科 | 脑脊液体外引流系统-带测压装置脑室外引流系统 | 已申请 | C0407140350000305484 | 鲁械注准20182140455 | 一次性使用脑科引流管 | 一次性使用脑科引流管 | 硅胶、医用高分子材料 | 套 | 1 | 山东百多安医疗器械股份有限公司 | 山东百多安医疗器械股份有限公司 | 是 | 是 | 否 | NS1006 | NS1006 |  | C04071403500003054840000218 | 导管内径(1.5±0.2)、长度450mm、引流袋容量(1000ml）所有引流收集装置均具有防逆流性能
5039 | 24 | 神经外科 | 脑脊液体外引流系统-带测压装置脑室外引流系统 | 已申请 | C0407140350000305484 | 鲁械注准20182140455 | 一次性使用脑科引流管 | 一次性使用脑科引流管 | 硅胶、医用高分子材料 | 套 | 1 | 山东百多安医疗器械股份有限公司 | 山东百多安医疗器械股份有限公司 | 是 | 是 | 否 | NS1007 | NS1007 |  | C04071403500003054840000659 | 导管内径(1.5±0.2)、长度500mm、引流袋容量(1000ml）所有引流收集装置均具有防逆流性能
5040 | 24 | 神经外科 | 脑脊液体外引流系统-带测压装置脑室外引流系统 | 已申请 | C0407140350000305484 | 鲁械注准20182140455 | 一次性使用脑科引流管 | 一次性使用脑科引流管 | 硅胶、医用高分子材料 | 套 | 1 | 山东百多安医疗器械股份有限公司 | 山东百多安医疗器械股份有限公司 | 是 | 是 | 否 | NS1401 | NS1401 |  | C04071403500003054840000096 | 导管内径(2.8±0.2)、长度200mm、引流袋容量(1000ml）所有引流收集装置均具有防逆流性能
5041 | 24 | 神经外科 | 脑脊液体外引流系统-带测压装置脑室外引流系统 | 已申请 | C0407140350000305484 | 鲁械注准20182140455 | 一次性使用脑科引流管 | 一次性使用脑科引流管 | 硅胶、医用高分子材料 | 套 | 1 | 山东百多安医疗器械股份有限公司 | 山东百多安医疗器械股份有限公司 | 是 | 是 | 否 | NS1402 | NS1402 |  | C04071403500003054840000439 | 导管内径(2.8±0.2)、长度250mm、引流袋容量(1000ml）所有引流收集装置均具有防逆流性能
5042 | 24 | 神经外科 | 脑脊液体外引流系统-带测压装置脑室外引流系统 | 已申请 | C0407140350000305484 | 鲁械注准20182140455 | 一次性使用脑科引流管 | 一次性使用脑科引流管 | 硅胶、医用高分子材料 | 套 | 1 | 山东百多安医疗器械股份有限公司 | 山东百多安医疗器械股份有限公司 | 是 | 是 | 否 | NS1403 | NS1403 |  | C04071403500003054840000453 | 导管内径(2.8±0.2)、长度300mm、引流袋容量(1000ml）所有引流收集装置均具有防逆流性能
5043 | 24 | 神经外科 | 脑脊液体外引流系统-带测压装置脑室外引流系统 | 已申请 | C0407140350000305484 | 鲁械注准20182140455 | 一次性使用脑科引流管 | 一次性使用脑科引流管 | 硅胶、医用高分子材料 | 套 | 1 | 山东百多安医疗器械股份有限公司 | 山东百多安医疗器械股份有限公司 | 是 | 是 | 否 | NS1404 | NS1404 |  | C04071403500003054840000756 | 导管内径(2.8±0.2)、长度350mm、引流袋容量(1000ml）所有引流收集装置均具有防逆流性能
5045 | 24 | 神经外科 | 脑脊液体外引流系统-带测压装置脑室外引流系统 | 已申请 | C0407140350000305484 | 鲁械注准20182140455 | 一次性使用脑科引流管 | 一次性使用脑科引流管 | 硅胶、医用高分子材料 | 套 | 1 | 山东百多安医疗器械股份有限公司 | 山东百多安医疗器械股份有限公司 | 是 | 是 | 否 | NS1205 | NS1205 |  | C04071403500003054840000338 | 导管内径(2.2±0.2)、长度400mm、引流袋容量(1000ml）所有引流收集装置均具有防逆流性能
5124 | 24 | 神经外科 | 脑脊液体外引流系统-带测压装置脑室外引流系统 | 已申请 | C0407140350000313017 | 津械注准20212140067 | 一次性颅脑外引流装置 | 一次性颅脑外引流装置 |  | 套 | 1 | 天津汇森医疗科技有限公司 | 天津汇森医疗科技有限公司 | 是 | 是 | 否 | 12F | Ⅰa |  | C04071403500003130170000015 | 12F(外径直径为3.82mm）引流管长度均为270mm 导丝长度 310mm，全部引流袋为防逆流设置。引流袋容量为700ml。
5125 | 24 | 神经外科 | 脑脊液体外引流系统-带测压装置脑室外引流系统 | 已申请 | C0407140350000313017 | 津械注准20212140067 | 一次性颅脑外引流装置 | 一次性颅脑外引流装置 |  | 套 | 1 | 天津汇森医疗科技有限公司 | 天津汇森医疗科技有限公司 | 是 | 是 | 否 | 14F | Ⅰa |  | C04071403500003130170000027 | 14F(外径直径为4.46mm）引流管长度均为270mm 导丝长度 310mm，全部引流袋为防逆流设置。引流袋容量为700ml。
5126 | 24 | 神经外科 | 脑脊液体外引流系统-带测压装置脑室外引流系统 | 已申请 | C0407140350000313017 | 津械注准20212140067 | 一次性颅脑外引流装置 | 一次性颅脑外引流装置 |  | 套 | 1 | 天津汇森医疗科技有限公司 | 天津汇森医疗科技有限公司 | 是 | 是 | 否 | –12F | Ⅰa |  | C04071403500003130170000036 | 12F(外径直径为3.82mm）长度均为360mm，导丝长度为380mm。全部引流袋为防逆流设置。引流袋容量为700ml。
5127 | 24 | 神经外科 | 脑脊液体外引流系统-带测压装置脑室外引流系统 | 已申请 | C0407140350000313017 | 津械注准20212140067 | 一次性颅脑外引流装置 | 一次性颅脑外引流装置 |  | 套 | 1 | 天津汇森医疗科技有限公司 | 天津汇森医疗科技有限公司 | 是 | 是 | 否 | –14F | Ⅰa |  | C04071403500003130170000020 | 14F(外径直径为4.46mm）长度均为360mm，导丝长度为380mm。全部引流袋为防逆流设置。引流袋容量为700ml。
5140 | 24 | 神经外科 | 脑脊液体外引流系统-带测压装置脑室外引流系统 | 已申请 | C0407140350000307873 | 陕械注准20202140128 | 一次性使用脑科引流装置 | 一次性使用脑科引流装置 | 硅橡胶、不锈钢 | 套 | 1 | 西安康拓医疗技术股份有限公司 | 西安康拓医疗技术股份有限公司 | 是 | 是 | 否 | Fr10(350×3.3) | KTNYL-A5 |  | C04071403500003078730000031 | Fr10导管内径：1.5mm；长度350mm；引流袋容量：600ml；防逆流产品；含颅内压刻度尺
5141 | 24 | 神经外科 | 脑脊液体外引流系统-带测压装置脑室外引流系统 | 已申请 | C0407140350000307873 | 陕械注准20202140128 | 一次性使用脑科引流装置 | 一次性使用脑科引流装置 | 硅橡胶、不锈钢 | 套 | 1 | 西安康拓医疗技术股份有限公司 | 西安康拓医疗技术股份有限公司 | 是 | 是 | 否 | Fr12(350×4.0) | KTNYL-A5 |  | C04071403500003078730000035 | Fr12导管内径：2.4mm；长度350mm；引流袋容量：600ml；防逆流产品；含颅内压刻度尺
756 | 25 | 神经外科 | 脑脊液体外引流系统-特殊涂层脑室外引流系统 | 已申请 | C0407140350000204254 | 国械注进20182140022 | 亲水涂层脑室导管EDM Ventricular Catheters with BioGlide | 亲水涂层脑室导管 | 硅橡胶/聚丙烯等 | 根 | 1 | 美敦力公司Medtronic Inc. | 美敦力（上海）管理有限公司 | 是 | 是 | 是 | 96118 | 96118 |  | C04071403500002042540000002 | 特殊涂层材料脑室端导管（亲水型），内径1.5mm, 外径2.8mm，长35cm，不含引流袋（无引流袋容量及是否防逆流信息）
4581 | 25 | 神经外科 | 脑脊液体外引流系统-特殊涂层脑室外引流系统 | 已申请 | C0407140350000211297 | 国械注进20183132246 | 导管 BACTISEAL Catheter | 导管-抗菌脑室外引流导管 | 硅胶 | 套 | 1 | Integra LifeSciences Production Corporation 英特格拉生命科技制造公司 | 英特格拉生命科技（上海）有限公司 | 是 | 是 | 是 | 管内径1.9mm，管外径3.4mm，长35cm | 821749 |  | C04071403500002112970000002 | 导管所用硅胶经过了利福平和盐酸克林霉素的浸渍处理。管内径1.9mm，管外径3.4mm，长35cm，（配合浩聚引流装置，引流袋使用，带防逆流装置）申明共同组套使用说明详情见分包证明材料 特殊脑室端导管（抗菌）
4600 | 25 | 神经外科 | 脑脊液体外引流系统-特殊涂层脑室外引流系统 | 已申请 | C0407140350000117039 | 苏械注准20212141747 | 颅脑外引流系统 | 颅脑外引流系统 | 硅胶、PVC、不锈钢 | 套 | 1 | 众之峰（苏州）医疗科技有限公司 | 众之峰（苏州）医疗科技有限公司 | 是 | 是 | 否 | 亲水型-圆口-02-03 | 亲水型-圆口-02-03 |  | C04071403500001170390000049 | 亲水型-圆口-02-03：引流导管外径：3.3mm内径：2.2mm长度：35cm，滴瓶：容积50ml；引流袋：容积600ml；是防逆流产品（具体说明在说明书中用黄色底色标注）是亲水涂层产品（注册证和说明书中均有说明）
4602 | 25 | 神经外科 | 脑脊液体外引流系统-特殊涂层脑室外引流系统 | 已申请 | C0407140350000117039 | 苏械注准20212141747 | 颅脑外引流系统 | 颅脑外引流系统 | 硅胶、PVC、不锈钢 | 套 | 1 | 众之峰（苏州）医疗科技有限公司 | 众之峰（苏州）医疗科技有限公司 | 是 | 是 | 否 | 亲水型-圆口-02-05 | 亲水型-圆口-02-05 |  | C04071403500001170390000007 | 亲水型-圆口-02-05：引流导管外径：4.7mm内径：3.3mm长度：35cm，滴瓶：容积50ml；引流袋：容积600ml；是防逆流产品（具体说明在说明书中用黄色底色标注）是亲水涂层产品（注册证和说明书中均有说明）
4642 | 25 | 神经外科 | 脑脊液体外引流系统-特殊涂层脑室外引流系统 | 已申请 | C0407140350000117039 | 苏械注准20212141747 | 颅脑外引流系统 | 颅脑外引流系统 | 硅胶、PVC、不锈钢 | 套 | 1 | 众之峰（苏州）医疗科技有限公司 | 众之峰（苏州）医疗科技有限公司 | 是 | 是 | 否 | 亲水型-圆口-02-07 | 亲水型-圆口-02-07 |  | C04071403500001170390000019 | 亲水型-圆口-02-07：引流导管外径：6.0mm内径：4.2mm长度：35cm，滴瓶：容积50ml；引流袋：容积600ml；是防逆流产品（具体说明在说明书中用黄色底色标注）是亲水涂层产品（注册证和说明书中均有说明）
4954 | 25 | 神经外科 | 脑脊液体外引流系统-特殊涂层脑室外引流系统 | 已申请 | C0407140350000204254 | 国械注进20182140022 | 亲水涂层脑室导管EDM Ventricular Catheters with BioGlide | 亲水涂层脑室导管 | 硅橡胶/聚丙烯等 | 根 | 1 | 美敦力公司Medtronic Inc. | 美敦力（上海）管理有限公司 | 是 | 是 | 是 | 27705 | 27705 |  | C04071403500002042540000003 | 特殊脑室端导管（亲水型），内径2.0mm, 外径3.1mm，长35.5cm，不含引流袋（无引流袋容量及是否防逆流信息）
50 | 26 | 神经外科 | 脑脊液体外引流系统-腰椎外引流系统 | 已申请 | C0407140350000304630 | 苏械注准20192141478 | 体外引流系统 | 体外引流系统 | 医用硅胶材料 | 套 | 1 | 江苏昊普生物医学科技有限公司 | 江苏昊普生物医学科技有限公司 | 是 | 是 | 否 | TWYL-YZQI | TWYL-YZQI |  | C04071403500003046300000001 | 导丝长度700mm;导管规格F5,外径Φ1.7mm（内径Φ1.05mm）,长度633mm；引流袋容量1500ml；防溢流
51 | 26 | 神经外科 | 脑脊液体外引流系统-腰椎外引流系统 | 已申请 | C0407140350000304630 | 苏械注准20192141478 | 体外引流系统 | 体外引流系统 | 医用硅胶材料 | 套 | 1 | 江苏昊普生物医学科技有限公司 | 江苏昊普生物医学科技有限公司 | 是 | 是 | 否 | TWYL-YZQII | TWYL-YZQII |  | C04071403500003046300000003 | 导管规格F5,外径Φ1.7mm（内径Φ1mm）,长度820mm；引流袋容量1500ml；防溢流
211 | 26 | 神经外科 | 脑脊液体外引流系统-腰椎外引流系统 | 已申请 | C0407140350000311424 | 鲁械注准20222140726 | 一次性使用腰大池引流器 | 一次性使用腰大池引流器 | TPU＋PC | 套 | 1 | 烟台赛达医疗科技有限公司 | 烟台赛达医疗科技有限公司 | 是 | 是 | 否 | YDCYL-5F | YDCYL-5F |  | C04071403500003114240000001 | 导管规格：5F;外径/mm:1.65 ; 内径/mm:1.0; 长度/mm:1040； 配套内衬导针直径：0.6 阀门档位：无阀门档位
259 | 26 | 神经外科 | 脑脊液体外引流系统-腰椎外引流系统 | 已申请 | C0407140350000318725 | 国械注准20213140892 | 一次性腰大池外引流收集装置 | 一次性腰大池外引流收集装置 | TPU、SUS304、PVC、ABS、PC等 | 盒 | 1 | 上海库欣医疗科技有限公司 | 上海库欣医疗科技有限公司 | 是 | 是 | 否 | TFr4-1000 | I | （01）6974717720008 | C04071403500003187250000001 | I-TFr4-1000 导丝长度：990±50mm、导管内径：0.7mm、长度：≥950mm、引流袋容量：>400ml，是防逆流产品。
291 | 26 | 神经外科 | 脑脊液体外引流系统-腰椎外引流系统 | 已申请 | C0407140350000803878 | 国械注进20153132085 | 脑脊液分流器及其组件 | 脑脊液分流器及其组件 | 聚砜、红宝石、钛合金、硅胶 | 套 | 1 | 法国索菲萨SOPHYSA | 北京美科创新科技有限公司 | 是 | 是 | 否 | DE-108 | DE-108 | 0103760124130201 | C04071403500008038780000001 | 导管内径：0.76mm，外径：1.6mm，长度：60cm，无导丝，近端23mm内有20处激光开孔，距末端11,16,21,26cm处分别有长度标识，末端封闭，提供：9cm腰穿针（14G），Luer接口，固定翼，无导引丝
474 | 26 | 神经外科 | 脑脊液体外引流系统-腰椎外引流系统 | 已申请 | C0407011200000201898 | 鲁械注准20162140140 | 一次性使用微创颅脑引流套装 | 一次性使用微创颅脑引流套装—引流管、标尺 | 硅胶/聚氨酯 | 套 | 1 | 威海世创医疗科技有限公司 | 威海世创医疗科技有限公司 | 是 | 是 | 否 | F5 | NSYL-Ⅱ |  | C04070112000002018980000005 | 导丝长度为95cm；腰椎导管内径为1.0mm，长度为85cm；引流袋容量为800ML；引流袋防逆流
506 | 26 | 神经外科 | 脑脊液体外引流系统-腰椎外引流系统 | 已申请 | C0407140350000308373 | 鲁械注准20142140079 | 颅脑外引流套装 | 颅脑外引流套装 | 硅胶 | 套 | 1 | 山东高赛德科技发展股份有限公司 | 山东高赛德科技发展股份有限公司 | 是 | 是 | 是 | 5F | 带手钻、带颅锥 |  | C04071403500003083730000032 | 导管长度：1000mm，导丝长度400mm，导管外径：1.7mm(导管内径：1.0mm)，引流袋容量750mL，有刻度容量为700ml，防逆流。
509 | 26 | 神经外科 | 脑脊液体外引流系统-腰椎外引流系统 | 已申请 | C0407041210002901622 | 国械注准20163140674 | 体外引流套件 | 体外引流套件-腰大池持续外引流套件 |  | 套 | 1 | 山东大正医疗器械股份有限公司 | 山东大正医疗器械股份有限公司 | 是 | 是 | 否 | 腰大池持续外引流套件（B＋C＋D导丝型） | 腰大池持续外引流套件（B＋C＋D导丝型） |  | C04070412100029016220000012 | 导丝长度：400mm～1000mm，导管外径：（1.67～2.0）±0.2mm导管内径：（1.02～1.35）±0.2mm导管长度：≥50mm引流袋容量：500～1000ml是防逆流产品
588 | 26 | 神经外科 | 脑脊液体外引流系统-腰椎外引流系统 | 已申请 | C0407140350000318993 | 粤械注准20222140347 | 颅脑外引流收集装置 | 颅脑外引流收集装置 | 塑料 | 套 | 1 | 京美德（深圳）医疗科技有限公司 | 京美德（深圳）医疗科技有限公司 | 是 | 是 | 否 | JMD-IEC-01 | JMD-IEC-01 |  | C04071403500003189930000001 | 导管外径4.0mm,引流管路长1000mm,积液袋700ml.具备单向阀防逆流。，JMD-IED-SF05900+JMD-IEC-01组成腰椎外引流系统（套装）
622 | 26 | 神经外科 | 脑脊液体外引流系统-腰椎外引流系统 | 已申请 | C0407140350000313017 | 津械注准20212140067 | 一次性颅脑外引流装置 | 一次性颅脑外引流装置 |  | 套 | 1 | 天津汇森医疗科技有限公司 | 天津汇森医疗科技有限公司 | 是 | 是 | 否 | 5F | Ⅱb |  | C04071403500003130170000028 | 外径直径为1.28mm。长度100cm，导丝长度为103cm。全部引流袋为防逆流设置。引流袋容量为700ml。
763 | 26 | 神经外科 | 脑脊液体外引流系统-腰椎外引流系统 | 已申请 | C0407140350000804254 | 国械注进20173140162 | 腰椎外引流及监测系统 | 腰椎外引流及监测系统 | 硅胶/不锈钢等 | 套 | 1 | 美敦力公司Medtronic Inc. | 美敦力（上海）管理有限公司 | 是 | 是 | 是 | 27303 | 27303 |  | C04071403500008042540000002 | 套装产品（腰椎端导管+外接装置），腰椎导管长80cm，内径0.7mm, 外径1.5mm, 700ml引流袋，防逆流
765 | 26 | 神经外科 | 脑脊液体外引流系统-腰椎外引流系统 | 已申请 | C0407140350000704254 | 国械注进20173140162 | 腰椎外引流及监测系统 | 腰椎外引流及监测系统 | 硅胶/不锈钢等 | 套 | 1 | 美敦力公司Medtronic Inc. | 美敦力（上海）管理有限公司 | 是 | 是 | 是 | 27302 | 27302 |  | C04071403500007042540000001 | 套装产品（腰椎端导管+外接装置），导丝100cm, 腰椎导管长80cm，内径0.7mm, 外径1.5mm, 700ml引流袋，防逆流
1105 | 26 | 神经外科 | 脑脊液体外引流系统-腰椎外引流系统 | 已申请 | C0407021200000211439 | 鲁械注准20212141051 | 一次性使用颅脑外引流套装 | 一次性使用颅脑外引流套装 | 医用硅橡胶及高分子 | 套 | 1 | 德州玉东医疗器械有限公司 | 德州玉东医疗器械有限公司 | 是 | 是 | 是 | 4Fr | YY-6 |  | C04070212000002114390000002 | 导管规格：4Fr（1.3mm）；长度：大于100mm。引流袋容量:700~1500ml。引流袋和引流瓶为防逆流产品。
1134 | 26 | 神经外科 | 脑脊液体外引流系统-腰椎外引流系统 | 已申请 | C0407140350000407812 | 苏械注准20202140366 | 一次性使用腰大池引流器 | 一次性使用腰大池引流器 | 软聚氯乙烯、聚丙烯 | 套 | 1 | 苏州新区华盛医疗器械有限公司 | 苏州新区华盛医疗器械有限公司 | 是 | 是 | 否 | 700ml | 700ml |  | C04071403500004078120000002 | 导管外径：4.7±0.6mm、导管长度：≥500mm、引流袋容量：700ml 是防逆流产品。配套引流管以单独注册证维护
1398 | 26 | 神经外科 | 脑脊液体外引流系统-腰椎外引流系统 | 已申请 | C0407011200000207812 | 苏械注准20182140042 | 一次性使用引流管 | 一次性使用引流管 |  | 支 | 1 | 苏州新区华盛医疗器械有限公司 | 苏州新区华盛医疗器械有限公司 | 是 | 是 | 否 | 2.0mm（F6） | II型 |  | C04070112000002078120000006 | 导丝长度≥150、导管内径≥1、长度≥150。此产品为套装配套引流管。
1404 | 26 | 神经外科 | 脑脊液体外引流系统-腰椎外引流系统 | 已申请 | C0407140350000303878 | 国械注进20153132085 | 脑脊液分流器及其组件 | 脑脊液分流器及其组件 | 聚砜、红宝石、钛合金、硅胶 | 套 | 1 | 法国索菲萨SOPHYSA | 北京美科创新科技有限公司 | 是 | 是 | 否 | DE-210 | DE-210 | 0103760124130225 | C04071403500003038780000002 | DE-210+DE-108组成腰大池外引流系统套装 DE-210+DE-109组成腰大池外引流系统套装(带导丝） 导管内径：1.5mm，引流袋容量：600ml，防逆流产品：是，0-360mmH2O刻度标记，160cm长引流导管，配Luer接口，抗反流阀门，临时阻断夹，Y型注射阀门和配有一个Luer接口的三通阀门，集成滴注室，排液口配有开关阀门和保护帽
1420 | 26 | 神经外科 | 脑脊液体外引流系统-腰椎外引流系统 | 已申请 | C0407140350000310577 | 津械注准20232140036 | 腰大池引流器 | 腰大池引流器 |  |  | 1 | 天津市塑料研究所有限公司 | 天津市塑料研究所有限公司 | 是 | 是 | 否 | DS800 | F4型 |  | C04071403500003105770000015 | 导丝长度980mm，导管内径0.8mm，长度1020mm，引流袋容量800ml，防逆流
1465 | 26 | 神经外科 | 脑脊液体外引流系统-腰椎外引流系统 | 已申请 | C0407140350000804254 | 国械注进20173140162 | 腰椎外引流及监测系统 | 腰椎外引流及监测系统 | 硅胶/不锈钢等 | 套 | 1 | 美敦力公司Medtronic Inc. | 美敦力（上海）管理有限公司 | 是 | 是 | 是 | 46124 | 46124 |  | C04071403500008042540000009 | 外接装置，700ml引流袋，防逆流，不含导管（无导管内径/长度信息）
1468 | 26 | 神经外科 | 脑脊液体外引流系统-腰椎外引流系统 | 已申请 | C0407140350000804254 | 国械注进20173140162 | 腰椎外引流及监测系统 | 腰椎外引流及监测系统 | 硅胶/不锈钢等 | 套 | 1 | 美敦力公司Medtronic Inc. | 美敦力（上海）管理有限公司 | 是 | 是 | 是 | 46420 | 46420 |  | C04071403500008042540000003 | 腰椎端导管，腰椎导管长80cm，内径0.7mm, 外径1.5mm, 不含引流袋
1516 | 26 | 神经外科 | 脑脊液体外引流系统-腰椎外引流系统 | 已申请 | C0407140350000310577 | 津械注准20232140036 | 腰大池引流器 | 腰大池引流器 |  |  | 1 | 天津市塑料研究所有限公司 | 天津市塑料研究所有限公司 | 是 | 是 | 否 | DS1200 | F4型 |  | C04071403500003105770000016 | 导丝长度980mm，导管内径0.8mm，长度1020mm，引流袋容量1200ml，防逆流
1517 | 26 | 神经外科 | 脑脊液体外引流系统-腰椎外引流系统 | 已申请 | C0407140350000310577 | 津械注准20232140036 | 腰大池引流器 | 腰大池引流器 |  |  | 1 | 天津市塑料研究所有限公司 | 天津市塑料研究所有限公司 | 是 | 是 | 否 | DS2000 | F4型 |  | C04071403500003105770000017 | 导丝长度980mm，导管内径0.8mm，长度1020mm，引流袋容量2000ml，防逆流
1518 | 26 | 神经外科 | 脑脊液体外引流系统-腰椎外引流系统 | 已申请 | C0407140350000310577 | 津械注准20232140036 | 腰大池引流器 | 腰大池引流器 |  |  | 1 | 天津市塑料研究所有限公司 | 天津市塑料研究所有限公司 | 是 | 是 | 否 | FDS800 | F4型 |  | C04071403500003105770000018 | 本型号规格不带导丝，导管内径0.8mm，长度1020mm，引流袋容量800ml（分包材料中P8和P10中体现），防逆流
1520 | 26 | 神经外科 | 脑脊液体外引流系统-腰椎外引流系统 | 已申请 | C0407140350000310577 | 津械注准20232140036 | 腰大池引流器 | 腰大池引流器 |  |  | 1 | 天津市塑料研究所有限公司 | 天津市塑料研究所有限公司 | 是 | 是 | 否 | FDS1200 | F4型 |  | C04071403500003105770000019 | 本型号规格不带导丝，导管内径0.8mm，长度1020mm，引流袋容量1200ml（分包材料中P8和P10中体现），防逆流
1522 | 26 | 神经外科 | 脑脊液体外引流系统-腰椎外引流系统 | 已申请 | C0407140350000310577 | 津械注准20232140036 | 腰大池引流器 | 腰大池引流器 |  |  | 1 | 天津市塑料研究所有限公司 | 天津市塑料研究所有限公司 | 是 | 是 | 否 | FDS2000 | F4型 |  | C04071403500003105770000020 | 本型号规格不带导丝，导管内径0.8mm，长度1020mm，引流袋容量2000ml（分包材料中P8和P10中体现），防逆流
1577 | 26 | 神经外科 | 脑脊液体外引流系统-腰椎外引流系统 | 已申请 | C0407140350000313017 | 津械注准20212140067 | 一次性颅脑外引流装置 | 一次性颅脑外引流装置 |  | 套 | 1 | 天津汇森医疗科技有限公司 | 天津汇森医疗科技有限公司 | 是 | 是 | 否 | –5F | Ⅱa |  | C04071403500003130170000009 | 外径内径为1.05mm。长度1000mm，导丝长度为900mm。全部引流袋为防逆流设置。引流袋容量为700ml
1676 | 26 | 神经外科 | 脑脊液体外引流系统-腰椎外引流系统 | 已申请 | C0407131220000011439 | 鲁械注准20212141051 | 一次性使用颅脑外引流套装 | 一次性使用颅脑外引流套装 | 医用硅橡胶及高分子 | 套 | 1 | 德州玉东医疗器械有限公司 | 德州玉东医疗器械有限公司 | 是 | 是 | 是 | 4Fr | YY-7 |  | C04071312200000114390000005 | 导管规格：4Fr（1.0mm）；长度：大于100mm。引流袋容量:700~1500ml。引流袋和引流瓶为防逆流产品。
4589 | 26 | 神经外科 | 脑脊液体外引流系统-腰椎外引流系统 | 已申请 | C0407140350000318725 | 国械注准20213140892 | 一次性腰大池外引流收集装置 | 一次性腰大池外引流收集装置 | TPU、SUS304、PVC、ABS、PC等 | 盒 | 1 | 上海库欣医疗科技有限公司 | 上海库欣医疗科技有限公司 | 是 | 是 | 否 | TFr5-1000 | I | （01）6974717720015 | C04071403500003187250000002 | I-TFr5-1000 导丝长度：990±50mm、导管内径：1mm、长度：≥950mm、引流袋容量：>400ml，是防逆流产品。
4590 | 26 | 神经外科 | 脑脊液体外引流系统-腰椎外引流系统 | 已申请 | C0407140350000318725 | 国械注准20213140892 | 一次性腰大池外引流收集装置 | 一次性腰大池外引流收集装置 | TPU、SUS304、PVC、ABS、PC等 | 盒 | 1 | 上海库欣医疗科技有限公司 | 上海库欣医疗科技有限公司 | 是 | 是 | 否 | TFr4-1000 | IV | （01）6974717720060 | C04071403500003187250000007 | IV-TFr4-1000 导丝长度：990±50mm、导管内径：0.7mm、长度：≥950mm、引流袋容量：>400ml，是防逆流产品。
4591 | 26 | 神经外科 | 脑脊液体外引流系统-腰椎外引流系统 | 已申请 | C0407140350000318725 | 国械注准20213140892 | 一次性腰大池外引流收集装置 | 一次性腰大池外引流收集装置 | TPU、SUS304、PVC、ABS、PC等 | 盒 | 1 | 上海库欣医疗科技有限公司 | 上海库欣医疗科技有限公司 | 是 | 是 | 否 | TFr5-1000 | IV | （01）6974717720077 | C04071403500003187250000008 | IV-TFr5-1000 导丝长度：990±50mm、导管内径：1mm、长度：≥950mm、引流袋容量：>400ml，是防逆流产品。
4592 | 26 | 神经外科 | 脑脊液体外引流系统-腰椎外引流系统 | 已申请 | C0407140350000803878 | 国械注进20153132085 | 脑脊液分流器及其组件 | 脑脊液分流器及其组件 | 聚砜、红宝石、钛合金、硅胶 | 套 | 1 | 法国索菲萨SOPHYSA | 北京美科创新科技有限公司 | 是 | 是 | 否 | DE-109 | DE-109 | 0103760124130218 | C04071403500008038780000002 | 导管内径：0.76mm，外径：1.6mm，长度60cm，导丝长度：70cm，近端23mm内有20处激光开孔，距末端11,16,21,26cm处分别有长度标识，末端封闭，提供：9cm腰穿针（14G），Luer接口，固定翼，有导引丝
4603 | 26 | 神经外科 | 脑脊液体外引流系统-腰椎外引流系统 | 已申请 | C0407140350000317039 | 苏械注准20212141747 | 颅脑外引流系统 | 颅脑外引流系统 | 硅胶、PVC、不锈钢 | 套 | 1 | 众之峰（苏州）医疗科技有限公司 | 众之峰（苏州）医疗科技有限公司 | 是 | 是 | 否 | 通用型-平口-15-01 | 通用型-平口-15-01 |  | C04071403500003170390000019 | 通用型-平口-15-01：引流导管外径：1.5mm内径：0.8mm长度：90cm，腰大池外引流用细型支撑丝：长度88cm；滴瓶：容积50ml；引流袋：容积600ml；是防逆流产品（具体说明在说明书中用黄色底色标注）
4646 | 26 | 神经外科 | 脑脊液体外引流系统-腰椎外引流系统 | 已申请 | C0407041210002901622 | 国械注准20163140674 | 体外引流套件 | 体外引流套件-腰大池持续外引流套件 |  | 套 | 1 | 山东大正医疗器械股份有限公司 | 山东大正医疗器械股份有限公司 | 是 | 是 | 否 | 腰大池持续外引流套件（B＋C＋D导管型） | 腰大池持续外引流套件（B＋C＋D导管型） |  | C04070412100029016220000013 | 导丝长度：400mm～1000mm，导管外径：（1.67～2.0）±0.2mm导管内径：（1.02～1.35）±0.2mm导管长度：≥50mm引流袋容量：500～1000ml是防逆流产品
4648 | 26 | 神经外科 | 脑脊液体外引流系统-腰椎外引流系统 | 已申请 | C0407041210002901622 | 国械注准20163140674 | 体外引流套件 | 体外引流套件-腰大池持续外引流套件 |  | 套 | 1 | 山东大正医疗器械股份有限公司 | 山东大正医疗器械股份有限公司 | 是 | 是 | 否 | 腰大池持续外引流套件（B＋C导丝型） | 腰大池持续外引流套件（B＋C导丝型） |  | C04070412100029016220000014 | 导丝长度：400mm～1000mm，导管外径：（1.67～2.0）±0.2mm导管内径：（1.02～1.35）±0.2mm导管长度：≥50mm引流袋容量：500～1000ml是防逆流产品
4650 | 26 | 神经外科 | 脑脊液体外引流系统-腰椎外引流系统 | 已申请 | C0407041210002901622 | 国械注准20163140674 | 体外引流套件 | 体外引流套件-腰大池持续外引流套件 |  | 套 | 1 | 山东大正医疗器械股份有限公司 | 山东大正医疗器械股份有限公司 | 是 | 是 | 否 | 腰大池持续外引流套件（B＋C导管型） | 腰大池持续外引流套件（B＋C导管型） |  | C04070412100029016220000015 | 导丝长度：400mm～1000mm，导管外径：（1.67～2.0）±0.2mm导管内径：（1.02～1.35）±0.2mm导管长度：≥50mm引流袋容量：500～1000ml是防逆流产品
4655 | 26 | 神经外科 | 脑脊液体外引流系统-腰椎外引流系统 | 已申请 | C0407011200000211620 | 鲁械注准20212141005 | 一次性使用外科引流管 | 一次性使用外科引流管 | 硅胶 |  | 1 | 威海柯西医疗科技有限公司 | 威海柯西医疗科技有限公司 | 是 | 是 | 否 | 5F | R型 |  | C04070112000002116200000007 | 导管外径：1.55mm，内径0.9mm，长度：1000mm，内含有导丝，导丝长：985mm,无引流袋。
4657 | 26 | 神经外科 | 脑脊液体外引流系统-腰椎外引流系统 | 已申请 | C0407140350000308373 | 鲁械注准20142140079 | 颅脑外引流套装 | 颅脑外引流套装 | 硅胶 | 套 | 1 | 山东高赛德科技发展股份有限公司 | 山东高赛德科技发展股份有限公司 | 是 | 是 | 是 | 4F | 不带手钻、不带颅锥 |  | C04071403500003083730000024 | 导管长度：1000mm，导丝长度400mm，，导管外径：1.3mm(导管内径：0.8mm)，引流袋容量750mL，有刻度容量为700ml，防逆流。
4672 | 26 | 神经外科 | 脑脊液体外引流系统-腰椎外引流系统 | 已申请 | C0407041210002901622 | 国械注准20163140674 | 体外引流套件 | 体外引流套件-腰大池持续外引流套件 |  | 套 | 1 | 山东大正医疗器械股份有限公司 | 山东大正医疗器械股份有限公司 | 是 | 是 | 否 | 腰大池持续外引流套件（B＋C＋D导管内置导丝型） | 腰大池持续外引流套件（B＋C＋D导管内置导丝型） |  | C04070412100029016220000019 | 导丝长度：400mm～1000mm，导管外径：（1.67～2.0）±0.2mm导管内径：（1.02～1.35）±0.2mm导管长度：≥50mm引流袋容量：500～1000ml是防逆流产品
4673 | 26 | 神经外科 | 脑脊液体外引流系统-腰椎外引流系统 | 已申请 | C0407041210002901622 | 国械注准20163140674 | 体外引流套件 | 体外引流套件-腰大池持续外引流套件 |  | 套 | 1 | 山东大正医疗器械股份有限公司 | 山东大正医疗器械股份有限公司 | 是 | 是 | 否 | 腰大池持续外引流套件（B＋C导管内置导丝型） | 腰大池持续外引流套件（B＋C导管内置导丝型） |  | C04070412100029016220000020 | 导丝长度：400mm～1000mm，导管外径：（1.67～2.0）±0.2mm导管内径：（1.02～1.35）±0.2mm导管长度：≥50mm引流袋容量：500～1000ml是防逆流产品
4674 | 26 | 神经外科 | 脑脊液体外引流系统-腰椎外引流系统 | 已申请 | C0407041210002901622 | 国械注准20163140674 | 体外引流套件 | 体外引流套件-腰大池持续外引流套件 |  | 套 | 1 | 山东大正医疗器械股份有限公司 | 山东大正医疗器械股份有限公司 | 是 | 是 | 否 | 腰大池持续外引流套件（B导管型） | 腰大池持续外引流套件（B导管型） |  | C04070412100029016220000018 | 导丝长度：400mm～1000mm，导管外径：（1.67～2.0）±0.2mm导管内径：（1.02～1.35）±0.2mm导管长度：≥50mm，无引流袋，否防逆流产品
4675 | 26 | 神经外科 | 脑脊液体外引流系统-腰椎外引流系统 | 已申请 | C0407041210002901622 | 国械注准20163140674 | 体外引流套件 | 体外引流套件-腰大池持续外引流套件 |  | 套 | 1 | 山东大正医疗器械股份有限公司 | 山东大正医疗器械股份有限公司 | 是 | 是 | 否 | 腰大池持续外引流套件（B导丝型） | 腰大池持续外引流套件（B导丝型） |  | C04070412100029016220000017 | 导丝长度：400mm～1000mm，导管外径：（1.67～2.0）±0.2mm导管内径：（1.02～1.35）±0.2mm导管长度：≥50mm，无引流袋，否防逆流产品
4676 | 26 | 神经外科 | 脑脊液体外引流系统-腰椎外引流系统 | 已申请 | C0407041210002901622 | 国械注准20163140674 | 体外引流套件 | 体外引流套件-腰大池持续外引流套件 |  | 套 | 1 | 山东大正医疗器械股份有限公司 | 山东大正医疗器械股份有限公司 | 是 | 是 | 否 | 腰大池持续外引流套件（B内置导丝型） | 腰大池持续外引流套件（B内置导丝型） |  | C04070412100029016220000016 | 导丝长度：400mm～1000mm，导管外径：（1.67～2.0）±0.2mm导管内径：（1.02～1.35）±0.2mm导管长度：≥50mm，无引流袋，否防逆流产品
4699 | 26 | 神经外科 | 脑脊液体外引流系统-腰椎外引流系统 | 已申请 | C0407140350000316306 | 湘械注准20232140299 | 一次性使用脑科引流器 | 一次性使用脑科引流器 |  |  | 1 | 湖南医科医工科技有限公司 | 湖南医科医工科技有限公司 | 是 | 是 | 否 | 单腔 92cm腰椎 000 | WK-043-19000 |  | C04071403500003163060000040 | 导丝长度900mm、导管内径0.7mm、长度92cm、引流袋容量0ml,非防逆流产品 多层次、多型号、高性价比的国有临床专家成果转化产品减少医保支出，推动医疗科技成果转化、完成进口替代。
4700 | 26 | 神经外科 | 脑脊液体外引流系统-腰椎外引流系统 | 已申请 | C0407140350000316306 | 湘械注准20232140299 | 一次性使用脑科引流器 | 一次性使用脑科引流器 |  |  | 1 | 湖南医科医工科技有限公司 | 湖南医科医工科技有限公司 | 是 | 是 | 否 | 单腔 92cm腰椎 626 简易测压导管 | WK-043-19626 |  | C04071403500003163060000119 | 导丝长度900mm、导管内径0.7mm、长度92cm、引流袋容量600ml,是防逆流产品 1、双气囊设计彻底解决堵管后需要生理盐水冲洗、导致感染的问题； 2、液压耦合监测颅内压系统的开发彻底解决颅内压监测昂贵不能普及基层医院的局面；不需要昂贵而且专用的颅内压设备，直接通过压力传感器连接普通具有有创血压模块的监护仪即可，引流管在监测颅内压的同时可以监测引流量及通过刻度尺设定引流压力进行良好的引流护理，保证患者尽快康复，性价比极高的五腔管监测颅内压相比颅内压探头上万的费用，极大的减少了患者费用支出，同时可以监测颅内压曲线。 3、多层次、多型号、高性价比的国有临床专家成果转化产品减少医保支出，推动医疗科技成果转化、完成进口替代。
4711 | 26 | 神经外科 | 脑脊液体外引流系统-腰椎外引流系统 | 已申请 | C0407140350000301898 | 鲁械注准20162140140 | 一次性使用微创颅脑引流套装 | 一次性使用微创颅脑引流套装 | 硅胶/聚氨酯 | 套 | 1 | 威海世创医疗科技有限公司 | 威海世创医疗科技有限公司 | 是 | 是 | 否 | F4 | NSYL-Ⅰ |  | C04071403500003018980000038 | 导丝长度为95cm；腰椎导管内径为0.8mm，长度为85cm；引流袋容量为700mL；引流袋防逆流
4714 | 26 | 神经外科 | 脑脊液体外引流系统-腰椎外引流系统 | 已申请 | C0407140350000301898 | 鲁械注准20162140140 | 一次性使用微创颅脑引流套装 | 一次性使用微创颅脑引流套装 | 硅胶/聚氨酯 | 套 | 1 | 威海世创医疗科技有限公司 | 威海世创医疗科技有限公司 | 是 | 是 | 否 | F5 | NSYL-Ⅰ |  | C04071403500003018980000037 | 导丝长度为95cm；腰椎导管内径为1.0mm，长度为85cm；引流袋容量为700mL；引流袋防逆流
4715 | 26 | 神经外科 | 脑脊液体外引流系统-腰椎外引流系统 | 已申请 | C0407011200000201898 | 鲁械注准20162140140 | 一次性使用微创颅脑引流套装 | 一次性使用微创颅脑引流套装—引流管、标尺 | 硅胶/聚氨酯 | 套 | 1 | 威海世创医疗科技有限公司 | 威海世创医疗科技有限公司 | 是 | 是 | 否 | F4 | NSYL-Ⅱ |  | C04070112000002018980000009 | 导丝长度为95cm；腰椎导管内径为0.8mm，长度为85cm；引流袋容量为800mL；引流袋防逆流
4728 | 26 | 神经外科 | 脑脊液体外引流系统-腰椎外引流系统 | 已申请 | C0407140350000311212 | 津械注准20232140044 | 颅脑外引流装置 | 颅脑外引流装置 |  |  | 1 | 天津哈娜好医材有限公司 | 天津哈娜好医材有限公司 | 是 | 是 | 否 | LN-Ⅱ-F4 | LN-Ⅱ-F4 |  | C04071403500003112120000020 | 导丝长度1150-1250mm，导管内径1mm，导管有效长度950-1050mm.引流袋容量为700ml或1000mL或2000mL，为防逆流产品
4739 | 26 | 神经外科 | 脑脊液体外引流系统-腰椎外引流系统 | 已申请 | C0407140350000818993 | 国械注准20233140468 | 颅脑外引流装置 | 颅脑外引流装置 | 硅胶 | 套 | 1 | 京美德（深圳）医疗科技有限公司 | 京美德（深圳）医疗科技有限公司 | 是 | 是 | 是 | JMD-IED-SF05900 | JMD-IED-SF05900 |  | C04071403500008189930000002 | 引流导管外径：1.6mm（5Fr），引流导管长度：900±45mm，穿刺针外径；2.1mm，穿刺针长度：90mm。JMD-IED-SF05900+JMD-IEC-01组成腰椎外引流系统（套装）
4884 | 26 | 神经外科 | 脑脊液体外引流系统-腰椎外引流系统 | 已申请 | C0407140350000403655 | 鲁械注准20232140255 | 颅脑外引流套装 | 颅脑外引流套装 | 硅胶 | 套 | 1 | 山东维心医疗器械有限公司 | 山东维心医疗器械有限公司 | 是 | 是 | 否 | WX-II-4F | WX-II-4F |  | C04071403500004036550000009 | "导管长度：1000mm，导丝长度1000mm，，导管外径：1.3mm(导管内径：0.8mm)，引流袋容量750mL，有刻度容量为700ml，防逆流。 "
4885 | 26 | 神经外科 | 脑脊液体外引流系统-腰椎外引流系统 | 已申请 | C0407140350000403655 | 鲁械注准20232140255 | 颅脑外引流套装 | 颅脑外引流套装 | 硅胶 | 套 | 1 | 山东维心医疗器械有限公司 | 山东维心医疗器械有限公司 | 是 | 是 | 否 | WX-II-5F | WX-II-5F |  | C04071403500004036550000003 | "导管长度：1000mm，导丝长度1000mm，导管外径：1.7mm(导管内径：1.0mm)，引流袋容量750mL，有刻度容量为700ml，防逆流。 "
4886 | 26 | 神经外科 | 脑脊液体外引流系统-腰椎外引流系统 | 已申请 | C0407140350000403655 | 鲁械注准20232140255 | 颅脑外引流套装 | 颅脑外引流套装 | 硅胶 | 套 | 1 | 山东维心医疗器械有限公司 | 山东维心医疗器械有限公司 | 是 | 是 | 否 | WX-II-8F | WX-II-8F |  | C04071403500004036550000018 | 导管内径：1.3mm，导管长度：270mm，370mm，1000mm，导丝长度：290mm，390mm，引流袋容量750mL，有刻度容量为700ml，防逆流。
4888 | 26 | 神经外科 | 脑脊液体外引流系统-腰椎外引流系统 | 已申请 | C0407140350000403655 | 鲁械注准20232140255 | 颅脑外引流套装 | 颅脑外引流套装 | 硅胶 | 套 | 1 | 山东维心医疗器械有限公司 | 山东维心医疗器械有限公司 | 是 | 是 | 否 | WX-II-10F | WX-II-10F |  | C04071403500004036550000015 | 导管内径：2.0mm，导管长度：270mm，370mm，1000mm，导丝长度：290mm，390mm，引流袋容量750mL，有刻度容量为700ml，防逆流。
4889 | 26 | 神经外科 | 脑脊液体外引流系统-腰椎外引流系统 | 已申请 | C0407140350000403655 | 鲁械注准20232140255 | 颅脑外引流套装 | 颅脑外引流套装 | 硅胶 | 套 | 1 | 山东维心医疗器械有限公司 | 山东维心医疗器械有限公司 | 是 | 是 | 否 | WX-II-12F | WX-II-12F |  | C04071403500004036550000004 | 导管内径：2.7mm，导管长度：270mm，370mm，1000mm，导丝长度：290mm，390mm，引流袋容量750mL，有刻度容量为700ml，防逆流。
4891 | 26 | 神经外科 | 脑脊液体外引流系统-腰椎外引流系统 | 已申请 | C0407140350000403655 | 鲁械注准20232140255 | 颅脑外引流套装 | 颅脑外引流套装 | 硅胶 | 套 | 1 | 山东维心医疗器械有限公司 | 山东维心医疗器械有限公司 | 是 | 是 | 否 | WX-II-14F | WX-II-14F |  | C04071403500004036550000012 | 导管内径：3.3mm，导管长度：270mm，370mm，1000mm，导丝长度：290mm，390mm，引流袋容量750mL，有刻度容量为700ml，防逆流。
4892 | 26 | 神经外科 | 脑脊液体外引流系统-腰椎外引流系统 | 已申请 | C0407140350000403655 | 鲁械注准20232140255 | 颅脑外引流套装 | 颅脑外引流套装 | 硅胶 | 套 | 1 | 山东维心医疗器械有限公司 | 山东维心医疗器械有限公司 | 是 | 是 | 否 | WX-II-16F | WX-II-16F |  | C04071403500004036550000011 | 导管内径：4.0mm，导管长度：270mm，370mm，1000mm，导丝长度：290mm，390mm，引流袋容量750mL，有刻度容量为700ml，防逆流。
4948 | 26 | 神经外科 | 脑脊液体外引流系统-腰椎外引流系统 | 已申请 | C0407140350000301463 | 湘械注准20222142027 | 腰椎穿刺脑脊液外引流装置 | 腰椎穿刺脑脊液外引流装置 | 聚氯乙烯、聚碳酸酯、硅胶、不锈钢 |  | 1 | 湖南博科医疗科技有限公司 | 湖南博科医疗科技有限公司 | 是 | 是 | 否 | L40000 | L40000 |  | C04071403500003014630000004 | 滴瓶75ml，有刻度尺，引流袋容量:700mL、可单独更换引流袋、防逆流。无腰椎导管。
4950 | 26 | 神经外科 | 脑脊液体外引流系统-腰椎外引流系统 | 已申请 | C0407140350000301463 | 湘械注准20222142027 | 腰椎穿刺脑脊液外引流装置 | 腰椎穿刺脑脊液外引流装置 | 聚氯乙烯、聚碳酸酯、硅胶、不锈钢 |  | 1 | 湖南博科医疗科技有限公司 | 湖南博科医疗科技有限公司 | 是 | 是 | 否 | L10000 | L10000 |  | C04071403500003014630000003 | 引流袋容量：700ml、可单独更换、防逆流，无腰椎导管。
4959 | 26 | 神经外科 | 脑脊液体外引流系统-腰椎外引流系统 | 已申请 | C0407140350000301463 | 湘械注准20222142027 | 腰椎穿刺脑脊液外引流装置 | 腰椎穿刺脑脊液外引流装置 | 聚氯乙烯、聚碳酸酯、硅胶、不锈钢 |  | 1 | 湖南博科医疗科技有限公司 | 湖南博科医疗科技有限公司 | 是 | 是 | 否 | L20000 | L20000 |  | C04071403500003014630000002 | 引流袋容量：700ml、可单独更换引流袋、防逆流。无腰椎导管
4964 | 26 | 神经外科 | 脑脊液体外引流系统-腰椎外引流系统 | 已申请 | C0407140350000301463 | 湘械注准20222142027 | 腰椎穿刺脑脊液外引流装置 | 腰椎穿刺脑脊液外引流装置 | 聚氯乙烯、聚碳酸酯、硅胶、不锈钢 |  | 1 | 湖南博科医疗科技有限公司 | 湖南博科医疗科技有限公司 | 是 | 是 | 否 | L11015 | L11015 |  | C04071403500003014630000008 | 单腔引流导管,无导丝；导管外径：φ1.5mm、长度：800mm。
4966 | 26 | 神经外科 | 脑脊液体外引流系统-腰椎外引流系统 | 已申请 | C0407140350000301463 | 湘械注准20222142027 | 腰椎穿刺脑脊液外引流装置 | 腰椎穿刺脑脊液外引流装置 | 聚氯乙烯、聚碳酸酯、硅胶、不锈钢 |  | 1 | 湖南博科医疗科技有限公司 | 湖南博科医疗科技有限公司 | 是 | 是 | 否 | L31015 | L31015 |  | C04071403500003014630000001 | 单腔引流导管，无导丝；导管外径φ1.5，导管长度：800mm；引流袋容量：700mL、可单独更换引流袋，防逆流。
4970 | 26 | 神经外科 | 脑脊液体外引流系统-腰椎外引流系统 | 已申请 | C0407131220000001463 | 湘械注准20222142027 | 腰椎穿刺脑脊液外引流装置 | 腰椎穿刺脑脊液外引流装置 | 聚氯乙烯、聚碳酸酯、硅胶、不锈钢 |  | 1 | 湖南博科医疗科技有限公司 | 湖南博科医疗科技有限公司 | 是 | 是 | 否 | L51015 | L51015 |  | C04071312200000014630000007 | 单腔引流导管，无导丝；导管外径φ1.5，导管长度：800mm；引流袋容量：700mL、可单独更换引流袋，防逆流。滴瓶：75ml，有刻度尺。
4973 | 26 | 神经外科 | 脑脊液体外引流系统-腰椎外引流系统 | 已申请 | C0407140350000301463 | 湘械注准20222142027 | 腰椎穿刺脑脊液外引流装置 | 腰椎穿刺脑脊液外引流装置 | 聚氯乙烯、聚碳酸酯、硅胶、不锈钢 |  | 1 | 湖南博科医疗科技有限公司 | 湖南博科医疗科技有限公司 | 是 | 是 | 否 | L51115 | L51115 |  | C04071403500003014630000005 | 单腔引流导管，导丝长度：1米；导管外径φ1.5，导管长度：800mm；引流袋容量：700mL、可单独更换引流袋，防逆流。滴瓶：75ml，有刻度尺。
5007 | 26 | 神经外科 | 脑脊液体外引流系统-腰椎外引流系统 | 已申请 | C0407140350000301463 | 湘械注准20222142027 | 腰椎穿刺脑脊液外引流装置 | 腰椎穿刺脑脊液外引流装置 | 聚氯乙烯、聚碳酸酯、硅胶、不锈钢 |  | 1 | 湖南博科医疗科技有限公司 | 湖南博科医疗科技有限公司 | 是 | 是 | 否 | L11115 | L11115 |  | C04071403500003014630000007 | 单腔引流导管,导丝长度：1米；导管外径φ1.5，长度：800mm。
5019 | 26 | 神经外科 | 脑脊液体外引流系统-腰椎外引流系统 | 已申请 | C0407140350000301463 | 湘械注准20222142027 | 腰椎穿刺脑脊液外引流装置 | 腰椎穿刺脑脊液外引流装置 | 聚氯乙烯、聚碳酸酯、硅胶、不锈钢 |  | 1 | 湖南博科医疗科技有限公司 | 湖南博科医疗科技有限公司 | 是 | 是 | 否 | L31115 | L31115 |  | C04071403500003014630000009 | 单腔引流导管，导丝长度：1米；导管外径φ1.5，导管长度：800mm；引流袋容量：700mL、可单独更换引流袋，防逆流。
5037 | 26 | 神经外科 | 脑脊液体外引流系统-腰椎外引流系统 | 已申请 | C0407140350000316306 | 湘械注准20232140299 | 一次性使用脑科引流器 | 一次性使用脑科引流器 |  |  | 1 | 湖南医科医工科技有限公司 | 湖南医科医工科技有限公司 | 是 | 是 | 否 | 单腔 92cm腰椎 016 | WK-043-19016 |  | C04071403500003163060000137 | 导丝长度900mm、导管内径0.7mm、长度92cm、引流袋容量600ml,是防逆流产品 1、双气囊设计彻底解决堵管后需要生理盐水冲洗、导致感染的问题； 2、多层次、多型号、高性价比的国有临床专家成果转化产品减少医保支出，推动医疗科技成果转化、完成进口替代。
5049 | 26 | 神经外科 | 脑脊液体外引流系统-腰椎外引流系统 | 已申请 | C0407140350000305484 | 鲁械注准20182140455 | 一次性使用脑科引流管 | 一次性使用脑科引流管 | 硅胶、医用高分子材料 | 套 | 1 | 山东百多安医疗器械股份有限公司 | 山东百多安医疗器械股份有限公司 | 是 | 是 | 否 | CX0410 | CX0410 |  | C04071403500003054840000348 | 导管内径(0.8±0.2)、长度750mm、引流袋容量(1000ml）所有引流收集装置均具有防逆流性能
5051 | 26 | 神经外科 | 脑脊液体外引流系统-腰椎外引流系统 | 已申请 | C0407140350000305484 | 鲁械注准20182140455 | 一次性使用脑科引流管 | 一次性使用脑科引流管 | 硅胶、医用高分子材料 | 套 | 1 | 山东百多安医疗器械股份有限公司 | 山东百多安医疗器械股份有限公司 | 是 | 是 | 否 | CX0411 | CX0411 |  | C04071403500003054840000171 | 导管内径(0.8±0.2)、长度800mm、引流袋容量(1000ml）所有引流收集装置均具有防逆流性能
5052 | 26 | 神经外科 | 脑脊液体外引流系统-腰椎外引流系统 | 已申请 | C0407140350000305484 | 鲁械注准20182140455 | 一次性使用脑科引流管 | 一次性使用脑科引流管 | 硅胶、医用高分子材料 | 套 | 1 | 山东百多安医疗器械股份有限公司 | 山东百多安医疗器械股份有限公司 | 是 | 是 | 否 | CX0412 | CX0412 |  | C04071403500003054840000849 | 导管内径(0.8±0.2)、长度850mm、引流袋容量(1000ml）所有引流收集装置均具有防逆流性能
5053 | 26 | 神经外科 | 脑脊液体外引流系统-腰椎外引流系统 | 已申请 | C0407140350000305484 | 鲁械注准20182140455 | 一次性使用脑科引流管 | 一次性使用脑科引流管 | 硅胶、医用高分子材料 | 套 | 1 | 山东百多安医疗器械股份有限公司 | 山东百多安医疗器械股份有限公司 | 是 | 是 | 否 | CX0413 | CX0413 |  | C04071403500003054840000516 | 导管内径(0.8±0.2)、长度900mm、引流袋容量(1000ml）所有引流收集装置均具有防逆流性能
5054 | 26 | 神经外科 | 脑脊液体外引流系统-腰椎外引流系统 | 已申请 | C0407140350000305484 | 鲁械注准20182140455 | 一次性使用脑科引流管 | 一次性使用脑科引流管 | 硅胶、医用高分子材料 | 套 | 1 | 山东百多安医疗器械股份有限公司 | 山东百多安医疗器械股份有限公司 | 是 | 是 | 否 | CX0414 | CX0414 |  | C04071403500003054840000369 | 导管内径(0.8±0.2)、长度950mm、引流袋容量(1000ml）所有引流收集装置均具有防逆流性能
5058 | 26 | 神经外科 | 脑脊液体外引流系统-腰椎外引流系统 | 已申请 | C0407140350000305484 | 鲁械注准20182140455 | 一次性使用脑科引流管 | 一次性使用脑科引流管 | 硅胶、医用高分子材料 | 套 | 1 | 山东百多安医疗器械股份有限公司 | 山东百多安医疗器械股份有限公司 | 是 | 是 | 否 | CX0416 | CX0416 |  | C04071403500003054840000597 | 导管内径(0.8±0.2)、长度1050mm、引流袋容量(1000ml）所有引流收集装置均具有防逆流性能
5060 | 26 | 神经外科 | 脑脊液体外引流系统-腰椎外引流系统 | 已申请 | C0407140350000305484 | 鲁械注准20182140455 | 一次性使用脑科引流管 | 一次性使用脑科引流管 | 硅胶、医用高分子材料 | 套 | 1 | 山东百多安医疗器械股份有限公司 | 山东百多安医疗器械股份有限公司 | 是 | 是 | 否 | CX0417 | CX0417 |  | C04071403500003054840000298 | 导管内径(0.8±0.2)、长度1100mm、引流袋容量(1000ml）所有引流收集装置均具有防逆流性能
5106 | 26 | 神经外科 | 脑脊液体外引流系统-腰椎外引流系统 | 已申请 | C0407140350000313017 | 津械注准20212140067 | 一次性颅脑外引流装置 | 一次性颅脑外引流装置 |  | 套 | 1 | 天津汇森医疗科技有限公司 | 天津汇森医疗科技有限公司 | 是 | 是 | 否 | –5F | Ⅱb |  | C04071403500003130170000033 | 外径直径为1.28mm。长度100cm，导丝长度为103cm。全部引流袋为防逆流设置。引流袋容量为700ml。
5110 | 26 | 神经外科 | 脑脊液体外引流系统-腰椎外引流系统 | 已申请 | C0407140350000313017 | 津械注准20212140067 | 一次性颅脑外引流装置 | 一次性颅脑外引流装置 |  | 套 | 1 | 天津汇森医疗科技有限公司 | 天津汇森医疗科技有限公司 | 是 | 是 | 否 | 5F | Ⅱa |  | C04071403500003130170000038 | 外径内径为1.05mm。长度1000mm。全部引流袋为防逆流设置。引流袋容量为700ml
5117 | 26 | 神经外科 | 脑脊液体外引流系统-腰椎外引流系统 | 已申请 | C0407140350000311297 | 国械注进20153141687 | 颅内压监测系统附件 | 颅内压监测系统附件-外引流装置 | 硅橡胶、不锈钢 | 套 | 1 | Integra LifeSciences Production Corporation 英特格拉生命科技制造公司 | 英特格拉生命科技（上海）有限公司 | 是 | 是 | 否 | 外引流装置（腰大池套件II） | 82-1707 | 10381780518174 | C04071403500003112970000007 | 1.一根80cm腰椎导管并预装一根85cm的导丝；2.一根14G Touhy针；3.一个缝合片；4.一个母LUER-LOK接头和一个公LUER-LOK帽
5120 | 26 | 神经外科 | 脑脊液体外引流系统-腰椎外引流系统 | 已申请 | C0407011200000211439 | 鲁械注准20182140112 | 一次性使用脑科吸引管 | 一次性使用脑科吸引管 |  |  | 1 | 德州玉东医疗器械有限公司 | 德州玉东医疗器械有限公司 | 是 | 是 | 否 | 4Fr | II型 |  | C04070112000002114390000019 | 导管规格：4Fr（1.3mm），长度大于100mm，该型号为导管，不含引流袋（无引流袋容量及是否防逆流信息）
5224 | 26 | 神经外科 | 脑脊液体外引流系统-腰椎外引流系统 | 已申请 | C0407140350000317622 | 湘械注准20212141846 | 体外引流系统 | 体外引流系统 | 医用高分子材料 | 套 | 1 | 湖南浩通湘聚医疗科技有限公司 | 湖南浩通湘聚医疗科技有限公司 | 是 | 是 | 否 | 611201 | 611201 |  | C04071403500003176220000001 | 引流管路+滴瓶+可解脱积液袋（管路内径，1.7mm,外径，2.76mm,管路长度2100mm,容量700ml，防逆流）(产品含引流管路）可和英特格拉公司生产的腰大池导管配套使用。详情见分包证明。
352 | 27 | 神经外科 | 动脉瘤夹 | 已申请 | C0404011190000103878 | 国械注进20163135001 | 动脉瘤夹 | 动脉瘤夹 | 钛合金 | 个 | 55 | 瑞穗株式会社ミズホ株式会社 | 北京美科创新科技有限公司 | 是 | 否 | 是 | （07-940-91）T1巨大型 | 07-940-91 |  | C04040111900001038780000360 | 永久型，长度:46.8mm,开口宽度:21mm，操作方式：外持式
352 | 27 | 神经外科 | 动脉瘤夹 | 已申请 | C0404011190000103878 | 国械注进20163135001 | 动脉瘤夹 | 动脉瘤夹 | 钛合金 | 个 | 55 | 瑞穗株式会社ミズホ株式会社 | 北京美科创新科技有限公司 | 是 | 否 | 是 | （07-940-90）T1巨大型 | 07-940-90 |  | C04040111900001038780000359 | 永久型，长度:41.8mm,开口宽度:19mm，操作方式：外持式
352 | 27 | 神经外科 | 动脉瘤夹 | 已申请 | C0404011190000103878 | 国械注进20163135001 | 动脉瘤夹 | 动脉瘤夹 | 钛合金 | 个 | 55 | 瑞穗株式会社ミズホ株式会社 | 北京美科创新科技有限公司 | 是 | 否 | 是 | （07-940-92）T1巨大型 | 07-940-92 |  | C04040111900001038780000358 | 永久型，长度:51.8mm,开口宽度:23mm，操作方式：外持式
352 | 27 | 神经外科 | 动脉瘤夹 | 已申请 | C0404011190000103878 | 国械注进20163135001 | 动脉瘤夹 | 动脉瘤夹 | 钛合金 | 个 | 55 | 瑞穗株式会社ミズホ株式会社 | 北京美科创新科技有限公司 | 是 | 否 | 是 | （07-934-99）T1迷你型 | 07-934-99 |  | C04040111900001038780000320 | 永久型，长度:12.5mm,开口宽度:5mm，操作方式：外持式
352 | 27 | 神经外科 | 动脉瘤夹 | 已申请 | C0404011190000103878 | 国械注进20163135001 | 动脉瘤夹 | 动脉瘤夹 | 钛合金 | 个 | 55 | 瑞穗株式会社ミズホ株式会社 | 北京美科创新科技有限公司 | 是 | 否 | 是 | （07-934-98）T1迷你型 | 07-934-98 |  | C04040111900001038780000313 | 永久型，长度:15.5mm,开口宽度:6mm，操作方式：外持式
352 | 27 | 神经外科 | 动脉瘤夹 | 已申请 | C0404011190000103878 | 国械注进20163135001 | 动脉瘤夹 | 动脉瘤夹 | 钛合金 | 个 | 55 | 瑞穗株式会社ミズホ株式会社 | 北京美科创新科技有限公司 | 是 | 否 | 是 | （07-934-97）T1迷你型 | 07-934-97 |  | C04040111900001038780000312 | 永久型，长度:14mm,开口宽度:5.5mm，操作方式：外持式
352 | 27 | 神经外科 | 动脉瘤夹 | 已申请 | C0404011190000103878 | 国械注进20163135001 | 动脉瘤夹 | 动脉瘤夹 | 钛合金 | 个 | 55 | 瑞穗株式会社ミズホ株式会社 | 北京美科创新科技有限公司 | 是 | 否 | 是 | （07-934-96）T1迷你型 | 07-934-96 |  | C04040111900001038780000311 | 永久型，长度:13.3mm,开口宽度:5.5mm，操作方式：外持式
352 | 27 | 神经外科 | 动脉瘤夹 | 已申请 | C0404011190000103878 | 国械注进20163135001 | 动脉瘤夹 | 动脉瘤夹 | 钛合金 | 个 | 55 | 瑞穗株式会社ミズホ株式会社 | 北京美科创新科技有限公司 | 是 | 否 | 是 | （07-934-95）T1迷你型 | 07-934-95 |  | C04040111900001038780000318 | 永久型，长度:11.3mm,开口宽度:6mm，操作方式：外持式
352 | 27 | 神经外科 | 动脉瘤夹 | 已申请 | C0404011190000103878 | 国械注进20163135001 | 动脉瘤夹 | 动脉瘤夹 | 钛合金 | 个 | 55 | 瑞穗株式会社ミズホ株式会社 | 北京美科创新科技有限公司 | 是 | 否 | 是 | （07-934-89）T1迷你型 | 07-934-89 |  | C04040111900001038780000315 | 永久型，长度:16mm,开口宽度:6mm，操作方式：外持式
352 | 27 | 神经外科 | 动脉瘤夹 | 已申请 | C0404011190000103878 | 国械注进20163135001 | 动脉瘤夹 | 动脉瘤夹 | 钛合金 | 个 | 55 | 瑞穗株式会社ミズホ株式会社 | 北京美科创新科技有限公司 | 是 | 否 | 是 | （07-934-88）T1迷你型 | 07-934-88 |  | C04040111900001038780000316 | 永久型，长度:14.3mm,开口宽度:5.5mm，操作方式：外持式
352 | 27 | 神经外科 | 动脉瘤夹 | 已申请 | C0404011190000103878 | 国械注进20163135001 | 动脉瘤夹 | 动脉瘤夹 | 钛合金 | 个 | 55 | 瑞穗株式会社ミズホ株式会社 | 北京美科创新科技有限公司 | 是 | 否 | 是 | （07-934-87）T1迷你型 | 07-934-87 |  | C04040111900001038780000321 | 永久型，长度:12.8mm,开口宽度:5mm，操作方式：外持式
352 | 27 | 神经外科 | 动脉瘤夹 | 已申请 | C0404011190000103878 | 国械注进20163135001 | 动脉瘤夹 | 动脉瘤夹 | 钛合金 | 个 | 55 | 瑞穗株式会社ミズホ株式会社 | 北京美科创新科技有限公司 | 是 | 否 | 是 | （07-934-86）T1迷你型 | 07-934-86 |  | C04040111900001038780000322 | 永久型，长度:14mm,开口宽度:5.5mm，操作方式：外持式
352 | 27 | 神经外科 | 动脉瘤夹 | 已申请 | C0404011190000103878 | 国械注进20163135001 | 动脉瘤夹 | 动脉瘤夹 | 钛合金 | 个 | 55 | 瑞穗株式会社ミズホ株式会社 | 北京美科创新科技有限公司 | 是 | 否 | 是 | （07-934-85）T1迷你型 | 07-934-85 |  | C04040111900001038780000310 | 永久型，长度:11.8mm,开口宽度:4.5mm，操作方式：外持式
352 | 27 | 神经外科 | 动脉瘤夹 | 已申请 | C0404011190000103878 | 国械注进20163135001 | 动脉瘤夹 | 动脉瘤夹 | 钛合金 | 个 | 55 | 瑞穗株式会社ミズホ株式会社 | 北京美科创新科技有限公司 | 是 | 否 | 是 | （07-934-84）T1迷你型 | 07-934-84 |  | C04040111900001038780000309 | 永久型，长度:13.4mm,开口宽度:5.5mm，操作方式：外持式
352 | 27 | 神经外科 | 动脉瘤夹 | 已申请 | C0404011190000103878 | 国械注进20163135001 | 动脉瘤夹 | 动脉瘤夹 | 钛合金 | 个 | 55 | 瑞穗株式会社ミズホ株式会社 | 北京美科创新科技有限公司 | 是 | 否 | 是 | （07-934-83）T1迷你型 | 07-934-83 |  | C04040111900001038780000319 | 永久型，长度:12.3mm,开口宽度:4.5mm，操作方式：外持式
352 | 27 | 神经外科 | 动脉瘤夹 | 已申请 | C0404011190000103878 | 国械注进20163135001 | 动脉瘤夹 | 动脉瘤夹 | 钛合金 | 个 | 55 | 瑞穗株式会社ミズホ株式会社 | 北京美科创新科技有限公司 | 是 | 否 | 是 | （07-934-81）T1迷你型 | 07-934-81 |  | C04040111900001038780000317 | 永久型，长度:13.3mm,开口宽度:5.5mm，操作方式：外持式
352 | 27 | 神经外科 | 动脉瘤夹 | 已申请 | C0404011190000103878 | 国械注进20163135001 | 动脉瘤夹 | 动脉瘤夹 | 钛合金 | 个 | 55 | 瑞穗株式会社ミズホ株式会社 | 北京美科创新科技有限公司 | 是 | 否 | 是 | （07-934-80）T1迷你型 | 07-934-80 |  | C04040111900001038780000314 | 永久型，长度:11.3mm,开口宽度:4.5mm，操作方式：外持式
352 | 27 | 神经外科 | 动脉瘤夹 | 已申请 | C0404011190000103878 | 国械注进20163135001 | 动脉瘤夹 | 动脉瘤夹 | 钛合金 | 个 | 55 | 瑞穗株式会社ミズホ株式会社 | 北京美科创新科技有限公司 | 是 | 否 | 是 | （07-934-18）T1标准型 | 07-934-18 |  | C04040111900001038780000208 | 永久型，长度:26.8mm,开口宽度:10.5mm，操作方式：外持式
352 | 27 | 神经外科 | 动脉瘤夹 | 已申请 | C0404011190000103878 | 国械注进20163135001 | 动脉瘤夹 | 动脉瘤夹 | 钛合金 | 个 | 55 | 瑞穗株式会社ミズホ株式会社 | 北京美科创新科技有限公司 | 是 | 否 | 是 | （07-934-61）T1标准型 | 07-934-61 |  | C04040111900001038780000207 | 永久型，长度:14.9mm,开口宽度:5.5mm，操作方式：外持式
352 | 27 | 神经外科 | 动脉瘤夹 | 已申请 | C0404011190000103878 | 国械注进20163135001 | 动脉瘤夹 | 动脉瘤夹 | 钛合金 | 个 | 55 | 瑞穗株式会社ミズホ株式会社 | 北京美科创新科技有限公司 | 是 | 否 | 是 | （07-934-15）T1标准型 | 07-934-15 |  | C04040111900001038780000206 | 永久型，长度:23.8mm,开口宽度:9.5mm，操作方式：外持式
352 | 27 | 神经外科 | 动脉瘤夹 | 已申请 | C0404011190000103878 | 国械注进20163135001 | 动脉瘤夹 | 动脉瘤夹 | 钛合金 | 个 | 55 | 瑞穗株式会社ミズホ株式会社 | 北京美科创新科技有限公司 | 是 | 否 | 是 | （07-934-10）T1标准型 | 07-934-10 |  | C04040111900001038780000205 | 永久型，长度:20.8mm,开口宽度:9mm，操作方式：外持式
352 | 27 | 神经外科 | 动脉瘤夹 | 已申请 | C0404011190000103878 | 国械注进20163135001 | 动脉瘤夹 | 动脉瘤夹 | 钛合金 | 个 | 55 | 瑞穗株式会社ミズホ株式会社 | 北京美科创新科技有限公司 | 是 | 否 | 是 | （07-934-25）T1标准型 | 07-934-25 |  | C04040111900001038780000204 | 永久型，长度:17.4mm,开口宽度:5.5mm，操作方式：外持式
352 | 27 | 神经外科 | 动脉瘤夹 | 已申请 | C0404011190000103878 | 国械注进20163135001 | 动脉瘤夹 | 动脉瘤夹 | 钛合金 | 个 | 55 | 瑞穗株式会社ミズホ株式会社 | 北京美科创新科技有限公司 | 是 | 否 | 是 | （07-934-50）T1标准型 | 07-934-50 |  | C04040111900001038780000203 | 永久型，长度:22.8mm,开口宽度:9.5mm，操作方式：外持式
352 | 27 | 神经外科 | 动脉瘤夹 | 已申请 | C0404011190000103878 | 国械注进20163135001 | 动脉瘤夹 | 动脉瘤夹 | 钛合金 | 个 | 55 | 瑞穗株式会社ミズホ株式会社 | 北京美科创新科技有限公司 | 是 | 否 | 是 | （07-934-02）T1标准型 | 07-934-02 |  | C04040111900001038780000202 | 永久型，长度:18.8mm,开口宽度:8mm，操作方式：外持式
352 | 27 | 神经外科 | 动脉瘤夹 | 已申请 | C0404011190000103878 | 国械注进20163135001 | 动脉瘤夹 | 动脉瘤夹 | 钛合金 | 个 | 55 | 瑞穗株式会社ミズホ株式会社 | 北京美科创新科技有限公司 | 是 | 否 | 是 | （07-934-24）T1标准型 | 07-934-24 |  | C04040111900001038780000201 | 永久型，长度:16.9mm,开口宽度:6mm，操作方式：外持式
352 | 27 | 神经外科 | 动脉瘤夹 | 已申请 | C0404011190000103878 | 国械注进20163135001 | 动脉瘤夹 | 动脉瘤夹 | 钛合金 | 个 | 55 | 瑞穗株式会社ミズホ株式会社 | 北京美科创新科技有限公司 | 是 | 否 | 是 | （07-934-49）T1标准型 | 07-934-49 |  | C04040111900001038780000200 | 永久型，长度:22.2mm,开口宽度:9mm，操作方式：外持式
352 | 27 | 神经外科 | 动脉瘤夹 | 已申请 | C0404011190000103878 | 国械注进20163135001 | 动脉瘤夹 | 动脉瘤夹 | 钛合金 | 个 | 55 | 瑞穗株式会社ミズホ株式会社 | 北京美科创新科技有限公司 | 是 | 否 | 是 | （07-934-05）T1标准型 | 07-934-05 |  | C04040111900001038780000199 | 永久型，长度:19.6mm,开口宽度:8mm，操作方式：外持式
352 | 27 | 神经外科 | 动脉瘤夹 | 已申请 | C0404011190000103878 | 国械注进20163135001 | 动脉瘤夹 | 动脉瘤夹 | 钛合金 | 个 | 55 | 瑞穗株式会社ミズホ株式会社 | 北京美科创新科技有限公司 | 是 | 否 | 是 | （07-934-48）T1标准型 | 07-934-48 |  | C04040111900001038780000198 | 永久型，长度:20.4mm,开口宽度:8mm，操作方式：外持式
352 | 27 | 神经外科 | 动脉瘤夹 | 已申请 | C0404011190000103878 | 国械注进20163135001 | 动脉瘤夹 | 动脉瘤夹 | 钛合金 | 个 | 55 | 瑞穗株式会社ミズホ株式会社 | 北京美科创新科技有限公司 | 是 | 否 | 是 | （07-934-62）T1标准型 | 07-934-62 |  | C04040111900001038780000197 | 永久型，长度:16.4mm,开口宽度:7mm，操作方式：外持式
352 | 27 | 神经外科 | 动脉瘤夹 | 已申请 | C0404011190000103878 | 国械注进20163135001 | 动脉瘤夹 | 动脉瘤夹 | 钛合金 | 个 | 55 | 瑞穗株式会社ミズホ株式会社 | 北京美科创新科技有限公司 | 是 | 否 | 是 | （07-934-08）T1标准型 | 07-934-08 |  | C04040111900001038780000196 | 永久型，长度:17.8mm,开口宽度:8mm，操作方式：外持式
352 | 27 | 神经外科 | 动脉瘤夹 | 已申请 | C0404011190000103878 | 国械注进20163135001 | 动脉瘤夹 | 动脉瘤夹 | 钛合金 | 个 | 55 | 瑞穗株式会社ミズホ株式会社 | 北京美科创新科技有限公司 | 是 | 否 | 是 | （07-934-16）T1标准型 | 07-934-16 |  | C04040111900001038780000195 | 永久型，长度:25mm,开口宽度:9.5mm，操作方式：外持式
352 | 27 | 神经外科 | 动脉瘤夹 | 已申请 | C0404011190000103878 | 国械注进20163135001 | 动脉瘤夹 | 动脉瘤夹 | 钛合金 | 个 | 55 | 瑞穗株式会社ミズホ株式会社 | 北京美科创新科技有限公司 | 是 | 否 | 是 | （07-934-23）T1标准型 | 07-934-23 |  | C04040111900001038780000194 | 永久型，长度:16.4mm,开口宽度:6.5mm，操作方式：外持式
352 | 27 | 神经外科 | 动脉瘤夹 | 已申请 | C0404011190000103878 | 国械注进20163135001 | 动脉瘤夹 | 动脉瘤夹 | 钛合金 | 个 | 55 | 瑞穗株式会社ミズホ株式会社 | 北京美科创新科技有限公司 | 是 | 否 | 是 | （07-934-06）T1标准型 | 07-934-06 |  | C04040111900001038780000193 | 永久型，长度:17.4mm,开口宽度:8mm，操作方式：外持式
352 | 27 | 神经外科 | 动脉瘤夹 | 已申请 | C0404011190000103878 | 国械注进20163135001 | 动脉瘤夹 | 动脉瘤夹 | 钛合金 | 个 | 55 | 瑞穗株式会社ミズホ株式会社 | 北京美科创新科技有限公司 | 是 | 否 | 是 | （07-934-09）T1标准型 | 07-934-09 |  | C04040111900001038780000192 | 永久型，长度:17.8mm,开口宽度:8mm，操作方式：外持式
352 | 27 | 神经外科 | 动脉瘤夹 | 已申请 | C0404011190000103878 | 国械注进20163135001 | 动脉瘤夹 | 动脉瘤夹 | 钛合金 | 个 | 55 | 瑞穗株式会社ミズホ株式会社 | 北京美科创新科技有限公司 | 是 | 否 | 是 | （07-934-47）T1标准型 | 07-934-47 |  | C04040111900001038780000191 | 永久型，长度:18.7mm,开口宽度:7.5mm，操作方式：外持式
352 | 27 | 神经外科 | 动脉瘤夹 | 已申请 | C0404011190000103878 | 国械注进20163135001 | 动脉瘤夹 | 动脉瘤夹 | 钛合金 | 个 | 55 | 瑞穗株式会社ミズホ株式会社 | 北京美科创新科技有限公司 | 是 | 否 | 是 | （07-934-07）T1标准型 | 07-934-07 |  | C04040111900001038780000190 | 永久型，长度:21.1mm,开口宽度:9mm，操作方式：外持式
352 | 27 | 神经外科 | 动脉瘤夹 | 已申请 | C0404011190000103878 | 国械注进20163135001 | 动脉瘤夹 | 动脉瘤夹 | 钛合金 | 个 | 55 | 瑞穗株式会社ミズホ株式会社 | 北京美科创新科技有限公司 | 是 | 否 | 是 | （07-934-04）T1标准型 | 07-934-04 |  | C04040111900001038780000189 | 永久型，长度:17.3mm,开口宽度:7.5mm，操作方式：外持式
352 | 27 | 神经外科 | 动脉瘤夹 | 已申请 | C0404011190000103878 | 国械注进20163135001 | 动脉瘤夹 | 动脉瘤夹 | 钛合金 | 个 | 55 | 瑞穗株式会社ミズホ株式会社 | 北京美科创新科技有限公司 | 是 | 否 | 是 | （07-934-03）T1标准型 | 07-934-03 |  | C04040111900001038780000188 | 永久型，长度:20mm,开口宽度:9mm，操作方式：外持式
352 | 27 | 神经外科 | 动脉瘤夹 | 已申请 | C0404011190000103878 | 国械注进20163135001 | 动脉瘤夹 | 动脉瘤夹 | 钛合金 | 个 | 55 | 瑞穗株式会社ミズホ株式会社 | 北京美科创新科技有限公司 | 是 | 否 | 是 | （07-934-68（8B））T1标准型 | 07-934-68（8B） |  | C04040111900001038780000187 | 永久型，长度:17.8mm,开口宽度:8mm，操作方式：外持式
352 | 27 | 神经外科 | 动脉瘤夹 | 已申请 | C0404011190000103878 | 国械注进20163135001 | 动脉瘤夹 | 动脉瘤夹 | 钛合金 | 个 | 55 | 瑞穗株式会社ミズホ株式会社 | 北京美科创新科技有限公司 | 是 | 否 | 是 | （07-934-69）T1标准型 | 07-934-69 |  | C04040111900001038780000186 | 永久型，长度:17.8mm,开口宽度:8mm，操作方式：外持式
352 | 27 | 神经外科 | 动脉瘤夹 | 已申请 | C0404011190000103878 | 国械注进20163135001 | 动脉瘤夹 | 动脉瘤夹 | 钛合金 | 个 | 55 | 瑞穗株式会社ミズホ株式会社 | 北京美科创新科技有限公司 | 是 | 否 | 是 | （07-934-65）T1标准型 | 07-934-65 |  | C04040111900001038780000185 | 永久型，长度:19.8mm,开口宽度:9.5mm，操作方式：外持式
352 | 27 | 神经外科 | 动脉瘤夹 | 已申请 | C0404011190000103878 | 国械注进20163135001 | 动脉瘤夹 | 动脉瘤夹 | 钛合金 | 个 | 55 | 瑞穗株式会社ミズホ株式会社 | 北京美科创新科技有限公司 | 是 | 否 | 是 | （07-934-66）T1标准型 | 07-934-66 |  | C04040111900001038780000184 | 永久型，长度:19.8mm,开口宽度:9.5mm，操作方式：外持式
352 | 27 | 神经外科 | 动脉瘤夹 | 已申请 | C0404011190000103878 | 国械注进20163135001 | 动脉瘤夹 | 动脉瘤夹 | 钛合金 | 个 | 55 | 瑞穗株式会社ミズホ株式会社 | 北京美科创新科技有限公司 | 是 | 否 | 是 | （07-934-63）T1标准型 | 07-934-63 |  | C04040111900001038780000183 | 永久型，长度:17.4mm,开口宽度:7mm，操作方式：外持式
352 | 27 | 神经外科 | 动脉瘤夹 | 已申请 | C0404011190000103878 | 国械注进20163135001 | 动脉瘤夹 | 动脉瘤夹 | 钛合金 | 个 | 55 | 瑞穗株式会社ミズホ株式会社 | 北京美科创新科技有限公司 | 是 | 否 | 是 | （07-934-01）T1标准型 | 07-934-01 |  | C04040111900001038780000182 | 永久型，长度:15.8mm,开口宽度:7mm，操作方式：外持式
352 | 27 | 神经外科 | 动脉瘤夹 | 已申请 | C0404011190000103878 | 国械注进20163135001 | 动脉瘤夹 | 动脉瘤夹 | 钛合金 | 个 | 55 | 瑞穗株式会社ミズホ株式会社 | 北京美科创新科技有限公司 | 是 | 否 | 是 | （07-934-21）T1标准型 | 07-934-21 |  | C04040111900001038780000181 | 永久型，长度:14.9mm,开口宽度:6mm，操作方式：外持式
352 | 27 | 神经外科 | 动脉瘤夹 | 已申请 | C0404011190000103878 | 国械注进20163135001 | 动脉瘤夹 | 动脉瘤夹 | 钛合金 | 个 | 55 | 瑞穗株式会社ミズホ株式会社 | 北京美科创新科技有限公司 | 是 | 否 | 是 | （07-934-73）T1标准型 | 07-934-73 |  | C04040111900001038780000180 | 永久型，长度:19.8mm,开口宽度:7.5mm，操作方式：外持式
352 | 27 | 神经外科 | 动脉瘤夹 | 已申请 | C0404011190000103878 | 国械注进20163135001 | 动脉瘤夹 | 动脉瘤夹 | 钛合金 | 个 | 55 | 瑞穗株式会社ミズホ株式会社 | 北京美科创新科技有限公司 | 是 | 否 | 是 | （07-934-12）T1标准型 | 07-934-12 |  | C04040111900001038780000179 | 永久型，长度:20.1mm,开口宽度:8mm，操作方式：外持式
352 | 27 | 神经外科 | 动脉瘤夹 | 已申请 | C0404011190000103878 | 国械注进20163135001 | 动脉瘤夹 | 动脉瘤夹 | 钛合金 | 个 | 55 | 瑞穗株式会社ミズホ株式会社 | 北京美科创新科技有限公司 | 是 | 否 | 是 | （07-934-60）T1标准型 | 07-934-60 |  | C04040111900001038780000178 | 永久型，长度:14.9mm,开口宽度:6mm，操作方式：外持式
352 | 27 | 神经外科 | 动脉瘤夹 | 已申请 | C0404011190000103878 | 国械注进20163135001 | 动脉瘤夹 | 动脉瘤夹 | 钛合金 | 个 | 55 | 瑞穗株式会社ミズホ株式会社 | 北京美科创新科技有限公司 | 是 | 否 | 是 | （07-934-64（4B））T1标准型 | 07-934-64（4B） |  | C04040111900001038780000177 | 永久型，长度:18.6mm,开口宽度:9mm，操作方式：外持式
352 | 27 | 神经外科 | 动脉瘤夹 | 已申请 | C0404011190000103878 | 国械注进20163135001 | 动脉瘤夹 | 动脉瘤夹 | 钛合金 | 个 | 55 | 瑞穗株式会社ミズホ株式会社 | 北京美科创新科技有限公司 | 是 | 否 | 是 | （07-934-22）T1标准型 | 07-934-22 |  | C04040111900001038780000176 | 永久型，长度:14.9mm,开口宽度:5.5mm，操作方式：外持式
352 | 27 | 神经外科 | 动脉瘤夹 | 已申请 | C0404011190000103878 | 国械注进20163135001 | 动脉瘤夹 | 动脉瘤夹 | 钛合金 | 个 | 55 | 瑞穗株式会社ミズホ株式会社 | 北京美科创新科技有限公司 | 是 | 否 | 是 | （07-934-13）T1标准型 | 07-934-13 |  | C04040111900001038780000175 | 永久型，长度:23mm,开口宽度:9.5mm，操作方式：外持式
352 | 27 | 神经外科 | 动脉瘤夹 | 已申请 | C0404011190000103878 | 国械注进20163135001 | 动脉瘤夹 | 动脉瘤夹 | 钛合金 | 个 | 55 | 瑞穗株式会社ミズホ株式会社 | 北京美科创新科技有限公司 | 是 | 否 | 是 | （07-934-17）T1标准型 | 07-934-17 |  | C04040111900001038780000174 | 永久型，长度:26.8mm,开口宽度:10.5mm，操作方式：外持式
352 | 27 | 神经外科 | 动脉瘤夹 | 已申请 | C0404011190000103878 | 国械注进20163135001 | 动脉瘤夹 | 动脉瘤夹 | 钛合金 | 个 | 55 | 瑞穗株式会社ミズホ株式会社 | 北京美科创新科技有限公司 | 是 | 否 | 是 | （07-934-11）T1标准型 | 07-934-11 |  | C04040111900001038780000173 | 永久型，长度:23.2mm,开口宽度:10mm，操作方式：外持式
352 | 27 | 神经外科 | 动脉瘤夹 | 已申请 | C0404011190000103878 | 国械注进20163135001 | 动脉瘤夹 | 动脉瘤夹 | 钛合金 | 个 | 55 | 瑞穗株式会社ミズホ株式会社 | 北京美科创新科技有限公司 | 是 | 否 | 是 | （07-934-20）T1标准型 | 07-934-20 |  | C04040111900001038780000172 | 永久型，长度:14.9mm,开口宽度:6.5mm，操作方式：外持式
352 | 27 | 神经外科 | 动脉瘤夹 | 已申请 | C0404011190000103878 | 国械注进20163135001 | 动脉瘤夹 | 动脉瘤夹 | 钛合金 | 个 | 55 | 瑞穗株式会社ミズホ株式会社 | 北京美科创新科技有限公司 | 是 | 否 | 是 | （07-934-14）T1标准型 | 07-934-14 |  | C04040111900001038780000171 | 永久型，长度:25mm,开口宽度:10mm，操作方式：外持式
353 | 27 | 神经外科 | 动脉瘤夹 | 已申请 | C0404011190000104521 | 国械注进20173136832 | 脑动脉瘤夹YASARGIL Aneurysm Clips | 脑动脉瘤夹 | 钛6铝4钒合金 | 枚 | 99 | 麦迪德致公司Medicon eG | 北京嘉联诚业医疗器械销售有限公司 | 是 | 是 | 是 | （迷你型）永久迷你型 | 58.43.07 |  | C04040111900001045210000020 | 永久型,长度:15mm开口宽度:4.4mm操作方式：外持式
353 | 27 | 神经外科 | 动脉瘤夹 | 已申请 | C0404011190000104521 | 国械注进20173136832 | 脑动脉瘤夹YASARGIL Aneurysm Clips | 脑动脉瘤夹 | 钛6铝4钒合金 | 枚 | 99 | 麦迪德致公司Medicon eG | 北京嘉联诚业医疗器械销售有限公司 | 是 | 是 | 是 | （迷你型）永久迷你型 | 58.43.08 |  | C04040111900001045210000019 | 永久型,长度:12mm开口宽度:3.6mm操作方式：外持式
353 | 27 | 神经外科 | 动脉瘤夹 | 已申请 | C0404011190000104521 | 国械注进20173136832 | 脑动脉瘤夹YASARGIL Aneurysm Clips | 脑动脉瘤夹 | 钛6铝4钒合金 | 枚 | 99 | 麦迪德致公司Medicon eG | 北京嘉联诚业医疗器械销售有限公司 | 是 | 是 | 是 | （迷你型）永久迷你型 | 58.42.07 |  | C04040111900001045210000018 | 永久型,长度:15mm开口宽度:4.6mm操作方式：外持式
353 | 27 | 神经外科 | 动脉瘤夹 | 已申请 | C0404011190000104521 | 国械注进20173136832 | 脑动脉瘤夹YASARGIL Aneurysm Clips | 脑动脉瘤夹 | 钛6铝4钒合金 | 枚 | 99 | 麦迪德致公司Medicon eG | 北京嘉联诚业医疗器械销售有限公司 | 是 | 是 | 是 | （迷你型）永久迷你型 | 58.43.43 |  | C04040111900001045210000017 | 永久型,长度:18mm开口宽度:7mm操作方式：外持式
353 | 27 | 神经外科 | 动脉瘤夹 | 已申请 | C0404011190000104521 | 国械注进20173136832 | 脑动脉瘤夹YASARGIL Aneurysm Clips | 脑动脉瘤夹 | 钛6铝4钒合金 | 枚 | 99 | 麦迪德致公司Medicon eG | 北京嘉联诚业医疗器械销售有限公司 | 是 | 是 | 是 | （迷你型）永久迷你型 | 58.43.06 |  | C04040111900001045210000016 | 永久型,长度:13mm开口宽度:3.8mm操作方式：外持式
353 | 27 | 神经外科 | 动脉瘤夹 | 已申请 | C0404011190000104521 | 国械注进20173136832 | 脑动脉瘤夹YASARGIL Aneurysm Clips | 脑动脉瘤夹 | 钛6铝4钒合金 | 枚 | 99 | 麦迪德致公司Medicon eG | 北京嘉联诚业医疗器械销售有限公司 | 是 | 是 | 是 | （迷你型）永久迷你型 | 58.43.10 |  | C04040111900001045210000015 | 永久型,长度:13mm开口宽度:4mm操作方式：外持式
353 | 27 | 神经外科 | 动脉瘤夹 | 已申请 | C0404011190000104521 | 国械注进20173136832 | 脑动脉瘤夹YASARGIL Aneurysm Clips | 脑动脉瘤夹 | 钛6铝4钒合金 | 枚 | 99 | 麦迪德致公司Medicon eG | 北京嘉联诚业医疗器械销售有限公司 | 是 | 是 | 是 | （迷你型）永久迷你型 | 58.42.05 |  | C04040111900001045210000014 | 永久型,长度:13mm开口宽度:4mm操作方式：外持式
353 | 27 | 神经外科 | 动脉瘤夹 | 已申请 | C0404011190000104521 | 国械注进20173136832 | 脑动脉瘤夹YASARGIL Aneurysm Clips | 脑动脉瘤夹 | 钛6铝4钒合金 | 枚 | 99 | 麦迪德致公司Medicon eG | 北京嘉联诚业医疗器械销售有限公司 | 是 | 是 | 是 | （迷你型）永久迷你型 | 58.43.48 |  | C04040111900001045210000013 | 永久型,长度:16mm开口宽度:4.5mm操作方式：外持式
353 | 27 | 神经外科 | 动脉瘤夹 | 已申请 | C0404011190000104521 | 国械注进20173136832 | 脑动脉瘤夹YASARGIL Aneurysm Clips | 脑动脉瘤夹 | 钛6铝4钒合金 | 枚 | 99 | 麦迪德致公司Medicon eG | 北京嘉联诚业医疗器械销售有限公司 | 是 | 是 | 是 | （迷你型）永久迷你型 | 58.43.40 |  | C04040111900001045210000012 | 永久型,长度:14mm开口宽度:3.5mm操作方式：外持式
353 | 27 | 神经外科 | 动脉瘤夹 | 已申请 | C0404011190000104521 | 国械注进20173136832 | 脑动脉瘤夹YASARGIL Aneurysm Clips | 脑动脉瘤夹 | 钛6铝4钒合金 | 枚 | 99 | 麦迪德致公司Medicon eG | 北京嘉联诚业医疗器械销售有限公司 | 是 | 是 | 是 | （迷你型）永久迷你型 | 58.42.04 |  | C04040111900001045210000011 | 永久型,长度:11mm开口宽度:3.3mm操作方式：外持式
353 | 27 | 神经外科 | 动脉瘤夹 | 已申请 | C0404011190000104521 | 国械注进20173136832 | 脑动脉瘤夹YASARGIL Aneurysm Clips | 脑动脉瘤夹 | 钛6铝4钒合金 | 枚 | 99 | 麦迪德致公司Medicon eG | 北京嘉联诚业医疗器械销售有限公司 | 是 | 是 | 是 | （迷你型）永久迷你型 | 58.43.17 |  | C04040111900001045210000010 | 永久型,长度:13mm开口宽度:4mm操作方式：外持式
353 | 27 | 神经外科 | 动脉瘤夹 | 已申请 | C0404011190000104521 | 国械注进20173136832 | 脑动脉瘤夹YASARGIL Aneurysm Clips | 脑动脉瘤夹 | 钛6铝4钒合金 | 枚 | 99 | 麦迪德致公司Medicon eG | 北京嘉联诚业医疗器械销售有限公司 | 是 | 是 | 是 | （迷你型）永久迷你型 | 58.43.41 |  | C04040111900001045210000009 | 永久型,长度:14mm开口宽度:6mm操作方式：外持式
353 | 27 | 神经外科 | 动脉瘤夹 | 已申请 | C0404011190000104521 | 国械注进20173136832 | 脑动脉瘤夹YASARGIL Aneurysm Clips | 脑动脉瘤夹 | 钛6铝4钒合金 | 枚 | 99 | 麦迪德致公司Medicon eG | 北京嘉联诚业医疗器械销售有限公司 | 是 | 是 | 是 | （迷你型）永久迷你型 | 58.43.05 |  | C04040111900001045210000008 | 永久型,长度:12mm开口宽度:3.8mm操作方式：外持式
353 | 27 | 神经外科 | 动脉瘤夹 | 已申请 | C0404011190000104521 | 国械注进20173136832 | 脑动脉瘤夹YASARGIL Aneurysm Clips | 脑动脉瘤夹 | 钛6铝4钒合金 | 枚 | 99 | 麦迪德致公司Medicon eG | 北京嘉联诚业医疗器械销售有限公司 | 是 | 是 | 是 | （迷你型）永久迷你型 | 58.43.15 |  | C04040111900001045210000007 | 永久型,长度:12mm开口宽度:3.6mm操作方式：外持式
353 | 27 | 神经外科 | 动脉瘤夹 | 已申请 | C0404011190000104521 | 国械注进20173136832 | 脑动脉瘤夹YASARGIL Aneurysm Clips | 脑动脉瘤夹 | 钛6铝4钒合金 | 枚 | 99 | 麦迪德致公司Medicon eG | 北京嘉联诚业医疗器械销售有限公司 | 是 | 是 | 是 | （迷你型）永久迷你型 | 58.43.09 |  | C04040111900001045210000006 | 永久型,长度:12mm开口宽度:3.6mm操作方式：外持式
353 | 27 | 神经外科 | 动脉瘤夹 | 已申请 | C0404011190000104521 | 国械注进20173136832 | 脑动脉瘤夹YASARGIL Aneurysm Clips | 脑动脉瘤夹 | 钛6铝4钒合金 | 枚 | 99 | 麦迪德致公司Medicon eG | 北京嘉联诚业医疗器械销售有限公司 | 是 | 是 | 是 | （迷你型）永久迷你型 | 58.42.03 |  | C04040111900001045210000005 | 永久型,长度:11mm开口宽度:3.3mm操作方式：外持式
353 | 27 | 神经外科 | 动脉瘤夹 | 已申请 | C0404011190000104521 | 国械注进20173136832 | 脑动脉瘤夹YASARGIL Aneurysm Clips | 脑动脉瘤夹 | 钛6铝4钒合金 | 枚 | 99 | 麦迪德致公司Medicon eG | 北京嘉联诚业医疗器械销售有限公司 | 是 | 是 | 是 | （迷你型）永久迷你型 | 58.43.42 |  | C04040111900001045210000004 | 永久型,长度:20mm开口宽度:5.7mm操作方式：外持式
353 | 27 | 神经外科 | 动脉瘤夹 | 已申请 | C0404011190000104521 | 国械注进20173136832 | 脑动脉瘤夹YASARGIL Aneurysm Clips | 脑动脉瘤夹 | 钛6铝4钒合金 | 枚 | 99 | 麦迪德致公司Medicon eG | 北京嘉联诚业医疗器械销售有限公司 | 是 | 是 | 是 | （迷你型）永久迷你型 | 58.42.06 |  | C04040111900001045210000003 | 永久型,长度:13mm开口宽度:4mm操作方式：外持式
353 | 27 | 神经外科 | 动脉瘤夹 | 已申请 | C0404011190000104521 | 国械注进20173136832 | 脑动脉瘤夹YASARGIL Aneurysm Clips | 脑动脉瘤夹 | 钛6铝4钒合金 | 枚 | 99 | 麦迪德致公司Medicon eG | 北京嘉联诚业医疗器械销售有限公司 | 是 | 是 | 是 | （迷你型）永久迷你型 | 58.43.16 |  | C04040111900001045210000002 | 永久型,长度:12mm开口宽度:3.5mm操作方式：外持式
353 | 27 | 神经外科 | 动脉瘤夹 | 已申请 | C0404011190000104521 | 国械注进20173136832 | 脑动脉瘤夹YASARGIL Aneurysm Clips | 脑动脉瘤夹 | 钛6铝4钒合金 | 枚 | 99 | 麦迪德致公司Medicon eG | 北京嘉联诚业医疗器械销售有限公司 | 是 | 是 | 是 | （迷你型）永久迷你型 | 58.43.03 |  | C04040111900001045210000001 | 永久型,长度:11mm开口宽度:3.2mm操作方式：外持式
353 | 27 | 神经外科 | 动脉瘤夹 | 已申请 | C0404011190000104521 | 国械注进20173136832 | 脑动脉瘤夹YASARGIL Aneurysm Clips | 脑动脉瘤夹 | 钛6铝4钒合金 | 枚 | 99 | 麦迪德致公司Medicon eG | 北京嘉联诚业医疗器械销售有限公司 | 是 | 是 | 是 | （标准型）永久标准型 | 58.59.58 |  | C04040111900001045210000165 | 永久型,长度:16mm开口宽度:4.9mm操作方式：外持式
353 | 27 | 神经外科 | 动脉瘤夹 | 已申请 | C0404011190000104521 | 国械注进20173136832 | 脑动脉瘤夹YASARGIL Aneurysm Clips | 脑动脉瘤夹 | 钛6铝4钒合金 | 枚 | 99 | 麦迪德致公司Medicon eG | 北京嘉联诚业医疗器械销售有限公司 | 是 | 是 | 是 | （标准型）永久标准型 | 58.59.57 |  | C04040111900001045210000164 | 永久型,长度:16mm开口宽度:4.9mm操作方式：外持式
353 | 27 | 神经外科 | 动脉瘤夹 | 已申请 | C0404011190000104521 | 国械注进20173136832 | 脑动脉瘤夹YASARGIL Aneurysm Clips | 脑动脉瘤夹 | 钛6铝4钒合金 | 枚 | 99 | 麦迪德致公司Medicon eG | 北京嘉联诚业医疗器械销售有限公司 | 是 | 是 | 是 | （标准型）永久标准型 | 58.61.36 |  | C04040111900001045210000163 | 永久型,长度:25mm开口宽度:7.4mm操作方式：外持式
353 | 27 | 神经外科 | 动脉瘤夹 | 已申请 | C0404011190000104521 | 国械注进20173136832 | 脑动脉瘤夹YASARGIL Aneurysm Clips | 脑动脉瘤夹 | 钛6铝4钒合金 | 枚 | 99 | 麦迪德致公司Medicon eG | 北京嘉联诚业医疗器械销售有限公司 | 是 | 是 | 是 | （标准型）永久标准型 | 58.61.17 |  | C04040111900001045210000162 | 永久型,长度:27mm开口宽度:9.9mm操作方式：外持式
353 | 27 | 神经外科 | 动脉瘤夹 | 已申请 | C0404011190000104521 | 国械注进20173136832 | 脑动脉瘤夹YASARGIL Aneurysm Clips | 脑动脉瘤夹 | 钛6铝4钒合金 | 枚 | 99 | 麦迪德致公司Medicon eG | 北京嘉联诚业医疗器械销售有限公司 | 是 | 是 | 是 | （标准型）永久标准型 | 58.59.56 |  | C04040111900001045210000161 | 永久型,长度:17mm开口宽度:4.9mm操作方式：外持式
353 | 27 | 神经外科 | 动脉瘤夹 | 已申请 | C0404011190000104521 | 国械注进20173136832 | 脑动脉瘤夹YASARGIL Aneurysm Clips | 脑动脉瘤夹 | 钛6铝4钒合金 | 枚 | 99 | 麦迪德致公司Medicon eG | 北京嘉联诚业医疗器械销售有限公司 | 是 | 是 | 是 | （标准型）永久标准型 | 58.60.26 |  | C04040111900001045210000160 | 永久型,长度:35mm开口宽度:13.3mm操作方式：外持式
353 | 27 | 神经外科 | 动脉瘤夹 | 已申请 | C0404011190000104521 | 国械注进20173136832 | 脑动脉瘤夹YASARGIL Aneurysm Clips | 脑动脉瘤夹 | 钛6铝4钒合金 | 枚 | 99 | 麦迪德致公司Medicon eG | 北京嘉联诚业医疗器械销售有限公司 | 是 | 是 | 是 | （标准型）永久标准型 | 58.59.88 |  | C04040111900001045210000159 | 永久型,长度:18.5mm开口宽度:5.8mm操作方式：外持式
353 | 27 | 神经外科 | 动脉瘤夹 | 已申请 | C0404011190000104521 | 国械注进20173136832 | 脑动脉瘤夹YASARGIL Aneurysm Clips | 脑动脉瘤夹 | 钛6铝4钒合金 | 枚 | 99 | 麦迪德致公司Medicon eG | 北京嘉联诚业医疗器械销售有限公司 | 是 | 是 | 是 | （标准型）永久标准型 | 58.59.55 |  | C04040111900001045210000158 | 永久型,长度:23mm开口宽度:7.2mm操作方式：外持式
353 | 27 | 神经外科 | 动脉瘤夹 | 已申请 | C0404011190000104521 | 国械注进20173136832 | 脑动脉瘤夹YASARGIL Aneurysm Clips | 脑动脉瘤夹 | 钛6铝4钒合金 | 枚 | 99 | 麦迪德致公司Medicon eG | 北京嘉联诚业医疗器械销售有限公司 | 是 | 是 | 是 | （标准型）永久标准型 | 58.59.71 |  | C04040111900001045210000157 | 永久型,长度:31mm开口宽度:10mm操作方式：外持式
353 | 27 | 神经外科 | 动脉瘤夹 | 已申请 | C0404011190000104521 | 国械注进20173136832 | 脑动脉瘤夹YASARGIL Aneurysm Clips | 脑动脉瘤夹 | 钛6铝4钒合金 | 枚 | 99 | 麦迪德致公司Medicon eG | 北京嘉联诚业医疗器械销售有限公司 | 是 | 是 | 是 | （标准型）永久标准型 | 58.61.55 |  | C04040111900001045210000156 | 永久型,长度:15mm开口宽度:5.6mm操作方式：外持式
353 | 27 | 神经外科 | 动脉瘤夹 | 已申请 | C0404011190000104521 | 国械注进20173136832 | 脑动脉瘤夹YASARGIL Aneurysm Clips | 脑动脉瘤夹 | 钛6铝4钒合金 | 枚 | 99 | 麦迪德致公司Medicon eG | 北京嘉联诚业医疗器械销售有限公司 | 是 | 是 | 是 | （标准型）永久标准型 | 58.61.42 |  | C04040111900001045210000155 | 永久型,长度:19.5mm开口宽度:6.2mm操作方式：外持式
353 | 27 | 神经外科 | 动脉瘤夹 | 已申请 | C0404011190000104521 | 国械注进20173136832 | 脑动脉瘤夹YASARGIL Aneurysm Clips | 脑动脉瘤夹 | 钛6铝4钒合金 | 枚 | 99 | 麦迪德致公司Medicon eG | 北京嘉联诚业医疗器械销售有限公司 | 是 | 是 | 是 | （标准型）永久标准型 | 58.59.65 |  | C04040111900001045210000154 | 永久型,长度:24mm开口宽度:7.8mm操作方式：外持式
353 | 27 | 神经外科 | 动脉瘤夹 | 已申请 | C0404011190000104521 | 国械注进20173136832 | 脑动脉瘤夹YASARGIL Aneurysm Clips | 脑动脉瘤夹 | 钛6铝4钒合金 | 枚 | 99 | 麦迪德致公司Medicon eG | 北京嘉联诚业医疗器械销售有限公司 | 是 | 是 | 是 | （标准型）永久标准型 | 58.59.66 |  | C04040111900001045210000153 | 永久型,长度:18mm开口宽度:5.5mm操作方式：外持式
353 | 27 | 神经外科 | 动脉瘤夹 | 已申请 | C0404011190000104521 | 国械注进20173136832 | 脑动脉瘤夹YASARGIL Aneurysm Clips | 脑动脉瘤夹 | 钛6铝4钒合金 | 枚 | 99 | 麦迪德致公司Medicon eG | 北京嘉联诚业医疗器械销售有限公司 | 是 | 是 | 是 | （标准型）永久标准型 | 58.61.62 |  | C04040111900001045210000152 | 永久型,长度:17mm开口宽度:5.4mm操作方式：外持式
353 | 27 | 神经外科 | 动脉瘤夹 | 已申请 | C0404011190000104521 | 国械注进20173136832 | 脑动脉瘤夹YASARGIL Aneurysm Clips | 脑动脉瘤夹 | 钛6铝4钒合金 | 枚 | 99 | 麦迪德致公司Medicon eG | 北京嘉联诚业医疗器械销售有限公司 | 是 | 是 | 是 | （标准型）永久标准型 | 58.61.63 |  | C04040111900001045210000151 | 永久型,长度:20mm开口宽度:5.6mm操作方式：外持式
353 | 27 | 神经外科 | 动脉瘤夹 | 已申请 | C0404011190000104521 | 国械注进20173136832 | 脑动脉瘤夹YASARGIL Aneurysm Clips | 脑动脉瘤夹 | 钛6铝4钒合金 | 枚 | 99 | 麦迪德致公司Medicon eG | 北京嘉联诚业医疗器械销售有限公司 | 是 | 是 | 是 | （标准型）永久标准型 | 58.61.30 |  | C04040111900001045210000150 | 永久型,长度:19mm开口宽度:6.1mm操作方式：外持式
353 | 27 | 神经外科 | 动脉瘤夹 | 已申请 | C0404011190000104521 | 国械注进20173136832 | 脑动脉瘤夹YASARGIL Aneurysm Clips | 脑动脉瘤夹 | 钛6铝4钒合金 | 枚 | 99 | 麦迪德致公司Medicon eG | 北京嘉联诚业医疗器械销售有限公司 | 是 | 是 | 是 | （标准型）永久标准型 | 58.59.70 |  | C04040111900001045210000149 | 永久型,长度:27mm开口宽度:8.8mm操作方式：外持式
353 | 27 | 神经外科 | 动脉瘤夹 | 已申请 | C0404011190000104521 | 国械注进20173136832 | 脑动脉瘤夹YASARGIL Aneurysm Clips | 脑动脉瘤夹 | 钛6铝4钒合金 | 枚 | 99 | 麦迪德致公司Medicon eG | 北京嘉联诚业医疗器械销售有限公司 | 是 | 是 | 是 | （标准型）永久标准型 | 58.59.53 |  | C04040111900001045210000148 | 永久型,长度:19mm开口宽度:5.8mm操作方式：外持式
353 | 27 | 神经外科 | 动脉瘤夹 | 已申请 | C0404011190000104521 | 国械注进20173136832 | 脑动脉瘤夹YASARGIL Aneurysm Clips | 脑动脉瘤夹 | 钛6铝4钒合金 | 枚 | 99 | 麦迪德致公司Medicon eG | 北京嘉联诚业医疗器械销售有限公司 | 是 | 是 | 是 | （标准型）永久标准型 | 58.61.12 |  | C04040111900001045210000147 | 永久型,长度:21mm开口宽度:7.5mm操作方式：外持式
353 | 27 | 神经外科 | 动脉瘤夹 | 已申请 | C0404011190000104521 | 国械注进20173136832 | 脑动脉瘤夹YASARGIL Aneurysm Clips | 脑动脉瘤夹 | 钛6铝4钒合金 | 枚 | 99 | 麦迪德致公司Medicon eG | 北京嘉联诚业医疗器械销售有限公司 | 是 | 是 | 是 | （标准型）永久标准型 | 58.59.63 |  | C04040111900001045210000146 | 永久型,长度:20.5mm开口宽度:6.5mm操作方式：外持式
353 | 27 | 神经外科 | 动脉瘤夹 | 已申请 | C0404011190000104521 | 国械注进20173136832 | 脑动脉瘤夹YASARGIL Aneurysm Clips | 脑动脉瘤夹 | 钛6铝4钒合金 | 枚 | 99 | 麦迪德致公司Medicon eG | 北京嘉联诚业医疗器械销售有限公司 | 是 | 是 | 是 | （标准型）永久标准型 | 58.60.16 |  | C04040111900001045210000145 | 永久型,长度:25mm开口宽度:9.2mm操作方式：外持式
353 | 27 | 神经外科 | 动脉瘤夹 | 已申请 | C0404011190000104521 | 国械注进20173136832 | 脑动脉瘤夹YASARGIL Aneurysm Clips | 脑动脉瘤夹 | 钛6铝4钒合金 | 枚 | 99 | 麦迪德致公司Medicon eG | 北京嘉联诚业医疗器械销售有限公司 | 是 | 是 | 是 | （标准型）永久标准型 | 58.61.41 |  | C04040111900001045210000144 | 永久型,长度:21.5mm开口宽度:8mm操作方式：外持式
353 | 27 | 神经外科 | 动脉瘤夹 | 已申请 | C0404011190000104521 | 国械注进20173136832 | 脑动脉瘤夹YASARGIL Aneurysm Clips | 脑动脉瘤夹 | 钛6铝4钒合金 | 枚 | 99 | 麦迪德致公司Medicon eG | 北京嘉联诚业医疗器械销售有限公司 | 是 | 是 | 是 | （标准型）永久标准型 | 58.61.68 |  | C04040111900001045210000143 | 永久型,长度:21mm开口宽度:7.2mm操作方式：外持式
353 | 27 | 神经外科 | 动脉瘤夹 | 已申请 | C0404011190000104521 | 国械注进20173136832 | 脑动脉瘤夹YASARGIL Aneurysm Clips | 脑动脉瘤夹 | 钛6铝4钒合金 | 枚 | 99 | 麦迪德致公司Medicon eG | 北京嘉联诚业医疗器械销售有限公司 | 是 | 是 | 是 | （标准型）永久标准型 | 58.59.78 |  | C04040111900001045210000142 | 永久型,长度:17.5mm开口宽度:5.8mm操作方式：外持式
353 | 27 | 神经外科 | 动脉瘤夹 | 已申请 | C0404011190000104521 | 国械注进20173136832 | 脑动脉瘤夹YASARGIL Aneurysm Clips | 脑动脉瘤夹 | 钛6铝4钒合金 | 枚 | 99 | 麦迪德致公司Medicon eG | 北京嘉联诚业医疗器械销售有限公司 | 是 | 是 | 是 | （标准型）永久标准型 | 58.61.20 |  | C04040111900001045210000141 | 永久型,长度:30mm开口宽度:11mm操作方式：外持式
353 | 27 | 神经外科 | 动脉瘤夹 | 已申请 | C0404011190000104521 | 国械注进20173136832 | 脑动脉瘤夹YASARGIL Aneurysm Clips | 脑动脉瘤夹 | 钛6铝4钒合金 | 枚 | 99 | 麦迪德致公司Medicon eG | 北京嘉联诚业医疗器械销售有限公司 | 是 | 是 | 是 | （标准型）永久标准型 | 58.59.50 |  | C04040111900001045210000140 | 永久型,长度:22mm开口宽度:7.4mm操作方式：外持式
353 | 27 | 神经外科 | 动脉瘤夹 | 已申请 | C0404011190000104521 | 国械注进20173136832 | 脑动脉瘤夹YASARGIL Aneurysm Clips | 脑动脉瘤夹 | 钛6铝4钒合金 | 枚 | 99 | 麦迪德致公司Medicon eG | 北京嘉联诚业医疗器械销售有限公司 | 是 | 是 | 是 | （标准型）永久标准型 | 58.60.21 |  | C04040111900001045210000139 | 永久型,长度:30mm开口宽度:11.4mm操作方式：外持式
353 | 27 | 神经外科 | 动脉瘤夹 | 已申请 | C0404011190000104521 | 国械注进20173136832 | 脑动脉瘤夹YASARGIL Aneurysm Clips | 脑动脉瘤夹 | 钛6铝4钒合金 | 枚 | 99 | 麦迪德致公司Medicon eG | 北京嘉联诚业医疗器械销售有限公司 | 是 | 是 | 是 | （标准型）永久标准型 | 58.61.52 |  | C04040111900001045210000138 | 永久型,长度:23mm开口宽度:8.4mm操作方式：外持式
353 | 27 | 神经外科 | 动脉瘤夹 | 已申请 | C0404011190000104521 | 国械注进20173136832 | 脑动脉瘤夹YASARGIL Aneurysm Clips | 脑动脉瘤夹 | 钛6铝4钒合金 | 枚 | 99 | 麦迪德致公司Medicon eG | 北京嘉联诚业医疗器械销售有限公司 | 是 | 是 | 是 | （标准型）永久标准型 | 58.60.12 |  | C04040111900001045210000137 | 永久型,长度:21mm开口宽度:7.8mm操作方式：外持式
353 | 27 | 神经外科 | 动脉瘤夹 | 已申请 | C0404011190000104521 | 国械注进20173136832 | 脑动脉瘤夹YASARGIL Aneurysm Clips | 脑动脉瘤夹 | 钛6铝4钒合金 | 枚 | 99 | 麦迪德致公司Medicon eG | 北京嘉联诚业医疗器械销售有限公司 | 是 | 是 | 是 | （标准型）永久标准型 | 58.61.50 |  | C04040111900001045210000136 | 永久型,长度:19mm开口宽度:6.2mm操作方式：外持式
353 | 27 | 神经外科 | 动脉瘤夹 | 已申请 | C0404011190000104521 | 国械注进20173136832 | 脑动脉瘤夹YASARGIL Aneurysm Clips | 脑动脉瘤夹 | 钛6铝4钒合金 | 枚 | 99 | 麦迪德致公司Medicon eG | 北京嘉联诚业医疗器械销售有限公司 | 是 | 是 | 是 | （标准型）永久标准型 | 58.61.10 |  | C04040111900001045210000135 | 永久型,长度:19mm开口宽度:6.8mm操作方式：外持式
353 | 27 | 神经外科 | 动脉瘤夹 | 已申请 | C0404011190000104521 | 国械注进20173136832 | 脑动脉瘤夹YASARGIL Aneurysm Clips | 脑动脉瘤夹 | 钛6铝4钒合金 | 枚 | 99 | 麦迪德致公司Medicon eG | 北京嘉联诚业医疗器械销售有限公司 | 是 | 是 | 是 | （标准型）永久标准型 | 58.59.76 |  | C04040111900001045210000134 | 永久型,长度:17.5mm开口宽度:5.8mm操作方式：外持式
353 | 27 | 神经外科 | 动脉瘤夹 | 已申请 | C0404011190000104521 | 国械注进20173136832 | 脑动脉瘤夹YASARGIL Aneurysm Clips | 脑动脉瘤夹 | 钛6铝4钒合金 | 枚 | 99 | 麦迪德致公司Medicon eG | 北京嘉联诚业医疗器械销售有限公司 | 是 | 是 | 是 | （标准型）永久标准型 | 58.59.51 |  | C04040111900001045210000133 | 永久型,长度:24mm开口宽度:8.4mm操作方式：外持式
353 | 27 | 神经外科 | 动脉瘤夹 | 已申请 | C0404011190000104521 | 国械注进20173136832 | 脑动脉瘤夹YASARGIL Aneurysm Clips | 脑动脉瘤夹 | 钛6铝4钒合金 | 枚 | 99 | 麦迪德致公司Medicon eG | 北京嘉联诚业医疗器械销售有限公司 | 是 | 是 | 是 | （标准型）永久标准型 | 58.60.10 |  | C04040111900001045210000132 | 永久型,长度:19mm开口宽度:7mm操作方式：外持式
353 | 27 | 神经外科 | 动脉瘤夹 | 已申请 | C0404011190000104521 | 国械注进20173136832 | 脑动脉瘤夹YASARGIL Aneurysm Clips | 脑动脉瘤夹 | 钛6铝4钒合金 | 枚 | 99 | 麦迪德致公司Medicon eG | 北京嘉联诚业医疗器械销售有限公司 | 是 | 是 | 是 | （标准型）永久标准型 | 58.59.86 |  | C04040111900001045210000131 | 永久型,长度:19mm开口宽度:5.8mm操作方式：外持式
353 | 27 | 神经外科 | 动脉瘤夹 | 已申请 | C0404011190000104521 | 国械注进20173136832 | 脑动脉瘤夹YASARGIL Aneurysm Clips | 脑动脉瘤夹 | 钛6铝4钒合金 | 枚 | 99 | 麦迪德致公司Medicon eG | 北京嘉联诚业医疗器械销售有限公司 | 是 | 是 | 是 | （标准型）永久标准型 | 58.60.18 |  | C04040111900001045210000130 | 永久型,长度:27mm开口宽度:10.6mm操作方式：外持式
353 | 27 | 神经外科 | 动脉瘤夹 | 已申请 | C0404011190000104521 | 国械注进20173136832 | 脑动脉瘤夹YASARGIL Aneurysm Clips | 脑动脉瘤夹 | 钛6铝4钒合金 | 枚 | 99 | 麦迪德致公司Medicon eG | 北京嘉联诚业医疗器械销售有限公司 | 是 | 是 | 是 | （标准型）永久标准型 | 58.59.77 |  | C04040111900001045210000129 | 永久型,长度:17.5mm开口宽度:5.8mm操作方式：外持式
353 | 27 | 神经外科 | 动脉瘤夹 | 已申请 | C0404011190000104521 | 国械注进20173136832 | 脑动脉瘤夹YASARGIL Aneurysm Clips | 脑动脉瘤夹 | 钛6铝4钒合金 | 枚 | 99 | 麦迪德致公司Medicon eG | 北京嘉联诚业医疗器械销售有限公司 | 是 | 是 | 是 | （标准型）永久标准型 | 58.59.54 |  | C04040111900001045210000128 | 永久型,长度:20mm开口宽度:6.5mm操作方式：外持式
353 | 27 | 神经外科 | 动脉瘤夹 | 已申请 | C0404011190000104521 | 国械注进20173136832 | 脑动脉瘤夹YASARGIL Aneurysm Clips | 脑动脉瘤夹 | 钛6铝4钒合金 | 枚 | 99 | 麦迪德致公司Medicon eG | 北京嘉联诚业医疗器械销售有限公司 | 是 | 是 | 是 | （标准型）永久标准型 | 58.61.39 |  | C04040111900001045210000127 | 永久型,长度:22.5mm开口宽度:6.2mm操作方式：外持式
353 | 27 | 神经外科 | 动脉瘤夹 | 已申请 | C0404011190000104521 | 国械注进20173136832 | 脑动脉瘤夹YASARGIL Aneurysm Clips | 脑动脉瘤夹 | 钛6铝4钒合金 | 枚 | 99 | 麦迪德致公司Medicon eG | 北京嘉联诚业医疗器械销售有限公司 | 是 | 是 | 是 | （标准型）永久标准型 | 58.61.49 |  | C04040111900001045210000126 | 永久型,长度:15mm开口宽度:5.6mm操作方式：外持式
353 | 27 | 神经外科 | 动脉瘤夹 | 已申请 | C0404011190000104521 | 国械注进20173136832 | 脑动脉瘤夹YASARGIL Aneurysm Clips | 脑动脉瘤夹 | 钛6铝4钒合金 | 枚 | 99 | 麦迪德致公司Medicon eG | 北京嘉联诚业医疗器械销售有限公司 | 是 | 是 | 是 | （标准型）永久标准型 | 58.59.67 |  | C04040111900001045210000125 | 永久型,长度:17.5mm开口宽度:5.5mm操作方式：外持式
353 | 27 | 神经外科 | 动脉瘤夹 | 已申请 | C0404011190000104521 | 国械注进20173136832 | 脑动脉瘤夹YASARGIL Aneurysm Clips | 脑动脉瘤夹 | 钛6铝4钒合金 | 枚 | 99 | 麦迪德致公司Medicon eG | 北京嘉联诚业医疗器械销售有限公司 | 是 | 是 | 是 | （标准型）永久标准型 | 58.59.92 |  | C04040111900001045210000124 | 永久型,长度:11.5mm开口宽度:5.6mm操作方式：外持式
353 | 27 | 神经外科 | 动脉瘤夹 | 已申请 | C0404011190000104521 | 国械注进20173136832 | 脑动脉瘤夹YASARGIL Aneurysm Clips | 脑动脉瘤夹 | 钛6铝4钒合金 | 枚 | 99 | 麦迪德致公司Medicon eG | 北京嘉联诚业医疗器械销售有限公司 | 是 | 是 | 是 | （标准型）永久标准型 | 58.61.38 |  | C04040111900001045210000123 | 永久型,长度:20.5mm开口宽度:5.8mm操作方式：外持式
353 | 27 | 神经外科 | 动脉瘤夹 | 已申请 | C0404011190000104521 | 国械注进20173136832 | 脑动脉瘤夹YASARGIL Aneurysm Clips | 脑动脉瘤夹 | 钛6铝4钒合金 | 枚 | 99 | 麦迪德致公司Medicon eG | 北京嘉联诚业医疗器械销售有限公司 | 是 | 是 | 是 | （标准型）永久标准型 | 58.59.60 |  | C04040111900001045210000122 | 永久型,长度:22mm开口宽度:7.9mm操作方式：外持式
353 | 27 | 神经外科 | 动脉瘤夹 | 已申请 | C0404011190000104521 | 国械注进20173136832 | 脑动脉瘤夹YASARGIL Aneurysm Clips | 脑动脉瘤夹 | 钛6铝4钒合金 | 枚 | 99 | 麦迪德致公司Medicon eG | 北京嘉联诚业医疗器械销售有限公司 | 是 | 是 | 是 | （标准型）永久标准型 | 58.61.37 |  | C04040111900001045210000121 | 永久型,长度:20.5mm开口宽度:5.4mm操作方式：外持式
353 | 27 | 神经外科 | 动脉瘤夹 | 已申请 | C0404011190000104521 | 国械注进20173136832 | 脑动脉瘤夹YASARGIL Aneurysm Clips | 脑动脉瘤夹 | 钛6铝4钒合金 | 枚 | 99 | 麦迪德致公司Medicon eG | 北京嘉联诚业医疗器械销售有限公司 | 是 | 是 | 是 | （标准型）永久标准型 | 58.59.64 |  | C04040111900001045210000120 | 永久型,长度:22mm开口宽度:7.2mm操作方式：外持式
353 | 27 | 神经外科 | 动脉瘤夹 | 已申请 | C0404011190000104521 | 国械注进20173136832 | 脑动脉瘤夹YASARGIL Aneurysm Clips | 脑动脉瘤夹 | 钛6铝4钒合金 | 枚 | 99 | 麦迪德致公司Medicon eG | 北京嘉联诚业医疗器械销售有限公司 | 是 | 是 | 是 | （标准型）永久标准型 | 58.59.61 |  | C04040111900001045210000119 | 永久型,长度:25mm开口宽度:9.1mm操作方式：外持式
353 | 27 | 神经外科 | 动脉瘤夹 | 已申请 | C0404011190000104521 | 国械注进20173136832 | 脑动脉瘤夹YASARGIL Aneurysm Clips | 脑动脉瘤夹 | 钛6铝4钒合金 | 枚 | 99 | 麦迪德致公司Medicon eG | 北京嘉联诚业医疗器械销售有限公司 | 是 | 是 | 是 | （标准型）永久标准型 | 58.59.69 |  | C04040111900001045210000118 | 永久型,长度:25mm开口宽度:7.9mm操作方式：外持式
353 | 27 | 神经外科 | 动脉瘤夹 | 已申请 | C0404011190000104521 | 国械注进20173136832 | 脑动脉瘤夹YASARGIL Aneurysm Clips | 脑动脉瘤夹 | 钛6铝4钒合金 | 枚 | 99 | 麦迪德致公司Medicon eG | 北京嘉联诚业医疗器械销售有限公司 | 是 | 是 | 是 | （标准型）永久标准型 | 58.61.46 |  | C04040111900001045210000117 | 永久型,长度:38mm开口宽度:13mm操作方式：外持式
353 | 27 | 神经外科 | 动脉瘤夹 | 已申请 | C0404011190000104521 | 国械注进20173136832 | 脑动脉瘤夹YASARGIL Aneurysm Clips | 脑动脉瘤夹 | 钛6铝4钒合金 | 枚 | 99 | 麦迪德致公司Medicon eG | 北京嘉联诚业医疗器械销售有限公司 | 是 | 是 | 是 | （标准型）永久标准型 | 58.61.48 |  | C04040111900001045210000116 | 永久型,长度:22mm开口宽度:7.8mm操作方式：外持式
353 | 27 | 神经外科 | 动脉瘤夹 | 已申请 | C0404011190000104521 | 国械注进20173136832 | 脑动脉瘤夹YASARGIL Aneurysm Clips | 脑动脉瘤夹 | 钛6铝4钒合金 | 枚 | 99 | 麦迪德致公司Medicon eG | 北京嘉联诚业医疗器械销售有限公司 | 是 | 是 | 是 | （标准型）永久标准型 | 58.61.44 |  | C04040111900001045210000115 | 永久型,长度:29mm开口宽度:10.2mm操作方式：外持式
353 | 27 | 神经外科 | 动脉瘤夹 | 已申请 | C0404011190000104521 | 国械注进20173136832 | 脑动脉瘤夹YASARGIL Aneurysm Clips | 脑动脉瘤夹 | 钛6铝4钒合金 | 枚 | 99 | 麦迪德致公司Medicon eG | 北京嘉联诚业医疗器械销售有限公司 | 是 | 是 | 是 | （标准型）永久标准型 | 58.59.87 |  | C04040111900001045210000114 | 永久型,长度:20mm开口宽度:6.2mm操作方式：外持式
353 | 27 | 神经外科 | 动脉瘤夹 | 已申请 | C0404011190000104521 | 国械注进20173136832 | 脑动脉瘤夹YASARGIL Aneurysm Clips | 脑动脉瘤夹 | 钛6铝4钒合金 | 枚 | 99 | 麦迪德致公司Medicon eG | 北京嘉联诚业医疗器械销售有限公司 | 是 | 是 | 是 | （标准型）永久标准型 | 58.61.40 |  | C04040111900001045210000113 | 永久型,长度:19mm开口宽度:5.7mm操作方式：外持式
353 | 27 | 神经外科 | 动脉瘤夹 | 已申请 | C0404011190000104521 | 国械注进20173136832 | 脑动脉瘤夹YASARGIL Aneurysm Clips | 脑动脉瘤夹 | 钛6铝4钒合金 | 枚 | 99 | 麦迪德致公司Medicon eG | 北京嘉联诚业医疗器械销售有限公司 | 是 | 是 | 是 | （标准型）永久标准型 | 58.59.82 |  | C04040111900001045210000112 | 永久型,长度:21mm开口宽度:7.8mm操作方式：外持式
353 | 27 | 神经外科 | 动脉瘤夹 | 已申请 | C0404011190000104521 | 国械注进20173136832 | 脑动脉瘤夹YASARGIL Aneurysm Clips | 脑动脉瘤夹 | 钛6铝4钒合金 | 枚 | 99 | 麦迪德致公司Medicon eG | 北京嘉联诚业医疗器械销售有限公司 | 是 | 是 | 是 | （标准型）永久标准型 | 58.59.75 |  | C04040111900001045210000111 | 永久型,长度:17.5mm开口宽度:5.8mm操作方式：外持式
353 | 27 | 神经外科 | 动脉瘤夹 | 已申请 | C0404011190000104521 | 国械注进20173136832 | 脑动脉瘤夹YASARGIL Aneurysm Clips | 脑动脉瘤夹 | 钛6铝4钒合金 | 枚 | 99 | 麦迪德致公司Medicon eG | 北京嘉联诚业医疗器械销售有限公司 | 是 | 是 | 是 | （标准型）永久标准型 | 58.61.32 |  | C04040111900001045210000110 | 永久型,长度:21mm开口宽度:6.5mm操作方式：外持式
353 | 27 | 神经外科 | 动脉瘤夹 | 已申请 | C0404011190000104521 | 国械注进20173136832 | 脑动脉瘤夹YASARGIL Aneurysm Clips | 脑动脉瘤夹 | 钛6铝4钒合金 | 枚 | 99 | 麦迪德致公司Medicon eG | 北京嘉联诚业医疗器械销售有限公司 | 是 | 是 | 是 | （标准型）永久标准型 | 58.59.81 |  | C04040111900001045210000109 | 永久型,长度:19mm开口宽度:7mm操作方式：外持式
353 | 27 | 神经外科 | 动脉瘤夹 | 已申请 | C0404011190000104521 | 国械注进20173136832 | 脑动脉瘤夹YASARGIL Aneurysm Clips | 脑动脉瘤夹 | 钛6铝4钒合金 | 枚 | 99 | 麦迪德致公司Medicon eG | 北京嘉联诚业医疗器械销售有限公司 | 是 | 是 | 是 | （标准型）永久标准型 | 58.61.57 |  | C04040111900001045210000108 | 永久型,长度:15mm开口宽度:5.6mm操作方式：外持式
353 | 27 | 神经外科 | 动脉瘤夹 | 已申请 | C0404011190000104521 | 国械注进20173136832 | 脑动脉瘤夹YASARGIL Aneurysm Clips | 脑动脉瘤夹 | 钛6铝4钒合金 | 枚 | 99 | 麦迪德致公司Medicon eG | 北京嘉联诚业医疗器械销售有限公司 | 是 | 是 | 是 | （标准型）永久标准型 | 58.59.74 |  | C04040111900001045210000107 | 永久型,长度:17.5mm开口宽度:5.8mm操作方式：外持式
353 | 27 | 神经外科 | 动脉瘤夹 | 已申请 | C0404011190000104521 | 国械注进20173136832 | 脑动脉瘤夹YASARGIL Aneurysm Clips | 脑动脉瘤夹 | 钛6铝4钒合金 | 枚 | 99 | 麦迪德致公司Medicon eG | 北京嘉联诚业医疗器械销售有限公司 | 是 | 是 | 是 | （标准型）永久标准型 | 58.59.62 |  | C04040111900001045210000106 | 永久型,长度:28mm开口宽度:10.3mm操作方式：外持式
353 | 27 | 神经外科 | 动脉瘤夹 | 已申请 | C0404011190000104521 | 国械注进20173136832 | 脑动脉瘤夹YASARGIL Aneurysm Clips | 脑动脉瘤夹 | 钛6铝4钒合金 | 枚 | 99 | 麦迪德致公司Medicon eG | 北京嘉联诚业医疗器械销售有限公司 | 是 | 是 | 是 | （标准型）永久标准型 | 58.59.94 |  | C04040111900001045210000105 | 永久型,长度:11.5mm开口宽度:5.6mm操作方式：外持式
353 | 27 | 神经外科 | 动脉瘤夹 | 已申请 | C0404011190000104521 | 国械注进20173136832 | 脑动脉瘤夹YASARGIL Aneurysm Clips | 脑动脉瘤夹 | 钛6铝4钒合金 | 枚 | 99 | 麦迪德致公司Medicon eG | 北京嘉联诚业医疗器械销售有限公司 | 是 | 是 | 是 | （标准型）永久标准型 | 58.61.43 |  | C04040111900001045210000104 | 永久型,长度:25mm开口宽度:7.9mm操作方式：外持式
353 | 27 | 神经外科 | 动脉瘤夹 | 已申请 | C0404011190000104521 | 国械注进20173136832 | 脑动脉瘤夹YASARGIL Aneurysm Clips | 脑动脉瘤夹 | 钛6铝4钒合金 | 枚 | 99 | 麦迪德致公司Medicon eG | 北京嘉联诚业医疗器械销售有限公司 | 是 | 是 | 是 | （标准型）永久标准型 | 58.61.08 |  | C04040111900001045210000103 | 永久型,长度:17mm开口宽度:6mm操作方式：外持式
353 | 27 | 神经外科 | 动脉瘤夹 | 已申请 | C0404011190000104521 | 国械注进20173136832 | 脑动脉瘤夹YASARGIL Aneurysm Clips | 脑动脉瘤夹 | 钛6铝4钒合金 | 枚 | 99 | 麦迪德致公司Medicon eG | 北京嘉联诚业医疗器械销售有限公司 | 是 | 是 | 是 | （标准型）永久标准型 | 58.61.28 |  | C04040111900001045210000102 | 永久型,长度:17mm开口宽度:5.5mm操作方式：外持式
353 | 27 | 神经外科 | 动脉瘤夹 | 已申请 | C0404011190000104521 | 国械注进20173136832 | 脑动脉瘤夹YASARGIL Aneurysm Clips | 脑动脉瘤夹 | 钛6铝4钒合金 | 枚 | 99 | 麦迪德致公司Medicon eG | 北京嘉联诚业医疗器械销售有限公司 | 是 | 是 | 是 | （标准型）永久标准型 | 58.61.16 |  | C04040111900001045210000101 | 永久型,长度:25mm开口宽度:8.7mm操作方式：外持式
353 | 27 | 神经外科 | 动脉瘤夹 | 已申请 | C0404011190000104521 | 国械注进20173136832 | 脑动脉瘤夹YASARGIL Aneurysm Clips | 脑动脉瘤夹 | 钛6铝4钒合金 | 枚 | 99 | 麦迪德致公司Medicon eG | 北京嘉联诚业医疗器械销售有限公司 | 是 | 是 | 是 | （标准型）永久标准型 | 58.61.51 |  | C04040111900001045210000100 | 永久型,长度:20mm开口宽度:6.5mm操作方式：外持式
353 | 27 | 神经外科 | 动脉瘤夹 | 已申请 | C0404011190000104521 | 国械注进20173136832 | 脑动脉瘤夹YASARGIL Aneurysm Clips | 脑动脉瘤夹 | 钛6铝4钒合金 | 枚 | 99 | 麦迪德致公司Medicon eG | 北京嘉联诚业医疗器械销售有限公司 | 是 | 是 | 是 | （标准型）永久标准型 | 58.59.79 |  | C04040111900001045210000099 | 永久型,长度:17.5mm开口宽度:5.8mm操作方式：外持式
353 | 27 | 神经外科 | 动脉瘤夹 | 已申请 | C0404011190000104521 | 国械注进20173136832 | 脑动脉瘤夹YASARGIL Aneurysm Clips | 脑动脉瘤夹 | 钛6铝4钒合金 | 枚 | 99 | 麦迪德致公司Medicon eG | 北京嘉联诚业医疗器械销售有限公司 | 是 | 是 | 是 | （标准型）永久标准型 | 58.59.83 |  | C04040111900001045210000098 | 永久型,长度:23mm开口宽度:8.8mm操作方式：外持式
353 | 27 | 神经外科 | 动脉瘤夹 | 已申请 | C0404011190000104521 | 国械注进20173136832 | 脑动脉瘤夹YASARGIL Aneurysm Clips | 脑动脉瘤夹 | 钛6铝4钒合金 | 枚 | 99 | 麦迪德致公司Medicon eG | 北京嘉联诚业医疗器械销售有限公司 | 是 | 是 | 是 | （标准型）永久标准型 | 58.59.68 |  | C04040111900001045210000097 | 永久型,长度:18mm开口宽度:5.5mm操作方式：外持式
353 | 27 | 神经外科 | 动脉瘤夹 | 已申请 | C0404011190000104521 | 国械注进20173136832 | 脑动脉瘤夹YASARGIL Aneurysm Clips | 脑动脉瘤夹 | 钛6铝4钒合金 | 枚 | 99 | 麦迪德致公司Medicon eG | 北京嘉联诚业医疗器械销售有限公司 | 是 | 是 | 是 | （标准型）永久标准型 | 58.61.65 |  | C04040111900001045210000096 | 永久型,长度:21mm开口宽度:7.2mm操作方式：外持式
353 | 27 | 神经外科 | 动脉瘤夹 | 已申请 | C0404011190000104521 | 国械注进20173136832 | 脑动脉瘤夹YASARGIL Aneurysm Clips | 脑动脉瘤夹 | 钛6铝4钒合金 | 枚 | 99 | 麦迪德致公司Medicon eG | 北京嘉联诚业医疗器械销售有限公司 | 是 | 是 | 是 | （标准型）永久标准型 | 58.61.45 |  | C04040111900001045210000095 | 永久型,长度:27mm开口宽度:8.7mm操作方式：外持式
353 | 27 | 神经外科 | 动脉瘤夹 | 已申请 | C0404011190000104521 | 国械注进20173136832 | 脑动脉瘤夹YASARGIL Aneurysm Clips | 脑动脉瘤夹 | 钛6铝4钒合金 | 枚 | 99 | 麦迪德致公司Medicon eG | 北京嘉联诚业医疗器械销售有限公司 | 是 | 是 | 是 | （标准型）永久标准型 | 58.61.47 |  | C04040111900001045210000094 | 永久型,长度:29.5mm开口宽度:11.9mm操作方式：外持式
353 | 27 | 神经外科 | 动脉瘤夹 | 已申请 | C0404011190000104521 | 国械注进20173136832 | 脑动脉瘤夹YASARGIL Aneurysm Clips | 脑动脉瘤夹 | 钛6铝4钒合金 | 枚 | 99 | 麦迪德致公司Medicon eG | 北京嘉联诚业医疗器械销售有限公司 | 是 | 是 | 是 | （标准型）永久标准型 | 58.60.08 |  | C04040111900001045210000093 | 永久型,长度:17mm开口宽度:6.2mm操作方式：外持式
353 | 27 | 神经外科 | 动脉瘤夹 | 已申请 | C0404011190000104521 | 国械注进20173136832 | 脑动脉瘤夹YASARGIL Aneurysm Clips | 脑动脉瘤夹 | 钛6铝4钒合金 | 枚 | 99 | 麦迪德致公司Medicon eG | 北京嘉联诚业医疗器械销售有限公司 | 是 | 是 | 是 | （标准型）永久标准型 | 58.59.93 |  | C04040111900001045210000092 | 永久型,长度:11.5mm开口宽度:5.6mm操作方式：外持式
353 | 27 | 神经外科 | 动脉瘤夹 | 已申请 | C0404011190000104521 | 国械注进20173136832 | 脑动脉瘤夹YASARGIL Aneurysm Clips | 脑动脉瘤夹 | 钛6铝4钒合金 | 枚 | 99 | 麦迪德致公司Medicon eG | 北京嘉联诚业医疗器械销售有限公司 | 是 | 是 | 是 | （标准型）永久标准型 | 58.59.91 |  | C04040111900001045210000091 | 永久型,长度:11.5mm开口宽度:5.6mm操作方式：外持式
353 | 27 | 神经外科 | 动脉瘤夹 | 已申请 | C0404011190000104521 | 国械注进20173136832 | 脑动脉瘤夹YASARGIL Aneurysm Clips | 脑动脉瘤夹 | 钛6铝4钒合金 | 枚 | 99 | 麦迪德致公司Medicon eG | 北京嘉联诚业医疗器械销售有限公司 | 是 | 是 | 是 | （标准型）永久标准型 | 58.59.89 |  | C04040111900001045210000090 | 永久型,长度:20mm开口宽度:6.2mm操作方式：外持式
353 | 27 | 神经外科 | 动脉瘤夹 | 已申请 | C0404011190000104521 | 国械注进20173136832 | 脑动脉瘤夹YASARGIL Aneurysm Clips | 脑动脉瘤夹 | 钛6铝4钒合金 | 枚 | 99 | 麦迪德致公司Medicon eG | 北京嘉联诚业医疗器械销售有限公司 | 是 | 是 | 是 | （标准型）永久标准型 | 58.59.52 |  | C04040111900001045210000089 | 永久型,长度:27mm开口宽度:9.6mm操作方式：外持式
353 | 27 | 神经外科 | 动脉瘤夹 | 已申请 | C0404011190000104521 | 国械注进20173136832 | 脑动脉瘤夹YASARGIL Aneurysm Clips | 脑动脉瘤夹 | 钛6铝4钒合金 | 枚 | 99 | 麦迪德致公司Medicon eG | 北京嘉联诚业医疗器械销售有限公司 | 是 | 是 | 是 | （标准型）永久标准型 | 58.61.96 |  | C04040111900001045210000088 | 永久型,长度:25mm开口宽度:7.5mm操作方式：外持式
353 | 27 | 神经外科 | 动脉瘤夹 | 已申请 | C0404011190000104521 | 国械注进20173136832 | 脑动脉瘤夹YASARGIL Aneurysm Clips | 脑动脉瘤夹 | 钛6铝4钒合金 | 枚 | 99 | 麦迪德致公司Medicon eG | 北京嘉联诚业医疗器械销售有限公司 | 是 | 是 | 是 | （标准型）永久标准型 | 58.61.67 |  | C04040111900001045210000087 | 永久型,长度:22mm开口宽度:8.2mm操作方式：外持式
354 | 27 | 神经外科 | 动脉瘤夹 | 已申请 | C0404011190000204521 | 国械注进20173136832 | 脑动脉瘤夹YASARGIL Aneurysm Clips | 脑动脉瘤夹 | 钛6铝4钒合金 | 枚 | 20 | 麦迪德致公司Medicon eG | 北京嘉联诚业医疗器械销售有限公司 | 是 | 是 | 是 | （迷你型）临时迷你型 | 58.43.57 |  | C04040111900002045210000031 | 临时型,长度:12mm开口宽度:3.6mm外持式
354 | 27 | 神经外科 | 动脉瘤夹 | 已申请 | C0404011190000204521 | 国械注进20173136832 | 脑动脉瘤夹YASARGIL Aneurysm Clips | 脑动脉瘤夹 | 钛6铝4钒合金 | 枚 | 20 | 麦迪德致公司Medicon eG | 北京嘉联诚业医疗器械销售有限公司 | 是 | 是 | 是 | （迷你型）临时迷你型 | 58.43.67 |  | C04040111900002045210000122 | 临时型,长度:12mm开口宽度:3.5mm外持式
354 | 27 | 神经外科 | 动脉瘤夹 | 已申请 | C0404011190000204521 | 国械注进20173136832 | 脑动脉瘤夹YASARGIL Aneurysm Clips | 脑动脉瘤夹 | 钛6铝4钒合金 | 枚 | 20 | 麦迪德致公司Medicon eG | 北京嘉联诚业医疗器械销售有限公司 | 是 | 是 | 是 | （迷你型）临时迷你型 | 58.43.72 |  | C04040111900002045210000041 | 临时型,长度:20mm开口宽度:5.7mm外持式
354 | 27 | 神经外科 | 动脉瘤夹 | 已申请 | C0404011190000204521 | 国械注进20173136832 | 脑动脉瘤夹YASARGIL Aneurysm Clips | 脑动脉瘤夹 | 钛6铝4钒合金 | 枚 | 20 | 麦迪德致公司Medicon eG | 北京嘉联诚业医疗器械销售有限公司 | 是 | 是 | 是 | （迷你型）临时迷你型 | 58.42.63 |  | C04040111900002045210000027 | 临时型,长度:11mm开口宽度:3.3mm外持式
354 | 27 | 神经外科 | 动脉瘤夹 | 已申请 | C0404011190000204521 | 国械注进20173136832 | 脑动脉瘤夹YASARGIL Aneurysm Clips | 脑动脉瘤夹 | 钛6铝4钒合金 | 枚 | 20 | 麦迪德致公司Medicon eG | 北京嘉联诚业医疗器械销售有限公司 | 是 | 是 | 是 | （迷你型）临时迷你型 | 58.43.68 |  | C04040111900002045210000037 | 临时型,长度:13mm开口宽度:4mm外持式
354 | 27 | 神经外科 | 动脉瘤夹 | 已申请 | C0404011190000204521 | 国械注进20173136832 | 脑动脉瘤夹YASARGIL Aneurysm Clips | 脑动脉瘤夹 | 钛6铝4钒合金 | 枚 | 20 | 麦迪德致公司Medicon eG | 北京嘉联诚业医疗器械销售有限公司 | 是 | 是 | 是 | （迷你型）临时迷你型 | 58.43.65 |  | C04040111900002045210000036 | 临时型,长度:12mm开口宽度:3.6mm外持式
354 | 27 | 神经外科 | 动脉瘤夹 | 已申请 | C0404011190000204521 | 国械注进20173136832 | 脑动脉瘤夹YASARGIL Aneurysm Clips | 脑动脉瘤夹 | 钛6铝4钒合金 | 枚 | 20 | 麦迪德致公司Medicon eG | 北京嘉联诚业医疗器械销售有限公司 | 是 | 是 | 是 | （迷你型）临时迷你型 | 58.43.69 |  | C04040111900002045210000038 | 临时型,长度:14mm开口宽度:3.5mm外持式
354 | 27 | 神经外科 | 动脉瘤夹 | 已申请 | C0404011190000204521 | 国械注进20173136832 | 脑动脉瘤夹YASARGIL Aneurysm Clips | 脑动脉瘤夹 | 钛6铝4钒合金 | 枚 | 20 | 麦迪德致公司Medicon eG | 北京嘉联诚业医疗器械销售有限公司 | 是 | 是 | 是 | （迷你型）临时迷你型 | 58.43.71 |  | C04040111900002045210000040 | 临时型,长度:18mm开口宽度:7mm外持式
354 | 27 | 神经外科 | 动脉瘤夹 | 已申请 | C0404011190000204521 | 国械注进20173136832 | 脑动脉瘤夹YASARGIL Aneurysm Clips | 脑动脉瘤夹 | 钛6铝4钒合金 | 枚 | 20 | 麦迪德致公司Medicon eG | 北京嘉联诚业医疗器械销售有限公司 | 是 | 是 | 是 | （迷你型）临时迷你型 | 58.43.61 |  | C04040111900002045210000034 | 临时型,长度:12mm开口宽度:3.6mm外持式
354 | 27 | 神经外科 | 动脉瘤夹 | 已申请 | C0404011190000204521 | 国械注进20173136832 | 脑动脉瘤夹YASARGIL Aneurysm Clips | 脑动脉瘤夹 | 钛6铝4钒合金 | 枚 | 20 | 麦迪德致公司Medicon eG | 北京嘉联诚业医疗器械销售有限公司 | 是 | 是 | 是 | （迷你型）临时迷你型 | 58.43.73 |  | C04040111900002045210000042 | 临时型,长度:16mm开口宽度:4.5mm外持式
354 | 27 | 神经外科 | 动脉瘤夹 | 已申请 | C0404011190000204521 | 国械注进20173136832 | 脑动脉瘤夹YASARGIL Aneurysm Clips | 脑动脉瘤夹 | 钛6铝4钒合金 | 枚 | 20 | 麦迪德致公司Medicon eG | 北京嘉联诚业医疗器械销售有限公司 | 是 | 是 | 是 | （迷你型）临时迷你型 | 58.42.58 |  | C04040111900002045210000026 | 临时型,长度:15mm开口宽度:4.6mm外持式
354 | 27 | 神经外科 | 动脉瘤夹 | 已申请 | C0404011190000204521 | 国械注进20173136832 | 脑动脉瘤夹YASARGIL Aneurysm Clips | 脑动脉瘤夹 | 钛6铝4钒合金 | 枚 | 20 | 麦迪德致公司Medicon eG | 北京嘉联诚业医疗器械销售有限公司 | 是 | 是 | 是 | （迷你型）临时迷你型 | 58.42.65 |  | C04040111900002045210000028 | 临时型,长度:13mm开口宽度:4mm外持式
354 | 27 | 神经外科 | 动脉瘤夹 | 已申请 | C0404011190000204521 | 国械注进20173136832 | 脑动脉瘤夹YASARGIL Aneurysm Clips | 脑动脉瘤夹 | 钛6铝4钒合金 | 枚 | 20 | 麦迪德致公司Medicon eG | 北京嘉联诚业医疗器械销售有限公司 | 是 | 是 | 是 | （迷你型）临时迷你型 | 58.43.53 |  | C04040111900002045210000029 | 临时型,长度:11mm开口宽度:3.2mm外持式
354 | 27 | 神经外科 | 动脉瘤夹 | 已申请 | C0404011190000204521 | 国械注进20173136832 | 脑动脉瘤夹YASARGIL Aneurysm Clips | 脑动脉瘤夹 | 钛6铝4钒合金 | 枚 | 20 | 麦迪德致公司Medicon eG | 北京嘉联诚业医疗器械销售有限公司 | 是 | 是 | 是 | （迷你型）临时迷你型 | 58.42.55 |  | C04040111900002045210000025 | 临时型,长度:13mm开口宽度:4mm外持式
354 | 27 | 神经外科 | 动脉瘤夹 | 已申请 | C0404011190000204521 | 国械注进20173136832 | 脑动脉瘤夹YASARGIL Aneurysm Clips | 脑动脉瘤夹 | 钛6铝4钒合金 | 枚 | 20 | 麦迪德致公司Medicon eG | 北京嘉联诚业医疗器械销售有限公司 | 是 | 是 | 是 | （迷你型）临时迷你型 | 58.43.59 |  | C04040111900002045210000033 | 临时型,长度:13mm开口宽度:3.8mm外持式
354 | 27 | 神经外科 | 动脉瘤夹 | 已申请 | C0404011190000204521 | 国械注进20173136832 | 脑动脉瘤夹YASARGIL Aneurysm Clips | 脑动脉瘤夹 | 钛6铝4钒合金 | 枚 | 20 | 麦迪德致公司Medicon eG | 北京嘉联诚业医疗器械销售有限公司 | 是 | 是 | 是 | （迷你型）临时迷你型 | 58.43.58 |  | C04040111900002045210000032 | 临时型,长度:15mm开口宽度:4.4mm外持式
354 | 27 | 神经外科 | 动脉瘤夹 | 已申请 | C0404011190000204521 | 国械注进20173136832 | 脑动脉瘤夹YASARGIL Aneurysm Clips | 脑动脉瘤夹 | 钛6铝4钒合金 | 枚 | 20 | 麦迪德致公司Medicon eG | 北京嘉联诚业医疗器械销售有限公司 | 是 | 是 | 是 | （迷你型）临时迷你型 | 58.43.55 |  | C04040111900002045210000030 | 临时型,长度:12mm开口宽度:3.8mm外持式
354 | 27 | 神经外科 | 动脉瘤夹 | 已申请 | C0404011190000204521 | 国械注进20173136832 | 脑动脉瘤夹YASARGIL Aneurysm Clips | 脑动脉瘤夹 | 钛6铝4钒合金 | 枚 | 20 | 麦迪德致公司Medicon eG | 北京嘉联诚业医疗器械销售有限公司 | 是 | 是 | 是 | （迷你型）临时迷你型 | 58.43.70 |  | C04040111900002045210000039 | 临时型,长度:14mm开口宽度:6mm外持式
354 | 27 | 神经外科 | 动脉瘤夹 | 已申请 | C0404011190000204521 | 国械注进20173136832 | 脑动脉瘤夹YASARGIL Aneurysm Clips | 脑动脉瘤夹 | 钛6铝4钒合金 | 枚 | 20 | 麦迪德致公司Medicon eG | 北京嘉联诚业医疗器械销售有限公司 | 是 | 是 | 是 | （迷你型）临时迷你型 | 58.43.63 |  | C04040111900002045210000035 | 临时型,长度:11mm开口宽度:3.3mm外持式
354 | 27 | 神经外科 | 动脉瘤夹 | 已申请 | C0404011190000204521 | 国械注进20173136832 | 脑动脉瘤夹YASARGIL Aneurysm Clips | 脑动脉瘤夹 | 钛6铝4钒合金 | 枚 | 20 | 麦迪德致公司Medicon eG | 北京嘉联诚业医疗器械销售有限公司 | 是 | 是 | 是 | （迷你型）临时迷你型 | 58.42.53 |  | C04040111900002045210000024 | 临时型,长度:11mm开口宽度:3.3mm操作方式：外持式
357 | 27 | 神经外科 | 动脉瘤夹 | 已申请 | C0404011190000204521 | 国械注进20173136832 | 脑动脉瘤夹YASARGIL Aneurysm Clips | 脑动脉瘤夹 | 钛6铝4钒合金 | 枚 | 79 | 麦迪德致公司Medicon eG | 北京嘉联诚业医疗器械销售有限公司 | 是 | 是 | 是 | （标准型）临时标准型 | 58.47.10 |  | C04040111900002045210000121 | 临时型,长度:17.5mm开口宽度:5.8mm操作方式：外持式
357 | 27 | 神经外科 | 动脉瘤夹 | 已申请 | C0404011190000204521 | 国械注进20173136832 | 脑动脉瘤夹YASARGIL Aneurysm Clips | 脑动脉瘤夹 | 钛6铝4钒合金 | 枚 | 79 | 麦迪德致公司Medicon eG | 北京嘉联诚业医疗器械销售有限公司 | 是 | 是 | 是 | （标准型）临时标准型 | 58.61.90 |  | C04040111900002045210000120 | 临时型,长度:23mm开口宽度:8.4mm操作方式：外持式
357 | 27 | 神经外科 | 动脉瘤夹 | 已申请 | C0404011190000204521 | 国械注进20173136832 | 脑动脉瘤夹YASARGIL Aneurysm Clips | 脑动脉瘤夹 | 钛6铝4钒合金 | 枚 | 79 | 麦迪德致公司Medicon eG | 北京嘉联诚业医疗器械销售有限公司 | 是 | 是 | 是 | （标准型）临时标准型 | 58.64.65 |  | C04040111900002045210000119 | 临时型,长度:25mm开口宽度:7.9mm操作方式：外持式
357 | 27 | 神经外科 | 动脉瘤夹 | 已申请 | C0404011190000204521 | 国械注进20173136832 | 脑动脉瘤夹YASARGIL Aneurysm Clips | 脑动脉瘤夹 | 钛6铝4钒合金 | 枚 | 79 | 麦迪德致公司Medicon eG | 北京嘉联诚业医疗器械销售有限公司 | 是 | 是 | 是 | （标准型）临时标准型 | 58.61.85 |  | C04040111900002045210000118 | 临时型,长度:19mm开口宽度:6.2mm操作方式：外持式
357 | 27 | 神经外科 | 动脉瘤夹 | 已申请 | C0404011190000204521 | 国械注进20173136832 | 脑动脉瘤夹YASARGIL Aneurysm Clips | 脑动脉瘤夹 | 钛6铝4钒合金 | 枚 | 79 | 麦迪德致公司Medicon eG | 北京嘉联诚业医疗器械销售有限公司 | 是 | 是 | 是 | （标准型）临时标准型 | 58.61.92 |  | C04040111900002045210000117 | 临时型,长度:20.5mm开口宽度:5.4mm操作方式：外持式
357 | 27 | 神经外科 | 动脉瘤夹 | 已申请 | C0404011190000204521 | 国械注进20173136832 | 脑动脉瘤夹YASARGIL Aneurysm Clips | 脑动脉瘤夹 | 钛6铝4钒合金 | 枚 | 79 | 麦迪德致公司Medicon eG | 北京嘉联诚业医疗器械销售有限公司 | 是 | 是 | 是 | （标准型）临时标准型 | 58.60.58 |  | C04040111900002045210000116 | 临时型,长度:17mm开口宽度:6.2mm操作方式：外持式
357 | 27 | 神经外科 | 动脉瘤夹 | 已申请 | C0404011190000204521 | 国械注进20173136832 | 脑动脉瘤夹YASARGIL Aneurysm Clips | 脑动脉瘤夹 | 钛6铝4钒合金 | 枚 | 79 | 麦迪德致公司Medicon eG | 北京嘉联诚业医疗器械销售有限公司 | 是 | 是 | 是 | （标准型）临时标准型 | 58.60.62 |  | C04040111900002045210000115 | 临时型,长度:21mm开口宽度:7.8mm操作方式：外持式
357 | 27 | 神经外科 | 动脉瘤夹 | 已申请 | C0404011190000204521 | 国械注进20173136832 | 脑动脉瘤夹YASARGIL Aneurysm Clips | 脑动脉瘤夹 | 钛6铝4钒合金 | 枚 | 79 | 麦迪德致公司Medicon eG | 北京嘉联诚业医疗器械销售有限公司 | 是 | 是 | 是 | （标准型）临时标准型 | 58.63.12 |  | C04040111900002045210000114 | 临时型,长度:29mm开口宽度:10.2mm操作方式：外持式
357 | 27 | 神经外科 | 动脉瘤夹 | 已申请 | C0404011190000204521 | 国械注进20173136832 | 脑动脉瘤夹YASARGIL Aneurysm Clips | 脑动脉瘤夹 | 钛6铝4钒合金 | 枚 | 79 | 麦迪德致公司Medicon eG | 北京嘉联诚业医疗器械销售有限公司 | 是 | 是 | 是 | （标准型）临时标准型 | 58.61.95 |  | C04040111900002045210000113 | 临时型,长度:22.5mm开口宽度:6.2mm操作方式：外持式
357 | 27 | 神经外科 | 动脉瘤夹 | 已申请 | C0404011190000204521 | 国械注进20173136832 | 脑动脉瘤夹YASARGIL Aneurysm Clips | 脑动脉瘤夹 | 钛6铝4钒合金 | 枚 | 79 | 麦迪德致公司Medicon eG | 北京嘉联诚业医疗器械销售有限公司 | 是 | 是 | 是 | （标准型）临时标准型 | 58.61.66 |  | C04040111900002045210000112 | 临时型,长度:25mm开口宽度:8.7mm操作方式：外持式
357 | 27 | 神经外科 | 动脉瘤夹 | 已申请 | C0404011190000204521 | 国械注进20173136832 | 脑动脉瘤夹YASARGIL Aneurysm Clips | 脑动脉瘤夹 | 钛6铝4钒合金 | 枚 | 79 | 麦迪德致公司Medicon eG | 北京嘉联诚业医疗器械销售有限公司 | 是 | 是 | 是 | （标准型）临时标准型 | 58.63.06 |  | C04040111900002045210000111 | 临时型,长度:25mm开口宽度:7.9mm操作方式：外持式
357 | 27 | 神经外科 | 动脉瘤夹 | 已申请 | C0404011190000204521 | 国械注进20173136832 | 脑动脉瘤夹YASARGIL Aneurysm Clips | 脑动脉瘤夹 | 钛6铝4钒合金 | 枚 | 79 | 麦迪德致公司Medicon eG | 北京嘉联诚业医疗器械销售有限公司 | 是 | 是 | 是 | （标准型）临时标准型 | 58.61.71 |  | C04040111900002045210000110 | 临时型,长度:30mm开口宽度:11mm操作方式：外持式
357 | 27 | 神经外科 | 动脉瘤夹 | 已申请 | C0404011190000204521 | 国械注进20173136832 | 脑动脉瘤夹YASARGIL Aneurysm Clips | 脑动脉瘤夹 | 钛6铝4钒合金 | 枚 | 79 | 麦迪德致公司Medicon eG | 北京嘉联诚业医疗器械销售有限公司 | 是 | 是 | 是 | （标准型）临时标准型 | 58.60.60 |  | C04040111900002045210000109 | 临时型,长度:19mm开口宽度:7mm操作方式：外持式
357 | 27 | 神经外科 | 动脉瘤夹 | 已申请 | C0404011190000204521 | 国械注进20173136832 | 脑动脉瘤夹YASARGIL Aneurysm Clips | 脑动脉瘤夹 | 钛6铝4钒合金 | 枚 | 79 | 麦迪德致公司Medicon eG | 北京嘉联诚业医疗器械销售有限公司 | 是 | 是 | 是 | （标准型）临时标准型 | 58.61.60 |  | C04040111900002045210000108 | 临时型,长度:19mm开口宽度:6.8mm操作方式：外持式
357 | 27 | 神经外科 | 动脉瘤夹 | 已申请 | C0404011190000204521 | 国械注进20173136832 | 脑动脉瘤夹YASARGIL Aneurysm Clips | 脑动脉瘤夹 | 钛6铝4钒合金 | 枚 | 79 | 麦迪德致公司Medicon eG | 北京嘉联诚业医疗器械销售有限公司 | 是 | 是 | 是 | （标准型）临时标准型 | 58.61.94 |  | C04040111900002045210000107 | 临时型,长度:20.5mm开口宽度:5.8mm操作方式：外持式
357 | 27 | 神经外科 | 动脉瘤夹 | 已申请 | C0404011190000204521 | 国械注进20173136832 | 脑动脉瘤夹YASARGIL Aneurysm Clips | 脑动脉瘤夹 | 钛6铝4钒合金 | 枚 | 79 | 麦迪德致公司Medicon eG | 北京嘉联诚业医疗器械销售有限公司 | 是 | 是 | 是 | （标准型）临时标准型 | 58.61.86 |  | C04040111900002045210000106 | 临时型,长度:25mm开口宽度:7.4mm操作方式：外持式
357 | 27 | 神经外科 | 动脉瘤夹 | 已申请 | C0404011190000204521 | 国械注进20173136832 | 脑动脉瘤夹YASARGIL Aneurysm Clips | 脑动脉瘤夹 | 钛6铝4钒合金 | 枚 | 79 | 麦迪德致公司Medicon eG | 北京嘉联诚业医疗器械销售有限公司 | 是 | 是 | 是 | （标准型）临时标准型 | 58.60.67 |  | C04040111900002045210000105 | 临时型,长度:27mm开口宽度:10.6mm操作方式：外持式
357 | 27 | 神经外科 | 动脉瘤夹 | 已申请 | C0404011190000204521 | 国械注进20173136832 | 脑动脉瘤夹YASARGIL Aneurysm Clips | 脑动脉瘤夹 | 钛6铝4钒合金 | 枚 | 79 | 麦迪德致公司Medicon eG | 北京嘉联诚业医疗器械销售有限公司 | 是 | 是 | 是 | （标准型）临时标准型 | 58.61.91 |  | C04040111900002045210000104 | 临时型,长度:27mm开口宽度:9.9mm操作方式：外持式
357 | 27 | 神经外科 | 动脉瘤夹 | 已申请 | C0404011190000204521 | 国械注进20173136832 | 脑动脉瘤夹YASARGIL Aneurysm Clips | 脑动脉瘤夹 | 钛6铝4钒合金 | 枚 | 79 | 麦迪德致公司Medicon eG | 北京嘉联诚业医疗器械销售有限公司 | 是 | 是 | 是 | （标准型）临时标准型 | 58.61.80 |  | C04040111900002045210000103 | 临时型,长度:19mm开口宽度:6.1mm操作方式：外持式
357 | 27 | 神经外科 | 动脉瘤夹 | 已申请 | C0404011190000204521 | 国械注进20173136832 | 脑动脉瘤夹YASARGIL Aneurysm Clips | 脑动脉瘤夹 | 钛6铝4钒合金 | 枚 | 79 | 麦迪德致公司Medicon eG | 北京嘉联诚业医疗器械销售有限公司 | 是 | 是 | 是 | （标准型）临时标准型 | 58.60.66 |  | C04040111900002045210000102 | 临时型,长度:25mm开口宽度:9.2mm操作方式：外持式
357 | 27 | 神经外科 | 动脉瘤夹 | 已申请 | C0404011190000204521 | 国械注进20173136832 | 脑动脉瘤夹YASARGIL Aneurysm Clips | 脑动脉瘤夹 | 钛6铝4钒合金 | 枚 | 79 | 麦迪德致公司Medicon eG | 北京嘉联诚业医疗器械销售有限公司 | 是 | 是 | 是 | （标准型）临时标准型 | 58.61.81 |  | C04040111900002045210000101 | 临时型,长度:21mm开口宽度:6.5mm操作方式：外持式
357 | 27 | 神经外科 | 动脉瘤夹 | 已申请 | C0404011190000204521 | 国械注进20173136832 | 脑动脉瘤夹YASARGIL Aneurysm Clips | 脑动脉瘤夹 | 钛6铝4钒合金 | 枚 | 79 | 麦迪德致公司Medicon eG | 北京嘉联诚业医疗器械销售有限公司 | 是 | 是 | 是 | （标准型）临时标准型 | 58.61.58 |  | C04040111900002045210000100 | 临时型,长度:17mm开口宽度:6mm操作方式：外持式
357 | 27 | 神经外科 | 动脉瘤夹 | 已申请 | C0404011190000204521 | 国械注进20173136832 | 脑动脉瘤夹YASARGIL Aneurysm Clips | 脑动脉瘤夹 | 钛6铝4钒合金 | 枚 | 79 | 麦迪德致公司Medicon eG | 北京嘉联诚业医疗器械销售有限公司 | 是 | 是 | 是 | （标准型）临时标准型 | 58.61.72 |  | C04040111900002045210000099 | 临时型,长度:17mm开口宽度:5.5mm操作方式：外持式
357 | 27 | 神经外科 | 动脉瘤夹 | 已申请 | C0404011190000204521 | 国械注进20173136832 | 脑动脉瘤夹YASARGIL Aneurysm Clips | 脑动脉瘤夹 | 钛6铝4钒合金 | 枚 | 79 | 麦迪德致公司Medicon eG | 北京嘉联诚业医疗器械销售有限公司 | 是 | 是 | 是 | （标准型）临时标准型 | 58.61.64 |  | C04040111900002045210000098 | 临时型,长度:21mm开口宽度:7.5mm操作方式：外持式
357 | 27 | 神经外科 | 动脉瘤夹 | 已申请 | C0404011190000204521 | 国械注进20173136832 | 脑动脉瘤夹YASARGIL Aneurysm Clips | 脑动脉瘤夹 | 钛6铝4钒合金 | 枚 | 79 | 麦迪德致公司Medicon eG | 北京嘉联诚业医疗器械销售有限公司 | 是 | 是 | 是 | （标准型）临时标准型 | 58.63.17 |  | C04040111900002045210000097 | 临时型,长度:29.5mm开口宽度:11.9mm操作方式：外持式
357 | 27 | 神经外科 | 动脉瘤夹 | 已申请 | C0404011190000204521 | 国械注进20173136832 | 脑动脉瘤夹YASARGIL Aneurysm Clips | 脑动脉瘤夹 | 钛6铝4钒合金 | 枚 | 79 | 麦迪德致公司Medicon eG | 北京嘉联诚业医疗器械销售有限公司 | 是 | 是 | 是 | （标准型）临时标准型 | 58.63.09 |  | C04040111900002045210000096 | 临时型,长度:27mm开口宽度:8.7mm操作方式：外持式
357 | 27 | 神经外科 | 动脉瘤夹 | 已申请 | C0404011190000204521 | 国械注进20173136832 | 脑动脉瘤夹YASARGIL Aneurysm Clips | 脑动脉瘤夹 | 钛6铝4钒合金 | 枚 | 79 | 麦迪德致公司Medicon eG | 北京嘉联诚业医疗器械销售有限公司 | 是 | 是 | 是 | （标准型）临时标准型 | 58.47.55 |  | C04040111900002045210000095 | 临时型,长度:11.5mm开口宽度:5.6mm操作方式：外持式
357 | 27 | 神经外科 | 动脉瘤夹 | 已申请 | C0404011190000204521 | 国械注进20173136832 | 脑动脉瘤夹YASARGIL Aneurysm Clips | 脑动脉瘤夹 | 钛6铝4钒合金 | 枚 | 79 | 麦迪德致公司Medicon eG | 北京嘉联诚业医疗器械销售有限公司 | 是 | 是 | 是 | （标准型）临时标准型 | 58.64.37 |  | C04040111900002045210000094 | 临时型,长度:22mm开口宽度:7.9mm操作方式：外持式
357 | 27 | 神经外科 | 动脉瘤夹 | 已申请 | C0404011190000204521 | 国械注进20173136832 | 脑动脉瘤夹YASARGIL Aneurysm Clips | 脑动脉瘤夹 | 钛6铝4钒合金 | 枚 | 79 | 麦迪德致公司Medicon eG | 北京嘉联诚业医疗器械销售有限公司 | 是 | 是 | 是 | （标准型）临时标准型 | 58.64.39 |  | C04040111900002045210000093 | 临时型,长度:25mm开口宽度:9.1mm操作方式：外持式
357 | 27 | 神经外科 | 动脉瘤夹 | 已申请 | C0404011190000204521 | 国械注进20173136832 | 脑动脉瘤夹YASARGIL Aneurysm Clips | 脑动脉瘤夹 | 钛6铝4钒合金 | 枚 | 79 | 麦迪德致公司Medicon eG | 北京嘉联诚业医疗器械销售有限公司 | 是 | 是 | 是 | （标准型）临时标准型 | 58.65.08 |  | C04040111900002045210000092 | 临时型,长度:17mm开口宽度:5.4mm操作方式：外持式
357 | 27 | 神经外科 | 动脉瘤夹 | 已申请 | C0404011190000204521 | 国械注进20173136832 | 脑动脉瘤夹YASARGIL Aneurysm Clips | 脑动脉瘤夹 | 钛6铝4钒合金 | 枚 | 79 | 麦迪德致公司Medicon eG | 北京嘉联诚业医疗器械销售有限公司 | 是 | 是 | 是 | （标准型）临时标准型 | 58.65.07 |  | C04040111900002045210000091 | 临时型,长度:15mm开口宽度:5.6mm操作方式：外持式
357 | 27 | 神经外科 | 动脉瘤夹 | 已申请 | C0404011190000204521 | 国械注进20173136832 | 脑动脉瘤夹YASARGIL Aneurysm Clips | 脑动脉瘤夹 | 钛6铝4钒合金 | 枚 | 79 | 麦迪德致公司Medicon eG | 北京嘉联诚业医疗器械销售有限公司 | 是 | 是 | 是 | （标准型）临时标准型 | 58.61.93 |  | C04040111900002045210000090 | 临时型,长度:25mm开口宽度:7.5mm操作方式：外持式
357 | 27 | 神经外科 | 动脉瘤夹 | 已申请 | C0404011190000204521 | 国械注进20173136832 | 脑动脉瘤夹YASARGIL Aneurysm Clips | 脑动脉瘤夹 | 钛6铝4钒合金 | 枚 | 79 | 麦迪德致公司Medicon eG | 北京嘉联诚业医疗器械销售有限公司 | 是 | 是 | 是 | （标准型）临时标准型 | 58.64.61 |  | C04040111900002045210000089 | 临时型,长度:18mm开口宽度:5.5mm操作方式：外持式
357 | 27 | 神经外科 | 动脉瘤夹 | 已申请 | C0404011190000204521 | 国械注进20173136832 | 脑动脉瘤夹YASARGIL Aneurysm Clips | 脑动脉瘤夹 | 钛6铝4钒合金 | 枚 | 79 | 麦迪德致公司Medicon eG | 北京嘉联诚业医疗器械销售有限公司 | 是 | 是 | 是 | （标准型）临时标准型 | 58.64.47 |  | C04040111900002045210000088 | 临时型,长度:22mm开口宽度:7.2mm操作方式：外持式
357 | 27 | 神经外科 | 动脉瘤夹 | 已申请 | C0404011190000204521 | 国械注进20173136832 | 脑动脉瘤夹YASARGIL Aneurysm Clips | 脑动脉瘤夹 | 钛6铝4钒合金 | 枚 | 79 | 麦迪德致公司Medicon eG | 北京嘉联诚业医疗器械销售有限公司 | 是 | 是 | 是 | （标准型）临时标准型 | 58.65.25 |  | C04040111900002045210000087 | 临时型,长度:21mm开口宽度:7.2mm操作方式：外持式
357 | 27 | 神经外科 | 动脉瘤夹 | 已申请 | C0404011190000204521 | 国械注进20173136832 | 脑动脉瘤夹YASARGIL Aneurysm Clips | 脑动脉瘤夹 | 钛6铝4钒合金 | 枚 | 79 | 麦迪德致公司Medicon eG | 北京嘉联诚业医疗器械销售有限公司 | 是 | 是 | 是 | （标准型）临时标准型 | 58.65.41 |  | C04040111900002045210000086 | 临时型,长度:21.5mm开口宽度:8mm操作方式：外持式
357 | 27 | 神经外科 | 动脉瘤夹 | 已申请 | C0404011190000204521 | 国械注进20173136832 | 脑动脉瘤夹YASARGIL Aneurysm Clips | 脑动脉瘤夹 | 钛6铝4钒合金 | 枚 | 79 | 麦迪德致公司Medicon eG | 北京嘉联诚业医疗器械销售有限公司 | 是 | 是 | 是 | （标准型）临时标准型 | 58.64.25 |  | C04040111900002045210000085 | 临时型,长度:17mm开口宽度:4.9mm操作方式：外持式
357 | 27 | 神经外科 | 动脉瘤夹 | 已申请 | C0404011190000204521 | 国械注进20173136832 | 脑动脉瘤夹YASARGIL Aneurysm Clips | 脑动脉瘤夹 | 钛6铝4钒合金 | 枚 | 79 | 麦迪德致公司Medicon eG | 北京嘉联诚业医疗器械销售有限公司 | 是 | 是 | 是 | （标准型）临时标准型 | 58.64.12 |  | C04040111900002045210000084 | 临时型,长度:27mm开口宽度:9.6mm操作方式：外持式
357 | 27 | 神经外科 | 动脉瘤夹 | 已申请 | C0404011190000204521 | 国械注进20173136832 | 脑动脉瘤夹YASARGIL Aneurysm Clips | 脑动脉瘤夹 | 钛6铝4钒合金 | 枚 | 79 | 麦迪德致公司Medicon eG | 北京嘉联诚业医疗器械销售有限公司 | 是 | 是 | 是 | （标准型）临时标准型 | 58.64.21 |  | C04040111900002045210000083 | 临时型,长度:23mm开口宽度:7.2mm操作方式：外持式
357 | 27 | 神经外科 | 动脉瘤夹 | 已申请 | C0404011190000204521 | 国械注进20173136832 | 脑动脉瘤夹YASARGIL Aneurysm Clips | 脑动脉瘤夹 | 钛6铝4钒合金 | 枚 | 79 | 麦迪德致公司Medicon eG | 北京嘉联诚业医疗器械销售有限公司 | 是 | 是 | 是 | （标准型）临时标准型 | 58.47.30 |  | C04040111900002045210000082 | 临时型,长度:23mm开口宽度:8.8mm操作方式：外持式
357 | 27 | 神经外科 | 动脉瘤夹 | 已申请 | C0404011190000204521 | 国械注进20173136832 | 脑动脉瘤夹YASARGIL Aneurysm Clips | 脑动脉瘤夹 | 钛6铝4钒合金 | 枚 | 79 | 麦迪德致公司Medicon eG | 北京嘉联诚业医疗器械销售有限公司 | 是 | 是 | 是 | （标准型）临时标准型 | 58.47.57 |  | C04040111900002045210000081 | 临时型,长度:11.5mm开口宽度:5.6mm操作方式：外持式
357 | 27 | 神经外科 | 动脉瘤夹 | 已申请 | C0404011190000204521 | 国械注进20173136832 | 脑动脉瘤夹YASARGIL Aneurysm Clips | 脑动脉瘤夹 | 钛6铝4钒合金 | 枚 | 79 | 麦迪德致公司Medicon eG | 北京嘉联诚业医疗器械销售有限公司 | 是 | 是 | 是 | （标准型）临时标准型 | 58.65.29 |  | C04040111900002045210000080 | 临时型,长度:21mm开口宽度:7.2mm操作方式：外持式
357 | 27 | 神经外科 | 动脉瘤夹 | 已申请 | C0404011190000204521 | 国械注进20173136832 | 脑动脉瘤夹YASARGIL Aneurysm Clips | 脑动脉瘤夹 | 钛6铝4钒合金 | 枚 | 79 | 麦迪德致公司Medicon eG | 北京嘉联诚业医疗器械销售有限公司 | 是 | 是 | 是 | （标准型）临时标准型 | 58.61.87 |  | C04040111900002045210000079 | 临时型,长度:20mm开口宽度:6.5mm操作方式：外持式
357 | 27 | 神经外科 | 动脉瘤夹 | 已申请 | C0404011190000204521 | 国械注进20173136832 | 脑动脉瘤夹YASARGIL Aneurysm Clips | 脑动脉瘤夹 | 钛6铝4钒合金 | 枚 | 79 | 麦迪德致公司Medicon eG | 北京嘉联诚业医疗器械销售有限公司 | 是 | 是 | 是 | （标准型）临时标准型 | 58.65.49 |  | C04040111900002045210000078 | 临时型,长度:19.5mm开口宽度:6.2mm操作方式：外持式
357 | 27 | 神经外科 | 动脉瘤夹 | 已申请 | C0404011190000204521 | 国械注进20173136832 | 脑动脉瘤夹YASARGIL Aneurysm Clips | 脑动脉瘤夹 | 钛6铝4钒合金 | 枚 | 79 | 麦迪德致公司Medicon eG | 北京嘉联诚业医疗器械销售有限公司 | 是 | 是 | 是 | （标准型）临时标准型 | 58.64.55 |  | C04040111900002045210000077 | 临时型,长度:18mm开口宽度:5.5mm操作方式：外持式
357 | 27 | 神经外科 | 动脉瘤夹 | 已申请 | C0404011190000204521 | 国械注进20173136832 | 脑动脉瘤夹YASARGIL Aneurysm Clips | 脑动脉瘤夹 | 钛6铝4钒合金 | 枚 | 79 | 麦迪德致公司Medicon eG | 北京嘉联诚业医疗器械销售有限公司 | 是 | 是 | 是 | （标准型）临时标准型 | 58.47.37 |  | C04040111900002045210000076 | 临时型,长度:20mm开口宽度:6.2mm操作方式：外持式
357 | 27 | 神经外科 | 动脉瘤夹 | 已申请 | C0404011190000204521 | 国械注进20173136832 | 脑动脉瘤夹YASARGIL Aneurysm Clips | 脑动脉瘤夹 | 钛6铝4钒合金 | 枚 | 79 | 麦迪德致公司Medicon eG | 北京嘉联诚业医疗器械销售有限公司 | 是 | 是 | 是 | （标准型）临时标准型 | 58.65.37 |  | C04040111900002045210000075 | 临时型,长度:19mm开口宽度:5.7mm操作方式：外持式
357 | 27 | 神经外科 | 动脉瘤夹 | 已申请 | C0404011190000204521 | 国械注进20173136832 | 脑动脉瘤夹YASARGIL Aneurysm Clips | 脑动脉瘤夹 | 钛6铝4钒合金 | 枚 | 79 | 麦迪德致公司Medicon eG | 北京嘉联诚业医疗器械销售有限公司 | 是 | 是 | 是 | （标准型）临时标准型 | 58.47.25 |  | C04040111900002045210000074 | 临时型,长度:19mm开口宽度:7mm操作方式：外持式
357 | 27 | 神经外科 | 动脉瘤夹 | 已申请 | C0404011190000204521 | 国械注进20173136832 | 脑动脉瘤夹YASARGIL Aneurysm Clips | 脑动脉瘤夹 | 钛6铝4钒合金 | 枚 | 79 | 麦迪德致公司Medicon eG | 北京嘉联诚业医疗器械销售有限公司 | 是 | 是 | 是 | （标准型）临时标准型 | 58.47.45 |  | C04040111900002045210000073 | 临时型,长度:18.5mm开口宽度:5.8mm操作方式：外持式
357 | 27 | 神经外科 | 动脉瘤夹 | 已申请 | C0404011190000204521 | 国械注进20173136832 | 脑动脉瘤夹YASARGIL Aneurysm Clips | 脑动脉瘤夹 | 钛6铝4钒合金 | 枚 | 79 | 麦迪德致公司Medicon eG | 北京嘉联诚业医疗器械销售有限公司 | 是 | 是 | 是 | （标准型）临时标准型 | 58.64.67 |  | C04040111900002045210000072 | 临时型,长度:27mm开口宽度:8.8mm操作方式：外持式
357 | 27 | 神经外科 | 动脉瘤夹 | 已申请 | C0404011190000204521 | 国械注进20173136832 | 脑动脉瘤夹YASARGIL Aneurysm Clips | 脑动脉瘤夹 | 钛6铝4钒合金 | 枚 | 79 | 麦迪德致公司Medicon eG | 北京嘉联诚业医疗器械销售有限公司 | 是 | 是 | 是 | （标准型）临时标准型 | 58.64.31 |  | C04040111900002045210000071 | 临时型,长度:16mm开口宽度:4.9mm操作方式：外持式
357 | 27 | 神经外科 | 动脉瘤夹 | 已申请 | C0404011190000204521 | 国械注进20173136832 | 脑动脉瘤夹YASARGIL Aneurysm Clips | 脑动脉瘤夹 | 钛6铝4钒合金 | 枚 | 79 | 麦迪德致公司Medicon eG | 北京嘉联诚业医疗器械销售有限公司 | 是 | 是 | 是 | （标准型）临时标准型 | 58.61.89 |  | C04040111900002045210000070 | 临时型,长度:22mm开口宽度:7.8mm操作方式：外持式
357 | 27 | 神经外科 | 动脉瘤夹 | 已申请 | C0404011190000204521 | 国械注进20173136832 | 脑动脉瘤夹YASARGIL Aneurysm Clips | 脑动脉瘤夹 | 钛6铝4钒合金 | 枚 | 79 | 麦迪德致公司Medicon eG | 北京嘉联诚业医疗器械销售有限公司 | 是 | 是 | 是 | （标准型）临时标准型 | 58.65.05 |  | C04040111900002045210000069 | 临时型,长度:15mm开口宽度:5.6mm操作方式：外持式
357 | 27 | 神经外科 | 动脉瘤夹 | 已申请 | C0404011190000204521 | 国械注进20173136832 | 脑动脉瘤夹YASARGIL Aneurysm Clips | 脑动脉瘤夹 | 钛6铝4钒合金 | 枚 | 79 | 麦迪德致公司Medicon eG | 北京嘉联诚业医疗器械销售有限公司 | 是 | 是 | 是 | （标准型）临时标准型 | 58.65.21 |  | C04040111900002045210000068 | 临时型,长度:20mm开口宽度:5.6mm操作方式：外持式
357 | 27 | 神经外科 | 动脉瘤夹 | 已申请 | C0404011190000204521 | 国械注进20173136832 | 脑动脉瘤夹YASARGIL Aneurysm Clips | 脑动脉瘤夹 | 钛6铝4钒合金 | 枚 | 79 | 麦迪德致公司Medicon eG | 北京嘉联诚业医疗器械销售有限公司 | 是 | 是 | 是 | （标准型）临时标准型 | 58.60.71 |  | C04040111900002045210000067 | 临时型,长度:30mm开口宽度:11.4mm操作方式：外持式
357 | 27 | 神经外科 | 动脉瘤夹 | 已申请 | C0404011190000204521 | 国械注进20173136832 | 脑动脉瘤夹YASARGIL Aneurysm Clips | 脑动脉瘤夹 | 钛6铝4钒合金 | 枚 | 79 | 麦迪德致公司Medicon eG | 北京嘉联诚业医疗器械销售有限公司 | 是 | 是 | 是 | （标准型）临时标准型 | 58.63.20 |  | C04040111900002045210000066 | 临时型,长度:38mm开口宽度:13mm操作方式：外持式
357 | 27 | 神经外科 | 动脉瘤夹 | 已申请 | C0404011190000204521 | 国械注进20173136832 | 脑动脉瘤夹YASARGIL Aneurysm Clips | 脑动脉瘤夹 | 钛6铝4钒合金 | 枚 | 79 | 麦迪德致公司Medicon eG | 北京嘉联诚业医疗器械销售有限公司 | 是 | 是 | 是 | （标准型）临时标准型 | 58.64.71 |  | C04040111900002045210000065 | 临时型,长度:31mm开口宽度:10mm操作方式：外持式
357 | 27 | 神经外科 | 动脉瘤夹 | 已申请 | C0404011190000204521 | 国械注进20173136832 | 脑动脉瘤夹YASARGIL Aneurysm Clips | 脑动脉瘤夹 | 钛6铝4钒合金 | 枚 | 79 | 麦迪德致公司Medicon eG | 北京嘉联诚业医疗器械销售有限公司 | 是 | 是 | 是 | （标准型）临时标准型 | 58.65.31 |  | C04040111900002045210000064 | 临时型,长度:22mm开口宽度:8.2mm操作方式：外持式
357 | 27 | 神经外科 | 动脉瘤夹 | 已申请 | C0404011190000204521 | 国械注进20173136832 | 脑动脉瘤夹YASARGIL Aneurysm Clips | 脑动脉瘤夹 | 钛6铝4钒合金 | 枚 | 79 | 麦迪德致公司Medicon eG | 北京嘉联诚业医疗器械销售有限公司 | 是 | 是 | 是 | （标准型）临时标准型 | 58.47.35 |  | C04040111900002045210000063 | 临时型,长度:19mm开口宽度:5.8mm操作方式：外持式
357 | 27 | 神经外科 | 动脉瘤夹 | 已申请 | C0404011190000204521 | 国械注进20173136832 | 脑动脉瘤夹YASARGIL Aneurysm Clips | 脑动脉瘤夹 | 钛6铝4钒合金 | 枚 | 79 | 麦迪德致公司Medicon eG | 北京嘉联诚业医疗器械销售有限公司 | 是 | 是 | 是 | （标准型）临时标准型 | 58.47.47 |  | C04040111900002045210000062 | 临时型,长度:20mm开口宽度:6.2mm操作方式：外持式
357 | 27 | 神经外科 | 动脉瘤夹 | 已申请 | C0404011190000204521 | 国械注进20173136832 | 脑动脉瘤夹YASARGIL Aneurysm Clips | 脑动脉瘤夹 | 钛6铝4钒合金 | 枚 | 79 | 麦迪德致公司Medicon eG | 北京嘉联诚业医疗器械销售有限公司 | 是 | 是 | 是 | （标准型）临时标准型 | 58.47.15 |  | C04040111900002045210000061 | 临时型,长度:17.5mm开口宽度:5.8mm操作方式：外持式
357 | 27 | 神经外科 | 动脉瘤夹 | 已申请 | C0404011190000204521 | 国械注进20173136832 | 脑动脉瘤夹YASARGIL Aneurysm Clips | 脑动脉瘤夹 | 钛6铝4钒合金 | 枚 | 79 | 麦迪德致公司Medicon eG | 北京嘉联诚业医疗器械销售有限公司 | 是 | 是 | 是 | （标准型）临时标准型 | 58.64.45 |  | C04040111900002045210000060 | 临时型,长度:20.5mm开口宽度:6.5mm操作方式：外持式
357 | 27 | 神经外科 | 动脉瘤夹 | 已申请 | C0404011190000204521 | 国械注进20173136832 | 脑动脉瘤夹YASARGIL Aneurysm Clips | 脑动脉瘤夹 | 钛6铝4钒合金 | 枚 | 79 | 麦迪德致公司Medicon eG | 北京嘉联诚业医疗器械销售有限公司 | 是 | 是 | 是 | （标准型）临时标准型 | 58.47.67 |  | C04040111900002045210000059 | 临时型,长度:11.5mm开口宽度:5.6mm操作方式：外持式
357 | 27 | 神经外科 | 动脉瘤夹 | 已申请 | C0404011190000204521 | 国械注进20173136832 | 脑动脉瘤夹YASARGIL Aneurysm Clips | 脑动脉瘤夹 | 钛6铝4钒合金 | 枚 | 79 | 麦迪德致公司Medicon eG | 北京嘉联诚业医疗器械销售有限公司 | 是 | 是 | 是 | （标准型）临时标准型 | 58.47.05 |  | C04040111900002045210000058 | 临时型,长度:17.5mm开口宽度:5.8mm操作方式：外持式
357 | 27 | 神经外科 | 动脉瘤夹 | 已申请 | C0404011190000204521 | 国械注进20173136832 | 脑动脉瘤夹YASARGIL Aneurysm Clips | 脑动脉瘤夹 | 钛6铝4钒合金 | 枚 | 79 | 麦迪德致公司Medicon eG | 北京嘉联诚业医疗器械销售有限公司 | 是 | 是 | 是 | （标准型）临时标准型 | 58.47.65 |  | C04040111900002045210000057 | 临时型,长度:11.5mm开口宽度:5.6mm操作方式：外持式
357 | 27 | 神经外科 | 动脉瘤夹 | 已申请 | C0404011190000204521 | 国械注进20173136832 | 脑动脉瘤夹YASARGIL Aneurysm Clips | 脑动脉瘤夹 | 钛6铝4钒合金 | 枚 | 79 | 麦迪德致公司Medicon eG | 北京嘉联诚业医疗器械销售有限公司 | 是 | 是 | 是 | （标准型）临时标准型 | 58.64.42 |  | C04040111900002045210000056 | 临时型,长度:28mm开口宽度:10.3mm操作方式：外持式
357 | 27 | 神经外科 | 动脉瘤夹 | 已申请 | C0404011190000204521 | 国械注进20173136832 | 脑动脉瘤夹YASARGIL Aneurysm Clips | 脑动脉瘤夹 | 钛6铝4钒合金 | 枚 | 79 | 麦迪德致公司Medicon eG | 北京嘉联诚业医疗器械销售有限公司 | 是 | 是 | 是 | （标准型）临时标准型 | 58.64.17 |  | C04040111900002045210000055 | 临时型,长度:20mm开口宽度:6.5mm操作方式：外持式
357 | 27 | 神经外科 | 动脉瘤夹 | 已申请 | C0404011190000204521 | 国械注进20173136832 | 脑动脉瘤夹YASARGIL Aneurysm Clips | 脑动脉瘤夹 | 钛6铝4钒合金 | 枚 | 79 | 麦迪德致公司Medicon eG | 北京嘉联诚业医疗器械销售有限公司 | 是 | 是 | 是 | （标准型）临时标准型 | 58.64.27 |  | C04040111900002045210000054 | 临时型,长度:16mm开口宽度:4.9mm操作方式：外持式
357 | 27 | 神经外科 | 动脉瘤夹 | 已申请 | C0404011190000204521 | 国械注进20173136832 | 脑动脉瘤夹YASARGIL Aneurysm Clips | 脑动脉瘤夹 | 钛6铝4钒合金 | 枚 | 79 | 麦迪德致公司Medicon eG | 北京嘉联诚业医疗器械销售有限公司 | 是 | 是 | 是 | （标准型）临时标准型 | 58.64.09 |  | C04040111900002045210000053 | 临时型,长度:24mm开口宽度:8.4mm操作方式：外持式
357 | 27 | 神经外科 | 动脉瘤夹 | 已申请 | C0404011190000204521 | 国械注进20173136832 | 脑动脉瘤夹YASARGIL Aneurysm Clips | 脑动脉瘤夹 | 钛6铝4钒合金 | 枚 | 79 | 麦迪德致公司Medicon eG | 北京嘉联诚业医疗器械销售有限公司 | 是 | 是 | 是 | （标准型）临时标准型 | 58.64.15 |  | C04040111900002045210000052 | 临时型,长度:19mm开口宽度:5.8mm操作方式：外持式
357 | 27 | 神经外科 | 动脉瘤夹 | 已申请 | C0404011190000204521 | 国械注进20173136832 | 脑动脉瘤夹YASARGIL Aneurysm Clips | 脑动脉瘤夹 | 钛6铝4钒合金 | 枚 | 79 | 麦迪德致公司Medicon eG | 北京嘉联诚业医疗器械销售有限公司 | 是 | 是 | 是 | （标准型）临时标准型 | 58.47.17 |  | C04040111900002045210000051 | 临时型,长度:17.5mm开口宽度:5.8mm操作方式：外持式
357 | 27 | 神经外科 | 动脉瘤夹 | 已申请 | C0404011190000204521 | 国械注进20173136832 | 脑动脉瘤夹YASARGIL Aneurysm Clips | 脑动脉瘤夹 | 钛6铝4钒合金 | 枚 | 79 | 麦迪德致公司Medicon eG | 北京嘉联诚业医疗器械销售有限公司 | 是 | 是 | 是 | （标准型）临时标准型 | 58.64.57 |  | C04040111900002045210000050 | 临时型,长度:17.5mm开口宽度:5.5mm操作方式：外持式
357 | 27 | 神经外科 | 动脉瘤夹 | 已申请 | C0404011190000204521 | 国械注进20173136832 | 脑动脉瘤夹YASARGIL Aneurysm Clips | 脑动脉瘤夹 | 钛6铝4钒合金 | 枚 | 79 | 麦迪德致公司Medicon eG | 北京嘉联诚业医疗器械销售有限公司 | 是 | 是 | 是 | （标准型）临时标准型 | 58.47.07 |  | C04040111900002045210000049 | 临时型,长度:17.5mm开口宽度:5.8mm操作方式：外持式
357 | 27 | 神经外科 | 动脉瘤夹 | 已申请 | C0404011190000204521 | 国械注进20173136832 | 脑动脉瘤夹YASARGIL Aneurysm Clips | 脑动脉瘤夹 | 钛6铝4钒合金 | 枚 | 79 | 麦迪德致公司Medicon eG | 北京嘉联诚业医疗器械销售有限公司 | 是 | 是 | 是 | （标准型）临时标准型 | 58.64.51 |  | C04040111900002045210000048 | 临时型,长度:24mm开口宽度:7.8mm操作方式：外持式
357 | 27 | 神经外科 | 动脉瘤夹 | 已申请 | C0404011190000204521 | 国械注进20173136832 | 脑动脉瘤夹YASARGIL Aneurysm Clips | 脑动脉瘤夹 | 钛6铝4钒合金 | 枚 | 79 | 麦迪德致公司Medicon eG | 北京嘉联诚业医疗器械销售有限公司 | 是 | 是 | 是 | （标准型）临时标准型 | 58.65.10 |  | C04040111900002045210000047 | 临时型,长度:15mm开口宽度:5.6mm操作方式：外持式
357 | 27 | 神经外科 | 动脉瘤夹 | 已申请 | C0404011190000204521 | 国械注进20173136832 | 脑动脉瘤夹YASARGIL Aneurysm Clips | 脑动脉瘤夹 | 钛6铝4钒合金 | 枚 | 79 | 麦迪德致公司Medicon eG | 北京嘉联诚业医疗器械销售有限公司 | 是 | 是 | 是 | （标准型）临时标准型 | 58.60.72 |  | C04040111900002045210000046 | 临时型,长度:35mm开口宽度:13.3mm操作方式：外持式
357 | 27 | 神经外科 | 动脉瘤夹 | 已申请 | C0404011190000204521 | 国械注进20173136832 | 脑动脉瘤夹YASARGIL Aneurysm Clips | 脑动脉瘤夹 | 钛6铝4钒合金 | 枚 | 79 | 麦迪德致公司Medicon eG | 北京嘉联诚业医疗器械销售有限公司 | 是 | 是 | 是 | （标准型）临时标准型 | 58.47.27 |  | C04040111900002045210000045 | 临时型,长度:21mm开口宽度:7.8mm操作方式：外持式
357 | 27 | 神经外科 | 动脉瘤夹 | 已申请 | C0404011190000204521 | 国械注进20173136832 | 脑动脉瘤夹YASARGIL Aneurysm Clips | 脑动脉瘤夹 | 钛6铝4钒合金 | 枚 | 79 | 麦迪德致公司Medicon eG | 北京嘉联诚业医疗器械销售有限公司 | 是 | 是 | 是 | （标准型）临时标准型 | 58.47.20 |  | C04040111900002045210000044 | 临时型,长度:17.5mm开口宽度:5.8mm操作方式：外持式
357 | 27 | 神经外科 | 动脉瘤夹 | 已申请 | C0404011190000204521 | 国械注进20173136832 | 脑动脉瘤夹YASARGIL Aneurysm Clips | 脑动脉瘤夹 | 钛6铝4钒合金 | 枚 | 79 | 麦迪德致公司Medicon eG | 北京嘉联诚业医疗器械销售有限公司 | 是 | 是 | 是 | （标准型）临时标准型 | 58.64.07 |  | C04040111900002045210000043 | 临时型,长度:22mm开口宽度:7.4mm操作方式：外持式
362 | 27 | 神经外科 | 动脉瘤夹 | 已申请 | C0404011190000203878 | 国械注进20163135001 | 动脉瘤夹 | 动脉瘤夹 | 钛合金 | 个 | 8 | 瑞穗株式会社ミズホ株式会社 | 北京美科创新科技有限公司 | 是 | 否 | 是 | （07-934-56）T1迷你临时型 | 07-934-56 |  | C04040111900002038780000045 | 临时型，长度:13.3mm,开口宽度:6mm，操作方式：外持式
362 | 27 | 神经外科 | 动脉瘤夹 | 已申请 | C0404011190000203878 | 国械注进20163135001 | 动脉瘤夹 | 动脉瘤夹 | 钛合金 | 个 | 8 | 瑞穗株式会社ミズホ株式会社 | 北京美科创新科技有限公司 | 是 | 否 | 是 | （07-934-58）T1迷你临时型 | 07-934-58 |  | C04040111900002038780000044 | 临时型，长度:13.4mm,开口宽度:6mm，操作方式：外持式
362 | 27 | 神经外科 | 动脉瘤夹 | 已申请 | C0404011190000203878 | 国械注进20163135001 | 动脉瘤夹 | 动脉瘤夹 | 钛合金 | 个 | 8 | 瑞穗株式会社ミズホ株式会社 | 北京美科创新科技有限公司 | 是 | 否 | 是 | （07-934-57）T1迷你临时型 | 07-934-57 |  | C04040111900002038780000043 | 临时型，长度:13.3mm,开口宽度:6mm，操作方式：外持式
362 | 27 | 神经外科 | 动脉瘤夹 | 已申请 | C0404011190000203878 | 国械注进20163135001 | 动脉瘤夹 | 动脉瘤夹 | 钛合金 | 个 | 8 | 瑞穗株式会社ミズホ株式会社 | 北京美科创新科技有限公司 | 是 | 否 | 是 | （07-934-51）T1标准临时型 | 07-934-51 |  | C04040111900002038780000029 | 临时型，长度:15.6mm,开口宽度:7.5mm，操作方式：外持式
362 | 27 | 神经外科 | 动脉瘤夹 | 已申请 | C0404011190000203878 | 国械注进20163135001 | 动脉瘤夹 | 动脉瘤夹 | 钛合金 | 个 | 8 | 瑞穗株式会社ミズホ株式会社 | 北京美科创新科技有限公司 | 是 | 否 | 是 | （07-934-54）T1标准临时型 | 07-934-54 |  | C04040111900002038780000028 | 临时型，长度:17.1mm,开口宽度:8mm，操作方式：外持式
362 | 27 | 神经外科 | 动脉瘤夹 | 已申请 | C0404011190000203878 | 国械注进20163135001 | 动脉瘤夹 | 动脉瘤夹 | 钛合金 | 个 | 8 | 瑞穗株式会社ミズホ株式会社 | 北京美科创新科技有限公司 | 是 | 否 | 是 | （07-934-55）T1标准临时型 | 07-934-55 |  | C04040111900002038780000027 | 临时型，长度:19.6mm,开口宽度:10mm，操作方式：外持式
362 | 27 | 神经外科 | 动脉瘤夹 | 已申请 | C0404011190000203878 | 国械注进20163135001 | 动脉瘤夹 | 动脉瘤夹 | 钛合金 | 个 | 8 | 瑞穗株式会社ミズホ株式会社 | 北京美科创新科技有限公司 | 是 | 否 | 是 | （07-934-52）T1标准临时型 | 07-934-52 |  | C04040111900002038780000026 | 临时型，长度:18.6mm,开口宽度:9.5mm，操作方式：外持式
362 | 27 | 神经外科 | 动脉瘤夹 | 已申请 | C0404011190000203878 | 国械注进20163135001 | 动脉瘤夹 | 动脉瘤夹 | 钛合金 | 个 | 8 | 瑞穗株式会社ミズホ株式会社 | 北京美科创新科技有限公司 | 是 | 否 | 是 | （07-934-53）T1标准临时型 | 07-934-53 |  | C04040111900002038780000025 | 临时型，长度:19.8mm,开口宽度:10mm，操作方式：外持式
367 | 27 | 神经外科 | 动脉瘤夹 | 已申请 | C0404021190000303878 | 国械注进20163135001 | 动脉瘤夹 | 动脉瘤夹 | 钛合金 | 个 | 18 | 瑞穗株式会社ミズホ株式会社 | 北京美科创新科技有限公司 | 是 | 否 | 是 | （07-934-29）T1跨血管型 | 07-934-29 |  | C04040211900003038780000148 | 永久型，长度:23mm,开口宽度:12mm，操作方式：外持式
367 | 27 | 神经外科 | 动脉瘤夹 | 已申请 | C0404021190000303878 | 国械注进20163135001 | 动脉瘤夹 | 动脉瘤夹 | 钛合金 | 个 | 18 | 瑞穗株式会社ミズホ株式会社 | 北京美科创新科技有限公司 | 是 | 否 | 是 | （07-934-43）T1跨血管型 | 07-934-43 |  | C04040211900003038780000147 | 永久型，长度:17mm,开口宽度:9mm，操作方式：外持式
367 | 27 | 神经外科 | 动脉瘤夹 | 已申请 | C0404021190000303878 | 国械注进20163135001 | 动脉瘤夹 | 动脉瘤夹 | 钛合金 | 个 | 18 | 瑞穗株式会社ミズホ株式会社 | 北京美科创新科技有限公司 | 是 | 否 | 是 | （07-934-35）T1跨血管型 | 07-934-35 |  | C04040211900003038780000146 | 永久型，长度:18.8mm,开口宽度:10mm，操作方式：外持式
367 | 27 | 神经外科 | 动脉瘤夹 | 已申请 | C0404021190000303878 | 国械注进20163135001 | 动脉瘤夹 | 动脉瘤夹 | 钛合金 | 个 | 18 | 瑞穗株式会社ミズホ株式会社 | 北京美科创新科技有限公司 | 是 | 否 | 是 | （07-934-37）T1跨血管型 | 07-934-37 |  | C04040211900003038780000145 | 永久型，长度:21.3mm,开口宽度:12mm，操作方式：外持式
367 | 27 | 神经外科 | 动脉瘤夹 | 已申请 | C0404021190000303878 | 国械注进20163135001 | 动脉瘤夹 | 动脉瘤夹 | 钛合金 | 个 | 18 | 瑞穗株式会社ミズホ株式会社 | 北京美科创新科技有限公司 | 是 | 否 | 是 | （07-934-34）T1跨血管型 | 07-934-34 |  | C04040211900003038780000144 | 永久型，长度:19.7mm,开口宽度:10mm，操作方式：外持式
367 | 27 | 神经外科 | 动脉瘤夹 | 已申请 | C0404021190000303878 | 国械注进20163135001 | 动脉瘤夹 | 动脉瘤夹 | 钛合金 | 个 | 18 | 瑞穗株式会社ミズホ株式会社 | 北京美科创新科技有限公司 | 是 | 否 | 是 | （07-934-32）T1跨血管型 | 07-934-32 |  | C04040211900003038780000143 | 永久型，长度:17.2mm,开口宽度:9mm，操作方式：外持式
367 | 27 | 神经外科 | 动脉瘤夹 | 已申请 | C0404021190000303878 | 国械注进20163135001 | 动脉瘤夹 | 动脉瘤夹 | 钛合金 | 个 | 18 | 瑞穗株式会社ミズホ株式会社 | 北京美科创新科技有限公司 | 是 | 否 | 是 | （07-934-27）T1跨血管型 | 07-934-27 |  | C04040211900003038780000142 | 永久型，长度:24.4mm,开口宽度:12.5mm，操作方式：外持式
367 | 27 | 神经外科 | 动脉瘤夹 | 已申请 | C0404021190000303878 | 国械注进20163135001 | 动脉瘤夹 | 动脉瘤夹 | 钛合金 | 个 | 18 | 瑞穗株式会社ミズホ株式会社 | 北京美科创新科技有限公司 | 是 | 否 | 是 | （07-934-42）T1跨血管型 | 07-934-42 |  | C04040211900003038780000141 | 永久型，长度:17mm,开口宽度:9mm，操作方式：外持式
367 | 27 | 神经外科 | 动脉瘤夹 | 已申请 | C0404021190000303878 | 国械注进20163135001 | 动脉瘤夹 | 动脉瘤夹 | 钛合金 | 个 | 18 | 瑞穗株式会社ミズホ株式会社 | 北京美科创新科技有限公司 | 是 | 否 | 是 | （07-934-31）T1跨血管型 | 07-934-31 |  | C04040211900003038780000140 | 永久型，长度:29mm,开口宽度:14mm，操作方式：外持式
367 | 27 | 神经外科 | 动脉瘤夹 | 已申请 | C0404021190000303878 | 国械注进20163135001 | 动脉瘤夹 | 动脉瘤夹 | 钛合金 | 个 | 18 | 瑞穗株式会社ミズホ株式会社 | 北京美科创新科技有限公司 | 是 | 否 | 是 | （07-934-39）T1跨血管型 | 07-934-39 |  | C04040211900003038780000139 | 永久型，长度:15.3mm,开口宽度:7.5mm，操作方式：外持式
367 | 27 | 神经外科 | 动脉瘤夹 | 已申请 | C0404021190000303878 | 国械注进20163135001 | 动脉瘤夹 | 动脉瘤夹 | 钛合金 | 个 | 18 | 瑞穗株式会社ミズホ株式会社 | 北京美科创新科技有限公司 | 是 | 否 | 是 | （07-934-40）T1跨血管型 | 07-934-40 |  | C04040211900003038780000138 | 永久型，长度:15.3mm,开口宽度:7.5mm，操作方式：外持式
367 | 27 | 神经外科 | 动脉瘤夹 | 已申请 | C0404021190000303878 | 国械注进20163135001 | 动脉瘤夹 | 动脉瘤夹 | 钛合金 | 个 | 18 | 瑞穗株式会社ミズホ株式会社 | 北京美科创新科技有限公司 | 是 | 否 | 是 | （07-934-33）T1跨血管型 | 07-934-33 |  | C04040211900003038780000137 | 永久型，长度:18.4mm,开口宽度:9.5mm，操作方式：外持式
367 | 27 | 神经外科 | 动脉瘤夹 | 已申请 | C0404021190000303878 | 国械注进20163135001 | 动脉瘤夹 | 动脉瘤夹 | 钛合金 | 个 | 18 | 瑞穗株式会社ミズホ株式会社 | 北京美科创新科技有限公司 | 是 | 否 | 是 | （07-934-30）T1跨血管型 | 07-934-30 |  | C04040211900003038780000136 | 永久型，长度:26mm,开口宽度:13mm，操作方式：外持式
367 | 27 | 神经外科 | 动脉瘤夹 | 已申请 | C0404021190000303878 | 国械注进20163135001 | 动脉瘤夹 | 动脉瘤夹 | 钛合金 | 个 | 18 | 瑞穗株式会社ミズホ株式会社 | 北京美科创新科技有限公司 | 是 | 否 | 是 | （07-934-38）T1跨血管型 | 07-934-38 |  | C04040211900003038780000135 | 永久型，长度:15.3mm,开口宽度:7.5mm，操作方式：外持式
367 | 27 | 神经外科 | 动脉瘤夹 | 已申请 | C0404021190000303878 | 国械注进20163135001 | 动脉瘤夹 | 动脉瘤夹 | 钛合金 | 个 | 18 | 瑞穗株式会社ミズホ株式会社 | 北京美科创新科技有限公司 | 是 | 否 | 是 | （07-934-28）T1跨血管型 | 07-934-28 |  | C04040211900003038780000134 | 永久型，长度:27.4mm,开口宽度:13.5mm，操作方式：外持式
367 | 27 | 神经外科 | 动脉瘤夹 | 已申请 | C0404021190000303878 | 国械注进20163135001 | 动脉瘤夹 | 动脉瘤夹 | 钛合金 | 个 | 18 | 瑞穗株式会社ミズホ株式会社 | 北京美科创新科技有限公司 | 是 | 否 | 是 | （07-934-26）T1跨血管型 | 07-934-26 |  | C04040211900003038780000133 | 永久型，长度:21.4mm,开口宽度:11.5mm，操作方式：外持式
367 | 27 | 神经外科 | 动脉瘤夹 | 已申请 | C0404021190000303878 | 国械注进20163135001 | 动脉瘤夹 | 动脉瘤夹 | 钛合金 | 个 | 18 | 瑞穗株式会社ミズホ株式会社 | 北京美科创新科技有限公司 | 是 | 否 | 是 | （07-934-41）T1跨血管型 | 07-934-41 |  | C04040211900003038780000132 | 永久型，长度:17mm,开口宽度:9mm，操作方式：外持式
367 | 27 | 神经外科 | 动脉瘤夹 | 已申请 | C0404021190000303878 | 国械注进20163135001 | 动脉瘤夹 | 动脉瘤夹 | 钛合金 | 个 | 18 | 瑞穗株式会社ミズホ株式会社 | 北京美科创新科技有限公司 | 是 | 否 | 是 | （07-934-36）T1跨血管型 | 07-934-36 |  | C04040211900003038780000131 | 永久型，长度:20.1mm,开口宽度:11mm，操作方式：外持式
811 | 27 | 神经外科 | 动脉瘤夹 | 已申请 | C0404011190000103878 | 国械注进20163135001 | 动脉瘤夹 | 动脉瘤夹 | 钛合金 | 个 | 59 | 瑞穗株式会社ミズホ株式会社 | 北京美科创新科技有限公司 | 是 | 否 | 是 | （17-001-96）T2迷你型 | 17-001-96 |  | C04040111900001038780000267 | 永久型，长度:12.3mm,开口宽度:7mm，操作方式：外持式
811 | 27 | 神经外科 | 动脉瘤夹 | 已申请 | C0404011190000103878 | 国械注进20163135001 | 动脉瘤夹 | 动脉瘤夹 | 钛合金 | 个 | 59 | 瑞穗株式会社ミズホ株式会社 | 北京美科创新科技有限公司 | 是 | 否 | 是 | （17-002-18）T2迷你型 | 17-002-18 |  | C04040111900001038780000266 | 永久型，长度:12.8mm,开口宽度:7mm，操作方式：外持式
811 | 27 | 神经外科 | 动脉瘤夹 | 已申请 | C0404011190000103878 | 国械注进20163135001 | 动脉瘤夹 | 动脉瘤夹 | 钛合金 | 个 | 59 | 瑞穗株式会社ミズホ株式会社 | 北京美科创新科技有限公司 | 是 | 否 | 是 | （17-001-88）T2迷你型 | 17-001-88 |  | C04040111900001038780000265 | 永久型，长度:13.3mm,开口宽度:7.5mm，操作方式：外持式
811 | 27 | 神经外科 | 动脉瘤夹 | 已申请 | C0404011190000103878 | 国械注进20163135001 | 动脉瘤夹 | 动脉瘤夹 | 钛合金 | 个 | 59 | 瑞穗株式会社ミズホ株式会社 | 北京美科创新科技有限公司 | 是 | 否 | 是 | （17-001-81）T2迷你型 | 17-001-81 |  | C04040111900001038780000264 | 永久型，长度:12.3mm,开口宽度:7mm，操作方式：外持式
811 | 27 | 神经外科 | 动脉瘤夹 | 已申请 | C0404011190000103878 | 国械注进20163135001 | 动脉瘤夹 | 动脉瘤夹 | 钛合金 | 个 | 59 | 瑞穗株式会社ミズホ株式会社 | 北京美科创新科技有限公司 | 是 | 否 | 是 | （17-001-85）T2迷你型 | 17-001-85 |  | C04040111900001038780000263 | 永久型，长度:10.3mm,开口宽度:5.5mm，操作方式：外持式
811 | 27 | 神经外科 | 动脉瘤夹 | 已申请 | C0404011190000103878 | 国械注进20163135001 | 动脉瘤夹 | 动脉瘤夹 | 钛合金 | 个 | 59 | 瑞穗株式会社ミズホ株式会社 | 北京美科创新科技有限公司 | 是 | 否 | 是 | （17-001-87）T2迷你型 | 17-001-87 |  | C04040111900001038780000262 | 永久型，长度:11.3mm,开口宽度:6mm，操作方式：外持式
811 | 27 | 神经外科 | 动脉瘤夹 | 已申请 | C0404011190000103878 | 国械注进20163135001 | 动脉瘤夹 | 动脉瘤夹 | 钛合金 | 个 | 59 | 瑞穗株式会社ミズホ株式会社 | 北京美科创新科技有限公司 | 是 | 否 | 是 | （17-001-83）T2迷你型 | 17-001-83 |  | C04040111900001038780000261 | 永久型，长度:11.3mm,开口宽度:6.5mm，操作方式：外持式
811 | 27 | 神经外科 | 动脉瘤夹 | 已申请 | C0404011190000103878 | 国械注进20163135001 | 动脉瘤夹 | 动脉瘤夹 | 钛合金 | 个 | 59 | 瑞穗株式会社ミズホ株式会社 | 北京美科创新科技有限公司 | 是 | 否 | 是 | （17-001-98）T2迷你型 | 17-001-98 |  | C04040111900001038780000260 | 永久型，长度:14.5mm,开口宽度:8mm，操作方式：外持式
811 | 27 | 神经外科 | 动脉瘤夹 | 已申请 | C0404011190000103878 | 国械注进20163135001 | 动脉瘤夹 | 动脉瘤夹 | 钛合金 | 个 | 59 | 瑞穗株式会社ミズホ株式会社 | 北京美科创新科技有限公司 | 是 | 否 | 是 | （17-001-80）T2迷你型 | 17-001-80 |  | C04040111900001038780000259 | 永久型，长度:10.3mm,开口宽度:5.5mm，操作方式：外持式
811 | 27 | 神经外科 | 动脉瘤夹 | 已申请 | C0404011190000103878 | 国械注进20163135001 | 动脉瘤夹 | 动脉瘤夹 | 钛合金 | 个 | 59 | 瑞穗株式会社ミズホ株式会社 | 北京美科创新科技有限公司 | 是 | 否 | 是 | （17-001-97）T2迷你型 | 17-001-97 |  | C04040111900001038780000258 | 永久型，长度:13mm,开口宽度:7mm，操作方式：外持式
811 | 27 | 神经外科 | 动脉瘤夹 | 已申请 | C0404011190000103878 | 国械注进20163135001 | 动脉瘤夹 | 动脉瘤夹 | 钛合金 | 个 | 59 | 瑞穗株式会社ミズホ株式会社 | 北京美科创新科技有限公司 | 是 | 否 | 是 | （17-002-19）T2迷你型 | 17-002-19 |  | C04040111900001038780000257 | 永久型，长度:14.7mm,开口宽度:8.5mm，操作方式：外持式
811 | 27 | 神经外科 | 动脉瘤夹 | 已申请 | C0404011190000103878 | 国械注进20163135001 | 动脉瘤夹 | 动脉瘤夹 | 钛合金 | 个 | 59 | 瑞穗株式会社ミズホ株式会社 | 北京美科创新科技有限公司 | 是 | 否 | 是 | （17-001-89）T2迷你型 | 17-001-89 |  | C04040111900001038780000256 | 永久型，长度:15mm,开口宽度:8.5mm，操作方式：外持式
811 | 27 | 神经外科 | 动脉瘤夹 | 已申请 | C0404011190000103878 | 国械注进20163135001 | 动脉瘤夹 | 动脉瘤夹 | 钛合金 | 个 | 59 | 瑞穗株式会社ミズホ株式会社 | 北京美科创新科技有限公司 | 是 | 否 | 是 | （17-001-95）T2迷你型 | 17-001-95 |  | C04040111900001038780000255 | 永久型，长度:10.3mm,开口宽度:5.5mm，操作方式：外持式
811 | 27 | 神经外科 | 动脉瘤夹 | 已申请 | C0404011190000103878 | 国械注进20163135001 | 动脉瘤夹 | 动脉瘤夹 | 钛合金 | 个 | 59 | 瑞穗株式会社ミズホ株式会社 | 北京美科创新科技有限公司 | 是 | 否 | 是 | （17-002-20）T2迷你型 | 17-002-20 |  | C04040111900001038780000254 | 永久型，长度:17mm,开口宽度:10mm，操作方式：外持式
811 | 27 | 神经外科 | 动脉瘤夹 | 已申请 | C0404011190000103878 | 国械注进20163135001 | 动脉瘤夹 | 动脉瘤夹 | 钛合金 | 个 | 59 | 瑞穗株式会社ミズホ株式会社 | 北京美科创新科技有限公司 | 是 | 否 | 是 | （17-002-16）T2迷你型 | 17-002-16 |  | C04040111900001038780000253 | 永久型，长度:12.8mm,开口宽度:7mm，操作方式：外持式
811 | 27 | 神经外科 | 动脉瘤夹 | 已申请 | C0404011190000103878 | 国械注进20163135001 | 动脉瘤夹 | 动脉瘤夹 | 钛合金 | 个 | 59 | 瑞穗株式会社ミズホ株式会社 | 北京美科创新科技有限公司 | 是 | 否 | 是 | （17-001-84）T2迷你型 | 17-001-84 |  | C04040111900001038780000252 | 永久型，长度:12.3mm,开口宽度:7mm，操作方式：外持式
811 | 27 | 神经外科 | 动脉瘤夹 | 已申请 | C0404011190000103878 | 国械注进20163135001 | 动脉瘤夹 | 动脉瘤夹 | 钛合金 | 个 | 59 | 瑞穗株式会社ミズホ株式会社 | 北京美科创新科技有限公司 | 是 | 否 | 是 | （17-002-17）T2迷你型 | 17-002-17 |  | C04040111900001038780000251 | 永久型，长度:11.8mm,开口宽度:6.5mm，操作方式：外持式
811 | 27 | 神经外科 | 动脉瘤夹 | 已申请 | C0404011190000103878 | 国械注进20163135001 | 动脉瘤夹 | 动脉瘤夹 | 钛合金 | 个 | 59 | 瑞穗株式会社ミズホ株式会社 | 北京美科创新科技有限公司 | 是 | 否 | 是 | （17-001-86）T2迷你型 | 17-001-86 |  | C04040111900001038780000250 | 永久型，长度:13.3mm,开口宽度:7.5mm，操作方式：外持式
811 | 27 | 神经外科 | 动脉瘤夹 | 已申请 | C0404011190000103878 | 国械注进20163135001 | 动脉瘤夹 | 动脉瘤夹 | 钛合金 | 个 | 59 | 瑞穗株式会社ミズホ株式会社 | 北京美科创新科技有限公司 | 是 | 否 | 是 | （17-001-99）T2迷你型 | 17-001-99 |  | C04040111900001038780000249 | 永久型，长度:11.5mm,开口宽度:6.5mm，操作方式：外持式
811 | 27 | 神经外科 | 动脉瘤夹 | 已申请 | C0404011190000103878 | 国械注进20163135001 | 动脉瘤夹 | 动脉瘤夹 | 钛合金 | 个 | 59 | 瑞穗株式会社ミズホ株式会社 | 北京美科创新科技有限公司 | 是 | 否 | 是 | （17-002-21）T2迷你型 | 17-002-21 |  | C04040111900001038780000248 | 永久型，长度:11.8mm,开口宽度:6.5mm，操作方式：外持式
811 | 27 | 神经外科 | 动脉瘤夹 | 已申请 | C0404011190000103878 | 国械注进20163135001 | 动脉瘤夹 | 动脉瘤夹 | 钛合金 | 个 | 59 | 瑞穗株式会社ミズホ株式会社 | 北京美科创新科技有限公司 | 是 | 否 | 是 | （17-002-15）T2迷你型 | 17-002-15 |  | C04040111900001038780000247 | 永久型，长度:14.3mm,开口宽度:8mm，操作方式：外持式
811 | 27 | 神经外科 | 动脉瘤夹 | 已申请 | C0404011190000103878 | 国械注进20163135001 | 动脉瘤夹 | 动脉瘤夹 | 钛合金 | 个 | 59 | 瑞穗株式会社ミズホ株式会社 | 北京美科创新科技有限公司 | 是 | 否 | 是 | （17-001-01）T2标准型 | 17-001-01 |  | C04040111900001038780000170 | 永久型，长度:15.8mm,开口宽度:8.5mm，操作方式：外持式
811 | 27 | 神经外科 | 动脉瘤夹 | 已申请 | C0404011190000103878 | 国械注进20163135001 | 动脉瘤夹 | 动脉瘤夹 | 钛合金 | 个 | 59 | 瑞穗株式会社ミズホ株式会社 | 北京美科创新科技有限公司 | 是 | 否 | 是 | （17-001-50）T2标准型 | 17-001-50 |  | C04040111900001038780000169 | 永久型，长度:22.8mm,开口宽度:13mm，操作方式：外持式
811 | 27 | 神经外科 | 动脉瘤夹 | 已申请 | C0404011190000103878 | 国械注进20163135001 | 动脉瘤夹 | 动脉瘤夹 | 钛合金 | 个 | 59 | 瑞穗株式会社ミズホ株式会社 | 北京美科创新科技有限公司 | 是 | 否 | 是 | （17-001-73）T2标准型 | 17-001-73 |  | C04040111900001038780000168 | 永久型，长度:19.8mm,开口宽度:11mm，操作方式：外持式
811 | 27 | 神经外科 | 动脉瘤夹 | 已申请 | C0404011190000103878 | 国械注进20163135001 | 动脉瘤夹 | 动脉瘤夹 | 钛合金 | 个 | 59 | 瑞穗株式会社ミズホ株式会社 | 北京美科创新科技有限公司 | 是 | 否 | 是 | （17-001-10）T2标准型 | 17-001-10 |  | C04040111900001038780000167 | 永久型，长度:20.8mm,开口宽度:11.5mm，操作方式：外持式
811 | 27 | 神经外科 | 动脉瘤夹 | 已申请 | C0404011190000103878 | 国械注进20163135001 | 动脉瘤夹 | 动脉瘤夹 | 钛合金 | 个 | 59 | 瑞穗株式会社ミズホ株式会社 | 北京美科创新科技有限公司 | 是 | 否 | 是 | （17-001-13）T2标准型 | 17-001-13 |  | C04040111900001038780000166 | 永久型，长度:23mm,开口宽度:13mm，操作方式：外持式
811 | 27 | 神经外科 | 动脉瘤夹 | 已申请 | C0404011190000103878 | 国械注进20163135001 | 动脉瘤夹 | 动脉瘤夹 | 钛合金 | 个 | 59 | 瑞穗株式会社ミズホ株式会社 | 北京美科创新科技有限公司 | 是 | 否 | 是 | （17-001-02）T2标准型 | 17-001-02 |  | C04040111900001038780000165 | 永久型，长度:18.8mm,开口宽度:10.5mm，操作方式：外持式
811 | 27 | 神经外科 | 动脉瘤夹 | 已申请 | C0404011190000103878 | 国械注进20163135001 | 动脉瘤夹 | 动脉瘤夹 | 钛合金 | 个 | 59 | 瑞穗株式会社ミズホ株式会社 | 北京美科创新科技有限公司 | 是 | 否 | 是 | （17-001-05）T2标准型 | 17-001-05 |  | C04040111900001038780000164 | 永久型，长度:19.6mm,开口宽度:11mm，操作方式：外持式
811 | 27 | 神经外科 | 动脉瘤夹 | 已申请 | C0404011190000103878 | 国械注进20163135001 | 动脉瘤夹 | 动脉瘤夹 | 钛合金 | 个 | 59 | 瑞穗株式会社ミズホ株式会社 | 北京美科创新科技有限公司 | 是 | 否 | 是 | （17-001-16）T2标准型 | 17-001-16 |  | C04040111900001038780000163 | 永久型，长度:25mm,开口宽度:14mm，操作方式：外持式
811 | 27 | 神经外科 | 动脉瘤夹 | 已申请 | C0404011190000103878 | 国械注进20163135001 | 动脉瘤夹 | 动脉瘤夹 | 钛合金 | 个 | 59 | 瑞穗株式会社ミズホ株式会社 | 北京美科创新科技有限公司 | 是 | 否 | 是 | （17-001-24）T2标准型 | 17-001-24 |  | C04040111900001038780000162 | 永久型，长度:16.9mm,开口宽度:9mm，操作方式：外持式
811 | 27 | 神经外科 | 动脉瘤夹 | 已申请 | C0404011190000103878 | 国械注进20163135001 | 动脉瘤夹 | 动脉瘤夹 | 钛合金 | 个 | 59 | 瑞穗株式会社ミズホ株式会社 | 北京美科创新科技有限公司 | 是 | 否 | 是 | （17-001-62）T2标准型 | 17-001-62 |  | C04040111900001038780000161 | 永久型，长度:16.3mm,开口宽度:9mm，操作方式：外持式
811 | 27 | 神经外科 | 动脉瘤夹 | 已申请 | C0404011190000103878 | 国械注进20163135001 | 动脉瘤夹 | 动脉瘤夹 | 钛合金 | 个 | 59 | 瑞穗株式会社ミズホ株式会社 | 北京美科创新科技有限公司 | 是 | 否 | 是 | （17-001-64）T2标准型 | 17-001-64 |  | C04040111900001038780000160 | 永久型，长度:18.6mm,开口宽度:10.5mm，操作方式：外持式
811 | 27 | 神经外科 | 动脉瘤夹 | 已申请 | C0404011190000103878 | 国械注进20163135001 | 动脉瘤夹 | 动脉瘤夹 | 钛合金 | 个 | 59 | 瑞穗株式会社ミズホ株式会社 | 北京美科创新科技有限公司 | 是 | 否 | 是 | （17-001-25）T2标准型 | 17-001-25 |  | C04040111900001038780000159 | 永久型，长度:17.4mm,开口宽度:9.5mm，操作方式：外持式
811 | 27 | 神经外科 | 动脉瘤夹 | 已申请 | C0404011190000103878 | 国械注进20163135001 | 动脉瘤夹 | 动脉瘤夹 | 钛合金 | 个 | 59 | 瑞穗株式会社ミズホ株式会社 | 北京美科创新科技有限公司 | 是 | 否 | 是 | （17-001-61）T2标准型 | 17-001-61 |  | C04040111900001038780000158 | 永久型，长度:15mm,开口宽度:8mm，操作方式：外持式
811 | 27 | 神经外科 | 动脉瘤夹 | 已申请 | C0404011190000103878 | 国械注进20163135001 | 动脉瘤夹 | 动脉瘤夹 | 钛合金 | 个 | 59 | 瑞穗株式会社ミズホ株式会社 | 北京美科创新科技有限公司 | 是 | 否 | 是 | （17-001-23）T2标准型 | 17-001-23 |  | C04040111900001038780000157 | 永久型，长度:16.4mm,开口宽度:9mm，操作方式：外持式
811 | 27 | 神经外科 | 动脉瘤夹 | 已申请 | C0404011190000103878 | 国械注进20163135001 | 动脉瘤夹 | 动脉瘤夹 | 钛合金 | 个 | 59 | 瑞穗株式会社ミズホ株式会社 | 北京美科创新科技有限公司 | 是 | 否 | 是 | （17-001-03）T2标准型 | 17-001-03 |  | C04040111900001038780000156 | 永久型，长度:20mm,开口宽度:11mm，操作方式：外持式
811 | 27 | 神经外科 | 动脉瘤夹 | 已申请 | C0404011190000103878 | 国械注进20163135001 | 动脉瘤夹 | 动脉瘤夹 | 钛合金 | 个 | 59 | 瑞穗株式会社ミズホ株式会社 | 北京美科创新科技有限公司 | 是 | 否 | 是 | （17-001-22）T2标准型 | 17-001-22 |  | C04040111900001038780000155 | 永久型，长度:15mm,开口宽度:8mm，操作方式：外持式
811 | 27 | 神经外科 | 动脉瘤夹 | 已申请 | C0404011190000103878 | 国械注进20163135001 | 动脉瘤夹 | 动脉瘤夹 | 钛合金 | 个 | 59 | 瑞穗株式会社ミズホ株式会社 | 北京美科创新科技有限公司 | 是 | 否 | 是 | （17-001-06）T2标准型 | 17-001-06 |  | C04040111900001038780000154 | 永久型，长度:17.8mm,开口宽度:10mm，操作方式：外持式
811 | 27 | 神经外科 | 动脉瘤夹 | 已申请 | C0404011190000103878 | 国械注进20163135001 | 动脉瘤夹 | 动脉瘤夹 | 钛合金 | 个 | 59 | 瑞穗株式会社ミズホ株式会社 | 北京美科创新科技有限公司 | 是 | 否 | 是 | （17-001-12）T2标准型 | 17-001-12 |  | C04040111900001038780000153 | 永久型，长度:20.1mm,开口宽度:11mm，操作方式：外持式
811 | 27 | 神经外科 | 动脉瘤夹 | 已申请 | C0404011190000103878 | 国械注进20163135001 | 动脉瘤夹 | 动脉瘤夹 | 钛合金 | 个 | 59 | 瑞穗株式会社ミズホ株式会社 | 北京美科创新科技有限公司 | 是 | 否 | 是 | （17-001-68）T2标准型 | 17-001-68 |  | C04040111900001038780000152 | 永久型，长度:17.8mm,开口宽度:10mm，操作方式：外持式
811 | 27 | 神经外科 | 动脉瘤夹 | 已申请 | C0404011190000103878 | 国械注进20163135001 | 动脉瘤夹 | 动脉瘤夹 | 钛合金 | 个 | 59 | 瑞穗株式会社ミズホ株式会社 | 北京美科创新科技有限公司 | 是 | 否 | 是 | （17-001-20）T2标准型 | 17-001-20 |  | C04040111900001038780000151 | 永久型，长度:15mm,开口宽度:8mm，操作方式：外持式
811 | 27 | 神经外科 | 动脉瘤夹 | 已申请 | C0404011190000103878 | 国械注进20163135001 | 动脉瘤夹 | 动脉瘤夹 | 钛合金 | 个 | 59 | 瑞穗株式会社ミズホ株式会社 | 北京美科创新科技有限公司 | 是 | 否 | 是 | （17-001-66）T2标准型 | 17-001-66 |  | C04040111900001038780000150 | 永久型，长度:19.8mm,开口宽度:11mm，操作方式：外持式
811 | 27 | 神经外科 | 动脉瘤夹 | 已申请 | C0404011190000103878 | 国械注进20163135001 | 动脉瘤夹 | 动脉瘤夹 | 钛合金 | 个 | 59 | 瑞穗株式会社ミズホ株式会社 | 北京美科创新科技有限公司 | 是 | 否 | 是 | （17-001-48）T2标准型 | 17-001-48 |  | C04040111900001038780000149 | 永久型，长度:20.5mm,开口宽度:11.5mm，操作方式：外持式
811 | 27 | 神经外科 | 动脉瘤夹 | 已申请 | C0404011190000103878 | 国械注进20163135001 | 动脉瘤夹 | 动脉瘤夹 | 钛合金 | 个 | 59 | 瑞穗株式会社ミズホ株式会社 | 北京美科创新科技有限公司 | 是 | 否 | 是 | （17-001-60）T2标准型 | 17-001-60 |  | C04040111900001038780000148 | 永久型，长度:15mm,开口宽度:8mm，操作方式：外持式
811 | 27 | 神经外科 | 动脉瘤夹 | 已申请 | C0404011190000103878 | 国械注进20163135001 | 动脉瘤夹 | 动脉瘤夹 | 钛合金 | 个 | 59 | 瑞穗株式会社ミズホ株式会社 | 北京美科创新科技有限公司 | 是 | 否 | 是 | （17-001-04）T2标准型 | 17-001-04 |  | C04040111900001038780000147 | 永久型，长度:17.3mm,开口宽度:9.5mm，操作方式：外持式
811 | 27 | 神经外科 | 动脉瘤夹 | 已申请 | C0404011190000103878 | 国械注进20163135001 | 动脉瘤夹 | 动脉瘤夹 | 钛合金 | 个 | 59 | 瑞穗株式会社ミズホ株式会社 | 北京美科创新科技有限公司 | 是 | 否 | 是 | （17-001-15）T2标准型 | 17-001-15 |  | C04040111900001038780000146 | 永久型，长度:23.8mm,开口宽度:13.5mm，操作方式：外持式
811 | 27 | 神经外科 | 动脉瘤夹 | 已申请 | C0404011190000103878 | 国械注进20163135001 | 动脉瘤夹 | 动脉瘤夹 | 钛合金 | 个 | 59 | 瑞穗株式会社ミズホ株式会社 | 北京美科创新科技有限公司 | 是 | 否 | 是 | （17-001-63）T2标准型 | 17-001-63 |  | C04040111900001038780000145 | 永久型，长度:17.4mm,开口宽度:9.5mm，操作方式：外持式
811 | 27 | 神经外科 | 动脉瘤夹 | 已申请 | C0404011190000103878 | 国械注进20163135001 | 动脉瘤夹 | 动脉瘤夹 | 钛合金 | 个 | 59 | 瑞穗株式会社ミズホ株式会社 | 北京美科创新科技有限公司 | 是 | 否 | 是 | （17-001-07）T2标准型 | 17-001-07 |  | C04040111900001038780000144 | 永久型，长度:21.5mm,开口宽度:12mm，操作方式：外持式
811 | 27 | 神经外科 | 动脉瘤夹 | 已申请 | C0404011190000103878 | 国械注进20163135001 | 动脉瘤夹 | 动脉瘤夹 | 钛合金 | 个 | 59 | 瑞穗株式会社ミズホ株式会社 | 北京美科创新科技有限公司 | 是 | 否 | 是 | （17-001-08）T2标准型 | 17-001-08 |  | C04040111900001038780000143 | 永久型，长度:17.8mm,开口宽度:9.5mm，操作方式：外持式
811 | 27 | 神经外科 | 动脉瘤夹 | 已申请 | C0404011190000103878 | 国械注进20163135001 | 动脉瘤夹 | 动脉瘤夹 | 钛合金 | 个 | 59 | 瑞穗株式会社ミズホ株式会社 | 北京美科创新科技有限公司 | 是 | 否 | 是 | （17-001-49）T2标准型 | 17-001-49 |  | C04040111900001038780000142 | 永久型，长度:22.2mm,开口宽度:12.5mm，操作方式：外持式
811 | 27 | 神经外科 | 动脉瘤夹 | 已申请 | C0404011190000103878 | 国械注进20163135001 | 动脉瘤夹 | 动脉瘤夹 | 钛合金 | 个 | 59 | 瑞穗株式会社ミズホ株式会社 | 北京美科创新科技有限公司 | 是 | 否 | 是 | （17-001-11）T2标准型 | 17-001-11 |  | C04040111900001038780000141 | 永久型，长度:22.9mm,开口宽度:13.5mm，操作方式：外持式
811 | 27 | 神经外科 | 动脉瘤夹 | 已申请 | C0404011190000103878 | 国械注进20163135001 | 动脉瘤夹 | 动脉瘤夹 | 钛合金 | 个 | 59 | 瑞穗株式会社ミズホ株式会社 | 北京美科创新科技有限公司 | 是 | 否 | 是 | （17-001-09）T2标准型 | 17-001-09 |  | C04040111900001038780000140 | 永久型，长度:17.8mm,开口宽度:10mm，操作方式：外持式
811 | 27 | 神经外科 | 动脉瘤夹 | 已申请 | C0404011190000103878 | 国械注进20163135001 | 动脉瘤夹 | 动脉瘤夹 | 钛合金 | 个 | 59 | 瑞穗株式会社ミズホ株式会社 | 北京美科创新科技有限公司 | 是 | 否 | 是 | （17-001-18）T2标准型 | 17-001-18 |  | C04040111900001038780000139 | 永久型，长度:26.8mm,开口宽度:15.5mm，操作方式：外持式
811 | 27 | 神经外科 | 动脉瘤夹 | 已申请 | C0404011190000103878 | 国械注进20163135001 | 动脉瘤夹 | 动脉瘤夹 | 钛合金 | 个 | 59 | 瑞穗株式会社ミズホ株式会社 | 北京美科创新科技有限公司 | 是 | 否 | 是 | （17-001-17）T2标准型 | 17-001-17 |  | C04040111900001038780000138 | 永久型，长度:26.8mm,开口宽度:15.5mm，操作方式：外持式
811 | 27 | 神经外科 | 动脉瘤夹 | 已申请 | C0404011190000103878 | 国械注进20163135001 | 动脉瘤夹 | 动脉瘤夹 | 钛合金 | 个 | 59 | 瑞穗株式会社ミズホ株式会社 | 北京美科创新科技有限公司 | 是 | 否 | 是 | （17-001-69）T2标准型 | 17-001-69 |  | C04040111900001038780000137 | 永久型，长度:17.8mm,开口宽度:9.5mm，操作方式：外持式
811 | 27 | 神经外科 | 动脉瘤夹 | 已申请 | C0404011190000103878 | 国械注进20163135001 | 动脉瘤夹 | 动脉瘤夹 | 钛合金 | 个 | 59 | 瑞穗株式会社ミズホ株式会社 | 北京美科创新科技有限公司 | 是 | 否 | 是 | （17-001-47）T2标准型 | 17-001-47 |  | C04040111900001038780000136 | 永久型，长度:18.7mm,开口宽度:10.5mm，操作方式：外持式
811 | 27 | 神经外科 | 动脉瘤夹 | 已申请 | C0404011190000103878 | 国械注进20163135001 | 动脉瘤夹 | 动脉瘤夹 | 钛合金 | 个 | 59 | 瑞穗株式会社ミズホ株式会社 | 北京美科创新科技有限公司 | 是 | 否 | 是 | （17-001-14）T2标准型 | 17-001-14 |  | C04040111900001038780000135 | 永久型，长度:25mm,开口宽度:14mm，操作方式：外持式
811 | 27 | 神经外科 | 动脉瘤夹 | 已申请 | C0404011190000103878 | 国械注进20163135001 | 动脉瘤夹 | 动脉瘤夹 | 钛合金 | 个 | 59 | 瑞穗株式会社ミズホ株式会社 | 北京美科创新科技有限公司 | 是 | 否 | 是 | （17-001-65）T2标准型 | 17-001-65 |  | C04040111900001038780000134 | 永久型，长度:19.8mm,开口宽度:11mm，操作方式：外持式
811 | 27 | 神经外科 | 动脉瘤夹 | 已申请 | C0404011190000103878 | 国械注进20163135001 | 动脉瘤夹 | 动脉瘤夹 | 钛合金 | 个 | 59 | 瑞穗株式会社ミズホ株式会社 | 北京美科创新科技有限公司 | 是 | 否 | 是 | （17-001-21）T2标准型 | 17-001-21 |  | C04040111900001038780000133 | 永久型，长度:15mm,开口宽度:8mm，操作方式：外持式
813 | 27 | 神经外科 | 动脉瘤夹 | 已申请 | C0404011190000203878 | 国械注进20163135001 | 动脉瘤夹 | 动脉瘤夹 | 钛合金 | 个 | 8 | 瑞穗株式会社ミズホ株式会社 | 北京美科创新科技有限公司 | 是 | 否 | 是 | （17-001-57）T2迷你临时型 | 17-001-57 |  | C04040111900002038780000032 | 临时型，长度:12.3mm,开口宽度:7mm，操作方式：外持式
813 | 27 | 神经外科 | 动脉瘤夹 | 已申请 | C0404011190000203878 | 国械注进20163135001 | 动脉瘤夹 | 动脉瘤夹 | 钛合金 | 个 | 8 | 瑞穗株式会社ミズホ株式会社 | 北京美科创新科技有限公司 | 是 | 否 | 是 | （17-001-58）T2迷你临时型 | 17-001-58 |  | C04040111900002038780000031 | 临时型，长度:12.3mm,开口宽度:7mm，操作方式：外持式
813 | 27 | 神经外科 | 动脉瘤夹 | 已申请 | C0404011190000203878 | 国械注进20163135001 | 动脉瘤夹 | 动脉瘤夹 | 钛合金 | 个 | 8 | 瑞穗株式会社ミズホ株式会社 | 北京美科创新科技有限公司 | 是 | 否 | 是 | （17-001-56）T2迷你临时型 | 17-001-56 |  | C04040111900002038780000030 | 临时型，长度:12.3mm,开口宽度:7mm，操作方式：外持式
813 | 27 | 神经外科 | 动脉瘤夹 | 已申请 | C0404011190000203878 | 国械注进20163135001 | 动脉瘤夹 | 动脉瘤夹 | 钛合金 | 个 | 8 | 瑞穗株式会社ミズホ株式会社 | 北京美科创新科技有限公司 | 是 | 否 | 是 | （17-001-55）T2标准临时型 | 17-001-55 |  | C04040111900002038780000024 | 临时型，长度:19.8mm,开口宽度:11mm，操作方式：外持式
813 | 27 | 神经外科 | 动脉瘤夹 | 已申请 | C0404011190000203878 | 国械注进20163135001 | 动脉瘤夹 | 动脉瘤夹 | 钛合金 | 个 | 8 | 瑞穗株式会社ミズホ株式会社 | 北京美科创新科技有限公司 | 是 | 否 | 是 | （17-001-54）T2标准临时型 | 17-001-54 |  | C04040111900002038780000023 | 临时型，长度:17.3mm,开口宽度:9.5mm，操作方式：外持式
813 | 27 | 神经外科 | 动脉瘤夹 | 已申请 | C0404011190000203878 | 国械注进20163135001 | 动脉瘤夹 | 动脉瘤夹 | 钛合金 | 个 | 8 | 瑞穗株式会社ミズホ株式会社 | 北京美科创新科技有限公司 | 是 | 否 | 是 | （17-001-51）T2标准临时型 | 17-001-51 |  | C04040111900002038780000022 | 临时型，长度:15.8mm,开口宽度:9mm，操作方式：外持式
813 | 27 | 神经外科 | 动脉瘤夹 | 已申请 | C0404011190000203878 | 国械注进20163135001 | 动脉瘤夹 | 动脉瘤夹 | 钛合金 | 个 | 8 | 瑞穗株式会社ミズホ株式会社 | 北京美科创新科技有限公司 | 是 | 否 | 是 | （17-001-52）T2标准临时型 | 17-001-52 |  | C04040111900002038780000021 | 临时型，长度:18.8mm,开口宽度:10.5mm，操作方式：外持式
813 | 27 | 神经外科 | 动脉瘤夹 | 已申请 | C0404011190000203878 | 国械注进20163135001 | 动脉瘤夹 | 动脉瘤夹 | 钛合金 | 个 | 8 | 瑞穗株式会社ミズホ株式会社 | 北京美科创新科技有限公司 | 是 | 否 | 是 | （17-001-53）T2标准临时型 | 17-001-53 |  | C04040111900002038780000020 | 临时型，长度:20mm,开口宽度:11.5mm，操作方式：外持式
816 | 27 | 神经外科 | 动脉瘤夹 | 已申请 | C0404021190000303878 | 国械注进20163135001 | 动脉瘤夹 | 动脉瘤夹 | 钛合金 | 个 | 18 | 瑞穗株式会社ミズホ株式会社 | 北京美科创新科技有限公司 | 是 | 否 | 是 | （17-001-40）T2跨血管型 | 17-001-40 |  | C04040211900003038780000166 | 永久型，长度:13.9mm,开口宽度:7.5mm，操作方式：外持式
816 | 27 | 神经外科 | 动脉瘤夹 | 已申请 | C0404021190000303878 | 国械注进20163135001 | 动脉瘤夹 | 动脉瘤夹 | 钛合金 | 个 | 18 | 瑞穗株式会社ミズホ株式会社 | 北京美科创新科技有限公司 | 是 | 否 | 是 | （17-001-42）T2跨血管型 | 17-001-42 |  | C04040211900003038780000165 | 永久型，长度:15.6mm,开口宽度:8.5mm，操作方式：外持式
816 | 27 | 神经外科 | 动脉瘤夹 | 已申请 | C0404021190000303878 | 国械注进20163135001 | 动脉瘤夹 | 动脉瘤夹 | 钛合金 | 个 | 18 | 瑞穗株式会社ミズホ株式会社 | 北京美科创新科技有限公司 | 是 | 否 | 是 | （17-001-41）T2跨血管型 | 17-001-41 |  | C04040211900003038780000164 | 永久型，长度:15.6mm,开口宽度:8.5mm，操作方式：外持式
816 | 27 | 神经外科 | 动脉瘤夹 | 已申请 | C0404021190000303878 | 国械注进20163135001 | 动脉瘤夹 | 动脉瘤夹 | 钛合金 | 个 | 18 | 瑞穗株式会社ミズホ株式会社 | 北京美科创新科技有限公司 | 是 | 否 | 是 | （17-001-27）T2跨血管型 | 17-001-27 |  | C04040211900003038780000163 | 永久型，长度:22.9mm,开口宽度:13mm，操作方式：外持式
816 | 27 | 神经外科 | 动脉瘤夹 | 已申请 | C0404021190000303878 | 国械注进20163135001 | 动脉瘤夹 | 动脉瘤夹 | 钛合金 | 个 | 18 | 瑞穗株式会社ミズホ株式会社 | 北京美科创新科技有限公司 | 是 | 否 | 是 | （17-001-30）T2跨血管型 | 17-001-30 |  | C04040211900003038780000162 | 永久型，长度:24.6mm,开口宽度:14mm，操作方式：外持式
816 | 27 | 神经外科 | 动脉瘤夹 | 已申请 | C0404021190000303878 | 国械注进20163135001 | 动脉瘤夹 | 动脉瘤夹 | 钛合金 | 个 | 18 | 瑞穗株式会社ミズホ株式会社 | 北京美科创新科技有限公司 | 是 | 否 | 是 | （17-001-32）T2跨血管型 | 17-001-32 |  | C04040211900003038780000161 | 永久型，长度:15.8mm,开口宽度:8.5mm，操作方式：外持式
816 | 27 | 神经外科 | 动脉瘤夹 | 已申请 | C0404021190000303878 | 国械注进20163135001 | 动脉瘤夹 | 动脉瘤夹 | 钛合金 | 个 | 18 | 瑞穗株式会社ミズホ株式会社 | 北京美科创新科技有限公司 | 是 | 否 | 是 | （17-001-38）T2跨血管型 | 17-001-38 |  | C04040211900003038780000160 | 永久型，长度:13.9mm,开口宽度:7.5mm，操作方式：外持式
816 | 27 | 神经外科 | 动脉瘤夹 | 已申请 | C0404021190000303878 | 国械注进20163135001 | 动脉瘤夹 | 动脉瘤夹 | 钛合金 | 个 | 18 | 瑞穗株式会社ミズホ株式会社 | 北京美科创新科技有限公司 | 是 | 否 | 是 | （17-001-36）T2跨血管型 | 17-001-36 |  | C04040211900003038780000159 | 永久型，长度:18.7mm,开口宽度:10mm，操作方式：外持式
816 | 27 | 神经外科 | 动脉瘤夹 | 已申请 | C0404021190000303878 | 国械注进20163135001 | 动脉瘤夹 | 动脉瘤夹 | 钛合金 | 个 | 18 | 瑞穗株式会社ミズホ株式会社 | 北京美科创新科技有限公司 | 是 | 否 | 是 | （17-001-43）T2跨血管型 | 17-001-43 |  | C04040211900003038780000158 | 永久型，长度:15.6mm,开口宽度:8.5mm，操作方式：外持式
816 | 27 | 神经外科 | 动脉瘤夹 | 已申请 | C0404021190000303878 | 国械注进20163135001 | 动脉瘤夹 | 动脉瘤夹 | 钛合金 | 个 | 18 | 瑞穗株式会社ミズホ株式会社 | 北京美科创新科技有限公司 | 是 | 否 | 是 | （17-001-29）T2跨血管型 | 17-001-29 |  | C04040211900003038780000157 | 永久型，长度:21.6mm,开口宽度:12mm，操作方式：外持式
816 | 27 | 神经外科 | 动脉瘤夹 | 已申请 | C0404021190000303878 | 国械注进20163135001 | 动脉瘤夹 | 动脉瘤夹 | 钛合金 | 个 | 18 | 瑞穗株式会社ミズホ株式会社 | 北京美科创新科技有限公司 | 是 | 否 | 是 | （17-001-33）T2跨血管型 | 17-001-33 |  | C04040211900003038780000156 | 永久型，长度:17mm,开口宽度:9mm，操作方式：外持式
816 | 27 | 神经外科 | 动脉瘤夹 | 已申请 | C0404021190000303878 | 国械注进20163135001 | 动脉瘤夹 | 动脉瘤夹 | 钛合金 | 个 | 18 | 瑞穗株式会社ミズホ株式会社 | 北京美科创新科技有限公司 | 是 | 否 | 是 | （17-001-37）T2跨血管型 | 17-001-37 |  | C04040211900003038780000155 | 永久型，长度:19.9mm,开口宽度:11mm，操作方式：外持式
816 | 27 | 神经外科 | 动脉瘤夹 | 已申请 | C0404021190000303878 | 国械注进20163135001 | 动脉瘤夹 | 动脉瘤夹 | 钛合金 | 个 | 18 | 瑞穗株式会社ミズホ株式会社 | 北京美科创新科技有限公司 | 是 | 否 | 是 | （17-001-34）T2跨血管型 | 17-001-34 |  | C04040211900003038780000154 | 永久型，长度:18.3mm,开口宽度:10mm，操作方式：外持式
816 | 27 | 神经外科 | 动脉瘤夹 | 已申请 | C0404021190000303878 | 国械注进20163135001 | 动脉瘤夹 | 动脉瘤夹 | 钛合金 | 个 | 18 | 瑞穗株式会社ミズホ株式会社 | 北京美科创新科技有限公司 | 是 | 否 | 是 | （17-001-26）T2跨血管型 | 17-001-26 |  | C04040211900003038780000153 | 永久型，长度:19.9mm,开口宽度:11mm，操作方式：外持式
816 | 27 | 神经外科 | 动脉瘤夹 | 已申请 | C0404021190000303878 | 国械注进20163135001 | 动脉瘤夹 | 动脉瘤夹 | 钛合金 | 个 | 18 | 瑞穗株式会社ミズホ株式会社 | 北京美科创新科技有限公司 | 是 | 否 | 是 | （17-001-28）T2跨血管型 | 17-001-28 |  | C04040211900003038780000152 | 永久型，长度:25.9mm,开口宽度:14.5mm，操作方式：外持式
816 | 27 | 神经外科 | 动脉瘤夹 | 已申请 | C0404021190000303878 | 国械注进20163135001 | 动脉瘤夹 | 动脉瘤夹 | 钛合金 | 个 | 18 | 瑞穗株式会社ミズホ株式会社 | 北京美科创新科技有限公司 | 是 | 否 | 是 | （17-001-31）T2跨血管型 | 17-001-31 |  | C04040211900003038780000151 | 永久型，长度:27.6mm,开口宽度:15.5mm，操作方式：外持式
816 | 27 | 神经外科 | 动脉瘤夹 | 已申请 | C0404021190000303878 | 国械注进20163135001 | 动脉瘤夹 | 动脉瘤夹 | 钛合金 | 个 | 18 | 瑞穗株式会社ミズホ株式会社 | 北京美科创新科技有限公司 | 是 | 否 | 是 | （17-001-35）T2跨血管型 | 17-001-35 |  | C04040211900003038780000150 | 永久型，长度:17.4mm,开口宽度:9.5mm，操作方式：外持式
816 | 27 | 神经外科 | 动脉瘤夹 | 已申请 | C0404021190000303878 | 国械注进20163135001 | 动脉瘤夹 | 动脉瘤夹 | 钛合金 | 个 | 18 | 瑞穗株式会社ミズホ株式会社 | 北京美科创新科技有限公司 | 是 | 否 | 是 | （17-001-39）T2跨血管型 | 17-001-39 |  | C04040211900003038780000149 | 永久型，长度:13.9mm,开口宽度:7.5mm，操作方式：外持式
902 | 27 | 神经外科 | 动脉瘤夹 | 已申请 | C0404011190000101283 | 国械注进20183462065 | 动脉瘤夹 | 动脉瘤夹 | 钛合金 | 枚 | 57 | Rebstock Instruments GmbHl雷柏仪器有限公司 | 北京嘉慧瑞德科技有限公司 | 是 | 是 | 是 | 标准永久 | 65 825T | 04048369069067 | C04040111900001012830000119 | 标准型永久动脉瘤夹 工作长度：11mm 开口宽度：6.2mm 操作方式：外持式
902 | 27 | 神经外科 | 动脉瘤夹 | 已申请 | C0404011190000101283 | 国械注进20183462065 | 动脉瘤夹 | 动脉瘤夹 | 钛合金 | 枚 | 57 | Rebstock Instruments GmbHl雷柏仪器有限公司 | 北京嘉慧瑞德科技有限公司 | 是 | 是 | 是 | 标准永久 | 65 824T | 04048369069050 | C04040111900001012830000092 | 标准型永久动脉瘤夹 工作长度：9mm 开口宽度：5.8mm 操作方式：外持式
902 | 27 | 神经外科 | 动脉瘤夹 | 已申请 | C0404011190000101283 | 国械注进20183462065 | 动脉瘤夹 | 动脉瘤夹 | 钛合金 | 枚 | 57 | Rebstock Instruments GmbHl雷柏仪器有限公司 | 北京嘉慧瑞德科技有限公司 | 是 | 是 | 是 | 标准永久 | 65 823T | 04048369069043 | C04040111900001012830000083 | 标准型永久动脉瘤夹 工作长度：5mm 开口宽度：5.4mm 操作方式：外持式
902 | 27 | 神经外科 | 动脉瘤夹 | 已申请 | C0404011190000101283 | 国械注进20183462065 | 动脉瘤夹 | 动脉瘤夹 | 钛合金 | 枚 | 57 | Rebstock Instruments GmbHl雷柏仪器有限公司 | 北京嘉慧瑞德科技有限公司 | 是 | 是 | 是 | Mini永久 | 65 807T |  | C04040111900001012830000123 | 迷你型永久动脉瘤夹 工作长度：5mm 开口宽度：4.0mm 操作方式：外持式
902 | 27 | 神经外科 | 动脉瘤夹 | 已申请 | C0404011190000101283 | 国械注进20183462065 | 动脉瘤夹 | 动脉瘤夹 | 钛合金 | 枚 | 57 | Rebstock Instruments GmbHl雷柏仪器有限公司 | 北京嘉慧瑞德科技有限公司 | 是 | 是 | 是 | Mini永久 | 65 806T |  | C04040111900001012830000124 | 迷你型永久动脉瘤夹 工作长度：7mm 开口宽度：4.5mm 操作方式：外持式
902 | 27 | 神经外科 | 动脉瘤夹 | 已申请 | C0404011190000101283 | 国械注进20183462065 | 动脉瘤夹 | 动脉瘤夹 | 钛合金 | 枚 | 57 | Rebstock Instruments GmbHl雷柏仪器有限公司 | 北京嘉慧瑞德科技有限公司 | 是 | 是 | 是 | Mini永久 | 65 728T | 04048369070858 | C04040111900001012830000097 | 迷你型永久动脉瘤夹 工作长度：7mm 开口宽度：5.7mm 操作方式：外持式
902 | 27 | 神经外科 | 动脉瘤夹 | 已申请 | C0404011190000101283 | 国械注进20183462065 | 动脉瘤夹 | 动脉瘤夹 | 钛合金 | 枚 | 57 | Rebstock Instruments GmbHl雷柏仪器有限公司 | 北京嘉慧瑞德科技有限公司 | 是 | 是 | 是 | Mini永久 | 65 727T | 04048369070841 | C04040111900001012830000108 | 迷你型永久动脉瘤夹 工作长度：7mm 开口宽度：7.0mm 操作方式：外持式
902 | 27 | 神经外科 | 动脉瘤夹 | 已申请 | C0404011190000101283 | 国械注进20183462065 | 动脉瘤夹 | 动脉瘤夹 | 钛合金 | 枚 | 57 | Rebstock Instruments GmbHl雷柏仪器有限公司 | 北京嘉慧瑞德科技有限公司 | 是 | 是 | 是 | Mini永久 | 65 726T | 04048369070773 | C04040111900001012830000118 | 迷你型永久动脉瘤夹 工作长度：5mm 开口宽度：4.0mm 操作方式：外持式
902 | 27 | 神经外科 | 动脉瘤夹 | 已申请 | C0404011190000101283 | 国械注进20183462065 | 动脉瘤夹 | 动脉瘤夹 | 钛合金 | 枚 | 57 | Rebstock Instruments GmbHl雷柏仪器有限公司 | 北京嘉慧瑞德科技有限公司 | 是 | 是 | 是 | Mini永久 | 65 724T | 04048369070810 | C04040111900001012830000121 | 迷你型永久动脉瘤夹 工作长度：5mm 开口宽度：4.0mm 操作方式：外持式
902 | 27 | 神经外科 | 动脉瘤夹 | 已申请 | C0404011190000101283 | 国械注进20183462065 | 动脉瘤夹 | 动脉瘤夹 | 钛合金 | 枚 | 57 | Rebstock Instruments GmbHl雷柏仪器有限公司 | 北京嘉慧瑞德科技有限公司 | 是 | 是 | 是 | Mini永久 | 65 722T | 04048369070780 | C04040111900001012830000098 | 迷你型永久动脉瘤夹 工作长度：7mm 开口宽度：4.4mm 操作方式：外持式
902 | 27 | 神经外科 | 动脉瘤夹 | 已申请 | C0404011190000101283 | 国械注进20183462065 | 动脉瘤夹 | 动脉瘤夹 | 钛合金 | 枚 | 57 | Rebstock Instruments GmbHl雷柏仪器有限公司 | 北京嘉慧瑞德科技有限公司 | 是 | 是 | 是 | Mini永久 | 65 720T | 04048369070711 | C04040111900001012830000075 | 迷你型永久动脉瘤夹 工作长度：7mm 开口宽度：4.6mm 操作方式：外持式
902 | 27 | 神经外科 | 动脉瘤夹 | 已申请 | C0404011190000101283 | 国械注进20183462065 | 动脉瘤夹 | 动脉瘤夹 | 钛合金 | 枚 | 57 | Rebstock Instruments GmbHl雷柏仪器有限公司 | 北京嘉慧瑞德科技有限公司 | 是 | 是 | 是 | Mini永久 | 65 717T | 04048369070834 | C04040111900001012830000122 | 迷你型永久动脉瘤夹 工作长度：6mm 开口宽度：6.0mm 操作方式：外持式
902 | 27 | 神经外科 | 动脉瘤夹 | 已申请 | C0404011190000101283 | 国械注进20183462065 | 动脉瘤夹 | 动脉瘤夹 | 钛合金 | 枚 | 57 | Rebstock Instruments GmbHl雷柏仪器有限公司 | 北京嘉慧瑞德科技有限公司 | 是 | 是 | 是 | Mini永久 | 65 716T | 04048369070827 | C04040111900001012830000071 | 迷你型永久动脉瘤夹 工作长度：5mm 开口宽度：3.5mm 操作方式：外持式
902 | 27 | 神经外科 | 动脉瘤夹 | 已申请 | C0404011190000101283 | 国械注进20183462065 | 动脉瘤夹 | 动脉瘤夹 | 钛合金 | 枚 | 57 | Rebstock Instruments GmbHl雷柏仪器有限公司 | 北京嘉慧瑞德科技有限公司 | 是 | 是 | 是 | Mini永久 | 65 714T | 04048369070803 | C04040111900001012830000102 | 迷你型永久动脉瘤夹 工作长度：4mm 开口宽度：3.5mm 操作方式：外持式
902 | 27 | 神经外科 | 动脉瘤夹 | 已申请 | C0404011190000101283 | 国械注进20183462065 | 动脉瘤夹 | 动脉瘤夹 | 钛合金 | 枚 | 57 | Rebstock Instruments GmbHl雷柏仪器有限公司 | 北京嘉慧瑞德科技有限公司 | 是 | 是 | 是 | Mini永久 | 65 713T | 04048369070766 | C04040111900001012830000109 | 迷你型永久动脉瘤夹 工作长度：4mm 开口宽度：3.6mm 操作方式：外持式
902 | 27 | 神经外科 | 动脉瘤夹 | 已申请 | C0404011190000101283 | 国械注进20183462065 | 动脉瘤夹 | 动脉瘤夹 | 钛合金 | 枚 | 57 | Rebstock Instruments GmbHl雷柏仪器有限公司 | 北京嘉慧瑞德科技有限公司 | 是 | 是 | 是 | Mini永久 | 65 712T | 04048369070759 | C04040111900001012830000085 | 迷你型永久动脉瘤夹 工作长度：5mm 开口宽度：3.8mm 操作方式：外持式
902 | 27 | 神经外科 | 动脉瘤夹 | 已申请 | C0404011190000101283 | 国械注进20183462065 | 动脉瘤夹 | 动脉瘤夹 | 钛合金 | 枚 | 57 | Rebstock Instruments GmbHl雷柏仪器有限公司 | 北京嘉慧瑞德科技有限公司 | 是 | 是 | 是 | Mini永久 | 65 711T | 04048369070742 | C04040111900001012830000072 | 迷你型永久动脉瘤夹 工作长度：4mm 开口宽度：3.6mm 操作方式：外持式
902 | 27 | 神经外科 | 动脉瘤夹 | 已申请 | C0404011190000101283 | 国械注进20183462065 | 动脉瘤夹 | 动脉瘤夹 | 钛合金 | 枚 | 57 | Rebstock Instruments GmbHl雷柏仪器有限公司 | 北京嘉慧瑞德科技有限公司 | 是 | 是 | 是 | Mini永久 | 65 710T | 04048369070704 | C04040111900001012830000099 | 迷你型永久动脉瘤夹 工作长度：5mm 开口宽度：4.0mm 操作方式：外持式
902 | 27 | 神经外科 | 动脉瘤夹 | 已申请 | C0404011190000101283 | 国械注进20183462065 | 动脉瘤夹 | 动脉瘤夹 | 钛合金 | 枚 | 57 | Rebstock Instruments GmbHl雷柏仪器有限公司 | 北京嘉慧瑞德科技有限公司 | 是 | 是 | 是 | Mini永久 | 65 700T | 04048369070698 | C04040111900001012830000110 | 迷你型永久动脉瘤夹 工作长度：3mm 开口宽度：3.3mm 操作方式：外持式
902 | 27 | 神经外科 | 动脉瘤夹 | 已申请 | C0404011190000101283 | 国械注进20183462065 | 动脉瘤夹 | 动脉瘤夹 | 钛合金 | 枚 | 57 | Rebstock Instruments GmbHl雷柏仪器有限公司 | 北京嘉慧瑞德科技有限公司 | 是 | 是 | 是 | Mini永久 | 65 694T | 04048369070797 | C04040111900001012830000112 | 迷你型永久动脉瘤夹 工作长度：4mm 开口宽度：3.6mm 操作方式：外持式
902 | 27 | 神经外科 | 动脉瘤夹 | 已申请 | C0404011190000101283 | 国械注进20183462065 | 动脉瘤夹 | 动脉瘤夹 | 钛合金 | 枚 | 57 | Rebstock Instruments GmbHl雷柏仪器有限公司 | 北京嘉慧瑞德科技有限公司 | 是 | 是 | 是 | Mini永久 | 65 692T | 04048369070735 | C04040111900001012830000073 | 迷你型永久动脉瘤夹 工作长度：4mm 开口宽度：3.8mm 操作方式：外持式
902 | 27 | 神经外科 | 动脉瘤夹 | 已申请 | C0404011190000101283 | 国械注进20183462065 | 动脉瘤夹 | 动脉瘤夹 | 钛合金 | 枚 | 57 | Rebstock Instruments GmbHl雷柏仪器有限公司 | 北京嘉慧瑞德科技有限公司 | 是 | 是 | 是 | Mini永久 | 65 690T | 04048369070681 | C04040111900001012830000116 | 迷你型永久动脉瘤夹 工作长度：5mm 开口宽度：4mm 操作方式：外持式
902 | 27 | 神经外科 | 动脉瘤夹 | 已申请 | C0404011190000101283 | 国械注进20183462065 | 动脉瘤夹 | 动脉瘤夹 | 钛合金 | 枚 | 57 | Rebstock Instruments GmbHl雷柏仪器有限公司 | 北京嘉慧瑞德科技有限公司 | 是 | 是 | 是 | Mini永久 | 65 682T | 04048369070728 | C04040111900001012830000088 | 迷你型永久动脉瘤夹 工作长度：3mm 开口宽度：3.2mm 操作方式：外持式
902 | 27 | 神经外科 | 动脉瘤夹 | 已申请 | C0404011190000101283 | 国械注进20183462065 | 动脉瘤夹 | 动脉瘤夹 | 钛合金 | 枚 | 57 | Rebstock Instruments GmbHl雷柏仪器有限公司 | 北京嘉慧瑞德科技有限公司 | 是 | 是 | 是 | Mini永久 | 65 680T | 04048369070674 | C04040111900001012830000084 | 迷你型永久动脉瘤夹 工作长度：3mm 开口宽度：3.3mm 操作方式：外持式
902 | 27 | 神经外科 | 动脉瘤夹 | 已申请 | C0404011190000101283 | 国械注进20183462065 | 动脉瘤夹 | 动脉瘤夹 | 钛合金 | 枚 | 57 | Rebstock Instruments GmbHl雷柏仪器有限公司 | 北京嘉慧瑞德科技有限公司 | 是 | 是 | 是 | 标准永久 | 65 896T | 04048369272412 | C04040111900001012830000087 | 标准型永久动脉瘤夹 工作长度：17.0mm 开口宽度：9.9mm 操作方式：外持式
902 | 27 | 神经外科 | 动脉瘤夹 | 已申请 | C0404011190000101283 | 国械注进20183462065 | 动脉瘤夹 | 动脉瘤夹 | 钛合金 | 枚 | 57 | Rebstock Instruments GmbHl雷柏仪器有限公司 | 北京嘉慧瑞德科技有限公司 | 是 | 是 | 是 | 标准永久 | 65 895T | 04048369269566 | C04040111900001012830000115 | 标准型永久动脉瘤夹 工作长度：20.0mm 开口宽度：11.0mm 操作方式：外持式
902 | 27 | 神经外科 | 动脉瘤夹 | 已申请 | C0404011190000101283 | 国械注进20183462065 | 动脉瘤夹 | 动脉瘤夹 | 钛合金 | 枚 | 57 | Rebstock Instruments GmbHl雷柏仪器有限公司 | 北京嘉慧瑞德科技有限公司 | 是 | 是 | 是 | 标准永久 | 65 840T | 04048369068954 | C04040111900001012830000106 | 标准型永久动脉瘤夹 工作长度：25mm 开口宽度：13.3mm 操作方式：外持式
902 | 27 | 神经外科 | 动脉瘤夹 | 已申请 | C0404011190000101283 | 国械注进20183462065 | 动脉瘤夹 | 动脉瘤夹 | 钛合金 | 枚 | 57 | Rebstock Instruments GmbHl雷柏仪器有限公司 | 北京嘉慧瑞德科技有限公司 | 是 | 是 | 是 | 标准永久 | 65 822T | 04048369069883 | C04040111900001012830000069 | 标准型永久动脉瘤夹 工作长度：10.0mm 开口宽度：5.6mm 操作方式：外持式
902 | 27 | 神经外科 | 动脉瘤夹 | 已申请 | C0404011190000101283 | 国械注进20183462065 | 动脉瘤夹 | 动脉瘤夹 | 钛合金 | 枚 | 57 | Rebstock Instruments GmbHl雷柏仪器有限公司 | 北京嘉慧瑞德科技有限公司 | 是 | 是 | 是 | 标准永久 | 65 820T | 04048369069876 | C04040111900001012830000096 | 标准型永久动脉瘤夹 工作长度：7.0mm 开口宽度：5.6mm 操作方式：外持式
902 | 27 | 神经外科 | 动脉瘤夹 | 已申请 | C0404011190000101283 | 国械注进20183462065 | 动脉瘤夹 | 动脉瘤夹 | 钛合金 | 枚 | 57 | Rebstock Instruments GmbHl雷柏仪器有限公司 | 北京嘉慧瑞德科技有限公司 | 是 | 是 | 是 | 标准永久 | 65 819T | 04048369069869 | C04040111900001012830000114 | 标准型永久动脉瘤夹 工作长度：5.0mm 开口宽度：5.6mm 操作方式：外持式
902 | 27 | 神经外科 | 动脉瘤夹 | 已申请 | C0404011190000101283 | 国械注进20183462065 | 动脉瘤夹 | 动脉瘤夹 | 钛合金 | 枚 | 57 | Rebstock Instruments GmbHl雷柏仪器有限公司 | 北京嘉慧瑞德科技有限公司 | 是 | 是 | 是 | 标准永久 | 65 798T | 04048369069814 | C04040111900001012830000113 | 标准型永久动脉瘤夹 工作长度：20mm 开口宽度：13.0mm 操作方式：外持式
902 | 27 | 神经外科 | 动脉瘤夹 | 已申请 | C0404011190000101283 | 国械注进20183462065 | 动脉瘤夹 | 动脉瘤夹 | 钛合金 | 枚 | 57 | Rebstock Instruments GmbHl雷柏仪器有限公司 | 北京嘉慧瑞德科技有限公司 | 是 | 是 | 是 | 标准永久 | 65 797T | 04048369069807 | C04040111900001012830000093 | 标准型永久动脉瘤夹 工作长度：17mm 开口宽度：11.9mm 操作方式：外持式
902 | 27 | 神经外科 | 动脉瘤夹 | 已申请 | C0404011190000101283 | 国械注进20183462065 | 动脉瘤夹 | 动脉瘤夹 | 钛合金 | 枚 | 57 | Rebstock Instruments GmbHl雷柏仪器有限公司 | 北京嘉慧瑞德科技有限公司 | 是 | 是 | 是 | 标准永久 | 65 792T | 04048369068930 | C04040111900001012830000089 | 标准型永久动脉瘤夹 工作长度：17mm 开口宽度：10.6mm 操作方式：外持式
902 | 27 | 神经外科 | 动脉瘤夹 | 已申请 | C0404011190000101283 | 国械注进20183462065 | 动脉瘤夹 | 动脉瘤夹 | 钛合金 | 枚 | 57 | Rebstock Instruments GmbHl雷柏仪器有限公司 | 北京嘉慧瑞德科技有限公司 | 是 | 是 | 是 | 标准永久 | 65 790T | 04048369068947 | C04040111900001012830000074 | 标准型永久动脉瘤夹 工作长度：20mm 开口宽度：11.4mm 操作方式：外持式
902 | 27 | 神经外科 | 动脉瘤夹 | 已申请 | C0404011190000101283 | 国械注进20183462065 | 动脉瘤夹 | 动脉瘤夹 | 钛合金 | 枚 | 57 | Rebstock Instruments GmbHl雷柏仪器有限公司 | 北京嘉慧瑞德科技有限公司 | 是 | 是 | 是 | 标准永久 | 65 786T | 04048369317007 | C04040111900001012830000094 | 标准型永久动脉瘤夹 工作长度：17mm 开口宽度：10.0mm 操作方式：外持式
902 | 27 | 神经外科 | 动脉瘤夹 | 已申请 | C0404011190000101283 | 国械注进20183462065 | 动脉瘤夹 | 动脉瘤夹 | 钛合金 | 枚 | 57 | Rebstock Instruments GmbHl雷柏仪器有限公司 | 北京嘉慧瑞德科技有限公司 | 是 | 是 | 是 | 标准永久 | 65 784T | 04048369069036 | C04040111900001012830000090 | 标准型永久动脉瘤夹 工作长度：15mm 开口宽度：7.4mm 操作方式：外持式
902 | 27 | 神经外科 | 动脉瘤夹 | 已申请 | C0404011190000101283 | 国械注进20183462065 | 动脉瘤夹 | 动脉瘤夹 | 钛合金 | 枚 | 57 | Rebstock Instruments GmbHl雷柏仪器有限公司 | 北京嘉慧瑞德科技有限公司 | 是 | 是 | 是 | 标准永久 | 65 782T | 04048369068992 | C04040111900001012830000091 | 标准型永久动脉瘤夹 工作长度：15mm 开口宽度：8.7mm 操作方式：外持式
902 | 27 | 神经外科 | 动脉瘤夹 | 已申请 | C0404011190000101283 | 国械注进20183462065 | 动脉瘤夹 | 动脉瘤夹 | 钛合金 | 枚 | 57 | Rebstock Instruments GmbHl雷柏仪器有限公司 | 北京嘉慧瑞德科技有限公司 | 是 | 是 | 是 | 标准永久 | 65 780T | 04048369068923 | C04040111900001012830000086 | 标准型永久动脉瘤夹 工作长度：15mm 开口宽度：9.2mm 操作方式：外持式
902 | 27 | 神经外科 | 动脉瘤夹 | 已申请 | C0404011190000101283 | 国械注进20183462065 | 动脉瘤夹 | 动脉瘤夹 | 钛合金 | 枚 | 57 | Rebstock Instruments GmbHl雷柏仪器有限公司 | 北京嘉慧瑞德科技有限公司 | 是 | 是 | 是 | 标准永久 | 65 764T | 04048369069029 | C04040111900001012830000095 | 标准型永久动脉瘤夹 工作长度：11mm 开口宽度：6.5mm 操作方式：外持式
902 | 27 | 神经外科 | 动脉瘤夹 | 已申请 | C0404011190000101283 | 国械注进20183462065 | 动脉瘤夹 | 动脉瘤夹 | 钛合金 | 枚 | 57 | Rebstock Instruments GmbHl雷柏仪器有限公司 | 北京嘉慧瑞德科技有限公司 | 是 | 是 | 是 | 标准永久 | 65 763T | 04048369069852 | C04040111900001012830000080 | 标准型永久动脉瘤夹 工作长度：11mm 开口宽度：8.4mm 操作方式：外持式
902 | 27 | 神经外科 | 动脉瘤夹 | 已申请 | C0404011190000101283 | 国械注进20183462065 | 动脉瘤夹 | 动脉瘤夹 | 钛合金 | 枚 | 57 | Rebstock Instruments GmbHl雷柏仪器有限公司 | 北京嘉慧瑞德科技有限公司 | 是 | 是 | 是 | 标准永久 | 65 762T | 04048369068985 | C04040111900001012830000081 | 标准型永久动脉瘤夹 工作长度：11mm 开口宽度：7.5mm 操作方式：外持式
902 | 27 | 神经外科 | 动脉瘤夹 | 已申请 | C0404011190000101283 | 国械注进20183462065 | 动脉瘤夹 | 动脉瘤夹 | 钛合金 | 枚 | 57 | Rebstock Instruments GmbHl雷柏仪器有限公司 | 北京嘉慧瑞德科技有限公司 | 是 | 是 | 是 | 标准永久 | 65 761T | 04048369069951 | C04040111900001012830000107 | 标准型永久动脉瘤夹 工作长度：11mm 开口宽度：8.0mm 操作方式：外持式
902 | 27 | 神经外科 | 动脉瘤夹 | 已申请 | C0404011190000101283 | 国械注进20183462065 | 动脉瘤夹 | 动脉瘤夹 | 钛合金 | 枚 | 57 | Rebstock Instruments GmbHl雷柏仪器有限公司 | 北京嘉慧瑞德科技有限公司 | 是 | 是 | 是 | 标准永久 | 65 760T | 04048369068916 | C04040111900001012830000100 | 标准型永久动脉瘤夹 工作长度：11mm 开口宽度：7.8mm 操作方式：外持式
902 | 27 | 神经外科 | 动脉瘤夹 | 已申请 | C0404011190000101283 | 国械注进20183462065 | 动脉瘤夹 | 动脉瘤夹 | 钛合金 | 枚 | 57 | Rebstock Instruments GmbHl雷柏仪器有限公司 | 北京嘉慧瑞德科技有限公司 | 是 | 是 | 是 | 标准永久 | 65 759T | 04048369069791 | C04040111900001012830000111 | 标准型永久动脉瘤夹 工作长度：12mm 开口宽度：10.2mm 操作方式：外持式
902 | 27 | 神经外科 | 动脉瘤夹 | 已申请 | C0404011190000101283 | 国械注进20183462065 | 动脉瘤夹 | 动脉瘤夹 | 钛合金 | 枚 | 57 | Rebstock Instruments GmbHl雷柏仪器有限公司 | 北京嘉慧瑞德科技有限公司 | 是 | 是 | 是 | 标准永久 | 65 758T | 04048369069081 | C04040111900001012830000104 | 标准型永久动脉瘤夹 工作长度：9mm 开口宽度：8.7mm 操作方式：外持式
902 | 27 | 神经外科 | 动脉瘤夹 | 已申请 | C0404011190000101283 | 国械注进20183462065 | 动脉瘤夹 | 动脉瘤夹 | 钛合金 | 枚 | 57 | Rebstock Instruments GmbHl雷柏仪器有限公司 | 北京嘉慧瑞德科技有限公司 | 是 | 是 | 是 | 标准永久 | 65 754T | 04048369069012 | C04040111900001012830000077 | 标准型永久动脉瘤夹 工作长度：9mm 开口宽度：6.1mm 操作方式：外持式
902 | 27 | 神经外科 | 动脉瘤夹 | 已申请 | C0404011190000101283 | 国械注进20183462065 | 动脉瘤夹 | 动脉瘤夹 | 钛合金 | 枚 | 57 | Rebstock Instruments GmbHl雷柏仪器有限公司 | 北京嘉慧瑞德科技有限公司 | 是 | 是 | 是 | 标准永久 | 65 752T | 04048369068978 | C04040111900001012830000105 | 标准型永久动脉瘤夹 工作长度：9mm 开口宽度：6.8mm 操作方式：外持式
902 | 27 | 神经外科 | 动脉瘤夹 | 已申请 | C0404011190000101283 | 国械注进20183462065 | 动脉瘤夹 | 动脉瘤夹 | 钛合金 | 枚 | 57 | Rebstock Instruments GmbHl雷柏仪器有限公司 | 北京嘉慧瑞德科技有限公司 | 是 | 是 | 是 | 标准永久 | 65 750T | 04048369068909 | C04040111900001012830000120 | 标准型永久动脉瘤夹 工作长度：9mm 开口宽度：7.0mm 操作方式：外持式
902 | 27 | 神经外科 | 动脉瘤夹 | 已申请 | C0404011190000101283 | 国械注进20183462065 | 动脉瘤夹 | 动脉瘤夹 | 钛合金 | 枚 | 57 | Rebstock Instruments GmbHl雷柏仪器有限公司 | 北京嘉慧瑞德科技有限公司 | 是 | 是 | 是 | 标准永久 | 65 748T | 04048369069074 | C04040111900001012830000078 | 标准型永久动脉瘤夹 工作长度：7mm 开口宽度：7.9mm 操作方式：外持式
902 | 27 | 神经外科 | 动脉瘤夹 | 已申请 | C0404011190000101283 | 国械注进20183462065 | 动脉瘤夹 | 动脉瘤夹 | 钛合金 | 枚 | 57 | Rebstock Instruments GmbHl雷柏仪器有限公司 | 北京嘉慧瑞德科技有限公司 | 是 | 是 | 是 | 标准永久 | 65 747T | 04048369069968 | C04040111900001012830000101 | 标准型永久动脉瘤夹 工作长度：9mm 开口宽度：6.2mm 操作方式：外持式
902 | 27 | 神经外科 | 动脉瘤夹 | 已申请 | C0404011190000101283 | 国械注进20183462065 | 动脉瘤夹 | 动脉瘤夹 | 钛合金 | 枚 | 57 | Rebstock Instruments GmbHl雷柏仪器有限公司 | 北京嘉慧瑞德科技有限公司 | 是 | 是 | 是 | 标准永久 | 65 746T | 04048369069944 | C04040111900001012830000079 | 标准型永久动脉瘤夹 工作长度：7mm 开口宽度：5.7mm 操作方式：外持式
902 | 27 | 神经外科 | 动脉瘤夹 | 已申请 | C0404011190000101283 | 国械注进20183462065 | 动脉瘤夹 | 动脉瘤夹 | 钛合金 | 枚 | 57 | Rebstock Instruments GmbHl雷柏仪器有限公司 | 北京嘉慧瑞德科技有限公司 | 是 | 是 | 是 | 标准永久 | 65 744T | 04048369069005 | C04040111900001012830000117 | 标准型永久动脉瘤夹 工作长度：7mm 开口宽度：5.5mm 操作方式：外持式
902 | 27 | 神经外科 | 动脉瘤夹 | 已申请 | C0404011190000101283 | 国械注进20183462065 | 动脉瘤夹 | 动脉瘤夹 | 钛合金 | 枚 | 57 | Rebstock Instruments GmbHl雷柏仪器有限公司 | 北京嘉慧瑞德科技有限公司 | 是 | 是 | 是 | 标准永久 | 65 742T | 04048369068961 | C04040111900001012830000103 | 标准型永久动脉瘤夹 工作长度：7mm 开口宽度：6.0mm 操作方式：外持式
902 | 27 | 神经外科 | 动脉瘤夹 | 已申请 | C0404011190000101283 | 国械注进20183462065 | 动脉瘤夹 | 动脉瘤夹 | 钛合金 | 枚 | 57 | Rebstock Instruments GmbHl雷柏仪器有限公司 | 北京嘉慧瑞德科技有限公司 | 是 | 是 | 是 | 标准永久 | 65 740T | 04048369068718 | C04040111900001012830000070 | 标准型永久动脉瘤夹 工作长度：7mm 开口宽度：6.2mm 操作方式：外持式
902 | 27 | 神经外科 | 动脉瘤夹 | 已申请 | C0404011190000101283 | 国械注进20183462065 | 动脉瘤夹 | 动脉瘤夹 | 钛合金 | 枚 | 57 | Rebstock Instruments GmbHl雷柏仪器有限公司 | 北京嘉慧瑞德科技有限公司 | 是 | 是 | 是 | 标准永久 | 65 623T | 04048369069845 | C04040111900001012830000082 | 标准型永久动脉瘤夹 工作长度：9mm 开口宽度：7.8mm 操作方式：外持式
902 | 27 | 神经外科 | 动脉瘤夹 | 已申请 | C0404011190000101283 | 国械注进20183462065 | 动脉瘤夹 | 动脉瘤夹 | 钛合金 | 枚 | 57 | Rebstock Instruments GmbHl雷柏仪器有限公司 | 北京嘉慧瑞德科技有限公司 | 是 | 是 | 是 | 标准永久 | 65 613T | 04048369069838 | C04040111900001012830000068 | 标准型永久动脉瘤夹 工作长度：7mm 开口宽度：6.5mm 操作方式：外持式
902 | 27 | 神经外科 | 动脉瘤夹 | 已申请 | C0404011190000101283 | 国械注进20183462065 | 动脉瘤夹 | 动脉瘤夹 | 钛合金 | 枚 | 57 | Rebstock Instruments GmbHl雷柏仪器有限公司 | 北京嘉慧瑞德科技有限公司 | 是 | 是 | 是 | 标准永久 | 65 603T | 04048369069821 | C04040111900001012830000076 | 标准型永久动脉瘤夹 工作长度：5mm 开口宽度：6.2mm 操作方式：外持式
923 | 27 | 神经外科 | 动脉瘤夹 | 已申请 | C0404011190000201283 | 国械注进20183462065 | 动脉瘤夹 | 动脉瘤夹 | 钛合金 |  | 57 | Rebstock Instruments GmbHl雷柏仪器有限公司 | 北京嘉慧瑞德科技有限公司 | 是 | 是 | 是 | Mini临时 | 65 307T | 04048369171586 | C04040111900002012830000077 | 迷你型临时动脉瘤夹 工作长度：5mm 开口宽度：4.0mm 操作方式：外持式
923 | 27 | 神经外科 | 动脉瘤夹 | 已申请 | C0404011190000201283 | 国械注进20183462065 | 动脉瘤夹 | 动脉瘤夹 | 钛合金 |  | 57 | Rebstock Instruments GmbHl雷柏仪器有限公司 | 北京嘉慧瑞德科技有限公司 | 是 | 是 | 是 | Mini临时 | 65 306T | 04048369072661 | C04040111900002012830000106 | 迷你型临时动脉瘤夹 工作长度：7mm 开口宽度：4.5mm 操作方式：外持式
923 | 27 | 神经外科 | 动脉瘤夹 | 已申请 | C0404011190000201283 | 国械注进20183462065 | 动脉瘤夹 | 动脉瘤夹 | 钛合金 |  | 57 | Rebstock Instruments GmbHl雷柏仪器有限公司 | 北京嘉慧瑞德科技有限公司 | 是 | 是 | 是 | Mini临时 | 65 228T | 04048369072654 | C04040111900002012830000119 | 迷你型临时动脉瘤夹 工作长度：7mm 开口宽度：5.7mm 操作方式：外持式
923 | 27 | 神经外科 | 动脉瘤夹 | 已申请 | C0404011190000201283 | 国械注进20183462065 | 动脉瘤夹 | 动脉瘤夹 | 钛合金 |  | 57 | Rebstock Instruments GmbHl雷柏仪器有限公司 | 北京嘉慧瑞德科技有限公司 | 是 | 是 | 是 | Mini临时 | 65 227T | 04048369072722 | C04040111900002012830000101 | 迷你型临时动脉瘤夹 工作长度：4mm 开口宽度：7.0mm 操作方式：外持式
923 | 27 | 神经外科 | 动脉瘤夹 | 已申请 | C0404011190000201283 | 国械注进20183462065 | 动脉瘤夹 | 动脉瘤夹 | 钛合金 |  | 57 | Rebstock Instruments GmbHl雷柏仪器有限公司 | 北京嘉慧瑞德科技有限公司 | 是 | 是 | 是 | Mini临时 | 65 226T | 04048369272474 | C04040111900002012830000117 | 迷你型临时动脉瘤夹 工作长度：5mm 开口宽度：4.0mm 操作方式：外持式
923 | 27 | 神经外科 | 动脉瘤夹 | 已申请 | C0404011190000201283 | 国械注进20183462065 | 动脉瘤夹 | 动脉瘤夹 | 钛合金 |  | 57 | Rebstock Instruments GmbHl雷柏仪器有限公司 | 北京嘉慧瑞德科技有限公司 | 是 | 是 | 是 | Mini临时 | 65 224T | 04048369072616 | C04040111900002012830000094 | 迷你型临时动脉瘤夹 工作长度：5mm 开口宽度：4.0mm 操作方式：外持式
923 | 27 | 神经外科 | 动脉瘤夹 | 已申请 | C0404011190000201283 | 国械注进20183462065 | 动脉瘤夹 | 动脉瘤夹 | 钛合金 |  | 57 | Rebstock Instruments GmbHl雷柏仪器有限公司 | 北京嘉慧瑞德科技有限公司 | 是 | 是 | 是 | Mini临时 | 65 222T | 04048369072647 | C04040111900002012830000076 | 迷你型临时动脉瘤夹 工作长度：7mm 开口宽度：4.4mm 操作方式：外持式
923 | 27 | 神经外科 | 动脉瘤夹 | 已申请 | C0404011190000201283 | 国械注进20183462065 | 动脉瘤夹 | 动脉瘤夹 | 钛合金 |  | 57 | Rebstock Instruments GmbHl雷柏仪器有限公司 | 北京嘉慧瑞德科技有限公司 | 是 | 是 | 是 | Mini临时 | 65 220T | 04048369072630 | C04040111900002012830000118 | 迷你型临时动脉瘤夹 工作长度：7mm 开口宽度：4.6mm 操作方式：外持式
923 | 27 | 神经外科 | 动脉瘤夹 | 已申请 | C0404011190000201283 | 国械注进20183462065 | 动脉瘤夹 | 动脉瘤夹 | 钛合金 |  | 57 | Rebstock Instruments GmbHl雷柏仪器有限公司 | 北京嘉慧瑞德科技有限公司 | 是 | 是 | 是 | Mini临时 | 65 217T | 04048369072739 | C04040111900002012830000116 | 迷你型临时动脉瘤夹 工作长度：6mm 开口宽度：6.0mm 操作方式：外持式
923 | 27 | 神经外科 | 动脉瘤夹 | 已申请 | C0404011190000201283 | 国械注进20183462065 | 动脉瘤夹 | 动脉瘤夹 | 钛合金 |  | 57 | Rebstock Instruments GmbHl雷柏仪器有限公司 | 北京嘉慧瑞德科技有限公司 | 是 | 是 | 是 | Mini临时 | 65 216T | 04048369072623 | C04040111900002012830000109 | 迷你型临时动脉瘤夹 工作长度：5mm 开口宽度：3.5mm 操作方式：外持式
923 | 27 | 神经外科 | 动脉瘤夹 | 已申请 | C0404011190000201283 | 国械注进20183462065 | 动脉瘤夹 | 动脉瘤夹 | 钛合金 |  | 57 | Rebstock Instruments GmbHl雷柏仪器有限公司 | 北京嘉慧瑞德科技有限公司 | 是 | 是 | 是 | Mini临时 | 65 214T | 04048369072715 | C04040111900002012830000124 | 迷你型临时动脉瘤夹 工作长度：4mm 开口宽度：3.5mm 操作方式：外持式
923 | 27 | 神经外科 | 动脉瘤夹 | 已申请 | C0404011190000201283 | 国械注进20183462065 | 动脉瘤夹 | 动脉瘤夹 | 钛合金 |  | 57 | Rebstock Instruments GmbHl雷柏仪器有限公司 | 北京嘉慧瑞德科技有限公司 | 是 | 是 | 是 | Mini临时 | 65 213T | 04048369072692 | C04040111900002012830000093 | 迷你型临时动脉瘤夹 工作长度：4mm 开口宽度：3.6mm 操作方式：外持式
923 | 27 | 神经外科 | 动脉瘤夹 | 已申请 | C0404011190000201283 | 国械注进20183462065 | 动脉瘤夹 | 动脉瘤夹 | 钛合金 |  | 57 | Rebstock Instruments GmbHl雷柏仪器有限公司 | 北京嘉慧瑞德科技有限公司 | 是 | 是 | 是 | Mini临时 | 65 212T | 04048369072593 | C04040111900002012830000120 | 迷你型临时动脉瘤夹 工作长度：5mm 开口宽度：3.8mm 操作方式：外持式
923 | 27 | 神经外科 | 动脉瘤夹 | 已申请 | C0404011190000201283 | 国械注进20183462065 | 动脉瘤夹 | 动脉瘤夹 | 钛合金 |  | 57 | Rebstock Instruments GmbHl雷柏仪器有限公司 | 北京嘉慧瑞德科技有限公司 | 是 | 是 | 是 | Mini临时 | 65 211T | 04048369072685 | C04040111900002012830000069 | 迷你型临时动脉瘤夹 工作长度：4mm 开口宽度：3.6mm 操作方式：外持式
923 | 27 | 神经外科 | 动脉瘤夹 | 已申请 | C0404011190000201283 | 国械注进20183462065 | 动脉瘤夹 | 动脉瘤夹 | 钛合金 |  | 57 | Rebstock Instruments GmbHl雷柏仪器有限公司 | 北京嘉慧瑞德科技有限公司 | 是 | 是 | 是 | Mini临时 | 65 210T | 04048369072586 | C04040111900002012830000072 | 迷你型临时动脉瘤夹 工作长度：5mm 开口宽度：4.0mm 操作方式：外持式
923 | 27 | 神经外科 | 动脉瘤夹 | 已申请 | C0404011190000201283 | 国械注进20183462065 | 动脉瘤夹 | 动脉瘤夹 | 钛合金 |  | 57 | Rebstock Instruments GmbHl雷柏仪器有限公司 | 北京嘉慧瑞德科技有限公司 | 是 | 是 | 是 | Mini临时 | 65 200T | 04048369072562 | C04040111900002012830000099 | 迷你型临时动脉瘤夹 工作长度：3mm 开口宽度：3.3mm 操作方式：外持式
923 | 27 | 神经外科 | 动脉瘤夹 | 已申请 | C0404011190000201283 | 国械注进20183462065 | 动脉瘤夹 | 动脉瘤夹 | 钛合金 |  | 57 | Rebstock Instruments GmbHl雷柏仪器有限公司 | 北京嘉慧瑞德科技有限公司 | 是 | 是 | 是 | Mini临时 | 65 194T | 04048369072708 | C04040111900002012830000083 | 迷你型临时动脉瘤夹 工作长度：4mm 开口宽度：3.6mm 操作方式：外持式
923 | 27 | 神经外科 | 动脉瘤夹 | 已申请 | C0404011190000201283 | 国械注进20183462065 | 动脉瘤夹 | 动脉瘤夹 | 钛合金 |  | 57 | Rebstock Instruments GmbHl雷柏仪器有限公司 | 北京嘉慧瑞德科技有限公司 | 是 | 是 | 是 | Mini临时 | 65 192T | 04048369072678 | C04040111900002012830000078 | 迷你型临时动脉瘤夹 工作长度：4mm 开口宽度：3.8mm 操作方式：外持式
923 | 27 | 神经外科 | 动脉瘤夹 | 已申请 | C0404011190000201283 | 国械注进20183462065 | 动脉瘤夹 | 动脉瘤夹 | 钛合金 |  | 57 | Rebstock Instruments GmbHl雷柏仪器有限公司 | 北京嘉慧瑞德科技有限公司 | 是 | 是 | 是 | Mini临时 | 65 190T | 04048369072555 | C04040111900002012830000107 | 迷你型临时动脉瘤夹 工作长度：5mm 开口宽度：4.0mm 操作方式：外持式
923 | 27 | 神经外科 | 动脉瘤夹 | 已申请 | C0404011190000201283 | 国械注进20183462065 | 动脉瘤夹 | 动脉瘤夹 | 钛合金 |  | 57 | Rebstock Instruments GmbHl雷柏仪器有限公司 | 北京嘉慧瑞德科技有限公司 | 是 | 是 | 是 | Mini临时 | 65 182T | 04048369072579 | C04040111900002012830000098 | 迷你型临时动脉瘤夹 工作长度：3mm 开口宽度：3.2mm 操作方式：外持式
923 | 27 | 神经外科 | 动脉瘤夹 | 已申请 | C0404011190000201283 | 国械注进20183462065 | 动脉瘤夹 | 动脉瘤夹 | 钛合金 |  | 57 | Rebstock Instruments GmbHl雷柏仪器有限公司 | 北京嘉慧瑞德科技有限公司 | 是 | 是 | 是 | Mini临时 | 65 180T | 04048369072548 | C04040111900002012830000100 | 迷你型临时动脉瘤夹 工作长度：3mm 开口宽度：3.3mm 操作方式：外持式
923 | 27 | 神经外科 | 动脉瘤夹 | 已申请 | C0404011190000201283 | 国械注进20183462065 | 动脉瘤夹 | 动脉瘤夹 | 钛合金 |  | 57 | Rebstock Instruments GmbHl雷柏仪器有限公司 | 北京嘉慧瑞德科技有限公司 | 是 | 是 | 是 | 标准临时 | 65 396T | 04048369272443 | C04040111900002012830000113 | 标准型临时动脉瘤夹 工作长度：17mm 开口宽度：9.9mm 操作方式：外持式
923 | 27 | 神经外科 | 动脉瘤夹 | 已申请 | C0404011190000201283 | 国械注进20183462065 | 动脉瘤夹 | 动脉瘤夹 | 钛合金 |  | 57 | Rebstock Instruments GmbHl雷柏仪器有限公司 | 北京嘉慧瑞德科技有限公司 | 是 | 是 | 是 | 标准临时 | 65 395T | 04048369272436 | C04040111900002012830000081 | 标准型临时动脉瘤夹 工作长度：20mm 开口宽度：11.0mm 操作方式：外持式
923 | 27 | 神经外科 | 动脉瘤夹 | 已申请 | C0404011190000201283 | 国械注进20183462065 | 动脉瘤夹 | 动脉瘤夹 | 钛合金 |  | 57 | Rebstock Instruments GmbHl雷柏仪器有限公司 | 北京嘉慧瑞德科技有限公司 | 是 | 是 | 是 | 标准临时 | 65 340T | 04048369069357 | C04040111900002012830000073 | 标准型临时动脉瘤夹 工作长度：25mm 开口宽度：13.3mm 操作方式：外持式
923 | 27 | 神经外科 | 动脉瘤夹 | 已申请 | C0404011190000201283 | 国械注进20183462065 | 动脉瘤夹 | 动脉瘤夹 | 钛合金 |  | 57 | Rebstock Instruments GmbHl雷柏仪器有限公司 | 北京嘉慧瑞德科技有限公司 | 是 | 是 | 是 | 标准临时 | 65 325T | 04048369069463 | C04040111900002012830000122 | 标准型临时动脉瘤夹 工作长度：11mm 开口宽度：6.2mm 操作方式：外持式
923 | 27 | 神经外科 | 动脉瘤夹 | 已申请 | C0404011190000201283 | 国械注进20183462065 | 动脉瘤夹 | 动脉瘤夹 | 钛合金 |  | 57 | Rebstock Instruments GmbHl雷柏仪器有限公司 | 北京嘉慧瑞德科技有限公司 | 是 | 是 | 是 | 标准临时 | 65 324T | 04048369069456 | C04040111900002012830000068 | 标准型临时动脉瘤夹 工作长度：9mm 开口宽度：5.8mm 操作方式：外持式
923 | 27 | 神经外科 | 动脉瘤夹 | 已申请 | C0404011190000201283 | 国械注进20183462065 | 动脉瘤夹 | 动脉瘤夹 | 钛合金 |  | 57 | Rebstock Instruments GmbHl雷柏仪器有限公司 | 北京嘉慧瑞德科技有限公司 | 是 | 是 | 是 | 标准临时 | 65 323T | 04048369069449 | C04040111900002012830000110 | 标准型临时动脉瘤夹 工作长度：7mm 开口宽度：5.4mm 操作方式：外持式
923 | 27 | 神经外科 | 动脉瘤夹 | 已申请 | C0404011190000201283 | 国械注进20183462065 | 动脉瘤夹 | 动脉瘤夹 | 钛合金 |  | 57 | Rebstock Instruments GmbHl雷柏仪器有限公司 | 北京嘉慧瑞德科技有限公司 | 是 | 是 | 是 | 标准临时 | 65 322T | 04048369070247 | C04040111900002012830000095 | 标准型临时动脉瘤夹 工作长度：10mm 开口宽度：5.6mm 操作方式：外持式
923 | 27 | 神经外科 | 动脉瘤夹 | 已申请 | C0404011190000201283 | 国械注进20183462065 | 动脉瘤夹 | 动脉瘤夹 | 钛合金 |  | 57 | Rebstock Instruments GmbHl雷柏仪器有限公司 | 北京嘉慧瑞德科技有限公司 | 是 | 是 | 是 | 标准临时 | 65 320T | 04048369070230 | C04040111900002012830000087 | 标准型临时动脉瘤夹 工作长度：7mm 开口宽度：5.6mm 操作方式：外持式
923 | 27 | 神经外科 | 动脉瘤夹 | 已申请 | C0404011190000201283 | 国械注进20183462065 | 动脉瘤夹 | 动脉瘤夹 | 钛合金 |  | 57 | Rebstock Instruments GmbHl雷柏仪器有限公司 | 北京嘉慧瑞德科技有限公司 | 是 | 是 | 是 | 标准临时 | 65 319T | 04048369070223 | C04040111900002012830000097 | 标准型临时动脉瘤夹 工作长度：5mm 开口宽度：5.6mm 操作方式：外持式
923 | 27 | 神经外科 | 动脉瘤夹 | 已申请 | C0404011190000201283 | 国械注进20183462065 | 动脉瘤夹 | 动脉瘤夹 | 钛合金 |  | 57 | Rebstock Instruments GmbHl雷柏仪器有限公司 | 北京嘉慧瑞德科技有限公司 | 是 | 是 | 是 | 标准临时 | 65 298T | 04048369070179 | C04040111900002012830000088 | 标准型临时动脉瘤夹 工作长度：20mm 开口宽度：13.0mm 操作方式：外持式
923 | 27 | 神经外科 | 动脉瘤夹 | 已申请 | C0404011190000201283 | 国械注进20183462065 | 动脉瘤夹 | 动脉瘤夹 | 钛合金 |  | 57 | Rebstock Instruments GmbHl雷柏仪器有限公司 | 北京嘉慧瑞德科技有限公司 | 是 | 是 | 是 | 标准临时 | 65 297T | 04048369070162 | C04040111900002012830000121 | 标准型临时动脉瘤夹 工作长度：17mm 开口宽度：11.9mm 操作方式：外持式
923 | 27 | 神经外科 | 动脉瘤夹 | 已申请 | C0404011190000201283 | 国械注进20183462065 | 动脉瘤夹 | 动脉瘤夹 | 钛合金 |  | 57 | Rebstock Instruments GmbHl雷柏仪器有限公司 | 北京嘉慧瑞德科技有限公司 | 是 | 是 | 是 | 标准临时 | 65 292T | 04048369069333 | C04040111900002012830000074 | 标准型临时动脉瘤夹 工作长度：17mm 开口宽度：10.6mm 操作方式：外持式
923 | 27 | 神经外科 | 动脉瘤夹 | 已申请 | C0404011190000201283 | 国械注进20183462065 | 动脉瘤夹 | 动脉瘤夹 | 钛合金 |  | 57 | Rebstock Instruments GmbHl雷柏仪器有限公司 | 北京嘉慧瑞德科技有限公司 | 是 | 是 | 是 | 标准临时 | 65 290T | 04048369069340 | C04040111900002012830000082 | 标准型临时动脉瘤夹 工作长度：20mm 开口宽度：11.4mm 操作方式：外持式
923 | 27 | 神经外科 | 动脉瘤夹 | 已申请 | C0404011190000201283 | 国械注进20183462065 | 动脉瘤夹 | 动脉瘤夹 | 钛合金 |  | 57 | Rebstock Instruments GmbHl雷柏仪器有限公司 | 北京嘉慧瑞德科技有限公司 | 是 | 是 | 是 | 标准临时 | 65 286T | 04048369179698 | C04040111900002012830000104 | 标准型临时动脉瘤夹 工作长度：17mm 开口宽度：1.0mm 操作方式：外持式
923 | 27 | 神经外科 | 动脉瘤夹 | 已申请 | C0404011190000201283 | 国械注进20183462065 | 动脉瘤夹 | 动脉瘤夹 | 钛合金 |  | 57 | Rebstock Instruments GmbHl雷柏仪器有限公司 | 北京嘉慧瑞德科技有限公司 | 是 | 是 | 是 | 标准临时 | 65 284T | 04048369069432 | C04040111900002012830000111 | 标准型临时动脉瘤夹 工作长度：15mm 开口宽度：7.4mm 操作方式：外持式
923 | 27 | 神经外科 | 动脉瘤夹 | 已申请 | C0404011190000201283 | 国械注进20183462065 | 动脉瘤夹 | 动脉瘤夹 | 钛合金 |  | 57 | Rebstock Instruments GmbHl雷柏仪器有限公司 | 北京嘉慧瑞德科技有限公司 | 是 | 是 | 是 | 标准临时 | 65 282T | 04048369069395 | C04040111900002012830000092 | 标准型临时动脉瘤夹 工作长度：15mm 开口宽度：8.7mm 操作方式：外持式
923 | 27 | 神经外科 | 动脉瘤夹 | 已申请 | C0404011190000201283 | 国械注进20183462065 | 动脉瘤夹 | 动脉瘤夹 | 钛合金 |  | 57 | Rebstock Instruments GmbHl雷柏仪器有限公司 | 北京嘉慧瑞德科技有限公司 | 是 | 是 | 是 | 标准临时 | 65 280T | 04048369069326 | C04040111900002012830000075 | 标准型临时动脉瘤夹 工作长度：15mm 开口宽度：9.2mm 操作方式：外持式
923 | 27 | 神经外科 | 动脉瘤夹 | 已申请 | C0404011190000201283 | 国械注进20183462065 | 动脉瘤夹 | 动脉瘤夹 | 钛合金 |  | 57 | Rebstock Instruments GmbHl雷柏仪器有限公司 | 北京嘉慧瑞德科技有限公司 | 是 | 是 | 是 | 标准临时 | 65 264T | 04048369069425 | C04040111900002012830000070 | 标准型临时动脉瘤夹 工作长度：11mm 开口宽度：6.5mm 操作方式：外持式
923 | 27 | 神经外科 | 动脉瘤夹 | 已申请 | C0404011190000201283 | 国械注进20183462065 | 动脉瘤夹 | 动脉瘤夹 | 钛合金 |  | 57 | Rebstock Instruments GmbHl雷柏仪器有限公司 | 北京嘉慧瑞德科技有限公司 | 是 | 是 | 是 | 标准临时 | 65 263T | 04048369070216 | C04040111900002012830000096 | 标准型临时动脉瘤夹 工作长度：11mm 开口宽度：8.4mm 操作方式：外持式
923 | 27 | 神经外科 | 动脉瘤夹 | 已申请 | C0404011190000201283 | 国械注进20183462065 | 动脉瘤夹 | 动脉瘤夹 | 钛合金 |  | 57 | Rebstock Instruments GmbHl雷柏仪器有限公司 | 北京嘉慧瑞德科技有限公司 | 是 | 是 | 是 | 标准临时 | 65 262T | 04048369069388 | C04040111900002012830000114 | 标准型临时动脉瘤夹 工作长度：11mm 开口宽度：7.5mm 操作方式：外持式
923 | 27 | 神经外科 | 动脉瘤夹 | 已申请 | C0404011190000201283 | 国械注进20183462065 | 动脉瘤夹 | 动脉瘤夹 | 钛合金 |  | 57 | Rebstock Instruments GmbHl雷柏仪器有限公司 | 北京嘉慧瑞德科技有限公司 | 是 | 是 | 是 | 标准临时 | 65 261T | 04048369070315 | C04040111900002012830000080 | 标准型临时动脉瘤夹 工作长度：11mm 开口宽度：8.0mm 操作方式：外持式
923 | 27 | 神经外科 | 动脉瘤夹 | 已申请 | C0404011190000201283 | 国械注进20183462065 | 动脉瘤夹 | 动脉瘤夹 | 钛合金 |  | 57 | Rebstock Instruments GmbHl雷柏仪器有限公司 | 北京嘉慧瑞德科技有限公司 | 是 | 是 | 是 | 标准临时 | 65 260T | 04048369069319 | C04040111900002012830000071 | 标准型临时动脉瘤夹 工作长度：11mm 开口宽度：7.8mm 操作方式：外持式
923 | 27 | 神经外科 | 动脉瘤夹 | 已申请 | C0404011190000201283 | 国械注进20183462065 | 动脉瘤夹 | 动脉瘤夹 | 钛合金 |  | 57 | Rebstock Instruments GmbHl雷柏仪器有限公司 | 北京嘉慧瑞德科技有限公司 | 是 | 是 | 是 | 标准临时 | 65 259T | 04048369070155 | C04040111900002012830000084 | 标准型临时动脉瘤夹 工作长度：12mm 开口宽度：10.2mm 操作方式：外持式
923 | 27 | 神经外科 | 动脉瘤夹 | 已申请 | C0404011190000201283 | 国械注进20183462065 | 动脉瘤夹 | 动脉瘤夹 | 钛合金 |  | 57 | Rebstock Instruments GmbHl雷柏仪器有限公司 | 北京嘉慧瑞德科技有限公司 | 是 | 是 | 是 | 标准临时 | 65 258T | 04048369069487 | C04040111900002012830000079 | 标准型临时动脉瘤夹 工作长度：9mm 开口宽度：8.7mm 操作方式：外持式
923 | 27 | 神经外科 | 动脉瘤夹 | 已申请 | C0404011190000201283 | 国械注进20183462065 | 动脉瘤夹 | 动脉瘤夹 | 钛合金 |  | 57 | Rebstock Instruments GmbHl雷柏仪器有限公司 | 北京嘉慧瑞德科技有限公司 | 是 | 是 | 是 | 标准临时 | 65 254T | 04048369069418 | C04040111900002012830000123 | 标准型临时动脉瘤夹 工作长度：9mm 开口宽度：6.1mm 操作方式：外持式
923 | 27 | 神经外科 | 动脉瘤夹 | 已申请 | C0404011190000201283 | 国械注进20183462065 | 动脉瘤夹 | 动脉瘤夹 | 钛合金 |  | 57 | Rebstock Instruments GmbHl雷柏仪器有限公司 | 北京嘉慧瑞德科技有限公司 | 是 | 是 | 是 | 标准临时 | 65 252T | 04048369069371 | C04040111900002012830000090 | 标准型临时动脉瘤夹 工作长度：9mm 开口宽度：6.8mm 操作方式：外持式
923 | 27 | 神经外科 | 动脉瘤夹 | 已申请 | C0404011190000201283 | 国械注进20183462065 | 动脉瘤夹 | 动脉瘤夹 | 钛合金 |  | 57 | Rebstock Instruments GmbHl雷柏仪器有限公司 | 北京嘉慧瑞德科技有限公司 | 是 | 是 | 是 | 标准临时 | 65 250T | 04048369069302 | C04040111900002012830000085 | 标准型临时动脉瘤夹 工作长度：9mm 开口宽度：7.0mm 操作方式：外持式
923 | 27 | 神经外科 | 动脉瘤夹 | 已申请 | C0404011190000201283 | 国械注进20183462065 | 动脉瘤夹 | 动脉瘤夹 | 钛合金 |  | 57 | Rebstock Instruments GmbHl雷柏仪器有限公司 | 北京嘉慧瑞德科技有限公司 | 是 | 是 | 是 | 标准临时 | 65 248T | 04048369069470 | C04040111900002012830000108 | 标准型临时动脉瘤夹 工作长度：7mm 开口宽度：7.9mm 操作方式：外持式
923 | 27 | 神经外科 | 动脉瘤夹 | 已申请 | C0404011190000201283 | 国械注进20183462065 | 动脉瘤夹 | 动脉瘤夹 | 钛合金 |  | 57 | Rebstock Instruments GmbHl雷柏仪器有限公司 | 北京嘉慧瑞德科技有限公司 | 是 | 是 | 是 | 标准临时 | 65 247T | 04048369070322 | C04040111900002012830000115 | 标准型临时动脉瘤夹 工作长度：9mm 开口宽度：6.2mm 操作方式：外持式
923 | 27 | 神经外科 | 动脉瘤夹 | 已申请 | C0404011190000201283 | 国械注进20183462065 | 动脉瘤夹 | 动脉瘤夹 | 钛合金 |  | 57 | Rebstock Instruments GmbHl雷柏仪器有限公司 | 北京嘉慧瑞德科技有限公司 | 是 | 是 | 是 | 标准临时 | 65 246T | 04048369070308 | C04040111900002012830000102 | 标准型临时动脉瘤夹 工作长度：7mm 开口宽度：5.7mm 操作方式：外持式
923 | 27 | 神经外科 | 动脉瘤夹 | 已申请 | C0404011190000201283 | 国械注进20183462065 | 动脉瘤夹 | 动脉瘤夹 | 钛合金 |  | 57 | Rebstock Instruments GmbHl雷柏仪器有限公司 | 北京嘉慧瑞德科技有限公司 | 是 | 是 | 是 | 标准临时 | 65 244T | 04048369069401 | C04040111900002012830000091 | 标准型临时动脉瘤夹 工作长度：7mm 开口宽度：5.5mm 操作方式：外持式
923 | 27 | 神经外科 | 动脉瘤夹 | 已申请 | C0404011190000201283 | 国械注进20183462065 | 动脉瘤夹 | 动脉瘤夹 | 钛合金 |  | 57 | Rebstock Instruments GmbHl雷柏仪器有限公司 | 北京嘉慧瑞德科技有限公司 | 是 | 是 | 是 | 标准临时 | 65 242T | 04048369069364 | C04040111900002012830000089 | 标准型临时动脉瘤夹 工作长度：7mm 开口宽度：6.0mm 操作方式：外持式
923 | 27 | 神经外科 | 动脉瘤夹 | 已申请 | C0404011190000201283 | 国械注进20183462065 | 动脉瘤夹 | 动脉瘤夹 | 钛合金 |  | 57 | Rebstock Instruments GmbHl雷柏仪器有限公司 | 北京嘉慧瑞德科技有限公司 | 是 | 是 | 是 | 标准临时 | 65 240T | 04048369069296 | C04040111900002012830000103 | 标准型临时动脉瘤夹 工作长度：7mm 开口宽度：6.2mm 操作方式：外持式
923 | 27 | 神经外科 | 动脉瘤夹 | 已申请 | C0404011190000201283 | 国械注进20183462065 | 动脉瘤夹 | 动脉瘤夹 | 钛合金 |  | 57 | Rebstock Instruments GmbHl雷柏仪器有限公司 | 北京嘉慧瑞德科技有限公司 | 是 | 是 | 是 | 标准临时 | 65 123T | 04048369070209 | C04040111900002012830000105 | 标准型临时动脉瘤夹 工作长度：9mm 开口宽度：7.8mm 操作方式：外持式
923 | 27 | 神经外科 | 动脉瘤夹 | 已申请 | C0404011190000201283 | 国械注进20183462065 | 动脉瘤夹 | 动脉瘤夹 | 钛合金 |  | 57 | Rebstock Instruments GmbHl雷柏仪器有限公司 | 北京嘉慧瑞德科技有限公司 | 是 | 是 | 是 | 标准临时 | 65 113T | 04048369070193 | C04040111900002012830000112 | 标准型临时动脉瘤夹 工作长度：7mm 开口宽度：6.5mm 操作方式：外持式
923 | 27 | 神经外科 | 动脉瘤夹 | 已申请 | C0404011190000201283 | 国械注进20183462065 | 动脉瘤夹 | 动脉瘤夹 | 钛合金 |  | 57 | Rebstock Instruments GmbHl雷柏仪器有限公司 | 北京嘉慧瑞德科技有限公司 | 是 | 是 | 是 | 标准临时 | 65 103T | 04048369070186 | C04040111900002012830000086 | 标准型临时动脉瘤夹 工作长度：5mm 开口宽度：6.2mm 操作方式：外持式
957 | 27 | 神经外科 | 动脉瘤夹 | 已申请 | C0404021190000101283 | 国械注进20183462065 | 动脉瘤夹 | 动脉瘤夹 | 钛合金 | 枚 | 53 | Rebstock Instruments GmbHl雷柏仪器有限公司 | 北京嘉慧瑞德科技有限公司 | 是 | 否 | 是 | 跨血管型临时 | 65 158T | 04048369071343 | C04040211900001012830000016 | 跨血管型临时阻断 工作长度：7mm 开口宽度：8.8mm 操作方式：外持式
957 | 27 | 神经外科 | 动脉瘤夹 | 已申请 | C0404021190000101283 | 国械注进20183462065 | 动脉瘤夹 | 动脉瘤夹 | 钛合金 | 枚 | 53 | Rebstock Instruments GmbHl雷柏仪器有限公司 | 北京嘉慧瑞德科技有限公司 | 是 | 否 | 是 | 跨血管型临时 | 65 148T | 04048369071336 | C04040211900001012830000033 | 跨血管型临时阻断 工作长度：5mm 开口宽度：7.9mm 操作方式：外持式
957 | 27 | 神经外科 | 动脉瘤夹 | 已申请 | C0404021190000101283 | 国械注进20183462065 | 动脉瘤夹 | 动脉瘤夹 | 钛合金 | 枚 | 53 | Rebstock Instruments GmbHl雷柏仪器有限公司 | 北京嘉慧瑞德科技有限公司 | 是 | 否 | 是 | 跨血管型临时 | 65 164T | 04048369071329 | C04040211900001012830000036 | 跨血管型临时阻断 工作长度：11mm 开口宽度：5.5mm 操作方式：外持式
957 | 27 | 神经外科 | 动脉瘤夹 | 已申请 | C0404021190000101283 | 国械注进20183462065 | 动脉瘤夹 | 动脉瘤夹 | 钛合金 | 枚 | 53 | Rebstock Instruments GmbHl雷柏仪器有限公司 | 北京嘉慧瑞德科技有限公司 | 是 | 否 | 是 | 跨血管型临时 | 65 154T | 04048369071312 | C04040211900001012830000050 | 跨血管型临时阻断 工作长度：7mm 开口宽度：5.5mm 操作方式：外持式
957 | 27 | 神经外科 | 动脉瘤夹 | 已申请 | C0404021190000101283 | 国械注进20183462065 | 动脉瘤夹 | 动脉瘤夹 | 钛合金 | 枚 | 53 | Rebstock Instruments GmbHl雷柏仪器有限公司 | 北京嘉慧瑞德科技有限公司 | 是 | 否 | 是 | 跨血管型临时 | 65 144T | 04048369071305 | C04040211900001012830000052 | 跨血管型临时阻断 工作长度：5mm 开口宽度：5.5mm 操作方式：外持式
957 | 27 | 神经外科 | 动脉瘤夹 | 已申请 | C0404021190000101283 | 国械注进20183462065 | 动脉瘤夹 | 动脉瘤夹 | 钛合金 | 枚 | 53 | Rebstock Instruments GmbHl雷柏仪器有限公司 | 北京嘉慧瑞德科技有限公司 | 是 | 否 | 是 | 跨血管型临时 | 65 162T | 04048369071299 | C04040211900001012830000009 | 跨血管型临时阻断 工作长度：11mm 开口宽度：7.8mm 操作方式：外持式
957 | 27 | 神经外科 | 动脉瘤夹 | 已申请 | C0404021190000101283 | 国械注进20183462065 | 动脉瘤夹 | 动脉瘤夹 | 钛合金 | 枚 | 53 | Rebstock Instruments GmbHl雷柏仪器有限公司 | 北京嘉慧瑞德科技有限公司 | 是 | 否 | 是 | 跨血管型临时 | 65 152T | 04048369071282 | C04040211900001012830000022 | 跨血管型临时阻断 工作长度：7mm 开口宽度：7.2mm 操作方式：外持式
957 | 27 | 神经外科 | 动脉瘤夹 | 已申请 | C0404021190000101283 | 国械注进20183462065 | 动脉瘤夹 | 动脉瘤夹 | 钛合金 | 枚 | 53 | Rebstock Instruments GmbHl雷柏仪器有限公司 | 北京嘉慧瑞德科技有限公司 | 是 | 否 | 是 | 跨血管型临时 | 65 142T | 04048369071275 | C04040211900001012830000015 | 跨血管型临时阻断 工作长度：5mm 开口宽度：6.5mm 操作方式：外持式
957 | 27 | 神经外科 | 动脉瘤夹 | 已申请 | C0404021190000101283 | 国械注进20183462065 | 动脉瘤夹 | 动脉瘤夹 | 钛合金 | 枚 | 53 | Rebstock Instruments GmbHl雷柏仪器有限公司 | 北京嘉慧瑞德科技有限公司 | 是 | 否 | 是 | 跨血管型临时 | 65 160T | 04048369071268 | C04040211900001012830000004 | 跨血管型临时阻断 工作长度：12mm 开口宽度：10.3mm 操作方式：外持式
957 | 27 | 神经外科 | 动脉瘤夹 | 已申请 | C0404021190000101283 | 国械注进20183462065 | 动脉瘤夹 | 动脉瘤夹 | 钛合金 | 枚 | 53 | Rebstock Instruments GmbHl雷柏仪器有限公司 | 北京嘉慧瑞德科技有限公司 | 是 | 否 | 是 | 跨血管型临时 | 65 150T | 04048369071251 | C04040211900001012830000011 | 跨血管型临时阻断 工作长度：9mm 开口宽度：9.1mm 操作方式：外持式
957 | 27 | 神经外科 | 动脉瘤夹 | 已申请 | C0404021190000101283 | 国械注进20183462065 | 动脉瘤夹 | 动脉瘤夹 | 钛合金 | 枚 | 53 | Rebstock Instruments GmbHl雷柏仪器有限公司 | 北京嘉慧瑞德科技有限公司 | 是 | 否 | 是 | 跨血管型临时 | 65 140T | 04048369071244 | C04040211900001012830000037 | 跨血管型临时阻断 工作长度：7mm 开口宽度：7.9mm 操作方式：外持式
957 | 27 | 神经外科 | 动脉瘤夹 | 已申请 | C0404021190000101283 | 国械注进20183462065 | 动脉瘤夹 | 动脉瘤夹 | 钛合金 | 枚 | 53 | Rebstock Instruments GmbHl雷柏仪器有限公司 | 北京嘉慧瑞德科技有限公司 | 是 | 否 | 是 | 跨血管型临时 | 65 139T | 04048369171548 | C04040211900001012830000040 | 跨血管型临时阻断 工作长度：5mm 开口宽度：7.4mm 操作方式：外持式
957 | 27 | 神经外科 | 动脉瘤夹 | 已申请 | C0404021190000101283 | 国械注进20183462065 | 动脉瘤夹 | 动脉瘤夹 | 钛合金 | 枚 | 53 | Rebstock Instruments GmbHl雷柏仪器有限公司 | 北京嘉慧瑞德科技有限公司 | 是 | 否 | 是 | 跨血管型临时 | 65 138T | 04048369171524 | C04040211900001012830000005 | 跨血管型临时阻断 工作长度：4mm 开口宽度：7.4mm 操作方式：外持式
957 | 27 | 神经外科 | 动脉瘤夹 | 已申请 | C0404021190000101283 | 国械注进20183462065 | 动脉瘤夹 | 动脉瘤夹 | 钛合金 | 枚 | 53 | Rebstock Instruments GmbHl雷柏仪器有限公司 | 北京嘉慧瑞德科技有限公司 | 是 | 否 | 是 | 跨血管型临时 | 65 137T | 04048369171500 | C04040211900001012830000008 | 跨血管型临时阻断 工作长度：3mm 开口宽度：7.4mm 操作方式：外持式
957 | 27 | 神经外科 | 动脉瘤夹 | 已申请 | C0404021190000101283 | 国械注进20183462065 | 动脉瘤夹 | 动脉瘤夹 | 钛合金 | 枚 | 53 | Rebstock Instruments GmbHl雷柏仪器有限公司 | 北京嘉慧瑞德科技有限公司 | 是 | 否 | 是 | 跨血管型临时 | 65 124T | 04048369071237 | C04040211900001012830000024 | 跨血管型临时阻断 工作长度：11mm 开口宽度：4.9mm 操作方式：外持式
957 | 27 | 神经外科 | 动脉瘤夹 | 已申请 | C0404021190000101283 | 国械注进20183462065 | 动脉瘤夹 | 动脉瘤夹 | 钛合金 | 枚 | 53 | Rebstock Instruments GmbHl雷柏仪器有限公司 | 北京嘉慧瑞德科技有限公司 | 是 | 否 | 是 | 跨血管型临时 | 65 114T | 04048369071220 | C04040211900001012830000047 | 跨血管型临时阻断 工作长度：7mm 开口宽度：4.9mm 操作方式：外持式
957 | 27 | 神经外科 | 动脉瘤夹 | 已申请 | C0404021190000101283 | 国械注进20183462065 | 动脉瘤夹 | 动脉瘤夹 | 钛合金 | 枚 | 53 | Rebstock Instruments GmbHl雷柏仪器有限公司 | 北京嘉慧瑞德科技有限公司 | 是 | 否 | 是 | 跨血管型临时 | 65 104T | 04048369071213 | C04040211900001012830000035 | 跨血管型临时阻断 工作长度：5mm 开口宽度：4.9mm 操作方式：外持式
957 | 27 | 神经外科 | 动脉瘤夹 | 已申请 | C0404021190000101283 | 国械注进20183462065 | 动脉瘤夹 | 动脉瘤夹 | 钛合金 | 枚 | 53 | Rebstock Instruments GmbHl雷柏仪器有限公司 | 北京嘉慧瑞德科技有限公司 | 是 | 否 | 是 | 跨血管型临时 | 65 122T | 04048369071206 | C04040211900001012830000046 | 跨血管型临时阻断 工作长度：11mm 开口宽度：7.2mm 操作方式：外持式
957 | 27 | 神经外科 | 动脉瘤夹 | 已申请 | C0404021190000101283 | 国械注进20183462065 | 动脉瘤夹 | 动脉瘤夹 | 钛合金 | 枚 | 53 | Rebstock Instruments GmbHl雷柏仪器有限公司 | 北京嘉慧瑞德科技有限公司 | 是 | 否 | 是 | 跨血管型临时 | 65 112T | 04048369071190 | C04040211900001012830000018 | 跨血管型临时阻断 工作长度：7mm 开口宽度：6.5mm 操作方式：外持式
957 | 27 | 神经外科 | 动脉瘤夹 | 已申请 | C0404021190000101283 | 国械注进20183462065 | 动脉瘤夹 | 动脉瘤夹 | 钛合金 | 枚 | 53 | Rebstock Instruments GmbHl雷柏仪器有限公司 | 北京嘉慧瑞德科技有限公司 | 是 | 否 | 是 | 跨血管型临时 | 65 102T | 04048369071183 | C04040211900001012830000030 | 跨血管型临时阻断 工作长度：5mm 开口宽度：5.8mm 操作方式：外持式
957 | 27 | 神经外科 | 动脉瘤夹 | 已申请 | C0404021190000101283 | 国械注进20183462065 | 动脉瘤夹 | 动脉瘤夹 | 钛合金 | 枚 | 53 | Rebstock Instruments GmbHl雷柏仪器有限公司 | 北京嘉慧瑞德科技有限公司 | 是 | 否 | 是 | 跨血管型临时 | 65 120T | 04048369071091 | C04040211900001012830000013 | 跨血管型临时阻断 工作长度：12mm 开口宽度：9.0mm 操作方式：外持式
957 | 27 | 神经外科 | 动脉瘤夹 | 已申请 | C0404021190000101283 | 国械注进20183462065 | 动脉瘤夹 | 动脉瘤夹 | 钛合金 | 枚 | 53 | Rebstock Instruments GmbHl雷柏仪器有限公司 | 北京嘉慧瑞德科技有限公司 | 是 | 否 | 是 | 跨血管型临时 | 65 110T | 04048369071084 | C04040211900001012830000034 | 跨血管型临时阻断 工作长度：9mm 开口宽度：8.4mm 操作方式：外持式
957 | 27 | 神经外科 | 动脉瘤夹 | 已申请 | C0404021190000101283 | 国械注进20183462065 | 动脉瘤夹 | 动脉瘤夹 | 钛合金 | 枚 | 53 | Rebstock Instruments GmbHl雷柏仪器有限公司 | 北京嘉慧瑞德科技有限公司 | 是 | 否 | 是 | 跨血管型临时 | 65 100T | 04048369071077 | C04040211900001012830000031 | 跨血管型临时阻断 工作长度：7mm 开口宽度：7.4mm 操作方式：外持式
957 | 27 | 神经外科 | 动脉瘤夹 | 已申请 | C0404021190000101283 | 国械注进20183462065 | 动脉瘤夹 | 动脉瘤夹 | 钛合金 | 枚 | 53 | Rebstock Instruments GmbHl雷柏仪器有限公司 | 北京嘉慧瑞德科技有限公司 | 是 | 否 | 是 | 跨血管型临时 | 65 099T | 04048369171487 | C04040211900001012830000006 | 跨血管型临时阻断 工作长度：5mm 开口宽度：7.4mm 操作方式：外持式
957 | 27 | 神经外科 | 动脉瘤夹 | 已申请 | C0404021190000101283 | 国械注进20183462065 | 动脉瘤夹 | 动脉瘤夹 | 钛合金 | 枚 | 53 | Rebstock Instruments GmbHl雷柏仪器有限公司 | 北京嘉慧瑞德科技有限公司 | 是 | 否 | 是 | 跨血管型临时 | 65 098T | 04048369171463 | C04040211900001012830000049 | 跨血管型临时阻断 工作长度：4mm 开口宽度：7.4mm 操作方式：外持式
957 | 27 | 神经外科 | 动脉瘤夹 | 已申请 | C0404021190000101283 | 国械注进20183462065 | 动脉瘤夹 | 动脉瘤夹 | 钛合金 | 枚 | 53 | Rebstock Instruments GmbHl雷柏仪器有限公司 | 北京嘉慧瑞德科技有限公司 | 是 | 否 | 是 | 跨血管型临时 | 65 097T | 04048369171449 | C04040211900001012830000020 | 跨血管型临时阻断 工作长度：3mm 开口宽度：7.4mm 操作方式：外持式
957 | 27 | 神经外科 | 动脉瘤夹 | 已申请 | C0404021190000101283 | 国械注进20183462065 | 动脉瘤夹 | 动脉瘤夹 | 钛合金 | 枚 | 53 | Rebstock Instruments GmbHl雷柏仪器有限公司 | 北京嘉慧瑞德科技有限公司 | 是 | 否 | 是 | 跨血管型永久 | 65 668T | 04048369070667 | C04040211900001012830000029 | 跨血管型永久阻断 工作长度：11mm 开口宽度：10.0mm 操作方式：外持式
957 | 27 | 神经外科 | 动脉瘤夹 | 已申请 | C0404021190000101283 | 国械注进20183462065 | 动脉瘤夹 | 动脉瘤夹 | 钛合金 | 枚 | 53 | Rebstock Instruments GmbHl雷柏仪器有限公司 | 北京嘉慧瑞德科技有限公司 | 是 | 否 | 是 | 跨血管型永久 | 65 658T | 04048369070650 | C04040211900001012830000025 | 跨血管型永久阻断 工作长度：7mm 开口宽度：8.8mm 操作方式：外持式
957 | 27 | 神经外科 | 动脉瘤夹 | 已申请 | C0404021190000101283 | 国械注进20183462065 | 动脉瘤夹 | 动脉瘤夹 | 钛合金 | 枚 | 53 | Rebstock Instruments GmbHl雷柏仪器有限公司 | 北京嘉慧瑞德科技有限公司 | 是 | 否 | 是 | 跨血管型永久 | 65 648T | 04048369070643 | C04040211900001012830000002 | 跨血管型永久阻断 工作长度：5mm 开口宽度：7.9mm 操作方式：外持式
957 | 27 | 神经外科 | 动脉瘤夹 | 已申请 | C0404021190000101283 | 国械注进20183462065 | 动脉瘤夹 | 动脉瘤夹 | 钛合金 | 枚 | 53 | Rebstock Instruments GmbHl雷柏仪器有限公司 | 北京嘉慧瑞德科技有限公司 | 是 | 否 | 是 | 跨血管型永久 | 65 664T | 04048369070636 | C04040211900001012830000001 | 跨血管型永久阻断 工作长度：11mm 开口宽度：5.5mm 操作方式：外持式
957 | 27 | 神经外科 | 动脉瘤夹 | 已申请 | C0404021190000101283 | 国械注进20183462065 | 动脉瘤夹 | 动脉瘤夹 | 钛合金 | 枚 | 53 | Rebstock Instruments GmbHl雷柏仪器有限公司 | 北京嘉慧瑞德科技有限公司 | 是 | 否 | 是 | 跨血管型永久 | 65 654T | 04048369070629 | C04040211900001012830000017 | 跨血管型永久阻断 工作长度：7mm 开口宽度：5.5mm 操作方式：外持式
957 | 27 | 神经外科 | 动脉瘤夹 | 已申请 | C0404021190000101283 | 国械注进20183462065 | 动脉瘤夹 | 动脉瘤夹 | 钛合金 | 枚 | 53 | Rebstock Instruments GmbHl雷柏仪器有限公司 | 北京嘉慧瑞德科技有限公司 | 是 | 否 | 是 | 跨血管型永久 | 65 644T | 04048369070612 | C04040211900001012830000012 | 跨血管型永久阻断 工作长度：5mm 开口宽度：5.5mm 操作方式：外持式
957 | 27 | 神经外科 | 动脉瘤夹 | 已申请 | C0404021190000101283 | 国械注进20183462065 | 动脉瘤夹 | 动脉瘤夹 | 钛合金 | 枚 | 53 | Rebstock Instruments GmbHl雷柏仪器有限公司 | 北京嘉慧瑞德科技有限公司 | 是 | 否 | 是 | 跨血管型永久 | 65 662T | 04048369070605 | C04040211900001012830000051 | 跨血管型永久阻断 工作长度：11mm 开口宽度：7.8mm 操作方式：外持式
957 | 27 | 神经外科 | 动脉瘤夹 | 已申请 | C0404021190000101283 | 国械注进20183462065 | 动脉瘤夹 | 动脉瘤夹 | 钛合金 | 枚 | 53 | Rebstock Instruments GmbHl雷柏仪器有限公司 | 北京嘉慧瑞德科技有限公司 | 是 | 否 | 是 | 跨血管型永久 | 65 652T | 04048369070599 | C04040211900001012830000038 | 跨血管型永久阻断 工作长度：7mm 开口宽度：7.2mm 操作方式：外持式
957 | 27 | 神经外科 | 动脉瘤夹 | 已申请 | C0404021190000101283 | 国械注进20183462065 | 动脉瘤夹 | 动脉瘤夹 | 钛合金 | 枚 | 53 | Rebstock Instruments GmbHl雷柏仪器有限公司 | 北京嘉慧瑞德科技有限公司 | 是 | 否 | 是 | 跨血管型永久 | 65 642T | 04048369070582 | C04040211900001012830000007 | 跨血管型永久阻断 工作长度：5mm 开口宽度：6.5mm 操作方式：外持式
957 | 27 | 神经外科 | 动脉瘤夹 | 已申请 | C0404021190000101283 | 国械注进20183462065 | 动脉瘤夹 | 动脉瘤夹 | 钛合金 | 枚 | 53 | Rebstock Instruments GmbHl雷柏仪器有限公司 | 北京嘉慧瑞德科技有限公司 | 是 | 否 | 是 | 跨血管型永久 | 65 660T | 04048369070575 | C04040211900001012830000019 | 跨血管型永久阻断 工作长度：12mm 开口宽度：10.3mm 操作方式：外持式
957 | 27 | 神经外科 | 动脉瘤夹 | 已申请 | C0404021190000101283 | 国械注进20183462065 | 动脉瘤夹 | 动脉瘤夹 | 钛合金 | 枚 | 53 | Rebstock Instruments GmbHl雷柏仪器有限公司 | 北京嘉慧瑞德科技有限公司 | 是 | 否 | 是 | 跨血管型永久 | 65 650T | 04048369070568 | C04040211900001012830000042 | 跨血管型永久阻断 工作长度：9mm 开口宽度：9.1mm 操作方式：外持式
957 | 27 | 神经外科 | 动脉瘤夹 | 已申请 | C0404021190000101283 | 国械注进20183462065 | 动脉瘤夹 | 动脉瘤夹 | 钛合金 | 枚 | 53 | Rebstock Instruments GmbHl雷柏仪器有限公司 | 北京嘉慧瑞德科技有限公司 | 是 | 否 | 是 | 跨血管型永久 | 65 640T | 04048369070551 | C04040211900001012830000003 | 跨血管型永久阻断 工作长度：7mm 开口宽度：7.9mm 操作方式：外持式
957 | 27 | 神经外科 | 动脉瘤夹 | 已申请 | C0404021190000101283 | 国械注进20183462065 | 动脉瘤夹 | 动脉瘤夹 | 钛合金 | 枚 | 53 | Rebstock Instruments GmbHl雷柏仪器有限公司 | 北京嘉慧瑞德科技有限公司 | 是 | 否 | 是 | 跨血管型永久 | 65 639T | 04048369124377 | C04040211900001012830000041 | 跨血管型永久阻断 工作长度：5mm 开口宽度：7.4mm 操作方式：外持式
957 | 27 | 神经外科 | 动脉瘤夹 | 已申请 | C0404021190000101283 | 国械注进20183462065 | 动脉瘤夹 | 动脉瘤夹 | 钛合金 | 枚 | 53 | Rebstock Instruments GmbHl雷柏仪器有限公司 | 北京嘉慧瑞德科技有限公司 | 是 | 否 | 是 | 跨血管型永久 | 65 638T | 04048369171418 | C04040211900001012830000032 | 跨血管型永久阻断 工作长度：4mm 开口宽度：7.4mm 操作方式：外持式
957 | 27 | 神经外科 | 动脉瘤夹 | 已申请 | C0404021190000101283 | 国械注进20183462065 | 动脉瘤夹 | 动脉瘤夹 | 钛合金 | 枚 | 53 | Rebstock Instruments GmbHl雷柏仪器有限公司 | 北京嘉慧瑞德科技有限公司 | 是 | 否 | 是 | 跨血管型永久 | 65 637T | 04048369171395 | C04040211900001012830000053 | 跨血管型永久阻断 工作长度：3mm 开口宽度：7.4mm 操作方式：外持式
957 | 27 | 神经外科 | 动脉瘤夹 | 已申请 | C0404021190000101283 | 国械注进20183462065 | 动脉瘤夹 | 动脉瘤夹 | 钛合金 | 枚 | 53 | Rebstock Instruments GmbHl雷柏仪器有限公司 | 北京嘉慧瑞德科技有限公司 | 是 | 否 | 是 | 跨血管型永久 | 65 624T | 04048369070544 | C04040211900001012830000039 | 跨血管型永久阻断 工作长度：11mm 开口宽度：4.9mm 操作方式：外持式
957 | 27 | 神经外科 | 动脉瘤夹 | 已申请 | C0404021190000101283 | 国械注进20183462065 | 动脉瘤夹 | 动脉瘤夹 | 钛合金 | 枚 | 53 | Rebstock Instruments GmbHl雷柏仪器有限公司 | 北京嘉慧瑞德科技有限公司 | 是 | 否 | 是 | 跨血管型永久 | 65 614T | 04048369070537 | C04040211900001012830000014 | 跨血管型永久阻断 工作长度：7mm 开口宽度：4.9mm 操作方式：外持式
957 | 27 | 神经外科 | 动脉瘤夹 | 已申请 | C0404021190000101283 | 国械注进20183462065 | 动脉瘤夹 | 动脉瘤夹 | 钛合金 | 枚 | 53 | Rebstock Instruments GmbHl雷柏仪器有限公司 | 北京嘉慧瑞德科技有限公司 | 是 | 否 | 是 | 跨血管型永久 | 65 604T | 04048369070520 | C04040211900001012830000023 | 跨血管型永久阻断 工作长度：5mm 开口宽度：4.9mm 操作方式：外持式
957 | 27 | 神经外科 | 动脉瘤夹 | 已申请 | C0404021190000101283 | 国械注进20183462065 | 动脉瘤夹 | 动脉瘤夹 | 钛合金 | 枚 | 53 | Rebstock Instruments GmbHl雷柏仪器有限公司 | 北京嘉慧瑞德科技有限公司 | 是 | 否 | 是 | 跨血管型永久 | 65 622T | 04048369070513 | C04040211900001012830000010 | 跨血管型永久阻断 工作长度：11mm 开口宽度：7.2mm 操作方式：外持式
957 | 27 | 神经外科 | 动脉瘤夹 | 已申请 | C0404021190000101283 | 国械注进20183462065 | 动脉瘤夹 | 动脉瘤夹 | 钛合金 | 枚 | 53 | Rebstock Instruments GmbHl雷柏仪器有限公司 | 北京嘉慧瑞德科技有限公司 | 是 | 否 | 是 | 跨血管型永久 | 65 612T | 04048369070506 | C04040211900001012830000026 | 跨血管型永久阻断 工作长度：7mm 开口宽度：6.5mm 操作方式：外持式
957 | 27 | 神经外科 | 动脉瘤夹 | 已申请 | C0404021190000101283 | 国械注进20183462065 | 动脉瘤夹 | 动脉瘤夹 | 钛合金 | 枚 | 53 | Rebstock Instruments GmbHl雷柏仪器有限公司 | 北京嘉慧瑞德科技有限公司 | 是 | 否 | 是 | 跨血管型永久 | 65 602T | 04048369070490 | C04040211900001012830000043 | 跨血管型永久阻断 工作长度：5mm 开口宽度：5.8mm 操作方式：外持式
957 | 27 | 神经外科 | 动脉瘤夹 | 已申请 | C0404021190000101283 | 国械注进20183462065 | 动脉瘤夹 | 动脉瘤夹 | 钛合金 | 枚 | 53 | Rebstock Instruments GmbHl雷柏仪器有限公司 | 北京嘉慧瑞德科技有限公司 | 是 | 否 | 是 | 跨血管型永久 | 65 620T | 04048369070483 | C04040211900001012830000048 | 跨血管型永久阻断 工作长度：12mm 开口宽度：9.6mm 操作方式：外持式
957 | 27 | 神经外科 | 动脉瘤夹 | 已申请 | C0404021190000101283 | 国械注进20183462065 | 动脉瘤夹 | 动脉瘤夹 | 钛合金 | 枚 | 53 | Rebstock Instruments GmbHl雷柏仪器有限公司 | 北京嘉慧瑞德科技有限公司 | 是 | 否 | 是 | 跨血管型永久 | 65 610T | 04048369070476 | C04040211900001012830000028 | 跨血管型永久阻断 工作长度：9mm 开口宽度：8.4mm 操作方式：外持式
957 | 27 | 神经外科 | 动脉瘤夹 | 已申请 | C0404021190000101283 | 国械注进20183462065 | 动脉瘤夹 | 动脉瘤夹 | 钛合金 | 枚 | 53 | Rebstock Instruments GmbHl雷柏仪器有限公司 | 北京嘉慧瑞德科技有限公司 | 是 | 否 | 是 | 跨血管型永久 | 65 600T | 04048369070469 | C04040211900001012830000044 | 跨血管型永久阻断 工作长度：7mm 开口宽度：7.4mm 操作方式：外持式
957 | 27 | 神经外科 | 动脉瘤夹 | 已申请 | C0404021190000101283 | 国械注进20183462065 | 动脉瘤夹 | 动脉瘤夹 | 钛合金 | 枚 | 53 | Rebstock Instruments GmbHl雷柏仪器有限公司 | 北京嘉慧瑞德科技有限公司 | 是 | 否 | 是 | 跨血管型永久 | 65 599T | 04048369164311 | C04040211900001012830000027 | 跨血管型永久阻断 工作长度：5mm 开口宽度：7.4mm 操作方式：外持式
957 | 27 | 神经外科 | 动脉瘤夹 | 已申请 | C0404021190000101283 | 国械注进20183462065 | 动脉瘤夹 | 动脉瘤夹 | 钛合金 | 枚 | 53 | Rebstock Instruments GmbHl雷柏仪器有限公司 | 北京嘉慧瑞德科技有限公司 | 是 | 否 | 是 | 跨血管型永久 | 65 598T | 04048369171364 | C04040211900001012830000021 | 跨血管型永久阻断 工作长度：4mm 开口宽度：7.4mm 操作方式：外持式
957 | 27 | 神经外科 | 动脉瘤夹 | 已申请 | C0404021190000101283 | 国械注进20183462065 | 动脉瘤夹 | 动脉瘤夹 | 钛合金 | 枚 | 53 | Rebstock Instruments GmbHl雷柏仪器有限公司 | 北京嘉慧瑞德科技有限公司 | 是 | 否 | 是 | 跨血管型永久 | 65 597T | 04048369171340 | C04040211900001012830000045 | 跨血管型永久阻断 工作长度：3mm 开口宽度：7.4mm 操作方式：外持式
1021 | 27 | 神经外科 | 动脉瘤夹 | 已申请 | C0404011190000110998 | 国械注进20173131856 | 动脉瘤夹Aneurysm Clip | 动脉瘤夹 |  | 枚 | 66 | Peter Lazic GmbH 彼得拉兹克有限公司” | 宁波朗越医疗器械有限公司 | 是 | 否 | 是 | 65.759T | 65.759T | 04250603707325 | C04040111900001109980000066 | 永久型、长度：27mm、开口宽度：10.2mm、操作方式：外持式
1021 | 27 | 神经外科 | 动脉瘤夹 | 已申请 | C0404011190000110998 | 国械注进20173131856 | 动脉瘤夹Aneurysm Clip | 动脉瘤夹 |  | 枚 | 66 | Peter Lazic GmbH 彼得拉兹克有限公司” | 宁波朗越医疗器械有限公司 | 是 | 否 | 是 | 65.895T | 65.895T | 04250603707622 | C04040111900001109980000065 | 永久型、长度：30.3mm、开口宽度：11mm、操作方式：外持式
1021 | 27 | 神经外科 | 动脉瘤夹 | 已申请 | C0404011190000110998 | 国械注进20173131856 | 动脉瘤夹Aneurysm Clip | 动脉瘤夹 |  | 枚 | 66 | Peter Lazic GmbH 彼得拉兹克有限公司” | 宁波朗越医疗器械有限公司 | 是 | 否 | 是 | 65.784T | 65.784T | 04250603707448 | C04040111900001109980000064 | 永久型、长度：25.3mm、开口宽度：7.4mm、操作方式：外持式
1021 | 27 | 神经外科 | 动脉瘤夹 | 已申请 | C0404011190000110998 | 国械注进20173131856 | 动脉瘤夹Aneurysm Clip | 动脉瘤夹 |  | 枚 | 66 | Peter Lazic GmbH 彼得拉兹克有限公司” | 宁波朗越医疗器械有限公司 | 是 | 否 | 是 | 65.797T | 65.797T | 04250603707486 | C04040111900001109980000063 | 永久型、长度：32mm、开口宽度：11.9mm、操作方式：外持式
1021 | 27 | 神经外科 | 动脉瘤夹 | 已申请 | C0404011190000110998 | 国械注进20173131856 | 动脉瘤夹Aneurysm Clip | 动脉瘤夹 |  | 枚 | 66 | Peter Lazic GmbH 彼得拉兹克有限公司” | 宁波朗越医疗器械有限公司 | 是 | 否 | 是 | 65.806T | 65.806T | 04250603704560 | C04040111900001109980000062 | 永久型、长度：16.4mm、开口宽度：4.5mm、操作方式：外持式
1021 | 27 | 神经外科 | 动脉瘤夹 | 已申请 | C0404011190000110998 | 国械注进20173131856 | 动脉瘤夹Aneurysm Clip | 动脉瘤夹 |  | 枚 | 66 | Peter Lazic GmbH 彼得拉兹克有限公司” | 宁波朗越医疗器械有限公司 | 是 | 否 | 是 | 65.717T | 65.717T | 04250603704492 | C04040111900001109980000061 | 永久型、长度：14.2mm、开口宽度：6mm、操作方式：外持式
1021 | 27 | 神经外科 | 动脉瘤夹 | 已申请 | C0404011190000110998 | 国械注进20173131856 | 动脉瘤夹Aneurysm Clip | 动脉瘤夹 |  | 枚 | 66 | Peter Lazic GmbH 彼得拉兹克有限公司” | 宁波朗越医疗器械有限公司 | 是 | 否 | 是 | 65.682T | 65.682T | 04250603704386 | C04040111900001109980000060 | 永久型、长度：10.8mm、开口宽度：3.2mm、操作方式：外持式
1021 | 27 | 神经外科 | 动脉瘤夹 | 已申请 | C0404011190000110998 | 国械注进20173131856 | 动脉瘤夹Aneurysm Clip | 动脉瘤夹 |  | 枚 | 66 | Peter Lazic GmbH 彼得拉兹克有限公司” | 宁波朗越医疗器械有限公司 | 是 | 否 | 是 | 65.820T | 65.820T | 04250603707516 | C04040111900001109980000059 | 永久型、长度：13.9mm、开口宽度：5.6mm、操作方式：外持式
1021 | 27 | 神经外科 | 动脉瘤夹 | 已申请 | C0404011190000110998 | 国械注进20173131856 | 动脉瘤夹Aneurysm Clip | 动脉瘤夹 |  | 枚 | 66 | Peter Lazic GmbH 彼得拉兹克有限公司” | 宁波朗越医疗器械有限公司 | 是 | 否 | 是 | 65.807T | 65.807T | 04250603704577 | C04040111900001109980000058 | 永久型、长度：15.6mm、开口宽度：4mm、操作方式：外持式
1021 | 27 | 神经外科 | 动脉瘤夹 | 已申请 | C0404011190000110998 | 国械注进20173131856 | 动脉瘤夹Aneurysm Clip | 动脉瘤夹 |  | 枚 | 66 | Peter Lazic GmbH 彼得拉兹克有限公司” | 宁波朗越医疗器械有限公司 | 是 | 否 | 是 | 65.747T | 65.747T | 04250603707271 | C04040111900001109980000057 | 永久型、长度：19.1mm、开口宽度：6.2mm、操作方式：外持式
1021 | 27 | 神经外科 | 动脉瘤夹 | 已申请 | C0404011190000110998 | 国械注进20173131856 | 动脉瘤夹Aneurysm Clip | 动脉瘤夹 |  | 枚 | 66 | Peter Lazic GmbH 彼得拉兹克有限公司” | 宁波朗越医疗器械有限公司 | 是 | 否 | 是 | 65.700T | 65.700T | 04250603704423 | C04040111900001109980000056 | 永久型、长度：10.8mm、开口宽度：3.3mm、操作方式：外持式
1021 | 27 | 神经外科 | 动脉瘤夹 | 已申请 | C0404011190000110998 | 国械注进20173131856 | 动脉瘤夹Aneurysm Clip | 动脉瘤夹 |  | 枚 | 66 | Peter Lazic GmbH 彼得拉兹克有限公司” | 宁波朗越医疗器械有限公司 | 是 | 否 | 是 | 65.752T | 65.752T | 04250603707295 | C04040111900001109980000055 | 永久型、长度：20.3mm、开口宽度：6.8mm、操作方式：外持式
1021 | 27 | 神经外科 | 动脉瘤夹 | 已申请 | C0404011190000110998 | 国械注进20173131856 | 动脉瘤夹Aneurysm Clip | 动脉瘤夹 |  | 枚 | 66 | Peter Lazic GmbH 彼得拉兹克有限公司” | 宁波朗越医疗器械有限公司 | 是 | 否 | 是 | 65.819T | 65.819T | 04250603707509 | C04040111900001109980000054 | 永久型、长度：13.9mm、开口宽度：5.6mm、操作方式：外持式
1021 | 27 | 神经外科 | 动脉瘤夹 | 已申请 | C0404011190000110998 | 国械注进20173131856 | 动脉瘤夹Aneurysm Clip | 动脉瘤夹 |  | 枚 | 66 | Peter Lazic GmbH 彼得拉兹克有限公司” | 宁波朗越医疗器械有限公司 | 是 | 否 | 是 | 65.833T | 65.833T | 04250603707585 | C04040111900001109980000053 | 永久型、长度：22.3mm、开口宽度：8.2mm、操作方式：外持式
1021 | 27 | 神经外科 | 动脉瘤夹 | 已申请 | C0404011190000110998 | 国械注进20173131856 | 动脉瘤夹Aneurysm Clip | 动脉瘤夹 |  | 枚 | 66 | Peter Lazic GmbH 彼得拉兹克有限公司” | 宁波朗越医疗器械有限公司 | 是 | 否 | 是 | 65.823T | 65.823T | 04250603707530 | C04040111900001109980000052 | 永久型、长度：23.2mm、开口宽度：5.4mm、操作方式：外持式
1021 | 27 | 神经外科 | 动脉瘤夹 | 已申请 | C0404011190000110998 | 国械注进20173131856 | 动脉瘤夹Aneurysm Clip | 动脉瘤夹 |  | 枚 | 66 | Peter Lazic GmbH 彼得拉兹克有限公司” | 宁波朗越医疗器械有限公司 | 是 | 否 | 是 | 65.824T | 65.824T | 04250603707547 | C04040111900001109980000051 | 永久型、长度：23.2mm、开口宽度：5.8mm、操作方式：外持式
1021 | 27 | 神经外科 | 动脉瘤夹 | 已申请 | C0404011190000110998 | 国械注进20173131856 | 动脉瘤夹Aneurysm Clip | 动脉瘤夹 |  | 枚 | 66 | Peter Lazic GmbH 彼得拉兹克有限公司” | 宁波朗越医疗器械有限公司 | 是 | 否 | 是 | 65.792T | 65.792T | 04250603707479 | C04040111900001109980000050 | 永久型、长度：28.3mm、开口宽度：10.6mm、操作方式：外持式
1021 | 27 | 神经外科 | 动脉瘤夹 | 已申请 | C0404011190000110998 | 国械注进20173131856 | 动脉瘤夹Aneurysm Clip | 动脉瘤夹 |  | 枚 | 66 | Peter Lazic GmbH 彼得拉兹克有限公司” | 宁波朗越医疗器械有限公司 | 是 | 否 | 是 | 65.832T | 65.832T | 04250603707578 | C04040111900001109980000049 | 永久型、长度：20.3mm、开口宽度：7.2mm、操作方式：外持式
1021 | 27 | 神经外科 | 动脉瘤夹 | 已申请 | C0404011190000110998 | 国械注进20173131856 | 动脉瘤夹Aneurysm Clip | 动脉瘤夹 |  | 枚 | 66 | Peter Lazic GmbH 彼得拉兹克有限公司” | 宁波朗越医疗器械有限公司 | 是 | 否 | 是 | 65.720T | 65.720T | 04250603704508 | C04040111900001109980000048 | 永久型、长度：14.8mm、开口宽度：4.6mm、操作方式：外持式
1021 | 27 | 神经外科 | 动脉瘤夹 | 已申请 | C0404011190000110998 | 国械注进20173131856 | 动脉瘤夹Aneurysm Clip | 动脉瘤夹 |  | 枚 | 66 | Peter Lazic GmbH 彼得拉兹克有限公司” | 宁波朗越医疗器械有限公司 | 是 | 否 | 是 | 65.761T | 65.761T | 04250603707349 | C04040111900001109980000047 | 永久型、长度：19.8mm、开口宽度：8mm、操作方式：外持式
1021 | 27 | 神经外科 | 动脉瘤夹 | 已申请 | C0404011190000110998 | 国械注进20173131856 | 动脉瘤夹Aneurysm Clip | 动脉瘤夹 |  | 枚 | 66 | Peter Lazic GmbH 彼得拉兹克有限公司” | 宁波朗越医疗器械有限公司 | 是 | 否 | 是 | 65.727T | 65.727T | 04250603704546 | C04040111900001109980000046 | 永久型、长度：16.7mm、开口宽度：7mm、操作方式：外持式
1021 | 27 | 神经外科 | 动脉瘤夹 | 已申请 | C0404011190000110998 | 国械注进20173131856 | 动脉瘤夹Aneurysm Clip | 动脉瘤夹 |  | 枚 | 66 | Peter Lazic GmbH 彼得拉兹克有限公司” | 宁波朗越医疗器械有限公司 | 是 | 否 | 是 | 65.746T | 65.746T | 04250603704515 | C04040111900001109980000045 | 永久型、长度：19.6mm、开口宽度：5.7mm、操作方式：外持式
1021 | 27 | 神经外科 | 动脉瘤夹 | 已申请 | C0404011190000110998 | 国械注进20173131856 | 动脉瘤夹Aneurysm Clip | 动脉瘤夹 |  | 枚 | 66 | Peter Lazic GmbH 彼得拉兹克有限公司” | 宁波朗越医疗器械有限公司 | 是 | 否 | 是 | 65.722T | 65.722T | 04250603704515 | C04040111900001109980000044 | 永久型、长度：14.8mm、开口宽度：4.4mm、操作方式：外持式
1021 | 27 | 神经外科 | 动脉瘤夹 | 已申请 | C0404011190000110998 | 国械注进20173131856 | 动脉瘤夹Aneurysm Clip | 动脉瘤夹 |  | 枚 | 66 | Peter Lazic GmbH 彼得拉兹克有限公司” | 宁波朗越医疗器械有限公司 | 是 | 否 | 是 | 65.780T | 65.780T | 04250603707424 | C04040111900001109980000043 | 永久型、长度：26.3mm、开口宽度：9.2mm、操作方式：外持式
1021 | 27 | 神经外科 | 动脉瘤夹 | 已申请 | C0404011190000110998 | 国械注进20173131856 | 动脉瘤夹Aneurysm Clip | 动脉瘤夹 |  | 枚 | 66 | Peter Lazic GmbH 彼得拉兹克有限公司” | 宁波朗越医疗器械有限公司 | 是 | 否 | 是 | 65.714T | 65.714T | 04250603704478 | C04040111900001109980000042 | 永久型、长度：11.8mm、开口宽度：3.5mm、操作方式：外持式
1021 | 27 | 神经外科 | 动脉瘤夹 | 已申请 | C0404011190000110998 | 国械注进20173131856 | 动脉瘤夹Aneurysm Clip | 动脉瘤夹 |  | 枚 | 66 | Peter Lazic GmbH 彼得拉兹克有限公司” | 宁波朗越医疗器械有限公司 | 是 | 否 | 是 | 65.822T | 65.822T | 04250603707523 | C04040111900001109980000041 | 永久型、长度：13.9mm、开口宽度：5.6mm、操作方式：外持式
1021 | 27 | 神经外科 | 动脉瘤夹 | 已申请 | C0404011190000110998 | 国械注进20173131856 | 动脉瘤夹Aneurysm Clip | 动脉瘤夹 |  | 枚 | 66 | Peter Lazic GmbH 彼得拉兹克有限公司” | 宁波朗越医疗器械有限公司 | 是 | 否 | 是 | 65.692T | 65.692T | 04250603704409 | C04040111900001109980000040 | 永久型、长度：11.8mm、开口宽度：3.8mm、操作方式：外持式
1021 | 27 | 神经外科 | 动脉瘤夹 | 已申请 | C0404011190000110998 | 国械注进20173131856 | 动脉瘤夹Aneurysm Clip | 动脉瘤夹 |  | 枚 | 66 | Peter Lazic GmbH 彼得拉兹克有限公司” | 宁波朗越医疗器械有限公司 | 是 | 否 | 是 | 65.613T | 65.613T | 04250603707219 | C04040111900001109980000039 | 永久型、长度：19.3mm、开口宽度：6.5mm、操作方式：外持式
1021 | 27 | 神经外科 | 动脉瘤夹 | 已申请 | C0404011190000110998 | 国械注进20173131856 | 动脉瘤夹Aneurysm Clip | 动脉瘤夹 |  | 枚 | 66 | Peter Lazic GmbH 彼得拉兹克有限公司” | 宁波朗越医疗器械有限公司 | 是 | 否 | 是 | 65.758T | 65.758T | 04250603707318 | C04040111900001109980000038 | 永久型、长度：24mm、开口宽度：8.7mm、操作方式：外持式
1021 | 27 | 神经外科 | 动脉瘤夹 | 已申请 | C0404011190000110998 | 国械注进20173131856 | 动脉瘤夹Aneurysm Clip | 动脉瘤夹 |  | 枚 | 66 | Peter Lazic GmbH 彼得拉兹克有限公司” | 宁波朗越医疗器械有限公司 | 是 | 否 | 是 | 65.771T | 65.771T | 04250603707394 | C04040111900001109980000037 | 永久型、长度：21mm、开口宽度：8mm、操作方式：外持式
1021 | 27 | 神经外科 | 动脉瘤夹 | 已申请 | C0404011190000110998 | 国械注进20173131856 | 动脉瘤夹Aneurysm Clip | 动脉瘤夹 |  | 枚 | 66 | Peter Lazic GmbH 彼得拉兹克有限公司” | 宁波朗越医疗器械有限公司 | 是 | 否 | 是 | 65.840T | 65.840T | 04250603707592 | C04040111900001109980000036 | 永久型、长度：35.3mm、开口宽度：12.5mm、操作方式：外持式
1021 | 27 | 神经外科 | 动脉瘤夹 | 已申请 | C0404011190000110998 | 国械注进20173131856 | 动脉瘤夹Aneurysm Clip | 动脉瘤夹 |  | 枚 | 66 | Peter Lazic GmbH 彼得拉兹克有限公司” | 宁波朗越医疗器械有限公司 | 是 | 否 | 是 | 65.798T | 65.798T | 04250603707493 | C04040111900001109980000035 | 永久型、长度：35mm、开口宽度：13mm、操作方式：外持式
1021 | 27 | 神经外科 | 动脉瘤夹 | 已申请 | C0404011190000110998 | 国械注进20173131856 | 动脉瘤夹Aneurysm Clip | 动脉瘤夹 |  | 枚 | 66 | Peter Lazic GmbH 彼得拉兹克有限公司” | 宁波朗越医疗器械有限公司 | 是 | 否 | 是 | 65.748T | 65.748T | 04250603707288 | C04040111900001109980000034 | 永久型、长度：22mm、开口宽度：7.9mm、操作方式：外持式
1021 | 27 | 神经外科 | 动脉瘤夹 | 已申请 | C0404011190000110998 | 国械注进20173131856 | 动脉瘤夹Aneurysm Clip | 动脉瘤夹 |  | 枚 | 66 | Peter Lazic GmbH 彼得拉兹克有限公司” | 宁波朗越医疗器械有限公司 | 是 | 否 | 是 | 65.744T | 65.744T | 04250603707257 | C04040111900001109980000033 | 永久型、长度：18.3mm、开口宽度：5.5mm、操作方式：外持式
1021 | 27 | 神经外科 | 动脉瘤夹 | 已申请 | C0404011190000110998 | 国械注进20173131856 | 动脉瘤夹Aneurysm Clip | 动脉瘤夹 |  | 枚 | 66 | Peter Lazic GmbH 彼得拉兹克有限公司” | 宁波朗越医疗器械有限公司 | 是 | 否 | 是 | 65.690T | 65.690T | 04250603704393 | C04040111900001109980000032 | 永久型、长度：12.8mm、开口宽度：4mm、操作方式：外持式
1021 | 27 | 神经外科 | 动脉瘤夹 | 已申请 | C0404011190000110998 | 国械注进20173131856 | 动脉瘤夹Aneurysm Clip | 动脉瘤夹 |  | 枚 | 66 | Peter Lazic GmbH 彼得拉兹克有限公司” | 宁波朗越医疗器械有限公司 | 是 | 否 | 是 | 65.772T | 65.772T | 04250603707400 | C04040111900001109980000031 | 永久型、长度：21mm、开口宽度：8mm、操作方式：外持式
1021 | 27 | 神经外科 | 动脉瘤夹 | 已申请 | C0404011190000110998 | 国械注进20173131856 | 动脉瘤夹Aneurysm Clip | 动脉瘤夹 |  | 枚 | 66 | Peter Lazic GmbH 彼得拉兹克有限公司” | 宁波朗越医疗器械有限公司 | 是 | 否 | 是 | 65.825T | 65.825T | 04250603707554 | C04040111900001109980000030 | 永久型、长度：23.2mm、开口宽度：6.2mm、操作方式：外持式
1021 | 27 | 神经外科 | 动脉瘤夹 | 已申请 | C0404011190000110998 | 国械注进20173131856 | 动脉瘤夹Aneurysm Clip | 动脉瘤夹 |  | 枚 | 66 | Peter Lazic GmbH 彼得拉兹克有限公司” | 宁波朗越医疗器械有限公司 | 是 | 否 | 是 | 65.694T | 65.694T | 04250603704416 | C04040111900001109980000029 | 永久型、长度：11.8mm、开口宽度：3.6mm、操作方式：外持式
1021 | 27 | 神经外科 | 动脉瘤夹 | 已申请 | C0404011190000110998 | 国械注进20173131856 | 动脉瘤夹Aneurysm Clip | 动脉瘤夹 |  | 枚 | 66 | Peter Lazic GmbH 彼得拉兹克有限公司” | 宁波朗越医疗器械有限公司 | 是 | 否 | 是 | 65.724T | 65.724T | 04250603704522 | C04040111900001109980000028 | 永久型、长度：12.8mm、开口宽度：4mm、操作方式：外持式
1021 | 27 | 神经外科 | 动脉瘤夹 | 已申请 | C0404011190000110998 | 国械注进20173131856 | 动脉瘤夹Aneurysm Clip | 动脉瘤夹 |  | 枚 | 66 | Peter Lazic GmbH 彼得拉兹克有限公司” | 宁波朗越医疗器械有限公司 | 是 | 否 | 是 | 65.897T | 65.897T | 04250603707646 | C04040111900001109980000027 | 永久型、长度：20.7mm、开口宽度：7.5mm、操作方式：外持式
1021 | 27 | 神经外科 | 动脉瘤夹 | 已申请 | C0404011190000110998 | 国械注进20173131856 | 动脉瘤夹Aneurysm Clip | 动脉瘤夹 |  | 枚 | 66 | Peter Lazic GmbH 彼得拉兹克有限公司” | 宁波朗越医疗器械有限公司 | 是 | 否 | 是 | 65.762T | 65.762T | 04250603707356 | C04040111900001109980000026 | 永久型、长度：22.3mm、开口宽度：7.5mm、操作方式：外持式
1021 | 27 | 神经外科 | 动脉瘤夹 | 已申请 | C0404011190000110998 | 国械注进20173131856 | 动脉瘤夹Aneurysm Clip | 动脉瘤夹 |  | 枚 | 66 | Peter Lazic GmbH 彼得拉兹克有限公司” | 宁波朗越医疗器械有限公司 | 是 | 否 | 是 | 65.896T | 65.896T | 04250603707639 | C04040111900001109980000025 | 永久型、长度：27.3mm、开口宽度：9.9mm、操作方式：外持式
1021 | 27 | 神经外科 | 动脉瘤夹 | 已申请 | C0404011190000110998 | 国械注进20173131856 | 动脉瘤夹Aneurysm Clip | 动脉瘤夹 |  | 枚 | 66 | Peter Lazic GmbH 彼得拉兹克有限公司” | 宁波朗越医疗器械有限公司 | 是 | 否 | 是 | 65.713T | 65.713T | 04250603704461 | C04040111900001109980000024 | 永久型、长度：11.8mm、开口宽度：3.6mm、操作方式：外持式
1021 | 27 | 神经外科 | 动脉瘤夹 | 已申请 | C0404011190000110998 | 国械注进20173131856 | 动脉瘤夹Aneurysm Clip | 动脉瘤夹 |  | 枚 | 66 | Peter Lazic GmbH 彼得拉兹克有限公司” | 宁波朗越医疗器械有限公司 | 是 | 否 | 是 | 65.603T | 65.603T | 04250603707202 | C04040111900001109980000023 | 永久型、长度：17.3mm、开口宽度：6.2mm、操作方式：外持式
1021 | 27 | 神经外科 | 动脉瘤夹 | 已申请 | C0404011190000110998 | 国械注进20173131856 | 动脉瘤夹Aneurysm Clip | 动脉瘤夹 |  | 枚 | 66 | Peter Lazic GmbH 彼得拉兹克有限公司” | 宁波朗越医疗器械有限公司 | 是 | 否 | 是 | 65.760T | 65.760T | 04250603707332 | C04040111900001109980000022 | 永久型、长度：22.3mm、开口宽度：7.8mm、操作方式：外持式
1021 | 27 | 神经外科 | 动脉瘤夹 | 已申请 | C0404011190000110998 | 国械注进20173131856 | 动脉瘤夹Aneurysm Clip | 动脉瘤夹 |  | 枚 | 66 | Peter Lazic GmbH 彼得拉兹克有限公司” | 宁波朗越医疗器械有限公司 | 是 | 否 | 是 | 65.680T | 65.680T | 04250603704379 | C04040111900001109980000021 | 永久型、长度：10.8mm、开口宽度：3.3mm、操作方式：外持式
1021 | 27 | 神经外科 | 动脉瘤夹 | 已申请 | C0404011190000110998 | 国械注进20173131856 | 动脉瘤夹Aneurysm Clip | 动脉瘤夹 |  | 枚 | 66 | Peter Lazic GmbH 彼得拉兹克有限公司” | 宁波朗越医疗器械有限公司 | 是 | 否 | 是 | 65.830T | 65.830T | 04250603707561 | C04040111900001109980000020 | 永久型、长度：21.1mm、开口宽度：7.2mm、操作方式：外持式
1021 | 27 | 神经外科 | 动脉瘤夹 | 已申请 | C0404011190000110998 | 国械注进20173131856 | 动脉瘤夹Aneurysm Clip | 动脉瘤夹 |  | 枚 | 66 | Peter Lazic GmbH 彼得拉兹克有限公司” | 宁波朗越医疗器械有限公司 | 是 | 否 | 是 | 65.726T | 65.726T | 04250603704539 | C04040111900001109980000019 | 永久型、长度：12.8mm、开口宽度：4mm、操作方式：外持式
1021 | 27 | 神经外科 | 动脉瘤夹 | 已申请 | C0404011190000110998 | 国械注进20173131856 | 动脉瘤夹Aneurysm Clip | 动脉瘤夹 |  | 枚 | 66 | Peter Lazic GmbH 彼得拉兹克有限公司” | 宁波朗越医疗器械有限公司 | 是 | 否 | 是 | 65.782T | 65.782T | 04250603707431 | C04040111900001109980000018 | 永久型、长度：25.3mm、开口宽度：8.7mm、操作方式：外持式
1021 | 27 | 神经外科 | 动脉瘤夹 | 已申请 | C0404011190000110998 | 国械注进20173131856 | 动脉瘤夹Aneurysm Clip | 动脉瘤夹 |  | 枚 | 66 | Peter Lazic GmbH 彼得拉兹克有限公司” | 宁波朗越医疗器械有限公司 | 是 | 否 | 是 | 65.770T | 65.770T | 04250603707387 | C04040111900001109980000017 | 永久型、长度：21mm、开口宽度：8mm、操作方式：外持式
1021 | 27 | 神经外科 | 动脉瘤夹 | 已申请 | C0404011190000110998 | 国械注进20173131856 | 动脉瘤夹Aneurysm Clip | 动脉瘤夹 |  | 枚 | 66 | Peter Lazic GmbH 彼得拉兹克有限公司” | 宁波朗越医疗器械有限公司 | 是 | 否 | 是 | 65.764T | 65.764T | 04250603707370 | C04040111900001109980000016 | 永久型、长度：22.3mm、开口宽度：6.5mm、操作方式：外持式
1021 | 27 | 神经外科 | 动脉瘤夹 | 已申请 | C0404011190000110998 | 国械注进20173131856 | 动脉瘤夹Aneurysm Clip | 动脉瘤夹 |  | 枚 | 66 | Peter Lazic GmbH 彼得拉兹克有限公司” | 宁波朗越医疗器械有限公司 | 是 | 否 | 是 | 65.711T | 65.711T | 04250603704447 | C04040111900001109980000015 | 永久型、长度：11.8mm、开口宽度：3.6mm、操作方式：外持式
1021 | 27 | 神经外科 | 动脉瘤夹 | 已申请 | C0404011190000110998 | 国械注进20173131856 | 动脉瘤夹Aneurysm Clip | 动脉瘤夹 |  | 枚 | 66 | Peter Lazic GmbH 彼得拉兹克有限公司” | 宁波朗越医疗器械有限公司 | 是 | 否 | 是 | 65.710T | 65.710T | 04250603704430 | C04040111900001109980000014 | 永久型、长度：12.8mm、开口宽度：4mm、操作方式：外持式
1021 | 27 | 神经外科 | 动脉瘤夹 | 已申请 | C0404011190000110998 | 国械注进20173131856 | 动脉瘤夹Aneurysm Clip | 动脉瘤夹 |  | 枚 | 66 | Peter Lazic GmbH 彼得拉兹克有限公司” | 宁波朗越医疗器械有限公司 | 是 | 否 | 是 | 65.851T | 65.851T | 04250603707615 | C04040111900001109980000013 | 永久型、长度：14.5mm、开口宽度：5.6mm、操作方式：外持式
1021 | 27 | 神经外科 | 动脉瘤夹 | 已申请 | C0404011190000110998 | 国械注进20173131856 | 动脉瘤夹Aneurysm Clip | 动脉瘤夹 |  | 枚 | 66 | Peter Lazic GmbH 彼得拉兹克有限公司” | 宁波朗越医疗器械有限公司 | 是 | 否 | 是 | 65.623T | 65.623T | 04250603707226 | C04040111900001109980000012 | 永久型、长度：21.3mm、开口宽度：7.8mm、操作方式：外持式
1021 | 27 | 神经外科 | 动脉瘤夹 | 已申请 | C0404011190000110998 | 国械注进20173131856 | 动脉瘤夹Aneurysm Clip | 动脉瘤夹 |  | 枚 | 66 | Peter Lazic GmbH 彼得拉兹克有限公司” | 宁波朗越医疗器械有限公司 | 是 | 否 | 是 | 65.716T | 65.716T | 04250603704485 | C04040111900001109980000011 | 永久型、长度：16.4mm、开口宽度：3.5mm、操作方式：外持式
1021 | 27 | 神经外科 | 动脉瘤夹 | 已申请 | C0404011190000110998 | 国械注进20173131856 | 动脉瘤夹Aneurysm Clip | 动脉瘤夹 |  | 枚 | 66 | Peter Lazic GmbH 彼得拉兹克有限公司” | 宁波朗越医疗器械有限公司 | 是 | 否 | 是 | 65.754T | 65.754T | 04250603707301 | C04040111900001109980000010 | 永久型、长度：20.3mm、开口宽度：6.1mm、操作方式：外持式
1021 | 27 | 神经外科 | 动脉瘤夹 | 已申请 | C0404011190000110998 | 国械注进20173131856 | 动脉瘤夹Aneurysm Clip | 动脉瘤夹 |  | 枚 | 66 | Peter Lazic GmbH 彼得拉兹克有限公司” | 宁波朗越医疗器械有限公司 | 是 | 否 | 是 | 65.790T | 65.790T | 04250603707462 | C04040111900001109980000009 | 永久型、长度：31.3mm、开口宽度：11.4mm、操作方式：外持式
1021 | 27 | 神经外科 | 动脉瘤夹 | 已申请 | C0404011190000110998 | 国械注进20173131856 | 动脉瘤夹Aneurysm Clip | 动脉瘤夹 |  | 枚 | 66 | Peter Lazic GmbH 彼得拉兹克有限公司” | 宁波朗越医疗器械有限公司 | 是 | 否 | 是 | 65.850T | 65.850T | 04250603707608 | C04040111900001109980000008 | 永久型、长度：14.5mm、开口宽度：5.4mm、操作方式：外持式
1021 | 27 | 神经外科 | 动脉瘤夹 | 已申请 | C0404011190000110998 | 国械注进20173131856 | 动脉瘤夹Aneurysm Clip | 动脉瘤夹 |  | 枚 | 66 | Peter Lazic GmbH 彼得拉兹克有限公司” | 宁波朗越医疗器械有限公司 | 是 | 否 | 是 | 65.740T | 65.740T | 04250603707233 | C04040111900001109980000007 | 永久型、长度：18.3mm、开口宽度：6.2mm、操作方式：外持式
1021 | 27 | 神经外科 | 动脉瘤夹 | 已申请 | C0404011190000110998 | 国械注进20173131856 | 动脉瘤夹Aneurysm Clip | 动脉瘤夹 |  | 枚 | 66 | Peter Lazic GmbH 彼得拉兹克有限公司” | 宁波朗越医疗器械有限公司 | 是 | 否 | 是 | 65.728T | 65.728T | 04250603704553 | C04040111900001109980000006 | 永久型、长度：19.7mm、开口宽度：5.7mm、操作方式：外持式
1021 | 27 | 神经外科 | 动脉瘤夹 | 已申请 | C0404011190000110998 | 国械注进20173131856 | 动脉瘤夹Aneurysm Clip | 动脉瘤夹 |  | 枚 | 66 | Peter Lazic GmbH 彼得拉兹克有限公司” | 宁波朗越医疗器械有限公司 | 是 | 否 | 是 | 65.750T | 65.750T | 04250603700012 | C04040111900001109980000005 | 永久型、长度：20.3mm、开口宽度：7mm、操作方式：外持式
1021 | 27 | 神经外科 | 动脉瘤夹 | 已申请 | C0404011190000110998 | 国械注进20173131856 | 动脉瘤夹Aneurysm Clip | 动脉瘤夹 |  | 枚 | 66 | Peter Lazic GmbH 彼得拉兹克有限公司” | 宁波朗越医疗器械有限公司 | 是 | 否 | 是 | 65.742T | 65.742T | 04250603707240 | C04040111900001109980000004 | 永久型、长度：18.3mm、开口宽度：6mm、操作方式：外持式
1021 | 27 | 神经外科 | 动脉瘤夹 | 已申请 | C0404011190000110998 | 国械注进20173131856 | 动脉瘤夹Aneurysm Clip | 动脉瘤夹 |  | 枚 | 66 | Peter Lazic GmbH 彼得拉兹克有限公司” | 宁波朗越医疗器械有限公司 | 是 | 否 | 是 | 65.773T | 65.773T | 04250603707417 | C04040111900001109980000003 | 永久型、长度：21.9mm、开口宽度：6.5mm、操作方式：外持式
1021 | 27 | 神经外科 | 动脉瘤夹 | 已申请 | C0404011190000110998 | 国械注进20173131856 | 动脉瘤夹Aneurysm Clip | 动脉瘤夹 |  | 枚 | 66 | Peter Lazic GmbH 彼得拉兹克有限公司” | 宁波朗越医疗器械有限公司 | 是 | 否 | 是 | 65.712T | 65.712T | 04250603704454 | C04040111900001109980000002 | 永久型、长度：12.8mm、开口宽度：3.8mm、操作方式：外持式
1021 | 27 | 神经外科 | 动脉瘤夹 | 已申请 | C0404011190000110998 | 国械注进20173131856 | 动脉瘤夹Aneurysm Clip | 动脉瘤夹 |  | 枚 | 66 | Peter Lazic GmbH 彼得拉兹克有限公司” | 宁波朗越医疗器械有限公司 | 是 | 否 | 是 | 65.763T | 65.763T | 04250603707363 | C04040111900001109980000001 | 永久型、长度：22.3mm、开口宽度：8.4mm、操作方式：外持式
1022 | 27 | 神经外科 | 动脉瘤夹 | 已申请 | C0404011190000210998 | 国械注进20173131856 | 动脉瘤夹Aneurysm Clip | 动脉瘤夹 |  | 枚 | 66 | Peter Lazic GmbH 彼得拉兹克有限公司” | 宁波朗越医疗器械有限公司 | 是 | 否 | 是 | 65.325T | 65.325T | 04250603707103 | C04040111900002109980000066 | 临时型、长度：23.2mm、开口宽度：6.2mm、操作方式：外持式
1022 | 27 | 神经外科 | 动脉瘤夹 | 已申请 | C0404011190000210998 | 国械注进20173131856 | 动脉瘤夹Aneurysm Clip | 动脉瘤夹 |  | 枚 | 66 | Peter Lazic GmbH 彼得拉兹克有限公司” | 宁波朗越医疗器械有限公司 | 是 | 否 | 是 | 65.284T | 65.284T | 04250603706991 | C04040111900002109980000065 | 临时型、长度：25.3mm、开口宽度：7.4mm、操作方式：外持式
1022 | 27 | 神经外科 | 动脉瘤夹 | 已申请 | C0404011190000210998 | 国械注进20173131856 | 动脉瘤夹Aneurysm Clip | 动脉瘤夹 |  | 枚 | 66 | Peter Lazic GmbH 彼得拉兹克有限公司” | 宁波朗越医疗器械有限公司 | 是 | 否 | 是 | 65.227T | 65.227T | 04250603704331 | C04040111900002109980000064 | 临时型、长度：16.7mm、开口宽度：7mm、操作方式：外持式
1022 | 27 | 神经外科 | 动脉瘤夹 | 已申请 | C0404011190000210998 | 国械注进20173131856 | 动脉瘤夹Aneurysm Clip | 动脉瘤夹 |  | 枚 | 66 | Peter Lazic GmbH 彼得拉兹克有限公司” | 宁波朗越医疗器械有限公司 | 是 | 否 | 是 | 65.395T | 65.395T | 04250603707172 | C04040111900002109980000063 | 临时型、长度：30.3mm、开口宽度：11mm、操作方式：外持式
1022 | 27 | 神经外科 | 动脉瘤夹 | 已申请 | C0404011190000210998 | 国械注进20173131856 | 动脉瘤夹Aneurysm Clip | 动脉瘤夹 |  | 枚 | 66 | Peter Lazic GmbH 彼得拉兹克有限公司” | 宁波朗越医疗器械有限公司 | 是 | 否 | 是 | 65.212T | 65.212T | 04250603704249 | C04040111900002109980000062 | 临时型、长度：12.8mm、开口宽度：3.8mm、操作方式：外持式
1022 | 27 | 神经外科 | 动脉瘤夹 | 已申请 | C0404011190000210998 | 国械注进20173131856 | 动脉瘤夹Aneurysm Clip | 动脉瘤夹 |  | 枚 | 66 | Peter Lazic GmbH 彼得拉兹克有限公司” | 宁波朗越医疗器械有限公司 | 是 | 否 | 是 | 65.324T | 65.324T | 04250603707097 | C04040111900002109980000061 | 临时型、长度：23.2mm、开口宽度：5.8mm、操作方式：外持式
1022 | 27 | 神经外科 | 动脉瘤夹 | 已申请 | C0404011190000210998 | 国械注进20173131856 | 动脉瘤夹Aneurysm Clip | 动脉瘤夹 |  | 枚 | 66 | Peter Lazic GmbH 彼得拉兹克有限公司” | 宁波朗越医疗器械有限公司 | 是 | 否 | 是 | 65.272T | 65.272T | 04250603706953 | C04040111900002109980000060 | 临时型、长度：21mm、开口宽度：8mm、操作方式：外持式
1022 | 27 | 神经外科 | 动脉瘤夹 | 已申请 | C0404011190000210998 | 国械注进20173131856 | 动脉瘤夹Aneurysm Clip | 动脉瘤夹 |  | 枚 | 66 | Peter Lazic GmbH 彼得拉兹克有限公司” | 宁波朗越医疗器械有限公司 | 是 | 否 | 是 | 65.113T | 65.113T | 04250603706755 | C04040111900002109980000059 | 临时型、长度：19.3mm、开口宽度：6.5mm、操作方式：外持式
1022 | 27 | 神经外科 | 动脉瘤夹 | 已申请 | C0404011190000210998 | 国械注进20173131856 | 动脉瘤夹Aneurysm Clip | 动脉瘤夹 |  | 枚 | 66 | Peter Lazic GmbH 彼得拉兹克有限公司” | 宁波朗越医疗器械有限公司 | 是 | 否 | 是 | 65.214T | 65.214T | 04250603704263 | C04040111900002109980000058 | 临时型、长度：11.8mm、开口宽度：3.5mm、操作方式：外持式
1022 | 27 | 神经外科 | 动脉瘤夹 | 已申请 | C0404011190000210998 | 国械注进20173131856 | 动脉瘤夹Aneurysm Clip | 动脉瘤夹 |  | 枚 | 66 | Peter Lazic GmbH 彼得拉兹克有限公司” | 宁波朗越医疗器械有限公司 | 是 | 否 | 是 | 65.216T | 65.216T | 04250603704270 | C04040111900002109980000057 | 临时型、长度：16.4mm、开口宽度：3.5mm、操作方式：外持式
1022 | 27 | 神经外科 | 动脉瘤夹 | 已申请 | C0404011190000210998 | 国械注进20173131856 | 动脉瘤夹Aneurysm Clip | 动脉瘤夹 |  | 枚 | 66 | Peter Lazic GmbH 彼得拉兹克有限公司” | 宁波朗越医疗器械有限公司 | 是 | 否 | 是 | 65.397T | 65.397T | 04250603707196 | C04040111900002109980000056 | 临时型、长度：20.7mm、开口宽度：7.5mm、操作方式：外持式
1022 | 27 | 神经外科 | 动脉瘤夹 | 已申请 | C0404011190000210998 | 国械注进20173131856 | 动脉瘤夹Aneurysm Clip | 动脉瘤夹 |  | 枚 | 66 | Peter Lazic GmbH 彼得拉兹克有限公司” | 宁波朗越医疗器械有限公司 | 是 | 否 | 是 | 65.240T | 65.240T | 04250603706779 | C04040111900002109980000055 | 临时型、长度：18.3mm、开口宽度：6.2mm、操作方式：外持式
1022 | 27 | 神经外科 | 动脉瘤夹 | 已申请 | C0404011190000210998 | 国械注进20173131856 | 动脉瘤夹Aneurysm Clip | 动脉瘤夹 |  | 枚 | 66 | Peter Lazic GmbH 彼得拉兹克有限公司” | 宁波朗越医疗器械有限公司 | 是 | 否 | 是 | 65.211T | 65.211T | 04250603704232 | C04040111900002109980000054 | 临时型、长度：11.8mm、开口宽度：3.6mm、操作方式：外持式
1022 | 27 | 神经外科 | 动脉瘤夹 | 已申请 | C0404011190000210998 | 国械注进20173131856 | 动脉瘤夹Aneurysm Clip | 动脉瘤夹 |  | 枚 | 66 | Peter Lazic GmbH 彼得拉兹克有限公司” | 宁波朗越医疗器械有限公司 | 是 | 否 | 是 | 65.210T | 65.210T | 04250603704225 | C04040111900002109980000053 | 临时型、长度：12.8mm、开口宽度：4mm、操作方式：外持式
1022 | 27 | 神经外科 | 动脉瘤夹 | 已申请 | C0404011190000210998 | 国械注进20173131856 | 动脉瘤夹Aneurysm Clip | 动脉瘤夹 |  | 枚 | 66 | Peter Lazic GmbH 彼得拉兹克有限公司” | 宁波朗越医疗器械有限公司 | 是 | 否 | 是 | 65.258T | 65.258T | 04250603706861 | C04040111900002109980000052 | 临时型、长度：24mm、开口宽度：8.7mm、操作方式：外持式
1022 | 27 | 神经外科 | 动脉瘤夹 | 已申请 | C0404011190000210998 | 国械注进20173131856 | 动脉瘤夹Aneurysm Clip | 动脉瘤夹 |  | 枚 | 66 | Peter Lazic GmbH 彼得拉兹克有限公司” | 宁波朗越医疗器械有限公司 | 是 | 否 | 是 | 65.323T | 65.323T | 04250603707080 | C04040111900002109980000051 | 临时型、长度：23.2mm、开口宽度：5.4mm、操作方式：外持式
1022 | 27 | 神经外科 | 动脉瘤夹 | 已申请 | C0404011190000210998 | 国械注进20173131856 | 动脉瘤夹Aneurysm Clip | 动脉瘤夹 |  | 枚 | 66 | Peter Lazic GmbH 彼得拉兹克有限公司” | 宁波朗越医疗器械有限公司 | 是 | 否 | 是 | 65.263T | 65.263T | 04250603706915 | C04040111900002109980000050 | 临时型、长度：22.3mm、开口宽度：8.4mm、操作方式：外持式
1022 | 27 | 神经外科 | 动脉瘤夹 | 已申请 | C0404011190000210998 | 国械注进20173131856 | 动脉瘤夹Aneurysm Clip | 动脉瘤夹 |  | 枚 | 66 | Peter Lazic GmbH 彼得拉兹克有限公司” | 宁波朗越医疗器械有限公司 | 是 | 否 | 是 | 65.396T | 65.396T | 04250603707189 | C04040111900002109980000049 | 临时型、长度：27.3mm、开口宽度：9.9mm、操作方式：外持式
1022 | 27 | 神经外科 | 动脉瘤夹 | 已申请 | C0404011190000210998 | 国械注进20173131856 | 动脉瘤夹Aneurysm Clip | 动脉瘤夹 |  | 枚 | 66 | Peter Lazic GmbH 彼得拉兹克有限公司” | 宁波朗越医疗器械有限公司 | 是 | 否 | 是 | 65.194T | 65.194T | 04250603704201 | C04040111900002109980000048 | 临时型、长度：11.8mm、开口宽度：3.6mm、操作方式：外持式
1022 | 27 | 神经外科 | 动脉瘤夹 | 已申请 | C0404011190000210998 | 国械注进20173131856 | 动脉瘤夹Aneurysm Clip | 动脉瘤夹 |  | 枚 | 66 | Peter Lazic GmbH 彼得拉兹克有限公司” | 宁波朗越医疗器械有限公司 | 是 | 否 | 是 | 65.246T | 65.246T | 04250603706809 | C04040111900002109980000047 | 临时型、长度：19.6mm、开口宽度：5.7mm、操作方式：外持式
1022 | 27 | 神经外科 | 动脉瘤夹 | 已申请 | C0404011190000210998 | 国械注进20173131856 | 动脉瘤夹Aneurysm Clip | 动脉瘤夹 |  | 枚 | 66 | Peter Lazic GmbH 彼得拉兹克有限公司” | 宁波朗越医疗器械有限公司 | 是 | 否 | 是 | 65.254T | 65.254T | 04250603706854 | C04040111900002109980000046 | 临时型、长度：20.3mm、开口宽度：6.1mm、操作方式：外持式
1022 | 27 | 神经外科 | 动脉瘤夹 | 已申请 | C0404011190000210998 | 国械注进20173131856 | 动脉瘤夹Aneurysm Clip | 动脉瘤夹 |  | 枚 | 66 | Peter Lazic GmbH 彼得拉兹克有限公司” | 宁波朗越医疗器械有限公司 | 是 | 否 | 是 | 65.259T | 65.259T | 04250603706878 | C04040111900002109980000045 | 临时型、长度：27mm、开口宽度：10.2mm、操作方式：外持式
1022 | 27 | 神经外科 | 动脉瘤夹 | 已申请 | C0404011190000210998 | 国械注进20173131856 | 动脉瘤夹Aneurysm Clip | 动脉瘤夹 |  | 枚 | 66 | Peter Lazic GmbH 彼得拉兹克有限公司” | 宁波朗越医疗器械有限公司 | 是 | 否 | 是 | 65.280T | 65.280T | 04250603706977 | C04040111900002109980000044 | 临时型、长度：26.3mm、开口宽度：9.2mm、操作方式：外持式
1022 | 27 | 神经外科 | 动脉瘤夹 | 已申请 | C0404011190000210998 | 国械注进20173131856 | 动脉瘤夹Aneurysm Clip | 动脉瘤夹 |  | 枚 | 66 | Peter Lazic GmbH 彼得拉兹克有限公司” | 宁波朗越医疗器械有限公司 | 是 | 否 | 是 | 65.200T | 65.200T | 04250603704218 | C04040111900002109980000043 | 临时型、长度：10.8mm、开口宽度：3.3mm、操作方式：外持式
1022 | 27 | 神经外科 | 动脉瘤夹 | 已申请 | C0404011190000210998 | 国械注进20173131856 | 动脉瘤夹Aneurysm Clip | 动脉瘤夹 |  | 枚 | 66 | Peter Lazic GmbH 彼得拉兹克有限公司” | 宁波朗越医疗器械有限公司 | 是 | 否 | 是 | 65.333T | 65.333T | 04250603707134 | C04040111900002109980000042 | 临时型、长度：22.3mm、开口宽度：8.2mm、操作方式：外持式
1022 | 27 | 神经外科 | 动脉瘤夹 | 已申请 | C0404011190000210998 | 国械注进20173131856 | 动脉瘤夹Aneurysm Clip | 动脉瘤夹 |  | 枚 | 66 | Peter Lazic GmbH 彼得拉兹克有限公司” | 宁波朗越医疗器械有限公司 | 是 | 否 | 是 | 65.220T | 65.220T | 04250603704294 | C04040111900002109980000041 | 临时型、长度：14.8mm、开口宽度：4.6mm、操作方式：外持式
1022 | 27 | 神经外科 | 动脉瘤夹 | 已申请 | C0404011190000210998 | 国械注进20173131856 | 动脉瘤夹Aneurysm Clip | 动脉瘤夹 |  | 枚 | 66 | Peter Lazic GmbH 彼得拉兹克有限公司” | 宁波朗越医疗器械有限公司 | 是 | 否 | 是 | 65.332T | 65.332T | 04250603707127 | C04040111900002109980000040 | 临时型、长度：20.3mm、开口宽度：7.2mm、操作方式：外持式
1022 | 27 | 神经外科 | 动脉瘤夹 | 已申请 | C0404011190000210998 | 国械注进20173131856 | 动脉瘤夹Aneurysm Clip | 动脉瘤夹 |  | 枚 | 66 | Peter Lazic GmbH 彼得拉兹克有限公司” | 宁波朗越医疗器械有限公司 | 是 | 否 | 是 | 65.103T | 65.103T | 04250603706748 | C04040111900002109980000039 | 临时型、长度：17.3mm、开口宽度：6.2mm、操作方式：外持式
1022 | 27 | 神经外科 | 动脉瘤夹 | 已申请 | C0404011190000210998 | 国械注进20173131856 | 动脉瘤夹Aneurysm Clip | 动脉瘤夹 |  | 枚 | 66 | Peter Lazic GmbH 彼得拉兹克有限公司” | 宁波朗越医疗器械有限公司 | 是 | 否 | 是 | 65.260T | 65.260T | 04250603706885 | C04040111900002109980000038 | 临时型、长度：22.3mm、开口宽度：7.8mm、操作方式：外持式
1022 | 27 | 神经外科 | 动脉瘤夹 | 已申请 | C0404011190000210998 | 国械注进20173131856 | 动脉瘤夹Aneurysm Clip | 动脉瘤夹 |  | 枚 | 66 | Peter Lazic GmbH 彼得拉兹克有限公司” | 宁波朗越医疗器械有限公司 | 是 | 否 | 是 | 65.217T | 65.217T | 04250603704287 | C04040111900002109980000037 | 临时型、长度：14.2mm、开口宽度：6mm、操作方式：外持式
1022 | 27 | 神经外科 | 动脉瘤夹 | 已申请 | C0404011190000210998 | 国械注进20173131856 | 动脉瘤夹Aneurysm Clip | 动脉瘤夹 |  | 枚 | 66 | Peter Lazic GmbH 彼得拉兹克有限公司” | 宁波朗越医疗器械有限公司 | 是 | 否 | 是 | 65.330T | 65.330T | 04250603707110 | C04040111900002109980000036 | 临时型、长度：21.1mm、开口宽度：7.2mm、操作方式：外持式
1022 | 27 | 神经外科 | 动脉瘤夹 | 已申请 | C0404011190000210998 | 国械注进20173131856 | 动脉瘤夹Aneurysm Clip | 动脉瘤夹 |  | 枚 | 66 | Peter Lazic GmbH 彼得拉兹克有限公司” | 宁波朗越医疗器械有限公司 | 是 | 否 | 是 | 65.252T | 65.252T | 04250603706847 | C04040111900002109980000035 | 临时型、长度：20.3mm、开口宽度：6.8mm、操作方式：外持式
1022 | 27 | 神经外科 | 动脉瘤夹 | 已申请 | C0404011190000210998 | 国械注进20173131856 | 动脉瘤夹Aneurysm Clip | 动脉瘤夹 |  | 枚 | 66 | Peter Lazic GmbH 彼得拉兹克有限公司” | 宁波朗越医疗器械有限公司 | 是 | 否 | 是 | 65.190T | 65.190T | 04250603704188 | C04040111900002109980000034 | 临时型、长度：12.8mm、开口宽度：4mm、操作方式：外持式
1022 | 27 | 神经外科 | 动脉瘤夹 | 已申请 | C0404011190000210998 | 国械注进20173131856 | 动脉瘤夹Aneurysm Clip | 动脉瘤夹 |  | 枚 | 66 | Peter Lazic GmbH 彼得拉兹克有限公司” | 宁波朗越医疗器械有限公司 | 是 | 否 | 是 | 65.262T | 65.262T | 04250603706908 | C04040111900002109980000033 | 临时型、长度：22.3mm、开口宽度：7.5mm、操作方式：外持式
1022 | 27 | 神经外科 | 动脉瘤夹 | 已申请 | C0404011190000210998 | 国械注进20173131856 | 动脉瘤夹Aneurysm Clip | 动脉瘤夹 |  | 枚 | 66 | Peter Lazic GmbH 彼得拉兹克有限公司” | 宁波朗越医疗器械有限公司 | 是 | 否 | 是 | 65.224T | 65.224T | 04250603704317 | C04040111900002109980000032 | 临时型、长度：12.8mm、开口宽度：4mm、操作方式：外持式
1022 | 27 | 神经外科 | 动脉瘤夹 | 已申请 | C0404011190000210998 | 国械注进20173131856 | 动脉瘤夹Aneurysm Clip | 动脉瘤夹 |  | 枚 | 66 | Peter Lazic GmbH 彼得拉兹克有限公司” | 宁波朗越医疗器械有限公司 | 是 | 否 | 是 | 65.290T | 65.290T | 04250603707011 | C04040111900002109980000031 | 临时型、长度：31.3mm、开口宽度：11.4mm、操作方式：外持式
1022 | 27 | 神经外科 | 动脉瘤夹 | 已申请 | C0404011190000210998 | 国械注进20173131856 | 动脉瘤夹Aneurysm Clip | 动脉瘤夹 |  | 枚 | 66 | Peter Lazic GmbH 彼得拉兹克有限公司” | 宁波朗越医疗器械有限公司 | 是 | 否 | 是 | 65.182T | 65.182T | 04250603704171 | C04040111900002109980000030 | 临时型、长度：10.8mm、开口宽度：3.2mm、操作方式：外持式
1022 | 27 | 神经外科 | 动脉瘤夹 | 已申请 | C0404011190000210998 | 国械注进20173131856 | 动脉瘤夹Aneurysm Clip | 动脉瘤夹 |  | 枚 | 66 | Peter Lazic GmbH 彼得拉兹克有限公司” | 宁波朗越医疗器械有限公司 | 是 | 否 | 是 | 65.228T | 65.228T | 04250603704348 | C04040111900002109980000029 | 临时型、长度：19.7mm、开口宽度：5.7mm、操作方式：外持式
1022 | 27 | 神经外科 | 动脉瘤夹 | 已申请 | C0404011190000210998 | 国械注进20173131856 | 动脉瘤夹Aneurysm Clip | 动脉瘤夹 |  | 枚 | 66 | Peter Lazic GmbH 彼得拉兹克有限公司” | 宁波朗越医疗器械有限公司 | 是 | 否 | 是 | 65.244T | 65.244T | 04250603706793 | C04040111900002109980000028 | 临时型、长度：18.3mm、开口宽度：5.5mm、操作方式：外持式
1022 | 27 | 神经外科 | 动脉瘤夹 | 已申请 | C0404011190000210998 | 国械注进20173131856 | 动脉瘤夹Aneurysm Clip | 动脉瘤夹 |  | 枚 | 66 | Peter Lazic GmbH 彼得拉兹克有限公司” | 宁波朗越医疗器械有限公司 | 是 | 否 | 是 | 65.307T | 65.307T | 04250603704362 | C04040111900002109980000027 | 临时型、长度：15.6mm、开口宽度：4mm、操作方式：外持式
1022 | 27 | 神经外科 | 动脉瘤夹 | 已申请 | C0404011190000210998 | 国械注进20173131856 | 动脉瘤夹Aneurysm Clip | 动脉瘤夹 |  | 枚 | 66 | Peter Lazic GmbH 彼得拉兹克有限公司” | 宁波朗越医疗器械有限公司 | 是 | 否 | 是 | 65.292T | 65.292T | 04250603707028 | C04040111900002109980000026 | 临时型、长度：28.3mm、开口宽度：10.6mm、操作方式：外持式
1022 | 27 | 神经外科 | 动脉瘤夹 | 已申请 | C0404011190000210998 | 国械注进20173131856 | 动脉瘤夹Aneurysm Clip | 动脉瘤夹 |  | 枚 | 66 | Peter Lazic GmbH 彼得拉兹克有限公司” | 宁波朗越医疗器械有限公司 | 是 | 否 | 是 | 65.322T | 65.322T | 04250603707073 | C04040111900002109980000025 | 临时型、长度：13.9mm、开口宽度：5.6mm、操作方式：外持式
1022 | 27 | 神经外科 | 动脉瘤夹 | 已申请 | C0404011190000210998 | 国械注进20173131856 | 动脉瘤夹Aneurysm Clip | 动脉瘤夹 |  | 枚 | 66 | Peter Lazic GmbH 彼得拉兹克有限公司” | 宁波朗越医疗器械有限公司 | 是 | 否 | 是 | 65.264T | 65.264T | 04250603706922 | C04040111900002109980000024 | 临时型、长度：22.3mm、开口宽度：6.5mm、操作方式：外持式
1022 | 27 | 神经外科 | 动脉瘤夹 | 已申请 | C0404011190000210998 | 国械注进20173131856 | 动脉瘤夹Aneurysm Clip | 动脉瘤夹 |  | 枚 | 66 | Peter Lazic GmbH 彼得拉兹克有限公司” | 宁波朗越医疗器械有限公司 | 是 | 否 | 是 | 65.192T | 65.192T | 04250603704195 | C04040111900002109980000023 | 临时型、长度：11.8mm、开口宽度：3.8mm、操作方式：外持式
1022 | 27 | 神经外科 | 动脉瘤夹 | 已申请 | C0404011190000210998 | 国械注进20173131856 | 动脉瘤夹Aneurysm Clip | 动脉瘤夹 |  | 枚 | 66 | Peter Lazic GmbH 彼得拉兹克有限公司” | 宁波朗越医疗器械有限公司 | 是 | 否 | 是 | 65.273T | 65.273T | 04250603706960 | C04040111900002109980000022 | 临时型、长度：21.9mm、开口宽度：6.5mm、操作方式：外持式
1022 | 27 | 神经外科 | 动脉瘤夹 | 已申请 | C0404011190000210998 | 国械注进20173131856 | 动脉瘤夹Aneurysm Clip | 动脉瘤夹 |  | 枚 | 66 | Peter Lazic GmbH 彼得拉兹克有限公司” | 宁波朗越医疗器械有限公司 | 是 | 否 | 是 | 65.261T | 65.261T | 04250603706892 | C04040111900002109980000021 | 临时型、长度：19.8mm、开口宽度：8mm、操作方式：外持式
1022 | 27 | 神经外科 | 动脉瘤夹 | 已申请 | C0404011190000210998 | 国械注进20173131856 | 动脉瘤夹Aneurysm Clip | 动脉瘤夹 |  | 枚 | 66 | Peter Lazic GmbH 彼得拉兹克有限公司” | 宁波朗越医疗器械有限公司 | 是 | 否 | 是 | 65.180T | 65.180T | 04250603704164 | C04040111900002109980000020 | 临时型、长度：10.8mm、开口宽度：3.3mm、操作方式：外持式
1022 | 27 | 神经外科 | 动脉瘤夹 | 已申请 | C0404011190000210998 | 国械注进20173131856 | 动脉瘤夹Aneurysm Clip | 动脉瘤夹 |  | 枚 | 66 | Peter Lazic GmbH 彼得拉兹克有限公司” | 宁波朗越医疗器械有限公司 | 是 | 否 | 是 | 65.298T | 65.298T | 04250603707042 | C04040111900002109980000019 | 临时型、长度：35mm、开口宽度：13mm、操作方式：外持式
1022 | 27 | 神经外科 | 动脉瘤夹 | 已申请 | C0404011190000210998 | 国械注进20173131856 | 动脉瘤夹Aneurysm Clip | 动脉瘤夹 |  | 枚 | 66 | Peter Lazic GmbH 彼得拉兹克有限公司” | 宁波朗越医疗器械有限公司 | 是 | 否 | 是 | 65.351T | 65.351T | 04250603707165 | C04040111900002109980000018 | 临时型、长度：14.5mm、开口宽度：5.6mm、操作方式：外持式
1022 | 27 | 神经外科 | 动脉瘤夹 | 已申请 | C0404011190000210998 | 国械注进20173131856 | 动脉瘤夹Aneurysm Clip | 动脉瘤夹 |  | 枚 | 66 | Peter Lazic GmbH 彼得拉兹克有限公司” | 宁波朗越医疗器械有限公司 | 是 | 否 | 是 | 65.248T | 65.248T | 04250603706823 | C04040111900002109980000017 | 临时型、长度：22mm、开口宽度：7.9mm、操作方式：外持式
1022 | 27 | 神经外科 | 动脉瘤夹 | 已申请 | C0404011190000210998 | 国械注进20173131856 | 动脉瘤夹Aneurysm Clip | 动脉瘤夹 |  | 枚 | 66 | Peter Lazic GmbH 彼得拉兹克有限公司” | 宁波朗越医疗器械有限公司 | 是 | 否 | 是 | 65.350T | 65.350T | 04250603707158 | C04040111900002109980000016 | 临时型、长度：14.5mm、开口宽度：5.4mm、操作方式：外持式
1022 | 27 | 神经外科 | 动脉瘤夹 | 已申请 | C0404011190000210998 | 国械注进20173131856 | 动脉瘤夹Aneurysm Clip | 动脉瘤夹 |  | 枚 | 66 | Peter Lazic GmbH 彼得拉兹克有限公司” | 宁波朗越医疗器械有限公司 | 是 | 否 | 是 | 65.271T | 65.271T | 04250603706946 | C04040111900002109980000015 | 临时型、长度：21mm、开口宽度：8mm、操作方式：外持式
1022 | 27 | 神经外科 | 动脉瘤夹 | 已申请 | C0404011190000210998 | 国械注进20173131856 | 动脉瘤夹Aneurysm Clip | 动脉瘤夹 |  | 枚 | 66 | Peter Lazic GmbH 彼得拉兹克有限公司” | 宁波朗越医疗器械有限公司 | 是 | 否 | 是 | 65.282T | 65.282T | 04250603706984 | C04040111900002109980000014 | 临时型、长度：25.3mm、开口宽度：8.7mm、操作方式：外持式
1022 | 27 | 神经外科 | 动脉瘤夹 | 已申请 | C0404011190000210998 | 国械注进20173131856 | 动脉瘤夹Aneurysm Clip | 动脉瘤夹 |  | 枚 | 66 | Peter Lazic GmbH 彼得拉兹克有限公司” | 宁波朗越医疗器械有限公司 | 是 | 否 | 是 | 65.270T | 65.270T | 04250603706939 | C04040111900002109980000013 | 临时型、长度：21mm、开口宽度：8mm、操作方式：外持式
1022 | 27 | 神经外科 | 动脉瘤夹 | 已申请 | C0404011190000210998 | 国械注进20173131856 | 动脉瘤夹Aneurysm Clip | 动脉瘤夹 |  | 枚 | 66 | Peter Lazic GmbH 彼得拉兹克有限公司” | 宁波朗越医疗器械有限公司 | 是 | 否 | 是 | 65.226T | 65.226T | 04250603704324 | C04040111900002109980000012 | 临时型、长度：12.8mm、开口宽度：4mm、操作方式：外持式
1022 | 27 | 神经外科 | 动脉瘤夹 | 已申请 | C0404011190000210998 | 国械注进20173131856 | 动脉瘤夹Aneurysm Clip | 动脉瘤夹 |  | 枚 | 66 | Peter Lazic GmbH 彼得拉兹克有限公司” | 宁波朗越医疗器械有限公司 | 是 | 否 | 是 | 65.222T | 65.222T | 04250603704300 | C04040111900002109980000011 | 临时型、长度：14.8mm、开口宽度：4.4mm、操作方式：外持式
1022 | 27 | 神经外科 | 动脉瘤夹 | 已申请 | C0404011190000210998 | 国械注进20173131856 | 动脉瘤夹Aneurysm Clip | 动脉瘤夹 |  | 枚 | 66 | Peter Lazic GmbH 彼得拉兹克有限公司” | 宁波朗越医疗器械有限公司 | 是 | 否 | 是 | 65.306T | 65.306T | 04250603704355 | C04040111900002109980000010 | 临时型、长度：16.4mm、开口宽度：4.5mm、操作方式：外持式
1022 | 27 | 神经外科 | 动脉瘤夹 | 已申请 | C0404011190000210998 | 国械注进20173131856 | 动脉瘤夹Aneurysm Clip | 动脉瘤夹 |  | 枚 | 66 | Peter Lazic GmbH 彼得拉兹克有限公司” | 宁波朗越医疗器械有限公司 | 是 | 否 | 是 | 65.340T | 65.340T | 04250603707141 | C04040111900002109980000009 | 临时型、长度：36.3mm、开口宽度：13.3mm、操作方式：外持式
1022 | 27 | 神经外科 | 动脉瘤夹 | 已申请 | C0404011190000210998 | 国械注进20173131856 | 动脉瘤夹Aneurysm Clip | 动脉瘤夹 |  | 枚 | 66 | Peter Lazic GmbH 彼得拉兹克有限公司” | 宁波朗越医疗器械有限公司 | 是 | 否 | 是 | 65.213T | 65.213T | 04250603704256 | C04040111900002109980000008 | 临时型、长度：11.8mm、开口宽度：3.6mm、操作方式：外持式
1022 | 27 | 神经外科 | 动脉瘤夹 | 已申请 | C0404011190000210998 | 国械注进20173131856 | 动脉瘤夹Aneurysm Clip | 动脉瘤夹 |  | 枚 | 66 | Peter Lazic GmbH 彼得拉兹克有限公司” | 宁波朗越医疗器械有限公司 | 是 | 否 | 是 | 65.319T | 65.319T | 04250603707059 | C04040111900002109980000007 | 临时型、长度：13.9mm、开口宽度：5.6mm、操作方式：外持式
1022 | 27 | 神经外科 | 动脉瘤夹 | 已申请 | C0404011190000210998 | 国械注进20173131856 | 动脉瘤夹Aneurysm Clip | 动脉瘤夹 |  | 枚 | 66 | Peter Lazic GmbH 彼得拉兹克有限公司” | 宁波朗越医疗器械有限公司 | 是 | 否 | 是 | 65.297T | 65.297T | 04250603707035 | C04040111900002109980000006 | 临时型、长度：32mm、开口宽度：11.9mm、操作方式：外持式
1022 | 27 | 神经外科 | 动脉瘤夹 | 已申请 | C0404011190000210998 | 国械注进20173131856 | 动脉瘤夹Aneurysm Clip | 动脉瘤夹 |  | 枚 | 66 | Peter Lazic GmbH 彼得拉兹克有限公司” | 宁波朗越医疗器械有限公司 | 是 | 否 | 是 | 65.123T | 65.123T | 04250603706762 | C04040111900002109980000005 | 临时型、长度：21.3mm、开口宽度：7.8mm、操作方式：外持式
1022 | 27 | 神经外科 | 动脉瘤夹 | 已申请 | C0404011190000210998 | 国械注进20173131856 | 动脉瘤夹Aneurysm Clip | 动脉瘤夹 |  | 枚 | 66 | Peter Lazic GmbH 彼得拉兹克有限公司” | 宁波朗越医疗器械有限公司 | 是 | 否 | 是 | 65.247T | 65.247T | 04250603706816 | C04040111900002109980000004 | 临时型、长度：19.1mm、开口宽度：6.2mm、操作方式：外持式
1022 | 27 | 神经外科 | 动脉瘤夹 | 已申请 | C0404011190000210998 | 国械注进20173131856 | 动脉瘤夹Aneurysm Clip | 动脉瘤夹 |  | 枚 | 66 | Peter Lazic GmbH 彼得拉兹克有限公司” | 宁波朗越医疗器械有限公司 | 是 | 否 | 是 | 65.250T | 65.250T | 04250603706830 | C04040111900002109980000003 | 临时型、长度：20.3mm、开口宽度：7mm、操作方式：外持式
1022 | 27 | 神经外科 | 动脉瘤夹 | 已申请 | C0404011190000210998 | 国械注进20173131856 | 动脉瘤夹Aneurysm Clip | 动脉瘤夹 |  | 枚 | 66 | Peter Lazic GmbH 彼得拉兹克有限公司” | 宁波朗越医疗器械有限公司 | 是 | 否 | 是 | 65.242T | 65.242T | 04250603706786 | C04040111900002109980000002 | 临时型、长度：18.3mm、开口宽度：6mm、操作方式：外持式
1022 | 27 | 神经外科 | 动脉瘤夹 | 已申请 | C0404011190000210998 | 国械注进20173131856 | 动脉瘤夹Aneurysm Clip | 动脉瘤夹 |  | 枚 | 66 | Peter Lazic GmbH 彼得拉兹克有限公司” | 宁波朗越医疗器械有限公司 | 是 | 否 | 是 | 65.320T | 65.320T | 04250603707066 | C04040111900002109980000001 | 临时型、长度：19.1mm、开口宽度：6.2mm、操作方式：外持式
1023 | 27 | 神经外科 | 动脉瘤夹 | 已申请 | C0404021190000110998 | 国械注进20173131856 | 动脉瘤夹Aneurysm Clip | 动脉瘤夹 |  | 枚 | 24 | Peter Lazic GmbH 彼得拉兹克有限公司” | 宁波朗越医疗器械有限公司 | 是 | 否 | 是 | 45.652 | 45.652 | 04250603701972 | C04040211900001109980000024 | 永久型、长度：19.5mm、开口宽度：8.5mm、操作方式：内撑式
1023 | 27 | 神经外科 | 动脉瘤夹 | 已申请 | C0404021190000110998 | 国械注进20173131856 | 动脉瘤夹Aneurysm Clip | 动脉瘤夹 |  | 枚 | 24 | Peter Lazic GmbH 彼得拉兹克有限公司” | 宁波朗越医疗器械有限公司 | 是 | 否 | 是 | 45.612 | 45.612 | 04250603701880 | C04040211900001109980000023 | 永久型、长度：16.9mm、开口宽度：7.3mm、操作方式：内撑式
1023 | 27 | 神经外科 | 动脉瘤夹 | 已申请 | C0404021190000110998 | 国械注进20173131856 | 动脉瘤夹Aneurysm Clip | 动脉瘤夹 |  | 枚 | 24 | Peter Lazic GmbH 彼得拉兹克有限公司” | 宁波朗越医疗器械有限公司 | 是 | 否 | 是 | 45.614 | 45.614 | 04250603701910 | C04040211900001109980000022 | 永久型、长度：13.2mm、开口宽度：4.9mm、操作方式：内撑式
1023 | 27 | 神经外科 | 动脉瘤夹 | 已申请 | C0404021190000110998 | 国械注进20173131856 | 动脉瘤夹Aneurysm Clip | 动脉瘤夹 |  | 枚 | 24 | Peter Lazic GmbH 彼得拉兹克有限公司” | 宁波朗越医疗器械有限公司 | 是 | 否 | 是 | 45.642 | 45.642 | 04250603701965 | C04040211900001109980000021 | 永久型、长度：17.7mm、开口宽度：8.3mm、操作方式：内撑式
1023 | 27 | 神经外科 | 动脉瘤夹 | 已申请 | C0404021190000110998 | 国械注进20173131856 | 动脉瘤夹Aneurysm Clip | 动脉瘤夹 |  | 枚 | 24 | Peter Lazic GmbH 彼得拉兹克有限公司” | 宁波朗越医疗器械有限公司 | 是 | 否 | 是 | 45.622 | 45.622 | 04250603701897 | C04040211900001109980000020 | 永久型、长度：19.8mm、开口宽度：8.3mm、操作方式：内撑式
1023 | 27 | 神经外科 | 动脉瘤夹 | 已申请 | C0404021190000110998 | 国械注进20173131856 | 动脉瘤夹Aneurysm Clip | 动脉瘤夹 |  | 枚 | 24 | Peter Lazic GmbH 彼得拉兹克有限公司” | 宁波朗越医疗器械有限公司 | 是 | 否 | 是 | 45.624 | 45.624 | 04250603701927 | C04040211900001109980000019 | 永久型、长度：13.2mm、开口宽度：4.9mm、操作方式：内撑式
1023 | 27 | 神经外科 | 动脉瘤夹 | 已申请 | C0404021190000110998 | 国械注进20173131856 | 动脉瘤夹Aneurysm Clip | 动脉瘤夹 |  | 枚 | 24 | Peter Lazic GmbH 彼得拉兹克有限公司” | 宁波朗越医疗器械有限公司 | 是 | 否 | 是 | 45.660 | 45.660 | 04250603701453 | C04040211900001109980000018 | 永久型、长度：25.6mm、开口宽度：12.7mm、操作方式：内撑式
1023 | 27 | 神经外科 | 动脉瘤夹 | 已申请 | C0404021190000110998 | 国械注进20173131856 | 动脉瘤夹Aneurysm Clip | 动脉瘤夹 |  | 枚 | 24 | Peter Lazic GmbH 彼得拉兹克有限公司” | 宁波朗越医疗器械有限公司 | 是 | 否 | 是 | 45.662 | 45.662 | 04250603701989 | C04040211900001109980000017 | 永久型、长度：21.3mm、开口宽度：9mm、操作方式：内撑式
1023 | 27 | 神经外科 | 动脉瘤夹 | 已申请 | C0404021190000110998 | 国械注进20173131856 | 动脉瘤夹Aneurysm Clip | 动脉瘤夹 |  | 枚 | 24 | Peter Lazic GmbH 彼得拉兹克有限公司” | 宁波朗越医疗器械有限公司 | 是 | 否 | 是 | 45.654 | 45.654 | 04250603701446 | C04040211900001109980000016 | 永久型、长度：14.9mm、开口宽度：6.1mm、操作方式：内撑式
1023 | 27 | 神经外科 | 动脉瘤夹 | 已申请 | C0404021190000110998 | 国械注进20173131856 | 动脉瘤夹Aneurysm Clip | 动脉瘤夹 |  | 枚 | 24 | Peter Lazic GmbH 彼得拉兹克有限公司” | 宁波朗越医疗器械有限公司 | 是 | 否 | 是 | 45.644 | 45.644 | 04250603701996 | C04040211900001109980000015 | 永久型、长度：14.9mm、开口宽度：6.1mm、操作方式：内撑式
1023 | 27 | 神经外科 | 动脉瘤夹 | 已申请 | C0404021190000110998 | 国械注进20173131856 | 动脉瘤夹Aneurysm Clip | 动脉瘤夹 |  | 枚 | 24 | Peter Lazic GmbH 彼得拉兹克有限公司” | 宁波朗越医疗器械有限公司 | 是 | 否 | 是 | 45.664 | 45.664 | 04250603702009 | C04040211900001109980000014 | 永久型、长度：14.9mm、开口宽度：6.1mm、操作方式：内撑式
1023 | 27 | 神经外科 | 动脉瘤夹 | 已申请 | C0404021190000110998 | 国械注进20173131856 | 动脉瘤夹Aneurysm Clip | 动脉瘤夹 |  | 枚 | 24 | Peter Lazic GmbH 彼得拉兹克有限公司” | 宁波朗越医疗器械有限公司 | 是 | 否 | 是 | 45.610 | 45.610 | 04250603701859 | C04040211900001109980000013 | 永久型、长度：20.9mm、开口宽度：10.7mm、操作方式：内撑式
1023 | 27 | 神经外科 | 动脉瘤夹 | 已申请 | C0404021190000110998 | 国械注进20173131856 | 动脉瘤夹Aneurysm Clip | 动脉瘤夹 |  | 枚 | 24 | Peter Lazic GmbH 彼得拉兹克有限公司” | 宁波朗越医疗器械有限公司 | 是 | 否 | 是 | 45.650 | 45.650 | 04250603701958 | C04040211900001109980000012 | 永久型、长度：22.6mm、开口宽度：11.6mm、操作方式：内撑式
1023 | 27 | 神经外科 | 动脉瘤夹 | 已申请 | C0404021190000110998 | 国械注进20173131856 | 动脉瘤夹Aneurysm Clip | 动脉瘤夹 |  | 枚 | 24 | Peter Lazic GmbH 彼得拉兹克有限公司” | 宁波朗越医疗器械有限公司 | 是 | 否 | 是 | 45.640 | 45.640 | 04250603701941 | C04040211900001109980000011 | 永久型、长度：19.6mm、开口宽度：10.2mm、操作方式：内撑式
1023 | 27 | 神经外科 | 动脉瘤夹 | 已申请 | C0404021190000110998 | 国械注进20173131856 | 动脉瘤夹Aneurysm Clip | 动脉瘤夹 |  | 枚 | 24 | Peter Lazic GmbH 彼得拉兹克有限公司” | 宁波朗越医疗器械有限公司 | 是 | 否 | 是 | 45.597 | 45.597 | 04250603702047 | C04040211900001109980000010 | 永久型、长度：14.9mm、开口宽度：7.7mm、操作方式：内撑式
1023 | 27 | 神经外科 | 动脉瘤夹 | 已申请 | C0404021190000110998 | 国械注进20173131856 | 动脉瘤夹Aneurysm Clip | 动脉瘤夹 |  | 枚 | 24 | Peter Lazic GmbH 彼得拉兹克有限公司” | 宁波朗越医疗器械有限公司 | 是 | 否 | 是 | 45.620 | 45.620 | 04250603701866 | C04040211900001109980000009 | 永久型、长度：22.9mm、开口宽度：12mm、操作方式：内撑式
1023 | 27 | 神经外科 | 动脉瘤夹 | 已申请 | C0404021190000110998 | 国械注进20173131856 | 动脉瘤夹Aneurysm Clip | 动脉瘤夹 |  | 枚 | 24 | Peter Lazic GmbH 彼得拉兹克有限公司” | 宁波朗越医疗器械有限公司 | 是 | 否 | 是 | 45.602 | 45.602 | 04250603701873 | C04040211900001109980000008 | 永久型、长度：16.3mm、开口宽度：6.3mm、操作方式：内撑式
1023 | 27 | 神经外科 | 动脉瘤夹 | 已申请 | C0404021190000110998 | 国械注进20173131856 | 动脉瘤夹Aneurysm Clip | 动脉瘤夹 |  | 枚 | 24 | Peter Lazic GmbH 彼得拉兹克有限公司” | 宁波朗越医疗器械有限公司 | 是 | 否 | 是 | 45.638 | 45.638 | 04250603701934 | C04040211900001109980000007 | 永久型、长度：17.6mm、开口宽度：9.5mm、操作方式：内撑式
1023 | 27 | 神经外科 | 动脉瘤夹 | 已申请 | C0404021190000110998 | 国械注进20173131856 | 动脉瘤夹Aneurysm Clip | 动脉瘤夹 |  | 枚 | 24 | Peter Lazic GmbH 彼得拉兹克有限公司” | 宁波朗越医疗器械有限公司 | 是 | 否 | 是 | 45.160 | 45.160 | 04250603702023 | C04040211900001109980000006 | 临时型、长度：25.6mm、开口宽度：13.6mm、操作方式：内撑式
1023 | 27 | 神经外科 | 动脉瘤夹 | 已申请 | C0404021190000110998 | 国械注进20173131856 | 动脉瘤夹Aneurysm Clip | 动脉瘤夹 |  | 枚 | 24 | Peter Lazic GmbH 彼得拉兹克有限公司” | 宁波朗越医疗器械有限公司 | 是 | 否 | 是 | 45.598 | 45.598 | 04250603701842 | C04040211900001109980000005 | 永久型、长度：15.9mm、开口宽度：8.4mm、操作方式：内撑式
1023 | 27 | 神经外科 | 动脉瘤夹 | 已申请 | C0404021190000110998 | 国械注进20173131856 | 动脉瘤夹Aneurysm Clip | 动脉瘤夹 |  | 枚 | 24 | Peter Lazic GmbH 彼得拉兹克有限公司” | 宁波朗越医疗器械有限公司 | 是 | 否 | 是 | 45.604 | 45.604 | 04250603701903 | C04040211900001109980000004 | 永久型、长度：13.2mm、开口宽度：4.9mm、操作方式：内撑式
1023 | 27 | 神经外科 | 动脉瘤夹 | 已申请 | C0404021190000110998 | 国械注进20173131856 | 动脉瘤夹Aneurysm Clip | 动脉瘤夹 |  | 枚 | 24 | Peter Lazic GmbH 彼得拉兹克有限公司” | 宁波朗越医疗器械有限公司 | 是 | 否 | 是 | 45.144 | 45.144 | 04250603702030 | C04040211900001109980000003 | 临时型、长度：14.9mm、开口宽度：6.1mm、操作方式：内撑式
1023 | 27 | 神经外科 | 动脉瘤夹 | 已申请 | C0404021190000110998 | 国械注进20173131856 | 动脉瘤夹Aneurysm Clip | 动脉瘤夹 |  | 枚 | 24 | Peter Lazic GmbH 彼得拉兹克有限公司” | 宁波朗越医疗器械有限公司 | 是 | 否 | 是 | 45.600 | 45.600 | 04250603701439 | C04040211900001109980000002 | 永久型、长度：17.9mm、开口宽度：9.4mm、操作方式：内撑式
1023 | 27 | 神经外科 | 动脉瘤夹 | 已申请 | C0404021190000110998 | 国械注进20173131856 | 动脉瘤夹Aneurysm Clip | 动脉瘤夹 |  | 枚 | 24 | Peter Lazic GmbH 彼得拉兹克有限公司” | 宁波朗越医疗器械有限公司 | 是 | 否 | 是 | 45.112 | 45.112 | 04250603702016 | C04040211900001109980000001 | 临时型、长度：16.9mm、开口宽度：8.7mm、操作方式：内撑式
1024 | 27 | 神经外科 | 动脉瘤夹 | 已申请 | C0404021190000210998 | 国械注进20173131856 | 动脉瘤夹Aneurysm Clip | 动脉瘤夹 |  | 枚 | 75 | Peter Lazic GmbH 彼得拉兹克有限公司” | 宁波朗越医疗器械有限公司 | 是 | 否 | 是 | 45.613 | 45.613 | 04250603701668 | C04040211900002109980000075 | 永久型、长度：16.9mm、开口宽度：9.1mm、操作方式：内撑式
1024 | 27 | 神经外科 | 动脉瘤夹 | 已申请 | C0404021190000210998 | 国械注进20173131856 | 动脉瘤夹Aneurysm Clip | 动脉瘤夹 |  | 枚 | 75 | Peter Lazic GmbH 彼得拉兹克有限公司” | 宁波朗越医疗器械有限公司 | 是 | 否 | 是 | 45.210 | 45.210 | 04250603702283 | C04040211900002109980000074 | 临时型、长度：12.3mm、开口宽度：5mm、操作方式：内撑式
1024 | 27 | 神经外科 | 动脉瘤夹 | 已申请 | C0404021190000210998 | 国械注进20173131856 | 动脉瘤夹Aneurysm Clip | 动脉瘤夹 |  | 枚 | 75 | Peter Lazic GmbH 彼得拉兹克有限公司” | 宁波朗越医疗器械有限公司 | 是 | 否 | 是 | 45.759 | 45.759 | 04250603701613 | C04040211900002109980000073 | 永久型、长度：24.6mm、开口宽度：13.6mm、操作方式：内撑式
1024 | 27 | 神经外科 | 动脉瘤夹 | 已申请 | C0404021190000210998 | 国械注进20173131856 | 动脉瘤夹Aneurysm Clip | 动脉瘤夹 |  | 枚 | 75 | Peter Lazic GmbH 彼得拉兹克有限公司” | 宁波朗越医疗器械有限公司 | 是 | 否 | 是 | 45.623 | 45.623 | 04250603701675 | C04040211900002109980000072 | 永久型、长度：18.7mm、开口宽度：9.8mm、操作方式：内撑式
1024 | 27 | 神经外科 | 动脉瘤夹 | 已申请 | C0404021190000210998 | 国械注进20173131856 | 动脉瘤夹Aneurysm Clip | 动脉瘤夹 |  | 枚 | 75 | Peter Lazic GmbH 彼得拉兹克有限公司” | 宁波朗越医疗器械有限公司 | 是 | 否 | 是 | 45.784 | 45.784 | 04250603701569 | C04040211900002109980000071 | 永久型、长度：22mm、开口宽度：11.4mm、操作方式：内撑式
1024 | 27 | 神经外科 | 动脉瘤夹 | 已申请 | C0404021190000210998 | 国械注进20173131856 | 动脉瘤夹Aneurysm Clip | 动脉瘤夹 |  | 枚 | 75 | Peter Lazic GmbH 彼得拉兹克有限公司” | 宁波朗越医疗器械有限公司 | 是 | 否 | 是 | 45.782 | 45.782 | 04250603701521 | C04040211900002109980000070 | 永久型、长度：22mm、开口宽度：12.2mm、操作方式：内撑式
1024 | 27 | 神经外科 | 动脉瘤夹 | 已申请 | C0404021190000210998 | 国械注进20173131856 | 动脉瘤夹Aneurysm Clip | 动脉瘤夹 |  | 枚 | 75 | Peter Lazic GmbH 彼得拉兹克有限公司” | 宁波朗越医疗器械有限公司 | 是 | 否 | 是 | 45.819 | 45.819 | 04250603701682 | C04040211900002109980000069 | 永久型、长度：11.8mm、开口宽度：6.1mm、操作方式：内撑式
1024 | 27 | 神经外科 | 动脉瘤夹 | 已申请 | C0404021190000210998 | 国械注进20173131856 | 动脉瘤夹Aneurysm Clip | 动脉瘤夹 |  | 枚 | 75 | Peter Lazic GmbH 彼得拉兹克有限公司” | 宁波朗越医疗器械有限公司 | 是 | 否 | 是 | 45.180 | 45.180 | 04250603702320 | C04040211900002109980000068 | 临时型、长度：10.3mm、开口宽度：3.8mm、操作方式：内撑式
1024 | 27 | 神经外科 | 动脉瘤夹 | 已申请 | C0404021190000210998 | 国械注进20173131856 | 动脉瘤夹Aneurysm Clip | 动脉瘤夹 |  | 枚 | 75 | Peter Lazic GmbH 彼得拉兹克有限公司” | 宁波朗越医疗器械有限公司 | 是 | 否 | 是 | 45.280 | 45.280 | 04250603701750 | C04040211900002109980000067 | 临时型、长度：22mm、开口宽度：12.2mm、操作方式：内撑式
1024 | 27 | 神经外科 | 动脉瘤夹 | 已申请 | C0404021190000210998 | 国械注进20173131856 | 动脉瘤夹Aneurysm Clip | 动脉瘤夹 |  | 枚 | 75 | Peter Lazic GmbH 彼得拉兹克有限公司” | 宁波朗越医疗器械有限公司 | 是 | 否 | 是 | 45.790 | 45.790 | 04250603701507 | C04040211900002109980000066 | 永久型、长度：25mm、开口宽度：13.3mm、操作方式：内撑式
1024 | 27 | 神经外科 | 动脉瘤夹 | 已申请 | C0404021190000210998 | 国械注进20173131856 | 动脉瘤夹Aneurysm Clip | 动脉瘤夹 |  | 枚 | 75 | Peter Lazic GmbH 彼得拉兹克有限公司” | 宁波朗越医疗器械有限公司 | 是 | 否 | 是 | 45.825 | 45.825 | 04250603701590 | C04040211900002109980000065 | 永久型、长度：19.4mm、开口宽度：8.5mm、操作方式：内撑式
1024 | 27 | 神经外科 | 动脉瘤夹 | 已申请 | C0404021190000210998 | 国械注进20173131856 | 动脉瘤夹Aneurysm Clip | 动脉瘤夹 |  | 枚 | 75 | Peter Lazic GmbH 彼得拉兹克有限公司” | 宁波朗越医疗器械有限公司 | 是 | 否 | 是 | 45.760 | 45.760 | 04250603701484 | C04040211900002109980000064 | 永久型、长度：19mm、开口宽度：10.2mm、操作方式：内撑式
1024 | 27 | 神经外科 | 动脉瘤夹 | 已申请 | C0404021190000210998 | 国械注进20173131856 | 动脉瘤夹Aneurysm Clip | 动脉瘤夹 |  | 枚 | 75 | Peter Lazic GmbH 彼得拉兹克有限公司” | 宁波朗越医疗器械有限公司 | 是 | 否 | 是 | 45.725 | 45.725 | 04250603702146 | C04040211900002109980000063 | 永久型、长度：10.5mm、开口宽度：4.9mm、操作方式：内撑式
1024 | 27 | 神经外科 | 动脉瘤夹 | 已申请 | C0404021190000210998 | 国械注进20173131856 | 动脉瘤夹Aneurysm Clip | 动脉瘤夹 |  | 枚 | 75 | Peter Lazic GmbH 彼得拉兹克有限公司” | 宁波朗越医疗器械有限公司 | 是 | 否 | 是 | 45.713 | 45.713 | 04250603701637 | C04040211900002109980000062 | 永久型、长度：18.4mm、开口宽度：9.5mm、操作方式：内撑式
1024 | 27 | 神经外科 | 动脉瘤夹 | 已申请 | C0404021190000210998 | 国械注进20173131856 | 动脉瘤夹Aneurysm Clip | 动脉瘤夹 |  | 枚 | 75 | Peter Lazic GmbH 彼得拉兹克有限公司” | 宁波朗越医疗器械有限公司 | 是 | 否 | 是 | 45.224 | 45.224 | 04250603702290 | C04040211900002109980000061 | 临时型、长度：11.5mm、开口宽度：4.7mm、操作方式：内撑式
1024 | 27 | 神经外科 | 动脉瘤夹 | 已申请 | C0404021190000210998 | 国械注进20173131856 | 动脉瘤夹Aneurysm Clip | 动脉瘤夹 |  | 枚 | 75 | Peter Lazic GmbH 彼得拉兹克有限公司” | 宁波朗越医疗器械有限公司 | 是 | 否 | 是 | 45.710 | 45.710 | 04250603702092 | C04040211900002109980000060 | 永久型、长度：12.3mm、开口宽度：5mm、操作方式：内撑式
1024 | 27 | 神经外科 | 动脉瘤夹 | 已申请 | C0404021190000210998 | 国械注进20173131856 | 动脉瘤夹Aneurysm Clip | 动脉瘤夹 |  | 枚 | 75 | Peter Lazic GmbH 彼得拉兹克有限公司” | 宁波朗越医疗器械有限公司 | 是 | 否 | 是 | 45.720 | 45.720 | 04250603702108 | C04040211900002109980000059 | 永久型、长度：14.3mm、开口宽度：6.1mm、操作方式：内撑式
1024 | 27 | 神经外科 | 动脉瘤夹 | 已申请 | C0404021190000210998 | 国械注进20173131856 | 动脉瘤夹Aneurysm Clip | 动脉瘤夹 |  | 枚 | 75 | Peter Lazic GmbH 彼得拉兹克有限公司” | 宁波朗越医疗器械有限公司 | 是 | 否 | 是 | 45.752 | 45.752 | 04250603701378 | C04040211900002109980000058 | 永久型、长度：16mm、开口宽度：8.9mm、操作方式：内撑式
1024 | 27 | 神经外科 | 动脉瘤夹 | 已申请 | C0404021190000210998 | 国械注进20173131856 | 动脉瘤夹Aneurysm Clip | 动脉瘤夹 |  | 枚 | 75 | Peter Lazic GmbH 彼得拉兹克有限公司” | 宁波朗越医疗器械有限公司 | 是 | 否 | 是 | 45.682 | 45.682 | 04250603702115 | C04040211900002109980000057 | 永久型、长度：9.5mm、开口宽度：3.9mm、操作方式：内撑式
1024 | 27 | 神经外科 | 动脉瘤夹 | 已申请 | C0404021190000210998 | 国械注进20173131856 | 动脉瘤夹Aneurysm Clip | 动脉瘤夹 |  | 枚 | 75 | Peter Lazic GmbH 彼得拉兹克有限公司” | 宁波朗越医疗器械有限公司 | 是 | 否 | 是 | 45.716 | 45.716 | 04250603702207 | C04040211900002109980000056 | 永久型、长度：11.9mm、开口宽度：6.5mm、操作方式：内撑式
1024 | 27 | 神经外科 | 动脉瘤夹 | 已申请 | C0404021190000210998 | 国械注进20173131856 | 动脉瘤夹Aneurysm Clip | 动脉瘤夹 |  | 枚 | 75 | Peter Lazic GmbH 彼得拉兹克有限公司” | 宁波朗越医疗器械有限公司 | 是 | 否 | 是 | 45.758 | 45.758 | 04250603701422 | C04040211900002109980000055 | 永久型、长度：22.6mm、开口宽度：11.9mm、操作方式：内撑式
1024 | 27 | 神经外科 | 动脉瘤夹 | 已申请 | C0404021190000210998 | 国械注进20173131856 | 动脉瘤夹Aneurysm Clip | 动脉瘤夹 |  | 枚 | 75 | Peter Lazic GmbH 彼得拉兹克有限公司” | 宁波朗越医疗器械有限公司 | 是 | 否 | 是 | 45.823 | 45.823 | 04250603701576 | C04040211900002109980000054 | 永久型、长度：17.4mm、开口宽度：8.3mm、操作方式：内撑式
1024 | 27 | 神经外科 | 动脉瘤夹 | 已申请 | C0404021190000210998 | 国械注进20173131856 | 动脉瘤夹Aneurysm Clip | 动脉瘤夹 |  | 枚 | 75 | Peter Lazic GmbH 彼得拉兹克有限公司” | 宁波朗越医疗器械有限公司 | 是 | 否 | 是 | 45.192 | 45.192 | 04250603702337 | C04040211900002109980000053 | 临时型、长度：10.5mm、开口宽度：4.9mm、操作方式：内撑式
1024 | 27 | 神经外科 | 动脉瘤夹 | 已申请 | C0404021190000210998 | 国械注进20173131856 | 动脉瘤夹Aneurysm Clip | 动脉瘤夹 |  | 枚 | 75 | Peter Lazic GmbH 彼得拉兹克有限公司” | 宁波朗越医疗器械有限公司 | 是 | 否 | 是 | 45.762 | 45.762 | 04250603701385 | C04040211900002109980000052 | 永久型、长度：19mm、开口宽度：10.2mm、操作方式：内撑式
1024 | 27 | 神经外科 | 动脉瘤夹 | 已申请 | C0404021190000210998 | 国械注进20173131856 | 动脉瘤夹Aneurysm Clip | 动脉瘤夹 |  | 枚 | 75 | Peter Lazic GmbH 彼得拉兹克有限公司” | 宁波朗越医疗器械有限公司 | 是 | 否 | 是 | 45.692 | 45.692 | 04250603702078 | C04040211900002109980000051 | 永久型、长度：10.5mm、开口宽度：4.9mm、操作方式：内撑式
1024 | 27 | 神经外科 | 动脉瘤夹 | 已申请 | C0404021190000210998 | 国械注进20173131856 | 动脉瘤夹Aneurysm Clip | 动脉瘤夹 |  | 枚 | 75 | Peter Lazic GmbH 彼得拉兹克有限公司” | 宁波朗越医疗器械有限公司 | 是 | 否 | 是 | 45.724 | 45.724 | 04250603702191 | C04040211900002109980000050 | 永久型、长度：11.5mm、开口宽度：4.7mm、操作方式：内撑式
1024 | 27 | 神经外科 | 动脉瘤夹 | 已申请 | C0404021190000210998 | 国械注进20173131856 | 动脉瘤夹Aneurysm Clip | 动脉瘤夹 |  | 枚 | 75 | Peter Lazic GmbH 彼得拉兹克有限公司” | 宁波朗越医疗器械有限公司 | 是 | 否 | 是 | 45.250 | 45.250 | 04250603701460 | C04040211900002109980000049 | 临时型、长度：14mm、开口宽度：8.9mm、操作方式：内撑式
1024 | 27 | 神经外科 | 动脉瘤夹 | 已申请 | C0404021190000210998 | 国械注进20173131856 | 动脉瘤夹Aneurysm Clip | 动脉瘤夹 |  | 枚 | 75 | Peter Lazic GmbH 彼得拉兹克有限公司” | 宁波朗越医疗器械有限公司 | 是 | 否 | 是 | 45.728 | 45.728 | 04250603702238 | C04040211900002109980000048 | 永久型、长度：13.7mm、开口宽度：8.8mm、操作方式：内撑式
1024 | 27 | 神经外科 | 动脉瘤夹 | 已申请 | C0404021190000210998 | 国械注进20173131856 | 动脉瘤夹Aneurysm Clip | 动脉瘤夹 |  | 枚 | 75 | Peter Lazic GmbH 彼得拉兹克有限公司” | 宁波朗越医疗器械有限公司 | 是 | 否 | 是 | 45.750 | 45.750 | 04250603701408 | C04040211900002109980000047 | 永久型、长度：16mm、开口宽度：8.9mm、操作方式：内撑式
1024 | 27 | 神经外科 | 动脉瘤夹 | 已申请 | C0404021190000210998 | 国械注进20173131856 | 动脉瘤夹Aneurysm Clip | 动脉瘤夹 |  | 枚 | 75 | Peter Lazic GmbH 彼得拉兹克有限公司” | 宁波朗越医疗器械有限公司 | 是 | 否 | 是 | 45.248 | 45.248 | 04250603701835 | C04040211900002109980000046 | 临时型、长度：19.6mm、开口宽度：10.9mm、操作方式：内撑式
1024 | 27 | 神经外科 | 动脉瘤夹 | 已申请 | C0404021190000210998 | 国械注进20173131856 | 动脉瘤夹Aneurysm Clip | 动脉瘤夹 |  | 枚 | 75 | Peter Lazic GmbH 彼得拉兹克有限公司” | 宁波朗越医疗器械有限公司 | 是 | 否 | 是 | 45.820 | 45.820 | 04250603701699 | C04040211900002109980000045 | 永久型、长度：11.8mm、开口宽度：6.1mm、操作方式：内撑式
1024 | 27 | 神经外科 | 动脉瘤夹 | 已申请 | C0404021190000210998 | 国械注进20173131856 | 动脉瘤夹Aneurysm Clip | 动脉瘤夹 |  | 枚 | 75 | Peter Lazic GmbH 彼得拉兹克有限公司” | 宁波朗越医疗器械有限公司 | 是 | 否 | 是 | 45.726 | 45.726 | 04250603702153 | C04040211900002109980000044 | 永久型、长度：11.5mm、开口宽度：5.2mm、操作方式：内撑式
1024 | 27 | 神经外科 | 动脉瘤夹 | 已申请 | C0404021190000210998 | 国械注进20173131856 | 动脉瘤夹Aneurysm Clip | 动脉瘤夹 |  | 枚 | 75 | Peter Lazic GmbH 彼得拉兹克有限公司” | 宁波朗越医疗器械有限公司 | 是 | 否 | 是 | 45.740 | 45.740 | 04250603701477 | C04040211900002109980000043 | 永久型、长度：14mm、开口宽度：8mm、操作方式：内撑式
1024 | 27 | 神经外科 | 动脉瘤夹 | 已申请 | C0404021190000210998 | 国械注进20173131856 | 动脉瘤夹Aneurysm Clip | 动脉瘤夹 |  | 枚 | 75 | Peter Lazic GmbH 彼得拉兹克有限公司” | 宁波朗越医疗器械有限公司 | 是 | 否 | 是 | 45.748 | 45.748 | 04250603701606 | C04040211900002109980000042 | 永久型、长度：19.6mm、开口宽度：9.5mm、操作方式：内撑式
1024 | 27 | 神经外科 | 动脉瘤夹 | 已申请 | C0404021190000210998 | 国械注进20173131856 | 动脉瘤夹Aneurysm Clip | 动脉瘤夹 |  | 枚 | 75 | Peter Lazic GmbH 彼得拉兹克有限公司” | 宁波朗越医疗器械有限公司 | 是 | 否 | 是 | 45.284 | 45.284 | 04250603701798 | C04040211900002109980000041 | 临时型、长度：22mm、开口宽度：11.4mm、操作方式：内撑式
1024 | 27 | 神经外科 | 动脉瘤夹 | 已申请 | C0404021190000210998 | 国械注进20173131856 | 动脉瘤夹Aneurysm Clip | 动脉瘤夹 |  | 枚 | 75 | Peter Lazic GmbH 彼得拉兹克有限公司” | 宁波朗越医疗器械有限公司 | 是 | 否 | 是 | 45.807 | 45.807 | 04250603702252 | C04040211900002109980000040 | 临时型、长度：11.8mm、开口宽度：6.1mm、操作方式：内撑式
1024 | 27 | 神经外科 | 动脉瘤夹 | 已申请 | C0404021190000210998 | 国械注进20173131856 | 动脉瘤夹Aneurysm Clip | 动脉瘤夹 |  | 枚 | 75 | Peter Lazic GmbH 彼得拉兹克有限公司” | 宁波朗越医疗器械有限公司 | 是 | 否 | 是 | 45.320 | 45.320 | 04250603701828 | C04040211900002109980000039 | 临时型、长度：11.8mm、开口宽度：6.1mm、操作方式：内撑式
1024 | 27 | 神经外科 | 动脉瘤夹 | 已申请 | C0404021190000210998 | 国械注进20173131856 | 动脉瘤夹Aneurysm Clip | 动脉瘤夹 |  | 枚 | 75 | Peter Lazic GmbH 彼得拉兹克有限公司” | 宁波朗越医疗器械有限公司 | 是 | 否 | 是 | 45.746 | 45.746 | 04250603701736 | C04040211900002109980000038 | 永久型、长度：17.4mm、开口宽度：8.5mm、操作方式：内撑式
1024 | 27 | 神经外科 | 动脉瘤夹 | 已申请 | C0404021190000210998 | 国械注进20173131856 | 动脉瘤夹Aneurysm Clip | 动脉瘤夹 |  | 枚 | 75 | Peter Lazic GmbH 彼得拉兹克有限公司” | 宁波朗越医疗器械有限公司 | 是 | 否 | 是 | 45.252 | 45.252 | 04250603701767 | C04040211900002109980000037 | 临时型、长度：16mm、开口宽度：8.9mm、操作方式：内撑式
1024 | 27 | 神经外科 | 动脉瘤夹 | 已申请 | C0404021190000210998 | 国械注进20173131856 | 动脉瘤夹Aneurysm Clip | 动脉瘤夹 |  | 枚 | 75 | Peter Lazic GmbH 彼得拉兹克有限公司” | 宁波朗越医疗器械有限公司 | 是 | 否 | 是 | 45.714 | 45.714 | 04250603702184 | C04040211900002109980000036 | 永久型、长度：10.5mm、开口宽度：4.5mm、操作方式：内撑式
1024 | 27 | 神经外科 | 动脉瘤夹 | 已申请 | C0404021190000210998 | 国械注进20173131856 | 动脉瘤夹Aneurysm Clip | 动脉瘤夹 |  | 枚 | 75 | Peter Lazic GmbH 彼得拉兹克有限公司” | 宁波朗越医疗器械有限公司 | 是 | 否 | 是 | 45.792 | 45.792 | 04250603701538 | C04040211900002109980000035 | 永久型、长度：25mm、开口宽度：13.3mm、操作方式：内撑式
1024 | 27 | 神经外科 | 动脉瘤夹 | 已申请 | C0404021190000210998 | 国械注进20173131856 | 动脉瘤夹Aneurysm Clip | 动脉瘤夹 |  | 枚 | 75 | Peter Lazic GmbH 彼得拉兹克有限公司” | 宁波朗越医疗器械有限公司 | 是 | 否 | 是 | 45.222 | 45.222 | 04250603702276 | C04040211900002109980000034 | 临时型、长度：13.5mm、开口宽度：6.3mm、操作方式：内撑式
1024 | 27 | 神经外科 | 动脉瘤夹 | 已申请 | C0404021190000210998 | 国械注进20173131856 | 动脉瘤夹Aneurysm Clip | 动脉瘤夹 |  | 枚 | 75 | Peter Lazic GmbH 彼得拉兹克有限公司” | 宁波朗越医疗器械有限公司 | 是 | 否 | 是 | 45.727 | 45.727 | 04250603702221 | C04040211900002109980000033 | 永久型、长度：13.7mm、开口宽度：7.1mm、操作方式：内撑式
1024 | 27 | 神经外科 | 动脉瘤夹 | 已申请 | C0404021190000210998 | 国械注进20173131856 | 动脉瘤夹Aneurysm Clip | 动脉瘤夹 |  | 枚 | 75 | Peter Lazic GmbH 彼得拉兹克有限公司” | 宁波朗越医疗器械有限公司 | 是 | 否 | 是 | 45.764 | 45.764 | 04250603701552 | C04040211900002109980000032 | 永久型、长度：19mm、开口宽度：10.5mm、操作方式：内撑式
1024 | 27 | 神经外科 | 动脉瘤夹 | 已申请 | C0404021190000210998 | 国械注进20173131856 | 动脉瘤夹Aneurysm Clip | 动脉瘤夹 |  | 枚 | 75 | Peter Lazic GmbH 彼得拉兹克有限公司” | 宁波朗越医疗器械有限公司 | 是 | 否 | 是 | 45.247 | 45.247 | 04250603701804 | C04040211900002109980000031 | 临时型、长度：16mm、开口宽度：8.4mm、操作方式：内撑式
1024 | 27 | 神经外科 | 动脉瘤夹 | 已申请 | C0404021190000210998 | 国械注进20173131856 | 动脉瘤夹Aneurysm Clip | 动脉瘤夹 |  | 枚 | 75 | Peter Lazic GmbH 彼得拉兹克有限公司” | 宁波朗越医疗器械有限公司 | 是 | 否 | 是 | 45.761 | 45.761 | 04250603701743 | C04040211900002109980000030 | 永久型、长度：20.5mm、开口宽度：10.5mm、操作方式：内撑式
1024 | 27 | 神经外科 | 动脉瘤夹 | 已申请 | C0404021190000210998 | 国械注进20173131856 | 动脉瘤夹Aneurysm Clip | 动脉瘤夹 |  | 枚 | 75 | Peter Lazic GmbH 彼得拉兹克有限公司” | 宁波朗越医疗器械有限公司 | 是 | 否 | 是 | 45.694 | 45.694 | 04250603702177 | C04040211900002109980000029 | 永久型、长度：10.5mm、开口宽度：4.5mm、操作方式：内撑式
1024 | 27 | 神经外科 | 动脉瘤夹 | 已申请 | C0404021190000210998 | 国械注进20173131856 | 动脉瘤夹Aneurysm Clip | 动脉瘤夹 |  | 枚 | 75 | Peter Lazic GmbH 彼得拉兹克有限公司” | 宁波朗越医疗器械有限公司 | 是 | 否 | 是 | 45.899 | 45.899 | 04250603702375 | C04040211900002109980000028 | 永久型、长度：11.3mm、开口宽度：3.8mm、操作方式：内撑式
1024 | 27 | 神经外科 | 动脉瘤夹 | 已申请 | C0404021190000210998 | 国械注进20173131856 | 动脉瘤夹Aneurysm Clip | 动脉瘤夹 |  | 枚 | 75 | Peter Lazic GmbH 彼得拉兹克有限公司” | 宁波朗越医疗器械有限公司 | 是 | 否 | 是 | 45.780 | 45.780 | 04250603701491 | C04040211900002109980000027 | 永久型、长度：22mm、开口宽度：12.2mm、操作方式：内撑式
1024 | 27 | 神经外科 | 动脉瘤夹 | 已申请 | C0404021190000210998 | 国械注进20173131856 | 动脉瘤夹Aneurysm Clip | 动脉瘤夹 |  | 枚 | 75 | Peter Lazic GmbH 彼得拉兹克有限公司” | 宁波朗越医疗器械有限公司 | 是 | 否 | 是 | 45.703 | 45.703 | 04250603701620 | C04040211900002109980000026 | 永久型、长度：16mm、开口宽度：8.4mm、操作方式：内撑式
1024 | 27 | 神经外科 | 动脉瘤夹 | 已申请 | C0404021190000210998 | 国械注进20173131856 | 动脉瘤夹Aneurysm Clip | 动脉瘤夹 |  | 枚 | 75 | Peter Lazic GmbH 彼得拉兹克有限公司” | 宁波朗越医疗器械有限公司 | 是 | 否 | 是 | 45.742 | 45.742 | 04250603701514 | C04040211900002109980000025 | 永久型、长度：14mm、开口宽度：8mm、操作方式：内撑式
1024 | 27 | 神经外科 | 动脉瘤夹 | 已申请 | C0404021190000210998 | 国械注进20173131856 | 动脉瘤夹Aneurysm Clip | 动脉瘤夹 |  | 枚 | 75 | Peter Lazic GmbH 彼得拉兹克有限公司” | 宁波朗越医疗器械有限公司 | 是 | 否 | 是 | 45.806 | 45.806 | 04250603702245 | C04040211900002109980000024 | 永久型、长度：12.9mm、开口宽度：7.2mm、操作方式：内撑式
1024 | 27 | 神经外科 | 动脉瘤夹 | 已申请 | C0404021190000210998 | 国械注进20173131856 | 动脉瘤夹Aneurysm Clip | 动脉瘤夹 |  | 枚 | 75 | Peter Lazic GmbH 彼得拉兹克有限公司” | 宁波朗越医疗器械有限公司 | 是 | 否 | 是 | 45.744 | 45.744 | 04250603701545 | C04040211900002109980000023 | 永久型、长度：14mm、开口宽度：7.6mm、操作方式：内撑式
1024 | 27 | 神经外科 | 动脉瘤夹 | 已申请 | C0404021190000210998 | 国械注进20173131856 | 动脉瘤夹Aneurysm Clip | 动脉瘤夹 |  | 枚 | 75 | Peter Lazic GmbH 彼得拉兹克有限公司” | 宁波朗越医疗器械有限公司 | 是 | 否 | 是 | 45.680 | 45.680 | 04250603702054 | C04040211900002109980000022 | 永久型、长度：10.3mm、开口宽度：3.8mm、操作方式：内撑式
1024 | 27 | 神经外科 | 动脉瘤夹 | 已申请 | C0404021190000210998 | 国械注进20173131856 | 动脉瘤夹Aneurysm Clip | 动脉瘤夹 |  | 枚 | 75 | Peter Lazic GmbH 彼得拉兹克有限公司” | 宁波朗越医疗器械有限公司 | 是 | 否 | 是 | 45.754 | 45.754 | 04250603701392 | C04040211900002109980000021 | 永久型、长度：16mm、开口宽度：8.4mm、操作方式：内撑式
1024 | 27 | 神经外科 | 动脉瘤夹 | 已申请 | C0404021190000210998 | 国械注进20173131856 | 动脉瘤夹Aneurysm Clip | 动脉瘤夹 |  | 枚 | 75 | Peter Lazic GmbH 彼得拉兹克有限公司” | 宁波朗越医疗器械有限公司 | 是 | 否 | 是 | 45.690 | 45.690 | 04250603702061 | C04040211900002109980000020 | 永久型、长度：12.3mm、开口宽度：5mm、操作方式：内撑式
1024 | 27 | 神经外科 | 动脉瘤夹 | 已申请 | C0404021190000210998 | 国械注进20173131856 | 动脉瘤夹Aneurysm Clip | 动脉瘤夹 |  | 枚 | 75 | Peter Lazic GmbH 彼得拉兹克有限公司” | 宁波朗越医疗器械有限公司 | 是 | 否 | 是 | 45.722 | 45.722 | 04250603702160 | C04040211900002109980000019 | 永久型、长度：13.5mm、开口宽度：6.3mm、操作方式：内撑式
1024 | 27 | 神经外科 | 动脉瘤夹 | 已申请 | C0404021190000210998 | 国械注进20173131856 | 动脉瘤夹Aneurysm Clip | 动脉瘤夹 |  | 枚 | 75 | Peter Lazic GmbH 彼得拉兹克有限公司” | 宁波朗越医疗器械有限公司 | 是 | 否 | 是 | 45.822 | 45.822 | 04250603701705 | C04040211900002109980000018 | 永久型、长度：11.8mm、开口宽度：6.1mm、操作方式：内撑式
1024 | 27 | 神经外科 | 动脉瘤夹 | 已申请 | C0404021190000210998 | 国械注进20173131856 | 动脉瘤夹Aneurysm Clip | 动脉瘤夹 |  | 枚 | 75 | Peter Lazic GmbH 彼得拉兹克有限公司” | 宁波朗越医疗器械有限公司 | 是 | 否 | 是 | 45.700 | 45.700 | 04250603702085 | C04040211900002109980000017 | 永久型、长度：10.3mm、开口宽度：3.8mm、操作方式：内撑式
1024 | 27 | 神经外科 | 动脉瘤夹 | 已申请 | C0404021190000210998 | 国械注进20173131856 | 动脉瘤夹Aneurysm Clip | 动脉瘤夹 |  | 枚 | 75 | Peter Lazic GmbH 彼得拉兹克有限公司” | 宁波朗越医疗器械有限公司 | 是 | 否 | 是 | 45.220 | 45.220 | 04250603702269 | C04040211900002109980000016 | 临时型、长度：14.3mm、开口宽度：6.1mm、操作方式：内撑式
1024 | 27 | 神经外科 | 动脉瘤夹 | 已申请 | C0404021190000210998 | 国械注进20173131856 | 动脉瘤夹Aneurysm Clip | 动脉瘤夹 |  | 枚 | 75 | Peter Lazic GmbH 彼得拉兹克有限公司” | 宁波朗越医疗器械有限公司 | 是 | 否 | 是 | 45.603 | 45.603 | 04250603701651 | C04040211900002109980000015 | 永久型、长度：15.2mm、开口宽度：7.9mm、操作方式：内撑式
1024 | 27 | 神经外科 | 动脉瘤夹 | 已申请 | C0404021190000210998 | 国械注进20173131856 | 动脉瘤夹Aneurysm Clip | 动脉瘤夹 |  | 枚 | 75 | Peter Lazic GmbH 彼得拉兹克有限公司” | 宁波朗越医疗器械有限公司 | 是 | 否 | 是 | 45.747 | 45.747 | 04250603701415 | C04040211900002109980000014 | 永久型、长度：16mm、开口宽度：8.4mm、操作方式：内撑式
1024 | 27 | 神经外科 | 动脉瘤夹 | 已申请 | C0404021190000210998 | 国械注进20173131856 | 动脉瘤夹Aneurysm Clip | 动脉瘤夹 |  | 枚 | 75 | Peter Lazic GmbH 彼得拉兹克有限公司” | 宁波朗越医疗器械有限公司 | 是 | 否 | 是 | 45.254 | 45.254 | 04250603701781 | C04040211900002109980000013 | 临时型、长度：16mm、开口宽度：8.2mm、操作方式：内撑式
1024 | 27 | 神经外科 | 动脉瘤夹 | 已申请 | C0404021190000210998 | 国械注进20173131856 | 动脉瘤夹Aneurysm Clip | 动脉瘤夹 |  | 枚 | 75 | Peter Lazic GmbH 彼得拉兹克有限公司” | 宁波朗越医疗器械有限公司 | 是 | 否 | 是 | 45.712 | 45.712 | 04250603702139 | C04040211900002109980000012 | 永久型、长度：11.5mm、开口宽度：5.3mm、操作方式：内撑式
1024 | 27 | 神经外科 | 动脉瘤夹 | 已申请 | C0404021190000210998 | 国械注进20173131856 | 动脉瘤夹Aneurysm Clip | 动脉瘤夹 |  | 枚 | 75 | Peter Lazic GmbH 彼得拉兹克有限公司” | 宁波朗越医疗器械有限公司 | 是 | 否 | 是 | 45.226 | 45.226 | 04250603702313 | C04040211900002109980000011 | 临时型、长度：11.5mm、开口宽度：5.2mm、操作方式：内撑式
1024 | 27 | 神经外科 | 动脉瘤夹 | 已申请 | C0404021190000210998 | 国械注进20173131856 | 动脉瘤夹Aneurysm Clip | 动脉瘤夹 |  | 枚 | 75 | Peter Lazic GmbH 彼得拉兹克有限公司” | 宁波朗越医疗器械有限公司 | 是 | 否 | 是 | 45.851 | 45.851 | 04250603701729 | C04040211900002109980000010 | 永久型、长度：15.4mm、开口宽度：7.3mm、操作方式：内撑式
1024 | 27 | 神经外科 | 动脉瘤夹 | 已申请 | C0404021190000210998 | 国械注进20173131856 | 动脉瘤夹Aneurysm Clip | 动脉瘤夹 |  | 枚 | 75 | Peter Lazic GmbH 彼得拉兹克有限公司” | 宁波朗越医疗器械有限公司 | 是 | 否 | 是 | 45.113 | 45.113 | 04250603701811 | C04040211900002109980000009 | 临时型、长度：16.9mm、开口宽度：9.1mm、操作方式：内撑式
1024 | 27 | 神经外科 | 动脉瘤夹 | 已申请 | C0404021190000210998 | 国械注进20173131856 | 动脉瘤夹Aneurysm Clip | 动脉瘤夹 |  | 枚 | 75 | Peter Lazic GmbH 彼得拉兹克有限公司” | 宁波朗越医疗器械有限公司 | 是 | 否 | 是 | 45.711 | 45.711 | 04250603702122 | C04040211900002109980000008 | 永久型、长度：10.5mm、开口宽度：4.9mm、操作方式：内撑式
1024 | 27 | 神经外科 | 动脉瘤夹 | 已申请 | C0404021190000210998 | 国械注进20173131856 | 动脉瘤夹Aneurysm Clip | 动脉瘤夹 |  | 枚 | 75 | Peter Lazic GmbH 彼得拉兹克有限公司” | 宁波朗越医疗器械有限公司 | 是 | 否 | 是 | 45.262 | 45.262 | 04250603701774 | C04040211900002109980000007 | 临时型、长度：19mm、开口宽度：10.2mm、操作方式：内撑式
1024 | 27 | 神经外科 | 动脉瘤夹 | 已申请 | C0404021190000210998 | 国械注进20173131856 | 动脉瘤夹Aneurysm Clip | 动脉瘤夹 |  | 枚 | 75 | Peter Lazic GmbH 彼得拉兹克有限公司” | 宁波朗越医疗器械有限公司 | 是 | 否 | 是 | 45.190 | 45.190 | 04250603702344 | C04040211900002109980000006 | 临时型、长度：12.3mm、开口宽度：5mm、操作方式：内撑式
1024 | 27 | 神经外科 | 动脉瘤夹 | 已申请 | C0404021190000210998 | 国械注进20173131856 | 动脉瘤夹Aneurysm Clip | 动脉瘤夹 |  | 枚 | 75 | Peter Lazic GmbH 彼得拉兹克有限公司” | 宁波朗越医疗器械有限公司 | 是 | 否 | 是 | 45.717 | 45.717 | 04250603702214 | C04040211900002109980000005 | 永久型、长度：12.5mm、开口宽度：6.1mm、操作方式：内撑式
1024 | 27 | 神经外科 | 动脉瘤夹 | 已申请 | C0404021190000210998 | 国械注进20173131856 | 动脉瘤夹Aneurysm Clip | 动脉瘤夹 |  | 枚 | 75 | Peter Lazic GmbH 彼得拉兹克有限公司” | 宁波朗越医疗器械有限公司 | 是 | 否 | 是 | 45.824 | 45.824 | 04250603701583 | C04040211900002109980000004 | 永久型、长度：18.1mm、开口宽度：7.3mm、操作方式：内撑式
1024 | 27 | 神经外科 | 动脉瘤夹 | 已申请 | C0404021190000210998 | 国械注进20173131856 | 动脉瘤夹Aneurysm Clip | 动脉瘤夹 |  | 枚 | 75 | Peter Lazic GmbH 彼得拉兹克有限公司” | 宁波朗越医疗器械有限公司 | 是 | 否 | 是 | 45.850 | 45.850 | 04250603701712 | C04040211900002109980000003 | 永久型、长度：13.9mm、开口宽度：6.8mm、操作方式：内撑式
1024 | 27 | 神经外科 | 动脉瘤夹 | 已申请 | C0404021190000210998 | 国械注进20173131856 | 动脉瘤夹Aneurysm Clip | 动脉瘤夹 |  | 枚 | 75 | Peter Lazic GmbH 彼得拉兹克有限公司” | 宁波朗越医疗器械有限公司 | 是 | 否 | 是 | 45.723 | 45.723 | 04250603701644 | C04040211900002109980000002 | 永久型、长度：20.7mm、开口宽度：10.7mm、操作方式：内撑式
1024 | 27 | 神经外科 | 动脉瘤夹 | 已申请 | C0404021190000210998 | 国械注进20173131856 | 动脉瘤夹Aneurysm Clip | 动脉瘤夹 |  | 枚 | 75 | Peter Lazic GmbH 彼得拉兹克有限公司” | 宁波朗越医疗器械有限公司 | 是 | 否 | 是 | 45.212 | 45.212 | 04250603702306 | C04040211900002109980000001 | 临时型、长度：11.5mm、开口宽度：5.3mm、操作方式：内撑式
1025 | 27 | 神经外科 | 动脉瘤夹 | 已申请 | C0404021190000310998 | 国械注进20173131856 | 动脉瘤夹Aneurysm Clip | 动脉瘤夹 |  | 枚 | 88 | Peter Lazic GmbH 彼得拉兹克有限公司” | 宁波朗越医疗器械有限公司 | 是 | 否 | 是 | 65.099T | 65.099T | 04250603708339 | C04040211900003109980000088 | 临时型、长度：20.5mm、开口宽度：7.4mm、操作方式：外持式
1025 | 27 | 神经外科 | 动脉瘤夹 | 已申请 | C0404021190000310998 | 国械注进20173131856 | 动脉瘤夹Aneurysm Clip | 动脉瘤夹 |  | 枚 | 88 | Peter Lazic GmbH 彼得拉兹克有限公司” | 宁波朗越医疗器械有限公司 | 是 | 否 | 是 | 65.650T | 65.650T | 04250603709107 | C04040211900003109980000087 | 永久型、长度：26.5mm、开口宽度：9.1mm、操作方式：外持式
1025 | 27 | 神经外科 | 动脉瘤夹 | 已申请 | C0404021190000310998 | 国械注进20173131856 | 动脉瘤夹Aneurysm Clip | 动脉瘤夹 |  | 枚 | 88 | Peter Lazic GmbH 彼得拉兹克有限公司” | 宁波朗越医疗器械有限公司 | 是 | 否 | 是 | 65.775T | 65.775T | 04250603709190 | C04040211900003109980000086 | 永久型、长度：17.5mm、开口宽度：5.8mm、操作方式：外持式
1025 | 27 | 神经外科 | 动脉瘤夹 | 已申请 | C0404021190000310998 | 国械注进20173131856 | 动脉瘤夹Aneurysm Clip | 动脉瘤夹 |  | 枚 | 88 | Peter Lazic GmbH 彼得拉兹克有限公司” | 宁波朗越医疗器械有限公司 | 是 | 否 | 是 | 65.610T | 65.610T | 04250603708490 | C04040211900003109980000085 | 永久型、长度：24.5mm、开口宽度：8.4mm、操作方式：外持式
1025 | 27 | 神经外科 | 动脉瘤夹 | 已申请 | C0404021190000310998 | 国械注进20173131856 | 动脉瘤夹Aneurysm Clip | 动脉瘤夹 |  | 枚 | 88 | Peter Lazic GmbH 彼得拉兹克有限公司” | 宁波朗越医疗器械有限公司 | 是 | 否 | 是 | 65.162T | 65.162T | 04250603708834 | C04040211900003109980000084 | 临时型、长度：31.5mm、开口宽度：7.8mm、操作方式：外持式
1025 | 27 | 神经外科 | 动脉瘤夹 | 已申请 | C0404021190000310998 | 国械注进20173131856 | 动脉瘤夹Aneurysm Clip | 动脉瘤夹 |  | 枚 | 88 | Peter Lazic GmbH 彼得拉兹克有限公司” | 宁波朗越医疗器械有限公司 | 是 | 否 | 是 | 65.881T | 65.881T | 04250603709275 | C04040211900003109980000083 | 永久型、长度：29mm、开口宽度：7mm、操作方式：外持式
1025 | 27 | 神经外科 | 动脉瘤夹 | 已申请 | C0404021190000310998 | 国械注进20173131856 | 动脉瘤夹Aneurysm Clip | 动脉瘤夹 |  | 枚 | 88 | Peter Lazic GmbH 彼得拉兹克有限公司” | 宁波朗越医疗器械有限公司 | 是 | 否 | 是 | 65.144T | 65.144T | 04250603708766 | C04040211900003109980000082 | 临时型、长度：17.5mm、开口宽度：5.5mm、操作方式：外持式
1025 | 27 | 神经外科 | 动脉瘤夹 | 已申请 | C0404021190000310998 | 国械注进20173131856 | 动脉瘤夹Aneurysm Clip | 动脉瘤夹 |  | 枚 | 88 | Peter Lazic GmbH 彼得拉兹克有限公司” | 宁波朗越医疗器械有限公司 | 是 | 否 | 是 | 65.622T | 65.622T | 04250603708537 | C04040211900003109980000081 | 永久型、长度：20.5mm、开口宽度：7.2mm、操作方式：外持式
1025 | 27 | 神经外科 | 动脉瘤夹 | 已申请 | C0404021190000310998 | 国械注进20173131856 | 动脉瘤夹Aneurysm Clip | 动脉瘤夹 |  | 枚 | 88 | Peter Lazic GmbH 彼得拉兹克有限公司” | 宁波朗越医疗器械有限公司 | 是 | 否 | 是 | 65.887T | 65.887T | 04250603709312 | C04040211900003109980000080 | 永久型、长度：17.5mm、开口宽度：6.2mm、操作方式：外持式
1025 | 27 | 神经外科 | 动脉瘤夹 | 已申请 | C0404021190000310998 | 国械注进20173131856 | 动脉瘤夹Aneurysm Clip | 动脉瘤夹 |  | 枚 | 88 | Peter Lazic GmbH 彼得拉兹克有限公司” | 宁波朗越医疗器械有限公司 | 是 | 否 | 是 | 65.279T | 65.279T | 04250603708919 | C04040211900003109980000079 | 临时型、长度：17.5mm、开口宽度：5.8mm、操作方式：外持式
1025 | 27 | 神经外科 | 动脉瘤夹 | 已申请 | C0404021190000310998 | 国械注进20173131856 | 动脉瘤夹Aneurysm Clip | 动脉瘤夹 |  | 枚 | 88 | Peter Lazic GmbH 彼得拉兹克有限公司” | 宁波朗越医疗器械有限公司 | 是 | 否 | 是 | 65.139T | 65.139T | 04250603708735 | C04040211900003109980000078 | 临时型、长度：22.5mm、开口宽度：7.4mm、操作方式：外持式
1025 | 27 | 神经外科 | 动脉瘤夹 | 已申请 | C0404021190000310998 | 国械注进20173131856 | 动脉瘤夹Aneurysm Clip | 动脉瘤夹 |  | 枚 | 88 | Peter Lazic GmbH 彼得拉兹克有限公司” | 宁波朗越医疗器械有限公司 | 是 | 否 | 是 | 65.614T | 65.614T | 04250603708513 | C04040211900003109980000077 | 永久型、长度：15.5mm、开口宽度：4.9mm、操作方式：外持式
1025 | 27 | 神经外科 | 动脉瘤夹 | 已申请 | C0404021190000310998 | 国械注进20173131856 | 动脉瘤夹Aneurysm Clip | 动脉瘤夹 |  | 枚 | 88 | Peter Lazic GmbH 彼得拉兹克有限公司” | 宁波朗越医疗器械有限公司 | 是 | 否 | 是 | 65.148T | 65.148T | 04250603708773 | C04040211900003109980000076 | 临时型、长度：23.2mm、开口宽度：7.9mm、操作方式：外持式
1025 | 27 | 神经外科 | 动脉瘤夹 | 已申请 | C0404021190000310998 | 国械注进20173131856 | 动脉瘤夹Aneurysm Clip | 动脉瘤夹 |  | 枚 | 88 | Peter Lazic GmbH 彼得拉兹克有限公司” | 宁波朗越医疗器械有限公司 | 是 | 否 | 是 | 65.638T | 65.638T | 04250603709046 | C04040211900003109980000075 | 永久型、长度：21.5mm、开口宽度：7.4mm、操作方式：外持式
1025 | 27 | 神经外科 | 动脉瘤夹 | 已申请 | C0404021190000310998 | 国械注进20173131856 | 动脉瘤夹Aneurysm Clip | 动脉瘤夹 |  | 枚 | 88 | Peter Lazic GmbH 彼得拉兹克有限公司” | 宁波朗越医疗器械有限公司 | 是 | 否 | 是 | 65.274T | 65.274T | 04250603708865 | C04040211900003109980000074 | 临时型、长度：17.5mm、开口宽度：5.8mm、操作方式：外持式
1025 | 27 | 神经外科 | 动脉瘤夹 | 已申请 | C0404021190000310998 | 国械注进20173131856 | 动脉瘤夹Aneurysm Clip | 动脉瘤夹 |  | 枚 | 88 | Peter Lazic GmbH 彼得拉兹克有限公司” | 宁波朗越医疗器械有限公司 | 是 | 否 | 是 | 65.882T | 65.882T | 04250603709282 | C04040211900003109980000073 | 永久型、长度：30mm、开口宽度：7.8mm、操作方式：外持式
1025 | 27 | 神经外科 | 动脉瘤夹 | 已申请 | C0404021190000310998 | 国械注进20173131856 | 动脉瘤夹Aneurysm Clip | 动脉瘤夹 |  | 枚 | 88 | Peter Lazic GmbH 彼得拉兹克有限公司” | 宁波朗越医疗器械有限公司 | 是 | 否 | 是 | 65.889T | 65.889T | 04250603709336 | C04040211900003109980000072 | 永久型、长度：17.5mm、开口宽度：6.2mm、操作方式：外持式
1025 | 27 | 神经外科 | 动脉瘤夹 | 已申请 | C0404021190000310998 | 国械注进20173131856 | 动脉瘤夹Aneurysm Clip | 动脉瘤夹 |  | 枚 | 88 | Peter Lazic GmbH 彼得拉兹克有限公司” | 宁波朗越医疗器械有限公司 | 是 | 否 | 是 | 65.137T | 65.137T | 04250603708711 | C04040211900003109980000071 | 临时型、长度：20.5mm、开口宽度：7.4mm、操作方式：外持式
1025 | 27 | 神经外科 | 动脉瘤夹 | 已申请 | C0404021190000310998 | 国械注进20173131856 | 动脉瘤夹Aneurysm Clip | 动脉瘤夹 |  | 枚 | 88 | Peter Lazic GmbH 彼得拉兹克有限公司” | 宁波朗越医疗器械有限公司 | 是 | 否 | 是 | 65.612T | 65.612T | 04250603708506 | C04040211900003109980000070 | 永久型、长度：19mm、开口宽度：6.5mm、操作方式：外持式
1025 | 27 | 神经外科 | 动脉瘤夹 | 已申请 | C0404021190000310998 | 国械注进20173131856 | 动脉瘤夹Aneurysm Clip | 动脉瘤夹 |  | 枚 | 88 | Peter Lazic GmbH 彼得拉兹克有限公司” | 宁波朗越医疗器械有限公司 | 是 | 否 | 是 | 65.668T | 65.668T | 04250603709176 | C04040211900003109980000069 | 永久型、长度：29.2mm、开口宽度：10mm、操作方式：外持式
1025 | 27 | 神经外科 | 动脉瘤夹 | 已申请 | C0404021190000310998 | 国械注进20173131856 | 动脉瘤夹Aneurysm Clip | 动脉瘤夹 |  | 枚 | 88 | Peter Lazic GmbH 彼得拉兹克有限公司” | 宁波朗越医疗器械有限公司 | 是 | 否 | 是 | 65.381T | 65.381T | 04250603708926 | C04040211900003109980000068 | 临时型、长度：29mm、开口宽度：7mm、操作方式：外持式
1025 | 27 | 神经外科 | 动脉瘤夹 | 已申请 | C0404021190000310998 | 国械注进20173131856 | 动脉瘤夹Aneurysm Clip | 动脉瘤夹 |  | 枚 | 88 | Peter Lazic GmbH 彼得拉兹克有限公司” | 宁波朗越医疗器械有限公司 | 是 | 否 | 是 | 65.639T | 65.639T | 04250603709053 | C04040211900003109980000067 | 永久型、长度：22.5mm、开口宽度：7.4mm、操作方式：外持式
1025 | 27 | 神经外科 | 动脉瘤夹 | 已申请 | C0404021190000310998 | 国械注进20173131856 | 动脉瘤夹Aneurysm Clip | 动脉瘤夹 |  | 枚 | 88 | Peter Lazic GmbH 彼得拉兹克有限公司” | 宁波朗越医疗器械有限公司 | 是 | 否 | 是 | 65.276T | 65.276T | 04250603708889 | C04040211900003109980000066 | 临时型、长度：17.5mm、开口宽度：5.8mm、操作方式：外持式
1025 | 27 | 神经外科 | 动脉瘤夹 | 已申请 | C0404021190000310998 | 国械注进20173131856 | 动脉瘤夹Aneurysm Clip | 动脉瘤夹 |  | 枚 | 88 | Peter Lazic GmbH 彼得拉兹克有限公司” | 宁波朗越医疗器械有限公司 | 是 | 否 | 是 | 65.642T | 65.642T | 04250603709077 | C04040211900003109980000065 | 永久型、长度：29mm、开口宽度：6.5mm、操作方式：外持式
1025 | 27 | 神经外科 | 动脉瘤夹 | 已申请 | C0404021190000310998 | 国械注进20173131856 | 动脉瘤夹Aneurysm Clip | 动脉瘤夹 |  | 枚 | 88 | Peter Lazic GmbH 彼得拉兹克有限公司” | 宁波朗越医疗器械有限公司 | 是 | 否 | 是 | 65.382T | 65.382T | 04250603708933 | C04040211900003109980000064 | 临时型、长度：30mm、开口宽度：7.8mm、操作方式：外持式
1025 | 27 | 神经外科 | 动脉瘤夹 | 已申请 | C0404021190000310998 | 国械注进20173131856 | 动脉瘤夹Aneurysm Clip | 动脉瘤夹 |  | 枚 | 88 | Peter Lazic GmbH 彼得拉兹克有限公司” | 宁波朗越医疗器械有限公司 | 是 | 否 | 是 | 65.124T | 65.124T | 04250603708421 | C04040211900003109980000063 | 临时型、长度：15.5mm、开口宽度：4.9mm、操作方式：外持式
1025 | 27 | 神经外科 | 动脉瘤夹 | 已申请 | C0404021190000310998 | 国械注进20173131856 | 动脉瘤夹Aneurysm Clip | 动脉瘤夹 |  | 枚 | 88 | Peter Lazic GmbH 彼得拉兹克有限公司” | 宁波朗越医疗器械有限公司 | 是 | 否 | 是 | 65.886T | 65.886T | 04250603709305 | C04040211900003109980000062 | 永久型、长度：17.5mm、开口宽度：5.8mm、操作方式：外持式
1025 | 27 | 神经外科 | 动脉瘤夹 | 已申请 | C0404021190000310998 | 国械注进20173131856 | 动脉瘤夹Aneurysm Clip | 动脉瘤夹 |  | 枚 | 88 | Peter Lazic GmbH 彼得拉兹克有限公司” | 宁波朗越医疗器械有限公司 | 是 | 否 | 是 | 65.097T | 65.097T | 04250603708315 | C04040211900003109980000061 | 临时型、长度：18.5mm、开口宽度：7.4mm、操作方式：外持式
1025 | 27 | 神经外科 | 动脉瘤夹 | 已申请 | C0404021190000310998 | 国械注进20173131856 | 动脉瘤夹Aneurysm Clip | 动脉瘤夹 |  | 枚 | 88 | Peter Lazic GmbH 彼得拉兹克有限公司” | 宁波朗越医疗器械有限公司 | 是 | 否 | 是 | 65.776T | 65.776T | 04250603709206 | C04040211900003109980000060 | 永久型、长度：17.5mm、开口宽度：5.8mm、操作方式：外持式
1025 | 27 | 神经外科 | 动脉瘤夹 | 已申请 | C0404021190000310998 | 国械注进20173131856 | 动脉瘤夹Aneurysm Clip | 动脉瘤夹 |  | 枚 | 88 | Peter Lazic GmbH 彼得拉兹克有限公司” | 宁波朗越医疗器械有限公司 | 是 | 否 | 是 | 65.160T | 65.160T | 04250603708827 | C04040211900003109980000059 | 临时型、长度：29.5mm、开口宽度：10.3mm、操作方式：外持式
1025 | 27 | 神经外科 | 动脉瘤夹 | 已申请 | C0404021190000310998 | 国械注进20173131856 | 动脉瘤夹Aneurysm Clip | 动脉瘤夹 |  | 枚 | 88 | Peter Lazic GmbH 彼得拉兹克有限公司” | 宁波朗越医疗器械有限公司 | 是 | 否 | 是 | 65.664T | 65.664T | 04250603709169 | C04040211900003109980000058 | 永久型、长度：17.5mm、开口宽度：5.5mm、操作方式：外持式
1025 | 27 | 神经外科 | 动脉瘤夹 | 已申请 | C0404021190000310998 | 国械注进20173131856 | 动脉瘤夹Aneurysm Clip | 动脉瘤夹 |  | 枚 | 88 | Peter Lazic GmbH 彼得拉兹克有限公司” | 宁波朗越医疗器械有限公司 | 是 | 否 | 是 | 65.104T | 65.104T | 04250603708360 | C04040211900003109980000057 | 临时型、长度：15.5mm、开口宽度：4.9mm、操作方式：外持式
1025 | 27 | 神经外科 | 动脉瘤夹 | 已申请 | C0404021190000310998 | 国械注进20173131856 | 动脉瘤夹Aneurysm Clip | 动脉瘤夹 |  | 枚 | 88 | Peter Lazic GmbH 彼得拉兹克有限公司” | 宁波朗越医疗器械有限公司 | 是 | 否 | 是 | 65.391T | 65.391T | 04250603708995 | C04040211900003109980000056 | 临时型、长度：17.5mm、开口宽度：5.6mm、操作方式：外持式
1025 | 27 | 神经外科 | 动脉瘤夹 | 已申请 | C0404021190000310998 | 国械注进20173131856 | 动脉瘤夹Aneurysm Clip | 动脉瘤夹 |  | 枚 | 88 | Peter Lazic GmbH 彼得拉兹克有限公司” | 宁波朗越医疗器械有限公司 | 是 | 否 | 是 | 65.648T | 65.648T | 04250603709091 | C04040211900003109980000055 | 永久型、长度：23.2mm、开口宽度：7.9mm、操作方式：外持式
1025 | 27 | 神经外科 | 动脉瘤夹 | 已申请 | C0404021190000310998 | 国械注进20173131856 | 动脉瘤夹Aneurysm Clip | 动脉瘤夹 |  | 枚 | 88 | Peter Lazic GmbH 彼得拉兹克有限公司” | 宁波朗越医疗器械有限公司 | 是 | 否 | 是 | 65.386T | 65.386T | 04250603708957 | C04040211900003109980000054 | 临时型、长度：17.5mm、开口宽度：5.8mm、操作方式：外持式
1025 | 27 | 神经外科 | 动脉瘤夹 | 已申请 | C0404021190000310998 | 国械注进20173131856 | 动脉瘤夹Aneurysm Clip | 动脉瘤夹 |  | 枚 | 88 | Peter Lazic GmbH 彼得拉兹克有限公司” | 宁波朗越医疗器械有限公司 | 是 | 否 | 是 | 65.599T | 65.599T | 04250603708452 | C04040211900003109980000053 | 永久型、长度：20.5mm、开口宽度：7.4mm、操作方式：外持式
1025 | 27 | 神经外科 | 动脉瘤夹 | 已申请 | C0404021190000310998 | 国械注进20173131856 | 动脉瘤夹Aneurysm Clip | 动脉瘤夹 |  | 枚 | 88 | Peter Lazic GmbH 彼得拉兹克有限公司” | 宁波朗越医疗器械有限公司 | 是 | 否 | 是 | 65.652T | 65.652T | 04250603709114 | C04040211900003109980000052 | 永久型、长度：30mm、开口宽度：7.2mm、操作方式：外持式
1025 | 27 | 神经外科 | 动脉瘤夹 | 已申请 | C0404021190000310998 | 国械注进20173131856 | 动脉瘤夹Aneurysm Clip | 动脉瘤夹 |  | 枚 | 88 | Peter Lazic GmbH 彼得拉兹克有限公司” | 宁波朗越医疗器械有限公司 | 是 | 否 | 是 | 65.140T | 65.140T | 04250603708742 | C04040211900003109980000051 | 临时型、长度：24.5mm、开口宽度：7.9mm、操作方式：外持式
1025 | 27 | 神经外科 | 动脉瘤夹 | 已申请 | C0404021190000310998 | 国械注进20173131856 | 动脉瘤夹Aneurysm Clip | 动脉瘤夹 |  | 枚 | 88 | Peter Lazic GmbH 彼得拉兹克有限公司” | 宁波朗越医疗器械有限公司 | 是 | 否 | 是 | 65.122T | 65.122T | 04250603708414 | C04040211900003109980000050 | 临时型、长度：20.5mm、开口宽度：7.2mm、操作方式：外持式
1025 | 27 | 神经外科 | 动脉瘤夹 | 已申请 | C0404021190000310998 | 国械注进20173131856 | 动脉瘤夹Aneurysm Clip | 动脉瘤夹 |  | 枚 | 88 | Peter Lazic GmbH 彼得拉兹克有限公司” | 宁波朗越医疗器械有限公司 | 是 | 否 | 是 | 65.662T | 65.662T | 04250603709152 | C04040211900003109980000049 | 永久型、长度：31.5mm、开口宽度：7.8mm、操作方式：外持式
1025 | 27 | 神经外科 | 动脉瘤夹 | 已申请 | C0404021190000310998 | 国械注进20173131856 | 动脉瘤夹Aneurysm Clip | 动脉瘤夹 |  | 枚 | 88 | Peter Lazic GmbH 彼得拉兹克有限公司” | 宁波朗越医疗器械有限公司 | 是 | 否 | 是 | 65.602T | 65.602T | 04250603708476 | C04040211900003109980000048 | 永久型、长度：18mm、开口宽度：5.8mm、操作方式：外持式
1025 | 27 | 神经外科 | 动脉瘤夹 | 已申请 | C0404021190000310998 | 国械注进20173131856 | 动脉瘤夹Aneurysm Clip | 动脉瘤夹 |  | 枚 | 88 | Peter Lazic GmbH 彼得拉兹克有限公司” | 宁波朗越医疗器械有限公司 | 是 | 否 | 是 | 65.658T | 65.658T | 04250603709138 | C04040211900003109980000047 | 永久型、长度：25.2mm、开口宽度：8.8mm、操作方式：外持式
1025 | 27 | 神经外科 | 动脉瘤夹 | 已申请 | C0404021190000310998 | 国械注进20173131856 | 动脉瘤夹Aneurysm Clip | 动脉瘤夹 |  | 枚 | 88 | Peter Lazic GmbH 彼得拉兹克有限公司” | 宁波朗越医疗器械有限公司 | 是 | 否 | 是 | 65.620T | 65.620T | 04250603708520 | C04040211900003109980000046 | 永久型、长度：27.5mm、开口宽度：9.6mm、操作方式：外持式
1025 | 27 | 神经外科 | 动脉瘤夹 | 已申请 | C0404021190000310998 | 国械注进20173131856 | 动脉瘤夹Aneurysm Clip | 动脉瘤夹 |  | 枚 | 88 | Peter Lazic GmbH 彼得拉兹克有限公司” | 宁波朗越医疗器械有限公司 | 是 | 否 | 是 | 65.637T | 65.637T | 04250603709039 | C04040211900003109980000045 | 永久型、长度：20.5mm、开口宽度：7.4mm、操作方式：外持式
1025 | 27 | 神经外科 | 动脉瘤夹 | 已申请 | C0404021190000310998 | 国械注进20173131856 | 动脉瘤夹Aneurysm Clip | 动脉瘤夹 |  | 枚 | 88 | Peter Lazic GmbH 彼得拉兹克有限公司” | 宁波朗越医疗器械有限公司 | 是 | 否 | 是 | 65.389T | 65.389T | 04250603708988 | C04040211900003109980000044 | 临时型、长度：17.5mm、开口宽度：6.2mm、操作方式：外持式
1025 | 27 | 神经外科 | 动脉瘤夹 | 已申请 | C0404021190000310998 | 国械注进20173131856 | 动脉瘤夹Aneurysm Clip | 动脉瘤夹 |  | 枚 | 88 | Peter Lazic GmbH 彼得拉兹克有限公司” | 宁波朗越医疗器械有限公司 | 是 | 否 | 是 | 65.600T | 65.600T | 04250603708469 | C04040211900003109980000043 | 永久型、长度：22.5mm、开口宽度：7.4mm、操作方式：外持式
1025 | 27 | 神经外科 | 动脉瘤夹 | 已申请 | C0404021190000310998 | 国械注进20173131856 | 动脉瘤夹Aneurysm Clip | 动脉瘤夹 |  | 枚 | 88 | Peter Lazic GmbH 彼得拉兹克有限公司” | 宁波朗越医疗器械有限公司 | 是 | 否 | 是 | 65.660T | 65.660T | 04250603709145 | C04040211900003109980000042 | 永久型、长度：29.5mm、开口宽度：10.3mm、操作方式：外持式
1025 | 27 | 神经外科 | 动脉瘤夹 | 已申请 | C0404021190000310998 | 国械注进20173131856 | 动脉瘤夹Aneurysm Clip | 动脉瘤夹 |  | 枚 | 88 | Peter Lazic GmbH 彼得拉兹克有限公司” | 宁波朗越医疗器械有限公司 | 是 | 否 | 是 | 65.894T | 65.894T | 04250603709374 | C04040211900003109980000041 | 永久型、长度：17.5mm、开口宽度：5.6mm、操作方式：外持式
1025 | 27 | 神经外科 | 动脉瘤夹 | 已申请 | C0404021190000310998 | 国械注进20173131856 | 动脉瘤夹Aneurysm Clip | 动脉瘤夹 |  | 枚 | 88 | Peter Lazic GmbH 彼得拉兹克有限公司” | 宁波朗越医疗器械有限公司 | 是 | 否 | 是 | 65.604T | 65.604T | 04250603708483 | C04040211900003109980000040 | 永久型、长度：15.5mm、开口宽度：4.9mm、操作方式：外持式
1025 | 27 | 神经外科 | 动脉瘤夹 | 已申请 | C0404021190000310998 | 国械注进20173131856 | 动脉瘤夹Aneurysm Clip | 动脉瘤夹 |  | 枚 | 88 | Peter Lazic GmbH 彼得拉兹克有限公司” | 宁波朗越医疗器械有限公司 | 是 | 否 | 是 | 65.779T | 65.779T | 04250603709237 | C04040211900003109980000039 | 永久型、长度：17.5mm、开口宽度：5.8mm、操作方式：外持式
1025 | 27 | 神经外科 | 动脉瘤夹 | 已申请 | C0404021190000310998 | 国械注进20173131856 | 动脉瘤夹Aneurysm Clip | 动脉瘤夹 |  | 枚 | 88 | Peter Lazic GmbH 彼得拉兹克有限公司” | 宁波朗越医疗器械有限公司 | 是 | 否 | 是 | 65.142T | 65.142T | 04250603708759 | C04040211900003109980000038 | 临时型、长度：29mm、开口宽度：6.5mm、操作方式：外持式
1025 | 27 | 神经外科 | 动脉瘤夹 | 已申请 | C0404021190000310998 | 国械注进20173131856 | 动脉瘤夹Aneurysm Clip | 动脉瘤夹 |  | 枚 | 88 | Peter Lazic GmbH 彼得拉兹克有限公司” | 宁波朗越医疗器械有限公司 | 是 | 否 | 是 | 65.777T | 65.777T | 04250603709213 | C04040211900003109980000037 | 永久型、长度：17.5mm、开口宽度：5.8mm、操作方式：外持式
1025 | 27 | 神经外科 | 动脉瘤夹 | 已申请 | C0404021190000310998 | 国械注进20173131856 | 动脉瘤夹Aneurysm Clip | 动脉瘤夹 |  | 枚 | 88 | Peter Lazic GmbH 彼得拉兹克有限公司” | 宁波朗越医疗器械有限公司 | 是 | 否 | 是 | 65.394T | 65.394T | 04250603709022 | C04040211900003109980000036 | 临时型、长度：17.5mm、开口宽度：5.6mm、操作方式：外持式
1025 | 27 | 神经外科 | 动脉瘤夹 | 已申请 | C0404021190000310998 | 国械注进20173131856 | 动脉瘤夹Aneurysm Clip | 动脉瘤夹 |  | 枚 | 88 | Peter Lazic GmbH 彼得拉兹克有限公司” | 宁波朗越医疗器械有限公司 | 是 | 否 | 是 | 65.893T | 65.893T | 04250603709367 | C04040211900003109980000035 | 永久型、长度：17.5mm、开口宽度：5.6mm、操作方式：外持式
1025 | 27 | 神经外科 | 动脉瘤夹 | 已申请 | C0404021190000310998 | 国械注进20173131856 | 动脉瘤夹Aneurysm Clip | 动脉瘤夹 |  | 枚 | 88 | Peter Lazic GmbH 彼得拉兹克有限公司” | 宁波朗越医疗器械有限公司 | 是 | 否 | 是 | 65.110T | 65.110T | 04250603708377 | C04040211900003109980000034 | 临时型、长度：24.5mm、开口宽度：8.4mm、操作方式：外持式
1025 | 27 | 神经外科 | 动脉瘤夹 | 已申请 | C0404021190000310998 | 国械注进20173131856 | 动脉瘤夹Aneurysm Clip | 动脉瘤夹 |  | 枚 | 88 | Peter Lazic GmbH 彼得拉兹克有限公司” | 宁波朗越医疗器械有限公司 | 是 | 否 | 是 | 65.100T | 65.100T | 04250603708346 | C04040211900003109980000033 | 临时型、长度：22.5mm、开口宽度：7.4mm、操作方式：外持式
1025 | 27 | 神经外科 | 动脉瘤夹 | 已申请 | C0404021190000310998 | 国械注进20173131856 | 动脉瘤夹Aneurysm Clip | 动脉瘤夹 |  | 枚 | 88 | Peter Lazic GmbH 彼得拉兹克有限公司” | 宁波朗越医疗器械有限公司 | 是 | 否 | 是 | 65.778T | 65.778T | 04250603709220 | C04040211900003109980000032 | 永久型、长度：17.5mm、开口宽度：5.8mm、操作方式：外持式
1025 | 27 | 神经外科 | 动脉瘤夹 | 已申请 | C0404021190000310998 | 国械注进20173131856 | 动脉瘤夹Aneurysm Clip | 动脉瘤夹 |  | 枚 | 88 | Peter Lazic GmbH 彼得拉兹克有限公司” | 宁波朗越医疗器械有限公司 | 是 | 否 | 是 | 65.102T | 65.102T | 04250603708353 | C04040211900003109980000031 | 临时型、长度：18mm、开口宽度：5.8mm、操作方式：外持式
1025 | 27 | 神经外科 | 动脉瘤夹 | 已申请 | C0404021190000310998 | 国械注进20173131856 | 动脉瘤夹Aneurysm Clip | 动脉瘤夹 |  | 枚 | 88 | Peter Lazic GmbH 彼得拉兹克有限公司” | 宁波朗越医疗器械有限公司 | 是 | 否 | 是 | 65.598T | 65.598T | 04250603708445 | C04040211900003109980000030 | 永久型、长度：19.5mm、开口宽度：7.4mm、操作方式：外持式
1025 | 27 | 神经外科 | 动脉瘤夹 | 已申请 | C0404021190000310998 | 国械注进20173131856 | 动脉瘤夹Aneurysm Clip | 动脉瘤夹 |  | 枚 | 88 | Peter Lazic GmbH 彼得拉兹克有限公司” | 宁波朗越医疗器械有限公司 | 是 | 否 | 是 | 65.154T | 65.154T | 04250603708803 | C04040211900003109980000029 | 临时型、长度：17.5mm、开口宽度：5.5mm、操作方式：外持式
1025 | 27 | 神经外科 | 动脉瘤夹 | 已申请 | C0404021190000310998 | 国械注进20173131856 | 动脉瘤夹Aneurysm Clip | 动脉瘤夹 |  | 枚 | 88 | Peter Lazic GmbH 彼得拉兹克有限公司” | 宁波朗越医疗器械有限公司 | 是 | 否 | 是 | 65.892T | 65.892T | 04250603709350 | C04040211900003109980000028 | 永久型、长度：17.5mm、开口宽度：5.6mm、操作方式：外持式
1025 | 27 | 神经外科 | 动脉瘤夹 | 已申请 | C0404021190000310998 | 国械注进20173131856 | 动脉瘤夹Aneurysm Clip | 动脉瘤夹 |  | 枚 | 88 | Peter Lazic GmbH 彼得拉兹克有限公司” | 宁波朗越医疗器械有限公司 | 是 | 否 | 是 | 65.644T | 65.644T | 04250603709084 | C04040211900003109980000027 | 永久型、长度：17.5mm、开口宽度：5.5mm、操作方式：外持式
1025 | 27 | 神经外科 | 动脉瘤夹 | 已申请 | C0404021190000310998 | 国械注进20173131856 | 动脉瘤夹Aneurysm Clip | 动脉瘤夹 |  | 枚 | 88 | Peter Lazic GmbH 彼得拉兹克有限公司” | 宁波朗越医疗器械有限公司 | 是 | 否 | 是 | 65.891T | 65.891T | 04250603709343 | C04040211900003109980000026 | 永久型、长度：17.5mm、开口宽度：5.6mm、操作方式：外持式
1025 | 27 | 神经外科 | 动脉瘤夹 | 已申请 | C0404021190000310998 | 国械注进20173131856 | 动脉瘤夹Aneurysm Clip | 动脉瘤夹 |  | 枚 | 88 | Peter Lazic GmbH 彼得拉兹克有限公司” | 宁波朗越医疗器械有限公司 | 是 | 否 | 是 | 65.275T | 65.275T | 04250603708872 | C04040211900003109980000025 | 临时型、长度：17.5mm、开口宽度：5.8mm、操作方式：外持式
1025 | 27 | 神经外科 | 动脉瘤夹 | 已申请 | C0404021190000310998 | 国械注进20173131856 | 动脉瘤夹Aneurysm Clip | 动脉瘤夹 |  | 枚 | 88 | Peter Lazic GmbH 彼得拉兹克有限公司” | 宁波朗越医疗器械有限公司 | 是 | 否 | 是 | 65.640T | 65.640T | 04250603709060 | C04040211900003109980000024 | 永久型、长度：24.5mm、开口宽度：7.9mm、操作方式：外持式
1025 | 27 | 神经外科 | 动脉瘤夹 | 已申请 | C0404021190000310998 | 国械注进20173131856 | 动脉瘤夹Aneurysm Clip | 动脉瘤夹 |  | 枚 | 88 | Peter Lazic GmbH 彼得拉兹克有限公司” | 宁波朗越医疗器械有限公司 | 是 | 否 | 是 | 65.654T | 65.654T | 04250603709121 | C04040211900003109980000023 | 永久型、长度：17.5mm、开口宽度：5.5mm、操作方式：外持式
1025 | 27 | 神经外科 | 动脉瘤夹 | 已申请 | C0404021190000310998 | 国械注进20173131856 | 动脉瘤夹Aneurysm Clip | 动脉瘤夹 |  | 枚 | 88 | Peter Lazic GmbH 彼得拉兹克有限公司” | 宁波朗越医疗器械有限公司 | 是 | 否 | 是 | 65.098T | 65.098T | 04250603708322 | C04040211900003109980000022 | 临时型、长度：19.5mm、开口宽度：7.4mm、操作方式：外持式
1025 | 27 | 神经外科 | 动脉瘤夹 | 已申请 | C0404021190000310998 | 国械注进20173131856 | 动脉瘤夹Aneurysm Clip | 动脉瘤夹 |  | 枚 | 88 | Peter Lazic GmbH 彼得拉兹克有限公司” | 宁波朗越医疗器械有限公司 | 是 | 否 | 是 | 65.597T | 65.597T | 04250603708438 | C04040211900003109980000021 | 永久型、长度：18.5mm、开口宽度：7.4mm、操作方式：外持式
1025 | 27 | 神经外科 | 动脉瘤夹 | 已申请 | C0404021190000310998 | 国械注进20173131856 | 动脉瘤夹Aneurysm Clip | 动脉瘤夹 |  | 枚 | 88 | Peter Lazic GmbH 彼得拉兹克有限公司” | 宁波朗越医疗器械有限公司 | 是 | 否 | 是 | 65.392T | 65.392T | 04250603709008 | C04040211900003109980000020 | 临时型、长度：17.5mm、开口宽度：5.6mm、操作方式：外持式
1025 | 27 | 神经外科 | 动脉瘤夹 | 已申请 | C0404021190000310998 | 国械注进20173131856 | 动脉瘤夹Aneurysm Clip | 动脉瘤夹 |  | 枚 | 88 | Peter Lazic GmbH 彼得拉兹克有限公司” | 宁波朗越医疗器械有限公司 | 是 | 否 | 是 | 65.138T | 65.138T | 04250603708728 | C04040211900003109980000019 | 临时型、长度：21.5mm、开口宽度：7.4mm、操作方式：外持式
1025 | 27 | 神经外科 | 动脉瘤夹 | 已申请 | C0404021190000310998 | 国械注进20173131856 | 动脉瘤夹Aneurysm Clip | 动脉瘤夹 |  | 枚 | 88 | Peter Lazic GmbH 彼得拉兹克有限公司” | 宁波朗越医疗器械有限公司 | 是 | 否 | 是 | 65.624T | 65.624T | 04250603708544 | C04040211900003109980000018 | 永久型、长度：15.5mm、开口宽度：4.9mm、操作方式：外持式
1025 | 27 | 神经外科 | 动脉瘤夹 | 已申请 | C0404021190000310998 | 国械注进20173131856 | 动脉瘤夹Aneurysm Clip | 动脉瘤夹 |  | 枚 | 88 | Peter Lazic GmbH 彼得拉兹克有限公司” | 宁波朗越医疗器械有限公司 | 是 | 否 | 是 | 65.114T | 65.114T | 04250603708391 | C04040211900003109980000017 | 临时型、长度：15.5mm、开口宽度：4.9mm、操作方式：外持式
1025 | 27 | 神经外科 | 动脉瘤夹 | 已申请 | C0404021190000310998 | 国械注进20173131856 | 动脉瘤夹Aneurysm Clip | 动脉瘤夹 |  | 枚 | 88 | Peter Lazic GmbH 彼得拉兹克有限公司” | 宁波朗越医疗器械有限公司 | 是 | 否 | 是 | 65.393T | 65.393T | 04250603709015 | C04040211900003109980000016 | 临时型、长度：17.5mm、开口宽度：5.6mm、操作方式：外持式
1025 | 27 | 神经外科 | 动脉瘤夹 | 已申请 | C0404021190000310998 | 国械注进20173131856 | 动脉瘤夹Aneurysm Clip | 动脉瘤夹 |  | 枚 | 88 | Peter Lazic GmbH 彼得拉兹克有限公司” | 宁波朗越医疗器械有限公司 | 是 | 否 | 是 | 65.774T | 65.774T | 04250603709183 | C04040211900003109980000015 | 永久型、长度：17.5mm、开口宽度：5.8mm、操作方式：外持式
1025 | 27 | 神经外科 | 动脉瘤夹 | 已申请 | C0404021190000310998 | 国械注进20173131856 | 动脉瘤夹Aneurysm Clip | 动脉瘤夹 |  | 枚 | 88 | Peter Lazic GmbH 彼得拉兹克有限公司” | 宁波朗越医疗器械有限公司 | 是 | 否 | 是 | 65.120T | 65.120T | 04250603708407 | C04040211900003109980000014 | 临时型、长度：27.5mm、开口宽度：9.6mm、操作方式：外持式
1025 | 27 | 神经外科 | 动脉瘤夹 | 已申请 | C0404021190000310998 | 国械注进20173131856 | 动脉瘤夹Aneurysm Clip | 动脉瘤夹 |  | 枚 | 88 | Peter Lazic GmbH 彼得拉兹克有限公司” | 宁波朗越医疗器械有限公司 | 是 | 否 | 是 | 65.387T | 65.387T | 04250603708964 | C04040211900003109980000013 | 临时型、长度：17.5mm、开口宽度：6.2mm、操作方式：外持式
1025 | 27 | 神经外科 | 动脉瘤夹 | 已申请 | C0404021190000310998 | 国械注进20173131856 | 动脉瘤夹Aneurysm Clip | 动脉瘤夹 |  | 枚 | 88 | Peter Lazic GmbH 彼得拉兹克有限公司” | 宁波朗越医疗器械有限公司 | 是 | 否 | 是 | 65.383T | 65.383T | 04250603708940 | C04040211900003109980000012 | 临时型、长度：31.5mm、开口宽度：8.8mm、操作方式：外持式
1025 | 27 | 神经外科 | 动脉瘤夹 | 已申请 | C0404021190000310998 | 国械注进20173131856 | 动脉瘤夹Aneurysm Clip | 动脉瘤夹 |  | 枚 | 88 | Peter Lazic GmbH 彼得拉兹克有限公司” | 宁波朗越医疗器械有限公司 | 是 | 否 | 是 | 65.277T | 65.277T | 04250603708896 | C04040211900003109980000011 | 临时型、长度：17.5mm、开口宽度：5.8mm、操作方式：外持式
1025 | 27 | 神经外科 | 动脉瘤夹 | 已申请 | C0404021190000310998 | 国械注进20173131856 | 动脉瘤夹Aneurysm Clip | 动脉瘤夹 |  | 枚 | 88 | Peter Lazic GmbH 彼得拉兹克有限公司” | 宁波朗越医疗器械有限公司 | 是 | 否 | 是 | 65.388T | 65.388T | 04250603708971 | C04040211900003109980000010 | 临时型、长度：17.5mm、开口宽度：5.8mm、操作方式：外持式
1025 | 27 | 神经外科 | 动脉瘤夹 | 已申请 | C0404021190000310998 | 国械注进20173131856 | 动脉瘤夹Aneurysm Clip | 动脉瘤夹 |  | 枚 | 88 | Peter Lazic GmbH 彼得拉兹克有限公司” | 宁波朗越医疗器械有限公司 | 是 | 否 | 是 | 65.278T | 65.278T | 04250603708902 | C04040211900003109980000009 | 临时型、长度：17.5mm、开口宽度：5.8mm、操作方式：外持式
1025 | 27 | 神经外科 | 动脉瘤夹 | 已申请 | C0404021190000310998 | 国械注进20173131856 | 动脉瘤夹Aneurysm Clip | 动脉瘤夹 |  | 枚 | 88 | Peter Lazic GmbH 彼得拉兹克有限公司” | 宁波朗越医疗器械有限公司 | 是 | 否 | 是 | 65.112T | 65.112T | 04250603708384 | C04040211900003109980000008 | 临时型、长度：19mm、开口宽度：6.5mm、操作方式：外持式
1025 | 27 | 神经外科 | 动脉瘤夹 | 已申请 | C0404021190000310998 | 国械注进20173131856 | 动脉瘤夹Aneurysm Clip | 动脉瘤夹 |  | 枚 | 88 | Peter Lazic GmbH 彼得拉兹克有限公司” | 宁波朗越医疗器械有限公司 | 是 | 否 | 是 | 65.888T | 65.888T | 04250603709329 | C04040211900003109980000007 | 永久型、长度：17.5mm、开口宽度：5.8mm、操作方式：外持式
1025 | 27 | 神经外科 | 动脉瘤夹 | 已申请 | C0404021190000310998 | 国械注进20173131856 | 动脉瘤夹Aneurysm Clip | 动脉瘤夹 |  | 枚 | 88 | Peter Lazic GmbH 彼得拉兹克有限公司” | 宁波朗越医疗器械有限公司 | 是 | 否 | 是 | 65.150T | 65.150T | 04250603708780 | C04040211900003109980000006 | 临时型、长度：26.5mm、开口宽度：9.1mm、操作方式：外持式
1025 | 27 | 神经外科 | 动脉瘤夹 | 已申请 | C0404021190000310998 | 国械注进20173131856 | 动脉瘤夹Aneurysm Clip | 动脉瘤夹 |  | 枚 | 88 | Peter Lazic GmbH 彼得拉兹克有限公司” | 宁波朗越医疗器械有限公司 | 是 | 否 | 是 | 65.168T | 65.168T | 04250603708858 | C04040211900003109980000005 | 临时型、长度：29.2mm、开口宽度：10mm、操作方式：外持式
1025 | 27 | 神经外科 | 动脉瘤夹 | 已申请 | C0404021190000310998 | 国械注进20173131856 | 动脉瘤夹Aneurysm Clip | 动脉瘤夹 |  | 枚 | 88 | Peter Lazic GmbH 彼得拉兹克有限公司” | 宁波朗越医疗器械有限公司 | 是 | 否 | 是 | 65.883T | 65.883T | 04250603709299 | C04040211900003109980000004 | 永久型、长度：31.5mm、开口宽度：8.8mm、操作方式：外持式
1025 | 27 | 神经外科 | 动脉瘤夹 | 已申请 | C0404021190000310998 | 国械注进20173131856 | 动脉瘤夹Aneurysm Clip | 动脉瘤夹 |  | 枚 | 88 | Peter Lazic GmbH 彼得拉兹克有限公司” | 宁波朗越医疗器械有限公司 | 是 | 否 | 是 | 65.158T | 65.158T | 04250603708810 | C04040211900003109980000003 | 临时型、长度：25.2mm、开口宽度：8.8mm、操作方式：外持式
1025 | 27 | 神经外科 | 动脉瘤夹 | 已申请 | C0404021190000310998 | 国械注进20173131856 | 动脉瘤夹Aneurysm Clip | 动脉瘤夹 |  | 枚 | 88 | Peter Lazic GmbH 彼得拉兹克有限公司” | 宁波朗越医疗器械有限公司 | 是 | 否 | 是 | 65.152T | 65.152T | 04250603708797 | C04040211900003109980000002 | 临时型、长度：30mm、开口宽度：7.2mm、操作方式：外持式
1025 | 27 | 神经外科 | 动脉瘤夹 | 已申请 | C0404021190000310998 | 国械注进20173131856 | 动脉瘤夹Aneurysm Clip | 动脉瘤夹 |  | 枚 | 88 | Peter Lazic GmbH 彼得拉兹克有限公司” | 宁波朗越医疗器械有限公司 | 是 | 否 | 是 | 65.164T | 65.164T | 04250603708841 | C04040211900003109980000001 | 临时型、长度：17.5mm、开口宽度：5.5mm、操作方式：外持式
1053 | 27 | 神经外科 | 动脉瘤夹 | 已申请 | C0404021190000401283 | 国械注进20183462065 | 动脉瘤夹 | 动脉瘤夹 | 钛合金 | 枚 | 55 | Rebstock Instruments GmbHl雷柏仪器有限公司 | 北京嘉慧瑞德科技有限公司 | 是 | 否 | 是 | 标准型临时 | 65 168T | 04048369071350 | C04040211900004012830000048 | 跨血管临时阻断 工作长度：11mm 开口宽度：10mm 操作方式：外持式
1053 | 27 | 神经外科 | 动脉瘤夹 | 已申请 | C0404021190000401283 | 国械注进20183462065 | 动脉瘤夹 | 动脉瘤夹 | 钛合金 | 枚 | 55 | Rebstock Instruments GmbHl雷柏仪器有限公司 | 北京嘉慧瑞德科技有限公司 | 是 | 否 | 是 | 标准型临时 | 65 271T | 04048369171289 | C04040211900004012830000019 | 标准型临时阻断 工作长度：5mm 开口宽度：8mm 操作方式：外持式
1053 | 27 | 神经外科 | 动脉瘤夹 | 已申请 | C0404021190000401283 | 国械注进20183462065 | 动脉瘤夹 | 动脉瘤夹 | 钛合金 | 枚 | 55 | Rebstock Instruments GmbHl雷柏仪器有限公司 | 北京嘉慧瑞德科技有限公司 | 是 | 否 | 是 | 标准型临时 | 65 270T | 04048369171258 | C04040211900004012830000010 | 标准型临时阻断 工作长度：5mm 开口宽度：8mm 操作方式：外持式
1053 | 27 | 神经外科 | 动脉瘤夹 | 已申请 | C0404021190000401283 | 国械注进20183462065 | 动脉瘤夹 | 动脉瘤夹 | 钛合金 | 枚 | 55 | Rebstock Instruments GmbHl雷柏仪器有限公司 | 北京嘉慧瑞德科技有限公司 | 是 | 否 | 是 | 标准永久 | 65 851T | 04048369069906 | C04040211900004012830000012 | 标准型永久阻断 工作长度：10mm 开口宽度：5.6mm 操作方式：外持式
1053 | 27 | 神经外科 | 动脉瘤夹 | 已申请 | C0404021190000401283 | 国械注进20183462065 | 动脉瘤夹 | 动脉瘤夹 | 钛合金 | 枚 | 55 | Rebstock Instruments GmbHl雷柏仪器有限公司 | 北京嘉慧瑞德科技有限公司 | 是 | 否 | 是 | 标准永久 | 65 850T | 04048369069890 | C04040211900004012830000033 | 标准型永久阻断 工作长度：8mm 开口宽度：5.4mm 操作方式：外持式
1053 | 27 | 神经外科 | 动脉瘤夹 | 已申请 | C0404021190000401283 | 国械注进20183462065 | 动脉瘤夹 | 动脉瘤夹 | 钛合金 | 枚 | 55 | Rebstock Instruments GmbHl雷柏仪器有限公司 | 北京嘉慧瑞德科技有限公司 | 是 | 否 | 是 | 标准永久 | 65 833T | 04048369069937 | C04040211900004012830000038 | 标准型永久阻断 工作长度：11mm 开口宽度：8.2mm 操作方式：外持式
1053 | 27 | 神经外科 | 动脉瘤夹 | 已申请 | C0404021190000401283 | 国械注进20183462065 | 动脉瘤夹 | 动脉瘤夹 | 钛合金 | 枚 | 55 | Rebstock Instruments GmbHl雷柏仪器有限公司 | 北京嘉慧瑞德科技有限公司 | 是 | 否 | 是 | 标准永久 | 65 832T | 04048369069920 | C04040211900004012830000037 | 标准型永久阻断 工作长度：9mm 开口宽度：7.2mm 操作方式：外持式
1053 | 27 | 神经外科 | 动脉瘤夹 | 已申请 | C0404021190000401283 | 国械注进20183462065 | 动脉瘤夹 | 动脉瘤夹 | 钛合金 | 枚 | 55 | Rebstock Instruments GmbHl雷柏仪器有限公司 | 北京嘉慧瑞德科技有限公司 | 是 | 否 | 是 | 标准永久 | 65 830T | 04048369069913 | C04040211900004012830000031 | 标准型永久阻断 工作长度：5mm 开口宽度：7.2mm 操作方式：外持式
1053 | 27 | 神经外科 | 动脉瘤夹 | 已申请 | C0404021190000401283 | 国械注进20183462065 | 动脉瘤夹 | 动脉瘤夹 | 钛合金 | 枚 | 55 | Rebstock Instruments GmbHl雷柏仪器有限公司 | 北京嘉慧瑞德科技有限公司 | 是 | 否 | 是 | 标准永久 | 65 773T | 04048369171241 | C04040211900004012830000052 | 标准型永久阻断 工作长度：8mm 开口宽度：6.5mm 操作方式：外持式
1053 | 27 | 神经外科 | 动脉瘤夹 | 已申请 | C0404021190000401283 | 国械注进20183462065 | 动脉瘤夹 | 动脉瘤夹 | 钛合金 | 枚 | 55 | Rebstock Instruments GmbHl雷柏仪器有限公司 | 北京嘉慧瑞德科技有限公司 | 是 | 否 | 是 | 标准永久 | 65 772T | 04048369171234 | C04040211900004012830000021 | 标准型永久阻断 工作长度：5mm 开口宽度：8mm 操作方式：外持式
1053 | 27 | 神经外科 | 动脉瘤夹 | 已申请 | C0404021190000401283 | 国械注进20183462065 | 动脉瘤夹 | 动脉瘤夹 | 钛合金 | 枚 | 55 | Rebstock Instruments GmbHl雷柏仪器有限公司 | 北京嘉慧瑞德科技有限公司 | 是 | 否 | 是 | 标准永久 | 65 771T | 04048369171227 | C04040211900004012830000039 | 标准型永久阻断 工作长度：5mm 开口宽度：8mm 操作方式：外持式
1053 | 27 | 神经外科 | 动脉瘤夹 | 已申请 | C0404021190000401283 | 国械注进20183462065 | 动脉瘤夹 | 动脉瘤夹 | 钛合金 | 枚 | 55 | Rebstock Instruments GmbHl雷柏仪器有限公司 | 北京嘉慧瑞德科技有限公司 | 是 | 否 | 是 | 标准永久 | 65 770T | 04048369171210 | C04040211900004012830000055 | 标准型永久阻断 工作长度：5mm 开口宽度：8mm 操作方式：外持式
1053 | 27 | 神经外科 | 动脉瘤夹 | 已申请 | C0404021190000401283 | 国械注进20183462065 | 动脉瘤夹 | 动脉瘤夹 | 钛合金 | 枚 | 55 | Rebstock Instruments GmbHl雷柏仪器有限公司 | 北京嘉慧瑞德科技有限公司 | 是 | 否 | 是 | 标准型临时 | 65 397T | 04048369272467 | C04040211900004012830000043 | 标准型临时阻断 工作长度：13mm 开口宽度：7.5mm 操作方式：外持式
1053 | 27 | 神经外科 | 动脉瘤夹 | 已申请 | C0404021190000401283 | 国械注进20183462065 | 动脉瘤夹 | 动脉瘤夹 | 钛合金 | 枚 | 55 | Rebstock Instruments GmbHl雷柏仪器有限公司 | 北京嘉慧瑞德科技有限公司 | 是 | 否 | 是 | 标准型临时 | 65 394T | 04048369072128 | C04040211900004012830000053 | 跨血管临时阻断 工作长度：7mm 开口宽度：5.6mm 操作方式：外持式
1053 | 27 | 神经外科 | 动脉瘤夹 | 已申请 | C0404021190000401283 | 国械注进20183462065 | 动脉瘤夹 | 动脉瘤夹 | 钛合金 | 枚 | 55 | Rebstock Instruments GmbHl雷柏仪器有限公司 | 北京嘉慧瑞德科技有限公司 | 是 | 否 | 是 | 标准型临时 | 65 393T | 04048369072050 | C04040211900004012830000042 | 跨血管临时阻断 工作长度：5mm 开口宽度：5.6mm 操作方式：外持式
1053 | 27 | 神经外科 | 动脉瘤夹 | 已申请 | C0404021190000401283 | 国械注进20183462065 | 动脉瘤夹 | 动脉瘤夹 | 钛合金 | 枚 | 55 | Rebstock Instruments GmbHl雷柏仪器有限公司 | 北京嘉慧瑞德科技有限公司 | 是 | 否 | 是 | 标准型临时 | 65 392T | 04048369072111 | C04040211900004012830000034 | 跨血管临时阻断 工作长度：7mm 开口宽度：5.6mm 操作方式：外持式
1053 | 27 | 神经外科 | 动脉瘤夹 | 已申请 | C0404021190000401283 | 国械注进20183462065 | 动脉瘤夹 | 动脉瘤夹 | 钛合金 | 枚 | 55 | Rebstock Instruments GmbHl雷柏仪器有限公司 | 北京嘉慧瑞德科技有限公司 | 是 | 否 | 是 | 标准型临时 | 65 391T | 04048369072043 | C04040211900004012830000005 | 跨血管临时阻断 工作长度：5mm 开口宽度：5.6mm 操作方式：外持式
1053 | 27 | 神经外科 | 动脉瘤夹 | 已申请 | C0404021190000401283 | 国械注进20183462065 | 动脉瘤夹 | 动脉瘤夹 | 钛合金 | 枚 | 55 | Rebstock Instruments GmbHl雷柏仪器有限公司 | 北京嘉慧瑞德科技有限公司 | 是 | 否 | 是 | 标准型临时 | 65 389T | 04048369072104 | C04040211900004012830000028 | 跨血管临时阻断 工作长度：7mm 开口宽度：6.2mm 操作方式：外持式
1053 | 27 | 神经外科 | 动脉瘤夹 | 已申请 | C0404021190000401283 | 国械注进20183462065 | 动脉瘤夹 | 动脉瘤夹 | 钛合金 | 枚 | 55 | Rebstock Instruments GmbHl雷柏仪器有限公司 | 北京嘉慧瑞德科技有限公司 | 是 | 否 | 是 | 标准型临时 | 65 388T | 04048369072036 | C04040211900004012830000004 | 跨血管临时阻断 工作长度：5mm 开口宽度：5.8mm 操作方式：外持式
1053 | 27 | 神经外科 | 动脉瘤夹 | 已申请 | C0404021190000401283 | 国械注进20183462065 | 动脉瘤夹 | 动脉瘤夹 | 钛合金 | 枚 | 55 | Rebstock Instruments GmbHl雷柏仪器有限公司 | 北京嘉慧瑞德科技有限公司 | 是 | 否 | 是 | 标准型临时 | 65 387T | 04048369072098 | C04040211900004012830000024 | 跨血管临时阻断 工作长度：7mm 开口宽度：6.2mm 操作方式：外持式
1053 | 27 | 神经外科 | 动脉瘤夹 | 已申请 | C0404021190000401283 | 国械注进20183462065 | 动脉瘤夹 | 动脉瘤夹 | 钛合金 | 枚 | 55 | Rebstock Instruments GmbHl雷柏仪器有限公司 | 北京嘉慧瑞德科技有限公司 | 是 | 否 | 是 | 标准型临时 | 65 386T | 04048369072029 | C04040211900004012830000047 | 跨血管临时阻断 工作长度：5mm 开口宽度：5.8mm 操作方式：外持式
1053 | 27 | 神经外科 | 动脉瘤夹 | 已申请 | C0404021190000401283 | 国械注进20183462065 | 动脉瘤夹 | 动脉瘤夹 | 钛合金 | 枚 | 55 | Rebstock Instruments GmbHl雷柏仪器有限公司 | 北京嘉慧瑞德科技有限公司 | 是 | 否 | 是 | 标准型临时 | 65 383T | 04048369072159 | C04040211900004012830000007 | 跨血管临时阻断 工作长度：10mm 开口宽度：8.8mm 操作方式：外持式
1053 | 27 | 神经外科 | 动脉瘤夹 | 已申请 | C0404021190000401283 | 国械注进20183462065 | 动脉瘤夹 | 动脉瘤夹 | 钛合金 | 枚 | 55 | Rebstock Instruments GmbHl雷柏仪器有限公司 | 北京嘉慧瑞德科技有限公司 | 是 | 否 | 是 | 标准型临时 | 65 382T | 04043869402277 | C04040211900004012830000001 | 跨血管临时阻断 工作长度：7mm 开口宽度：7.8mm 操作方式：外持式
1053 | 27 | 神经外科 | 动脉瘤夹 | 已申请 | C0404021190000401283 | 国械注进20183462065 | 动脉瘤夹 | 动脉瘤夹 | 钛合金 | 枚 | 55 | Rebstock Instruments GmbHl雷柏仪器有限公司 | 北京嘉慧瑞德科技有限公司 | 是 | 否 | 是 | 标准型临时 | 65 381T | 04048369072012 | C04040211900004012830000045 | 跨血管临时阻断 工作长度：5mm 开口宽度：7.0mm 操作方式：外持式
1053 | 27 | 神经外科 | 动脉瘤夹 | 已申请 | C0404021190000401283 | 国械注进20183462065 | 动脉瘤夹 | 动脉瘤夹 | 钛合金 | 枚 | 55 | Rebstock Instruments GmbHl雷柏仪器有限公司 | 北京嘉慧瑞德科技有限公司 | 是 | 否 | 是 | 标准型临时 | 65 351T | 04048369070261 | C04040211900004012830000036 | 标准型临时阻断 工作长度：10mm 开口宽度：5.6mm 操作方式：外持式
1053 | 27 | 神经外科 | 动脉瘤夹 | 已申请 | C0404021190000401283 | 国械注进20183462065 | 动脉瘤夹 | 动脉瘤夹 | 钛合金 | 枚 | 55 | Rebstock Instruments GmbHl雷柏仪器有限公司 | 北京嘉慧瑞德科技有限公司 | 是 | 否 | 是 | 标准型临时 | 65 350T | 04048369070254 | C04040211900004012830000054 | 标准型临时阻断 工作长度：8mm 开口宽度：5.4mm 操作方式：外持式
1053 | 27 | 神经外科 | 动脉瘤夹 | 已申请 | C0404021190000401283 | 国械注进20183462065 | 动脉瘤夹 | 动脉瘤夹 | 钛合金 | 枚 | 55 | Rebstock Instruments GmbHl雷柏仪器有限公司 | 北京嘉慧瑞德科技有限公司 | 是 | 否 | 是 | 标准型临时 | 65 333T | 04048369070292 | C04040211900004012830000018 | 标准型临时阻断 工作长度：11mm 开口宽度：8.2mm 操作方式：外持式
1053 | 27 | 神经外科 | 动脉瘤夹 | 已申请 | C0404021190000401283 | 国械注进20183462065 | 动脉瘤夹 | 动脉瘤夹 | 钛合金 | 枚 | 55 | Rebstock Instruments GmbHl雷柏仪器有限公司 | 北京嘉慧瑞德科技有限公司 | 是 | 否 | 是 | 标准型临时 | 65 332T | 04048369070285 | C04040211900004012830000050 | 标准型临时阻断 工作长度：9mm 开口宽度：7.2mm 操作方式：外持式
1053 | 27 | 神经外科 | 动脉瘤夹 | 已申请 | C0404021190000401283 | 国械注进20183462065 | 动脉瘤夹 | 动脉瘤夹 | 钛合金 | 枚 | 55 | Rebstock Instruments GmbHl雷柏仪器有限公司 | 北京嘉慧瑞德科技有限公司 | 是 | 否 | 是 | 标准型临时 | 65 330T | 04048369070278 | C04040211900004012830000015 | 标准型临时阻断 工作长度：5mm 开口宽度：7.2mm 操作方式：外持式
1053 | 27 | 神经外科 | 动脉瘤夹 | 已申请 | C0404021190000401283 | 国械注进20183462065 | 动脉瘤夹 | 动脉瘤夹 | 钛合金 | 枚 | 55 | Rebstock Instruments GmbHl雷柏仪器有限公司 | 北京嘉慧瑞德科技有限公司 | 是 | 否 | 是 | 标准型临时 | 65 279T | 04048369072081 | C04040211900004012830000020 | 跨血管临时阻断 工作长度：10mm 开口宽度：5.8mm 操作方式：外持式
1053 | 27 | 神经外科 | 动脉瘤夹 | 已申请 | C0404021190000401283 | 国械注进20183462065 | 动脉瘤夹 | 动脉瘤夹 | 钛合金 | 枚 | 55 | Rebstock Instruments GmbHl雷柏仪器有限公司 | 北京嘉慧瑞德科技有限公司 | 是 | 否 | 是 | 标准型临时 | 65 278T | 04048369072074 | C04040211900004012830000003 | 跨血管临时阻断 工作长度：7mm 开口宽度：5.8mm 操作方式：外持式
1053 | 27 | 神经外科 | 动脉瘤夹 | 已申请 | C0404021190000401283 | 国械注进20183462065 | 动脉瘤夹 | 动脉瘤夹 | 钛合金 | 枚 | 55 | Rebstock Instruments GmbHl雷柏仪器有限公司 | 北京嘉慧瑞德科技有限公司 | 是 | 否 | 是 | 标准型临时 | 65 277T | 04048369072005 | C04040211900004012830000016 | 跨血管临时阻断 工作长度：5mm 开口宽度：5.8mm 操作方式：外持式
1053 | 27 | 神经外科 | 动脉瘤夹 | 已申请 | C0404021190000401283 | 国械注进20183462065 | 动脉瘤夹 | 动脉瘤夹 | 钛合金 | 枚 | 55 | Rebstock Instruments GmbHl雷柏仪器有限公司 | 北京嘉慧瑞德科技有限公司 | 是 | 否 | 是 | 标准型临时 | 65 276T | 04048369072135 | C04040211900004012830000022 | 跨血管临时阻断 工作长度：10mm 开口宽度：5.8mm 操作方式：外持式
1053 | 27 | 神经外科 | 动脉瘤夹 | 已申请 | C0404021190000401283 | 国械注进20183462065 | 动脉瘤夹 | 动脉瘤夹 | 钛合金 | 枚 | 55 | Rebstock Instruments GmbHl雷柏仪器有限公司 | 北京嘉慧瑞德科技有限公司 | 是 | 否 | 是 | 标准型临时 | 65 275T | 04048369072067 | C04040211900004012830000008 | 跨血管临时阻断 工作长度：7mm 开口宽度：5.8mm 操作方式：外持式
1053 | 27 | 神经外科 | 动脉瘤夹 | 已申请 | C0404021190000401283 | 国械注进20183462065 | 动脉瘤夹 | 动脉瘤夹 | 钛合金 | 枚 | 55 | Rebstock Instruments GmbHl雷柏仪器有限公司 | 北京嘉慧瑞德科技有限公司 | 是 | 否 | 是 | 标准型临时 | 65 274T | 04048369071992 | C04040211900004012830000026 | 跨血管临时阻断 工作长度：5mm 开口宽度：5.8mm 操作方式：外持式
1053 | 27 | 神经外科 | 动脉瘤夹 | 已申请 | C0404021190000401283 | 国械注进20183462065 | 动脉瘤夹 | 动脉瘤夹 | 钛合金 | 枚 | 55 | Rebstock Instruments GmbHl雷柏仪器有限公司 | 北京嘉慧瑞德科技有限公司 | 是 | 否 | 是 | 标准型临时 | 65 273T | 04048369171326 | C04040211900004012830000046 | 跨血管临时阻断 工作长度：8mm 开口宽度：6.5mm 操作方式：外持式
1053 | 27 | 神经外科 | 动脉瘤夹 | 已申请 | C0404021190000401283 | 国械注进20183462065 | 动脉瘤夹 | 动脉瘤夹 | 钛合金 | 枚 | 55 | Rebstock Instruments GmbHl雷柏仪器有限公司 | 北京嘉慧瑞德科技有限公司 | 是 | 否 | 是 | 标准型临时 | 65 272T | 04048369171302 | C04040211900004012830000035 | 跨血管临时阻断 工作长度：5mm 开口宽度：8.0mm 操作方式：外持式
1053 | 27 | 神经外科 | 动脉瘤夹 | 已申请 | C0404021190000401283 | 国械注进20183462065 | 动脉瘤夹 | 动脉瘤夹 | 钛合金 | 枚 | 55 | Rebstock Instruments GmbHl雷柏仪器有限公司 | 北京嘉慧瑞德科技有限公司 | 是 | 否 | 是 | 标准永久 | 65 897T | 04048369272450 | C04040211900004012830000009 | 跨血管永久阻断 工作长度：13mm 开口宽度：7.5mm 操作方式：外持式
1053 | 27 | 神经外科 | 动脉瘤夹 | 已申请 | C0404021190000401283 | 国械注进20183462065 | 动脉瘤夹 | 动脉瘤夹 | 钛合金 | 枚 | 55 | Rebstock Instruments GmbHl雷柏仪器有限公司 | 北京嘉慧瑞德科技有限公司 | 是 | 否 | 是 | 标准永久 | 65 894T | 04048369071794 | C04040211900004012830000002 | 跨血管永久阻断 工作长度：7mm 开口宽度：5.6mm 操作方式：外持式
1053 | 27 | 神经外科 | 动脉瘤夹 | 已申请 | C0404021190000401283 | 国械注进20183462065 | 动脉瘤夹 | 动脉瘤夹 | 钛合金 | 枚 | 55 | Rebstock Instruments GmbHl雷柏仪器有限公司 | 北京嘉慧瑞德科技有限公司 | 是 | 否 | 是 | 标准永久 | 65 893T | 04048369071732 | C04040211900004012830000023 | 跨血管永久阻断 工作长度：5mm 开口宽度：5.6mm 操作方式：外持式
1053 | 27 | 神经外科 | 动脉瘤夹 | 已申请 | C0404021190000401283 | 国械注进20183462065 | 动脉瘤夹 | 动脉瘤夹 | 钛合金 | 枚 | 55 | Rebstock Instruments GmbHl雷柏仪器有限公司 | 北京嘉慧瑞德科技有限公司 | 是 | 否 | 是 | 标准永久 | 65 892T | 04048369071787 | C04040211900004012830000025 | 跨血管永久阻断 工作长度：7mm 开口宽度：5.6mm 操作方式：外持式
1053 | 27 | 神经外科 | 动脉瘤夹 | 已申请 | C0404021190000401283 | 国械注进20183462065 | 动脉瘤夹 | 动脉瘤夹 | 钛合金 | 枚 | 55 | Rebstock Instruments GmbHl雷柏仪器有限公司 | 北京嘉慧瑞德科技有限公司 | 是 | 否 | 是 | 标准永久 | 65 891T | 04048369071725 | C04040211900004012830000027 | 跨血管永久阻断 工作长度：5mm 开口宽度：5.6mm 操作方式：外持式
1053 | 27 | 神经外科 | 动脉瘤夹 | 已申请 | C0404021190000401283 | 国械注进20183462065 | 动脉瘤夹 | 动脉瘤夹 | 钛合金 | 枚 | 55 | Rebstock Instruments GmbHl雷柏仪器有限公司 | 北京嘉慧瑞德科技有限公司 | 是 | 否 | 是 | 标准永久 | 65 889T | 04048369071770 | C04040211900004012830000013 | 跨血管永久阻断 工作长度：7mm 开口宽度：6.2mm 操作方式：外持式
1053 | 27 | 神经外科 | 动脉瘤夹 | 已申请 | C0404021190000401283 | 国械注进20183462065 | 动脉瘤夹 | 动脉瘤夹 | 钛合金 | 枚 | 55 | Rebstock Instruments GmbHl雷柏仪器有限公司 | 北京嘉慧瑞德科技有限公司 | 是 | 否 | 是 | 标准永久 | 65 888T | 04048369071718 | C04040211900004012830000051 | 跨血管永久阻断 工作长度：5mm 开口宽度：5.8mm 操作方式：外持式
1053 | 27 | 神经外科 | 动脉瘤夹 | 已申请 | C0404021190000401283 | 国械注进20183462065 | 动脉瘤夹 | 动脉瘤夹 | 钛合金 | 枚 | 55 | Rebstock Instruments GmbHl雷柏仪器有限公司 | 北京嘉慧瑞德科技有限公司 | 是 | 否 | 是 | 标准永久 | 65 887T | 04048369071763 | C04040211900004012830000029 | 跨血管永久阻断 工作长度：7mm 开口宽度：6.2mm 操作方式：外持式
1053 | 27 | 神经外科 | 动脉瘤夹 | 已申请 | C0404021190000401283 | 国械注进20183462065 | 动脉瘤夹 | 动脉瘤夹 | 钛合金 | 枚 | 55 | Rebstock Instruments GmbHl雷柏仪器有限公司 | 北京嘉慧瑞德科技有限公司 | 是 | 否 | 是 | 标准永久 | 65 886T | 04048369071701 | C04040211900004012830000011 | 跨血管永久阻断 工作长度：5mm 开口宽度：5.8mm 操作方式：外持式
1053 | 27 | 神经外科 | 动脉瘤夹 | 已申请 | C0404021190000401283 | 国械注进20183462065 | 动脉瘤夹 | 动脉瘤夹 | 钛合金 | 枚 | 55 | Rebstock Instruments GmbHl雷柏仪器有限公司 | 北京嘉慧瑞德科技有限公司 | 是 | 否 | 是 | 标准永久 | 65 883T | 04048369071817 | C04040211900004012830000044 | 跨血管永久阻断 工作长度：10mm 开口宽度：8.8mm 操作方式：外持式
1053 | 27 | 神经外科 | 动脉瘤夹 | 已申请 | C0404021190000401283 | 国械注进20183462065 | 动脉瘤夹 | 动脉瘤夹 | 钛合金 | 枚 | 55 | Rebstock Instruments GmbHl雷柏仪器有限公司 | 北京嘉慧瑞德科技有限公司 | 是 | 否 | 是 | 标准永久 | 65 882T | 04048369071756 | C04040211900004012830000041 | 跨血管永久阻断 工作长度：7mm 开口宽度：7.8mm 操作方式：外持式
1053 | 27 | 神经外科 | 动脉瘤夹 | 已申请 | C0404021190000401283 | 国械注进20183462065 | 动脉瘤夹 | 动脉瘤夹 | 钛合金 | 枚 | 55 | Rebstock Instruments GmbHl雷柏仪器有限公司 | 北京嘉慧瑞德科技有限公司 | 是 | 否 | 是 | 标准永久 | 65 881T | 04048369071695 | C04040211900004012830000017 | 跨血管永久阻断 工作长度：5mm 开口宽度：7.0mm 操作方式：外持式
1053 | 27 | 神经外科 | 动脉瘤夹 | 已申请 | C0404021190000401283 | 国械注进20183462065 | 动脉瘤夹 | 动脉瘤夹 | 钛合金 | 枚 | 55 | Rebstock Instruments GmbHl雷柏仪器有限公司 | 北京嘉慧瑞德科技有限公司 | 是 | 否 | 是 | 标准永久 | 65 779T | 04048369071800 | C04040211900004012830000032 | 跨血管永久阻断 工作长度：10mm 开口宽度：5.8mm 操作方式：外持式
1053 | 27 | 神经外科 | 动脉瘤夹 | 已申请 | C0404021190000401283 | 国械注进20183462065 | 动脉瘤夹 | 动脉瘤夹 | 钛合金 | 枚 | 55 | Rebstock Instruments GmbHl雷柏仪器有限公司 | 北京嘉慧瑞德科技有限公司 | 是 | 否 | 是 | 标准永久 | 65 778T | 04048369071749 | C04040211900004012830000006 | 跨血管永久阻断 工作长度：7mm 开口宽度：5.8mm 操作方式：外持式
1053 | 27 | 神经外科 | 动脉瘤夹 | 已申请 | C0404021190000401283 | 国械注进20183462065 | 动脉瘤夹 | 动脉瘤夹 | 钛合金 | 枚 | 55 | Rebstock Instruments GmbHl雷柏仪器有限公司 | 北京嘉慧瑞德科技有限公司 | 是 | 否 | 是 | 标准永久 | 65 777T | 04048369071688 | C04040211900004012830000030 | 跨血管永久阻断 工作长度：5mm 开口宽度：5.8mm 操作方式：外持式
1053 | 27 | 神经外科 | 动脉瘤夹 | 已申请 | C0404021190000401283 | 国械注进20183462065 | 动脉瘤夹 | 动脉瘤夹 | 钛合金 | 枚 | 55 | Rebstock Instruments GmbHl雷柏仪器有限公司 | 北京嘉慧瑞德科技有限公司 | 是 | 否 | 是 | 标准永久 | 65 776T | 04048369071671 | C04040211900004012830000040 | 跨血管永久阻断 工作长度：10mm 开口宽度：5.8mm 操作方式：外持式
1053 | 27 | 神经外科 | 动脉瘤夹 | 已申请 | C0404021190000401283 | 国械注进20183462065 | 动脉瘤夹 | 动脉瘤夹 | 钛合金 | 枚 | 55 | Rebstock Instruments GmbHl雷柏仪器有限公司 | 北京嘉慧瑞德科技有限公司 | 是 | 否 | 是 | 标准永久 | 65 775T | 04048369071664 | C04040211900004012830000014 | 跨血管永久阻断 工作长度：7mm 开口宽度：5.8mm 操作方式：外持式
1053 | 27 | 神经外科 | 动脉瘤夹 | 已申请 | C0404021190000401283 | 国械注进20183462065 | 动脉瘤夹 | 动脉瘤夹 | 钛合金 | 枚 | 55 | Rebstock Instruments GmbHl雷柏仪器有限公司 | 北京嘉慧瑞德科技有限公司 | 是 | 否 | 是 | 标准永久 | 65 774T | 04048369071657 | C04040211900004012830000049 | 跨血管永久阻断 工作长度：5mm 开口宽度：5.8mm 操作方式：外持式
1083 | 27 | 神经外科 | 动脉瘤夹 | 已申请 | C0404021190000301283 | 国械注进20183462065 | 动脉瘤夹 | 动脉瘤夹 | 钛合金 | 枚 | 86 | Rebstock Instruments GmbHl雷柏仪器有限公司 | 北京嘉慧瑞德科技有限公司 | 是 | 是 | 是 | 详见附页 | 06-05-393T | 04048369295800 | C04040211900003012830000042 | 标准型跨血管临时夹 工作长度：5mm 开口宽度：5.6mm 操作方式：外持式
1083 | 27 | 神经外科 | 动脉瘤夹 | 已申请 | C0404021190000301283 | 国械注进20183462065 | 动脉瘤夹 | 动脉瘤夹 | 钛合金 | 枚 | 86 | Rebstock Instruments GmbHl雷柏仪器有限公司 | 北京嘉慧瑞德科技有限公司 | 是 | 是 | 是 | 详见附页 | 06-05-392T | 04048369295794 | C04040211900003012830000041 | 标准型跨血管临时夹 工作长度：7mm 开口宽度：5.6mm 操作方式：外持式
1083 | 27 | 神经外科 | 动脉瘤夹 | 已申请 | C0404021190000301283 | 国械注进20183462065 | 动脉瘤夹 | 动脉瘤夹 | 钛合金 | 枚 | 86 | Rebstock Instruments GmbHl雷柏仪器有限公司 | 北京嘉慧瑞德科技有限公司 | 是 | 是 | 是 | 详见附页 | 06-05-391T | 04048369295787 | C04040211900003012830000040 | 标准型跨血管临时夹 工作长度：5mm 开口宽度：5.6mm 操作方式：外持式
1083 | 27 | 神经外科 | 动脉瘤夹 | 已申请 | C0404021190000301283 | 国械注进20183462065 | 动脉瘤夹 | 动脉瘤夹 | 钛合金 | 枚 | 86 | Rebstock Instruments GmbHl雷柏仪器有限公司 | 北京嘉慧瑞德科技有限公司 | 是 | 是 | 是 | 详见附页 | 06-05-389T | 04048369295770 | C04040211900003012830000039 | 标准型跨血管临时夹 工作长度：7mm 开口宽度：6.2mm 操作方式：外持式
1083 | 27 | 神经外科 | 动脉瘤夹 | 已申请 | C0404021190000301283 | 国械注进20183462065 | 动脉瘤夹 | 动脉瘤夹 | 钛合金 | 枚 | 86 | Rebstock Instruments GmbHl雷柏仪器有限公司 | 北京嘉慧瑞德科技有限公司 | 是 | 是 | 是 | 详见附页 | 06-05-388T | 04048369295763 | C04040211900003012830000038 | 标准型跨血管临时夹 工作长度：5mm 开口宽度：5.8mm 操作方式：外持式
1083 | 27 | 神经外科 | 动脉瘤夹 | 已申请 | C0404021190000301283 | 国械注进20183462065 | 动脉瘤夹 | 动脉瘤夹 | 钛合金 | 枚 | 86 | Rebstock Instruments GmbHl雷柏仪器有限公司 | 北京嘉慧瑞德科技有限公司 | 是 | 是 | 是 | 详见附页 | 06-05-387T | 04048369295756 | C04040211900003012830000037 | 标准型跨血管临时夹 工作长度：7mm 开口宽度：6.2mm 操作方式：外持式
1083 | 27 | 神经外科 | 动脉瘤夹 | 已申请 | C0404021190000301283 | 国械注进20183462065 | 动脉瘤夹 | 动脉瘤夹 | 钛合金 | 枚 | 86 | Rebstock Instruments GmbHl雷柏仪器有限公司 | 北京嘉慧瑞德科技有限公司 | 是 | 是 | 是 | 详见附页 | 06-05-386T | 04048369295749 | C04040211900003012830000036 | 标准型跨血管临时夹 工作长度：5mm 开口宽度：5.8mm 操作方式：外持式
1083 | 27 | 神经外科 | 动脉瘤夹 | 已申请 | C0404021190000301283 | 国械注进20183462065 | 动脉瘤夹 | 动脉瘤夹 | 钛合金 | 枚 | 86 | Rebstock Instruments GmbHl雷柏仪器有限公司 | 北京嘉慧瑞德科技有限公司 | 是 | 是 | 是 | 详见附页 | 06-05-383T | 04048369295732 | C04040211900003012830000035 | 标准型跨血管临时夹 工作长度：10mm 开口宽度：8.8mm 操作方式：外持式
1083 | 27 | 神经外科 | 动脉瘤夹 | 已申请 | C0404021190000301283 | 国械注进20183462065 | 动脉瘤夹 | 动脉瘤夹 | 钛合金 | 枚 | 86 | Rebstock Instruments GmbHl雷柏仪器有限公司 | 北京嘉慧瑞德科技有限公司 | 是 | 是 | 是 | 详见附页 | 06-05-382T | 04048369295725 | C04040211900003012830000034 | 标准型跨血管临时夹 工作长度：7mm 开口宽度：7.8mm 操作方式：外持式
1083 | 27 | 神经外科 | 动脉瘤夹 | 已申请 | C0404021190000301283 | 国械注进20183462065 | 动脉瘤夹 | 动脉瘤夹 | 钛合金 | 枚 | 86 | Rebstock Instruments GmbHl雷柏仪器有限公司 | 北京嘉慧瑞德科技有限公司 | 是 | 是 | 是 | 详见附页 | 06-05-381T | 04048369295718 | C04040211900003012830000033 | 标准型跨血管临时夹 工作长度：5mm 开口宽度：7.0mm 操作方式：外持式
1083 | 27 | 神经外科 | 动脉瘤夹 | 已申请 | C0404021190000301283 | 国械注进20183462065 | 动脉瘤夹 | 动脉瘤夹 | 钛合金 | 枚 | 86 | Rebstock Instruments GmbHl雷柏仪器有限公司 | 北京嘉慧瑞德科技有限公司 | 是 | 是 | 是 | 详见附页 | 06-05-279T | 04048369295480 | C04040211900003012830000032 | 标准型跨血管临时夹 工作长度：10mm 开口宽度：5.8mm 操作方式：外持式
1083 | 27 | 神经外科 | 动脉瘤夹 | 已申请 | C0404021190000301283 | 国械注进20183462065 | 动脉瘤夹 | 动脉瘤夹 | 钛合金 | 枚 | 86 | Rebstock Instruments GmbHl雷柏仪器有限公司 | 北京嘉慧瑞德科技有限公司 | 是 | 是 | 是 | 详见附页 | 06-05-278T | 04048369295473 | C04040211900003012830000031 | 标准型跨血管临时夹 工作长度：7mm 开口宽度：5.8mm 操作方式：外持式
1083 | 27 | 神经外科 | 动脉瘤夹 | 已申请 | C0404021190000301283 | 国械注进20183462065 | 动脉瘤夹 | 动脉瘤夹 | 钛合金 | 枚 | 86 | Rebstock Instruments GmbHl雷柏仪器有限公司 | 北京嘉慧瑞德科技有限公司 | 是 | 是 | 是 | 详见附页 | 06-05-277T | 04048369295466 | C04040211900003012830000030 | 标准型跨血管临时夹 工作长度：5mm 开口宽度：5.8mm 操作方式：外持式
1083 | 27 | 神经外科 | 动脉瘤夹 | 已申请 | C0404021190000301283 | 国械注进20183462065 | 动脉瘤夹 | 动脉瘤夹 | 钛合金 | 枚 | 86 | Rebstock Instruments GmbHl雷柏仪器有限公司 | 北京嘉慧瑞德科技有限公司 | 是 | 是 | 是 | 详见附页 | 06-05-276T | 04048369295459 | C04040211900003012830000029 | 标准型跨血管临时夹 工作长度：10mm 开口宽度：5.8mm 操作方式：外持式
1083 | 27 | 神经外科 | 动脉瘤夹 | 已申请 | C0404021190000301283 | 国械注进20183462065 | 动脉瘤夹 | 动脉瘤夹 | 钛合金 | 枚 | 86 | Rebstock Instruments GmbHl雷柏仪器有限公司 | 北京嘉慧瑞德科技有限公司 | 是 | 是 | 是 | 详见附页 | 06-05-275T | 04048369295442 | C04040211900003012830000028 | 标准型跨血管临时夹 工作长度：7mm 开口宽度：5.8mm 操作方式：外持式
1083 | 27 | 神经外科 | 动脉瘤夹 | 已申请 | C0404021190000301283 | 国械注进20183462065 | 动脉瘤夹 | 动脉瘤夹 | 钛合金 | 枚 | 86 | Rebstock Instruments GmbHl雷柏仪器有限公司 | 北京嘉慧瑞德科技有限公司 | 是 | 是 | 是 | 详见附页 | 06-05-274T | 04048369295435 | C04040211900003012830000027 | 标准型跨血管临时夹 工作长度：5mm 开口宽度：5.8mm 操作方式：外持式
1083 | 27 | 神经外科 | 动脉瘤夹 | 已申请 | C0404021190000301283 | 国械注进20183462065 | 动脉瘤夹 | 动脉瘤夹 | 钛合金 | 枚 | 86 | Rebstock Instruments GmbHl雷柏仪器有限公司 | 北京嘉慧瑞德科技有限公司 | 是 | 是 | 是 | 详见附页 | 06-05-168T | 04048369295008 | C04040211900003012830000026 | 标准型跨血管临时夹 工作长度：11mm 开口宽度：10.0mm 操作方式：外持式
1083 | 27 | 神经外科 | 动脉瘤夹 | 已申请 | C0404021190000301283 | 国械注进20183462065 | 动脉瘤夹 | 动脉瘤夹 | 钛合金 | 枚 | 86 | Rebstock Instruments GmbHl雷柏仪器有限公司 | 北京嘉慧瑞德科技有限公司 | 是 | 是 | 是 | 详见附页 | 06-05-164T | 04048369294995 | C04040211900003012830000025 | 标准型跨血管临时夹 工作长度：11mm 开口宽度：5.5mm 操作方式：外持式
1083 | 27 | 神经外科 | 动脉瘤夹 | 已申请 | C0404021190000301283 | 国械注进20183462065 | 动脉瘤夹 | 动脉瘤夹 | 钛合金 | 枚 | 86 | Rebstock Instruments GmbHl雷柏仪器有限公司 | 北京嘉慧瑞德科技有限公司 | 是 | 是 | 是 | 详见附页 | 06-05-162T | 04048369294988 | C04040211900003012830000024 | 标准型跨血管临时夹 工作长度：11mm 开口宽度：7.8mm 操作方式：外持式
1083 | 27 | 神经外科 | 动脉瘤夹 | 已申请 | C0404021190000301283 | 国械注进20183462065 | 动脉瘤夹 | 动脉瘤夹 | 钛合金 | 枚 | 86 | Rebstock Instruments GmbHl雷柏仪器有限公司 | 北京嘉慧瑞德科技有限公司 | 是 | 是 | 是 | 详见附页 | 06-05-160T | 04048369294971 | C04040211900003012830000023 | 标准型跨血管临时夹 工作长度：12mm 开口宽度：10.3mm 操作方式：外持式
1083 | 27 | 神经外科 | 动脉瘤夹 | 已申请 | C0404021190000301283 | 国械注进20183462065 | 动脉瘤夹 | 动脉瘤夹 | 钛合金 | 枚 | 86 | Rebstock Instruments GmbHl雷柏仪器有限公司 | 北京嘉慧瑞德科技有限公司 | 是 | 是 | 是 | 详见附页 | 06-05-158T | 04048369294964 | C04040211900003012830000022 | 标准型跨血管临时夹 工作长度：7mm 开口宽度：8.8mm 操作方式：外持式
1083 | 27 | 神经外科 | 动脉瘤夹 | 已申请 | C0404021190000301283 | 国械注进20183462065 | 动脉瘤夹 | 动脉瘤夹 | 钛合金 | 枚 | 86 | Rebstock Instruments GmbHl雷柏仪器有限公司 | 北京嘉慧瑞德科技有限公司 | 是 | 是 | 是 | 详见附页 | 06-05-154T | 04048369294957 | C04040211900003012830000021 | 标准型跨血管临时夹 工作长度：7mm 开口宽度：7.4mm 操作方式：外持式
1083 | 27 | 神经外科 | 动脉瘤夹 | 已申请 | C0404021190000301283 | 国械注进20183462065 | 动脉瘤夹 | 动脉瘤夹 | 钛合金 | 枚 | 86 | Rebstock Instruments GmbHl雷柏仪器有限公司 | 北京嘉慧瑞德科技有限公司 | 是 | 是 | 是 | 详见附页 | 06-05-152T | 04048369294940 | C04040211900003012830000020 | 标准型跨血管临时夹 工作长度：7mm 开口宽度：7.2mm 操作方式：外持式
1083 | 27 | 神经外科 | 动脉瘤夹 | 已申请 | C0404021190000301283 | 国械注进20183462065 | 动脉瘤夹 | 动脉瘤夹 | 钛合金 | 枚 | 86 | Rebstock Instruments GmbHl雷柏仪器有限公司 | 北京嘉慧瑞德科技有限公司 | 是 | 是 | 是 | 详见附页 | 06-05-150T | 04048369294933 | C04040211900003012830000019 | 标准型跨血管临时夹 工作长度：9mm 开口宽度：9.1mm 操作方式：外持式
1083 | 27 | 神经外科 | 动脉瘤夹 | 已申请 | C0404021190000301283 | 国械注进20183462065 | 动脉瘤夹 | 动脉瘤夹 | 钛合金 | 枚 | 86 | Rebstock Instruments GmbHl雷柏仪器有限公司 | 北京嘉慧瑞德科技有限公司 | 是 | 是 | 是 | 详见附页 | 06-05-148T | 04048369294926 | C04040211900003012830000018 | 标准型跨血管临时夹 工作长度：5mm 开口宽度：7.9mm 操作方式：外持式
1083 | 27 | 神经外科 | 动脉瘤夹 | 已申请 | C0404021190000301283 | 国械注进20183462065 | 动脉瘤夹 | 动脉瘤夹 | 钛合金 | 枚 | 86 | Rebstock Instruments GmbHl雷柏仪器有限公司 | 北京嘉慧瑞德科技有限公司 | 是 | 是 | 是 | 详见附页 | 06-05-144T | 04048369294919 | C04040211900003012830000017 | 标准型跨血管临时夹 工作长度：5mm 开口宽度：5.5mm 操作方式：外持式
1083 | 27 | 神经外科 | 动脉瘤夹 | 已申请 | C0404021190000301283 | 国械注进20183462065 | 动脉瘤夹 | 动脉瘤夹 | 钛合金 | 枚 | 86 | Rebstock Instruments GmbHl雷柏仪器有限公司 | 北京嘉慧瑞德科技有限公司 | 是 | 是 | 是 | 详见附页 | 06-05-142T | 04048369294902 | C04040211900003012830000016 | 标准型跨血管临时夹 工作长度：5mm 开口宽度：6.5mm 操作方式：外持式
1083 | 27 | 神经外科 | 动脉瘤夹 | 已申请 | C0404021190000301283 | 国械注进20183462065 | 动脉瘤夹 | 动脉瘤夹 | 钛合金 | 枚 | 86 | Rebstock Instruments GmbHl雷柏仪器有限公司 | 北京嘉慧瑞德科技有限公司 | 是 | 是 | 是 | 详见附页 | 06-05-140T | 04048369294896 | C04040211900003012830000015 | 标准型跨血管临时夹 工作长度：7mm 开口宽度：7.9mm 操作方式：外持式
1083 | 27 | 神经外科 | 动脉瘤夹 | 已申请 | C0404021190000301283 | 国械注进20183462065 | 动脉瘤夹 | 动脉瘤夹 | 钛合金 | 枚 | 86 | Rebstock Instruments GmbHl雷柏仪器有限公司 | 北京嘉慧瑞德科技有限公司 | 是 | 是 | 是 | 详见附页 | 06-05-139T | 04048369294889 | C04040211900003012830000088 | 标准型跨血管临时夹 工作长度：5mm 开口宽度：7.4mm 操作方式：外持式
1083 | 27 | 神经外科 | 动脉瘤夹 | 已申请 | C0404021190000301283 | 国械注进20183462065 | 动脉瘤夹 | 动脉瘤夹 | 钛合金 | 枚 | 86 | Rebstock Instruments GmbHl雷柏仪器有限公司 | 北京嘉慧瑞德科技有限公司 | 是 | 是 | 是 | 详见附页 | 06-05-138T | 04048369294872 | C04040211900003012830000014 | 标准型跨血管临时夹 工作长度：4mm 开口宽度：7.4mm 操作方式：外持式
1083 | 27 | 神经外科 | 动脉瘤夹 | 已申请 | C0404021190000301283 | 国械注进20183462065 | 动脉瘤夹 | 动脉瘤夹 | 钛合金 | 枚 | 86 | Rebstock Instruments GmbHl雷柏仪器有限公司 | 北京嘉慧瑞德科技有限公司 | 是 | 是 | 是 | 详见附页 | 06-05-137T | 04048369294865 | C04040211900003012830000013 | 标准型跨血管临时夹 工作长度：3mm 开口宽度：7.4mm 操作方式：外持式
1083 | 27 | 神经外科 | 动脉瘤夹 | 已申请 | C0404021190000301283 | 国械注进20183462065 | 动脉瘤夹 | 动脉瘤夹 | 钛合金 | 枚 | 86 | Rebstock Instruments GmbHl雷柏仪器有限公司 | 北京嘉慧瑞德科技有限公司 | 是 | 是 | 是 | 详见附页 | 06-05-124T | 04048369294858 | C04040211900003012830000012 | 标准型跨血管临时夹 工作长度：11mm 开口宽度：4.9mm 操作方式：外持式
1083 | 27 | 神经外科 | 动脉瘤夹 | 已申请 | C0404021190000301283 | 国械注进20183462065 | 动脉瘤夹 | 动脉瘤夹 | 钛合金 | 枚 | 86 | Rebstock Instruments GmbHl雷柏仪器有限公司 | 北京嘉慧瑞德科技有限公司 | 是 | 是 | 是 | 详见附页 | 06-05-120T | 04048369294827 | C04040211900003012830000010 | 标准型跨血管临时夹 工作长度：12mm 开口宽度：9.0mm 操作方式：外持式
1083 | 27 | 神经外科 | 动脉瘤夹 | 已申请 | C0404021190000301283 | 国械注进20183462065 | 动脉瘤夹 | 动脉瘤夹 | 钛合金 | 枚 | 86 | Rebstock Instruments GmbHl雷柏仪器有限公司 | 北京嘉慧瑞德科技有限公司 | 是 | 是 | 是 | 详见附页 | 06-05-114T | 04048369294810 | C04040211900003012830000009 | 标准型跨血管临时夹 工作长度：7mm 开口宽度：4.9mm 操作方式：外持式
1083 | 27 | 神经外科 | 动脉瘤夹 | 已申请 | C0404021190000301283 | 国械注进20183462065 | 动脉瘤夹 | 动脉瘤夹 | 钛合金 | 枚 | 86 | Rebstock Instruments GmbHl雷柏仪器有限公司 | 北京嘉慧瑞德科技有限公司 | 是 | 是 | 是 | 详见附页 | 06-05-112T | 04048369294797 | C04040211900003012830000008 | 标准型跨血管临时夹 工作长度：7mm 开口宽度：6.5mm 操作方式：外持式
1083 | 27 | 神经外科 | 动脉瘤夹 | 已申请 | C0404021190000301283 | 国械注进20183462065 | 动脉瘤夹 | 动脉瘤夹 | 钛合金 | 枚 | 86 | Rebstock Instruments GmbHl雷柏仪器有限公司 | 北京嘉慧瑞德科技有限公司 | 是 | 是 | 是 | 详见附页 | 06-05-110T | 04048369294780 | C04040211900003012830000007 | 标准型跨血管临时夹 工作长度：9mm 开口宽度：8.4mm 操作方式：外持式
1083 | 27 | 神经外科 | 动脉瘤夹 | 已申请 | C0404021190000301283 | 国械注进20183462065 | 动脉瘤夹 | 动脉瘤夹 | 钛合金 | 枚 | 86 | Rebstock Instruments GmbHl雷柏仪器有限公司 | 北京嘉慧瑞德科技有限公司 | 是 | 是 | 是 | 详见附页 | 06-05-104T | 04048369294773 | C04040211900003012830000006 | 标准型跨血管临时夹 工作长度：5mm 开口宽度：4.9mm 操作方式：外持式
1083 | 27 | 神经外科 | 动脉瘤夹 | 已申请 | C0404021190000301283 | 国械注进20183462065 | 动脉瘤夹 | 动脉瘤夹 | 钛合金 | 枚 | 86 | Rebstock Instruments GmbHl雷柏仪器有限公司 | 北京嘉慧瑞德科技有限公司 | 是 | 是 | 是 | 详见附页 | 06-05-102T | 04048369294759 | C04040211900003012830000005 | 标准型跨血管临时夹 工作长度：5mm 开口宽度：5.8mm 操作方式：外持式
1083 | 27 | 神经外科 | 动脉瘤夹 | 已申请 | C0404021190000301283 | 国械注进20183462065 | 动脉瘤夹 | 动脉瘤夹 | 钛合金 | 枚 | 86 | Rebstock Instruments GmbHl雷柏仪器有限公司 | 北京嘉慧瑞德科技有限公司 | 是 | 是 | 是 | 详见附页 | 06-05-100T | 04048369294742 | C04040211900003012830000004 | 标准型跨血管临时夹 工作长度：7mm 开口宽度：7.4mm 操作方式：外持式
1083 | 27 | 神经外科 | 动脉瘤夹 | 已申请 | C0404021190000301283 | 国械注进20183462065 | 动脉瘤夹 | 动脉瘤夹 | 钛合金 | 枚 | 86 | Rebstock Instruments GmbHl雷柏仪器有限公司 | 北京嘉慧瑞德科技有限公司 | 是 | 是 | 是 | 详见附页 | 06-05-099T | 04048369294735 | C04040211900003012830000003 | 标准型跨血管临时夹 工作长度：5mm 开口宽度：7.4mm 操作方式：外持式
1083 | 27 | 神经外科 | 动脉瘤夹 | 已申请 | C0404021190000301283 | 国械注进20183462065 | 动脉瘤夹 | 动脉瘤夹 | 钛合金 | 枚 | 86 | Rebstock Instruments GmbHl雷柏仪器有限公司 | 北京嘉慧瑞德科技有限公司 | 是 | 是 | 是 | 详见附页 | 06-05-098T | 04048369294728 | C04040211900003012830000002 | 标准型跨血管临时夹 工作长度：4mm 开口宽度：7.4mm 操作方式：外持式
1083 | 27 | 神经外科 | 动脉瘤夹 | 已申请 | C0404021190000301283 | 国械注进20183462065 | 动脉瘤夹 | 动脉瘤夹 | 钛合金 | 枚 | 86 | Rebstock Instruments GmbHl雷柏仪器有限公司 | 北京嘉慧瑞德科技有限公司 | 是 | 是 | 是 | 详见附页 | 06-05-097T | 04048369294711 | C04040211900003012830000001 | 标准型跨血管临时夹 工作长度：3mm 开口宽度：7.4mm 操作方式：外持式
1083 | 27 | 神经外科 | 动脉瘤夹 | 已申请 | C0404021190000301283 | 国械注进20183462065 | 动脉瘤夹 | 动脉瘤夹 | 钛合金 | 枚 | 86 | Rebstock Instruments GmbHl雷柏仪器有限公司 | 北京嘉慧瑞德科技有限公司 | 是 | 是 | 是 | 详见附页 | 06-05-894T | 04048369297316 | C04040211900003012830000087 | 标准型跨血管永久夹 工作长度：7mm 开口宽度：5.6mm 操作方式：外持式
1083 | 27 | 神经外科 | 动脉瘤夹 | 已申请 | C0404021190000301283 | 国械注进20183462065 | 动脉瘤夹 | 动脉瘤夹 | 钛合金 | 枚 | 86 | Rebstock Instruments GmbHl雷柏仪器有限公司 | 北京嘉慧瑞德科技有限公司 | 是 | 是 | 是 | 详见附页 | 06-05-893T | 04048369297309 | C04040211900003012830000086 | 标准型跨血管永久夹 工作长度：5mm 开口宽度：5.6mm 操作方式：外持式
1083 | 27 | 神经外科 | 动脉瘤夹 | 已申请 | C0404021190000301283 | 国械注进20183462065 | 动脉瘤夹 | 动脉瘤夹 | 钛合金 | 枚 | 86 | Rebstock Instruments GmbHl雷柏仪器有限公司 | 北京嘉慧瑞德科技有限公司 | 是 | 是 | 是 | 详见附页 | 06-05-892T | 04048369297293 | C04040211900003012830000085 | 标准型跨血管永久夹 工作长度：7mm 开口宽度：5.6mm 操作方式：外持式
1083 | 27 | 神经外科 | 动脉瘤夹 | 已申请 | C0404021190000301283 | 国械注进20183462065 | 动脉瘤夹 | 动脉瘤夹 | 钛合金 | 枚 | 86 | Rebstock Instruments GmbHl雷柏仪器有限公司 | 北京嘉慧瑞德科技有限公司 | 是 | 是 | 是 | 详见附页 | 06-05-891T | 04048369297286 | C04040211900003012830000084 | 标准型跨血管永久夹 工作长度：5mm 开口宽度：5.6mm 操作方式：外持式
1083 | 27 | 神经外科 | 动脉瘤夹 | 已申请 | C0404021190000301283 | 国械注进20183462065 | 动脉瘤夹 | 动脉瘤夹 | 钛合金 | 枚 | 86 | Rebstock Instruments GmbHl雷柏仪器有限公司 | 北京嘉慧瑞德科技有限公司 | 是 | 是 | 是 | 详见附页 | 06-05-889T | 04048369297279 | C04040211900003012830000083 | 标准型跨血管永久夹 工作长度：7mm 开口宽度：6.2mm 操作方式：外持式
1083 | 27 | 神经外科 | 动脉瘤夹 | 已申请 | C0404021190000301283 | 国械注进20183462065 | 动脉瘤夹 | 动脉瘤夹 | 钛合金 | 枚 | 86 | Rebstock Instruments GmbHl雷柏仪器有限公司 | 北京嘉慧瑞德科技有限公司 | 是 | 是 | 是 | 详见附页 | 06-05-888T | 04048369297262 | C04040211900003012830000082 | 标准型跨血管永久夹 工作长度：5mm 开口宽度：5.8mm 操作方式：外持式
1083 | 27 | 神经外科 | 动脉瘤夹 | 已申请 | C0404021190000301283 | 国械注进20183462065 | 动脉瘤夹 | 动脉瘤夹 | 钛合金 | 枚 | 86 | Rebstock Instruments GmbHl雷柏仪器有限公司 | 北京嘉慧瑞德科技有限公司 | 是 | 是 | 是 | 详见附页 | 06-05-887T | 04048369297255 | C04040211900003012830000081 | 标准型跨血管永久夹 工作长度：7mm 开口宽度：6.2mm 操作方式：外持式
1083 | 27 | 神经外科 | 动脉瘤夹 | 已申请 | C0404021190000301283 | 国械注进20183462065 | 动脉瘤夹 | 动脉瘤夹 | 钛合金 | 枚 | 86 | Rebstock Instruments GmbHl雷柏仪器有限公司 | 北京嘉慧瑞德科技有限公司 | 是 | 是 | 是 | 详见附页 | 06-05-886T | 04048369297248 | C04040211900003012830000080 | 标准型跨血管永久夹 工作长度：5mm 开口宽度：5.8mm 操作方式：外持式
1083 | 27 | 神经外科 | 动脉瘤夹 | 已申请 | C0404021190000301283 | 国械注进20183462065 | 动脉瘤夹 | 动脉瘤夹 | 钛合金 | 枚 | 86 | Rebstock Instruments GmbHl雷柏仪器有限公司 | 北京嘉慧瑞德科技有限公司 | 是 | 是 | 是 | 详见附页 | 06-05-883T | 04048369297231 | C04040211900003012830000079 | 标准型跨血管永久夹 工作长度：10mm 开口宽度：8.8mm 操作方式：外持式
1083 | 27 | 神经外科 | 动脉瘤夹 | 已申请 | C0404021190000301283 | 国械注进20183462065 | 动脉瘤夹 | 动脉瘤夹 | 钛合金 | 枚 | 86 | Rebstock Instruments GmbHl雷柏仪器有限公司 | 北京嘉慧瑞德科技有限公司 | 是 | 是 | 是 | 详见附页 | 06-05-882T | 04048369297224 | C04040211900003012830000078 | 标准型跨血管永久夹 工作长度：7mm 开口宽度：7.8mm 操作方式：外持式
1083 | 27 | 神经外科 | 动脉瘤夹 | 已申请 | C0404021190000301283 | 国械注进20183462065 | 动脉瘤夹 | 动脉瘤夹 | 钛合金 | 枚 | 86 | Rebstock Instruments GmbHl雷柏仪器有限公司 | 北京嘉慧瑞德科技有限公司 | 是 | 是 | 是 | 详见附页 | 06-05-881T | 04048369297217 | C04040211900003012830000077 | 标准型跨血管永久夹 工作长度：5mm 开口宽度：7.0mm 操作方式：外持式
1083 | 27 | 神经外科 | 动脉瘤夹 | 已申请 | C0404021190000301283 | 国械注进20183462065 | 动脉瘤夹 | 动脉瘤夹 | 钛合金 | 枚 | 86 | Rebstock Instruments GmbHl雷柏仪器有限公司 | 北京嘉慧瑞德科技有限公司 | 是 | 是 | 是 | 详见附页 | 06-05-779T | 04048369296913 | C04040211900003012830000076 | 标准型跨血管永久夹 工作长度：10mm 开口宽度：5.8mm 操作方式：外持式
1083 | 27 | 神经外科 | 动脉瘤夹 | 已申请 | C0404021190000301283 | 国械注进20183462065 | 动脉瘤夹 | 动脉瘤夹 | 钛合金 | 枚 | 86 | Rebstock Instruments GmbHl雷柏仪器有限公司 | 北京嘉慧瑞德科技有限公司 | 是 | 是 | 是 | 详见附页 | 06-05-778T | 04048369296906 | C04040211900003012830000075 | 标准型跨血管永久夹 工作长度：7mm 开口宽度：5.8mm 操作方式：外持式
1083 | 27 | 神经外科 | 动脉瘤夹 | 已申请 | C0404021190000301283 | 国械注进20183462065 | 动脉瘤夹 | 动脉瘤夹 | 钛合金 | 枚 | 86 | Rebstock Instruments GmbHl雷柏仪器有限公司 | 北京嘉慧瑞德科技有限公司 | 是 | 是 | 是 | 详见附页 | 06-05-777T | 04048369296890 | C04040211900003012830000074 | 标准型跨血管永久夹 工作长度：5mm 开口宽度：5.8mm 操作方式：外持式
1083 | 27 | 神经外科 | 动脉瘤夹 | 已申请 | C0404021190000301283 | 国械注进20183462065 | 动脉瘤夹 | 动脉瘤夹 | 钛合金 | 枚 | 86 | Rebstock Instruments GmbHl雷柏仪器有限公司 | 北京嘉慧瑞德科技有限公司 | 是 | 是 | 是 | 详见附页 | 06-05-776T | 04048369296883 | C04040211900003012830000073 | 标准型跨血管永久夹 工作长度：10mm 开口宽度：5.8mm 操作方式：外持式
1083 | 27 | 神经外科 | 动脉瘤夹 | 已申请 | C0404021190000301283 | 国械注进20183462065 | 动脉瘤夹 | 动脉瘤夹 | 钛合金 | 枚 | 86 | Rebstock Instruments GmbHl雷柏仪器有限公司 | 北京嘉慧瑞德科技有限公司 | 是 | 是 | 是 | 详见附页 | 06-05-775T | 04048369296876 | C04040211900003012830000072 | 标准型跨血管永久夹 工作长度：7mm 开口宽度：5.8mm 操作方式：外持式
1083 | 27 | 神经外科 | 动脉瘤夹 | 已申请 | C0404021190000301283 | 国械注进20183462065 | 动脉瘤夹 | 动脉瘤夹 | 钛合金 | 枚 | 86 | Rebstock Instruments GmbHl雷柏仪器有限公司 | 北京嘉慧瑞德科技有限公司 | 是 | 是 | 是 | 详见附页 | 06-05-774T | 04048369296869 | C04040211900003012830000071 | 标准型跨血管永久夹 工作长度：5mm 开口宽度：5.8mm 操作方式：外持式
1083 | 27 | 神经外科 | 动脉瘤夹 | 已申请 | C0404021190000301283 | 国械注进20183462065 | 动脉瘤夹 | 动脉瘤夹 | 钛合金 | 枚 | 86 | Rebstock Instruments GmbHl雷柏仪器有限公司 | 北京嘉慧瑞德科技有限公司 | 是 | 是 | 是 | 详见附页 | 06-05-668T | 04048369296357 | C04040211900003012830000070 | 标准型跨血管永久夹 工作长度：11mm 开口宽度：10.0mm 操作方式：外持式
1083 | 27 | 神经外科 | 动脉瘤夹 | 已申请 | C0404021190000301283 | 国械注进20183462065 | 动脉瘤夹 | 动脉瘤夹 | 钛合金 | 枚 | 86 | Rebstock Instruments GmbHl雷柏仪器有限公司 | 北京嘉慧瑞德科技有限公司 | 是 | 是 | 是 | 详见附页 | 06-05-658T | 04048369296302 | C04040211900003012830000066 | 标准型跨血管永久夹 工作长度：7mm 开口宽度：8.8mm 操作方式：外持式
1083 | 27 | 神经外科 | 动脉瘤夹 | 已申请 | C0404021190000301283 | 国械注进20183462065 | 动脉瘤夹 | 动脉瘤夹 | 钛合金 | 枚 | 86 | Rebstock Instruments GmbHl雷柏仪器有限公司 | 北京嘉慧瑞德科技有限公司 | 是 | 是 | 是 | 详见附页 | 06-05-648T |  | C04040211900003012830000062 | 标准型跨血管永久夹 工作长度：5mm 开口宽度：7.9mm 操作方式：外持式
1083 | 27 | 神经外科 | 动脉瘤夹 | 已申请 | C0404021190000301283 | 国械注进20183462065 | 动脉瘤夹 | 动脉瘤夹 | 钛合金 | 枚 | 86 | Rebstock Instruments GmbHl雷柏仪器有限公司 | 北京嘉慧瑞德科技有限公司 | 是 | 是 | 是 | 详见附页 | 06-05-664T | 04048369296340 | C04040211900003012830000069 | 标准型跨血管永久夹 工作长度：11mm 开口宽度：5.5mm 操作方式：外持式
1083 | 27 | 神经外科 | 动脉瘤夹 | 已申请 | C0404021190000301283 | 国械注进20183462065 | 动脉瘤夹 | 动脉瘤夹 | 钛合金 | 枚 | 86 | Rebstock Instruments GmbHl雷柏仪器有限公司 | 北京嘉慧瑞德科技有限公司 | 是 | 是 | 是 | 详见附页 | 06-05-654T | 04048369296296 | C04040211900003012830000065 | 标准型跨血管永久夹 工作长度：7mm 开口宽度：5.5mm 操作方式：外持式
1083 | 27 | 神经外科 | 动脉瘤夹 | 已申请 | C0404021190000301283 | 国械注进20183462065 | 动脉瘤夹 | 动脉瘤夹 | 钛合金 | 枚 | 86 | Rebstock Instruments GmbHl雷柏仪器有限公司 | 北京嘉慧瑞德科技有限公司 | 是 | 是 | 是 | 详见附页 | 06-05-644T | 04048369296241 | C04040211900003012830000061 | 标准型跨血管永久夹 工作长度：5mm 开口宽度：5.5mm 操作方式：外持式
1083 | 27 | 神经外科 | 动脉瘤夹 | 已申请 | C0404021190000301283 | 国械注进20183462065 | 动脉瘤夹 | 动脉瘤夹 | 钛合金 | 枚 | 86 | Rebstock Instruments GmbHl雷柏仪器有限公司 | 北京嘉慧瑞德科技有限公司 | 是 | 是 | 是 | 详见附页 | 06-05-662T | 04048369296333 | C04040211900003012830000068 | 标准型跨血管永久夹 工作长度：11mm 开口宽度：7.8mm 操作方式：外持式
1083 | 27 | 神经外科 | 动脉瘤夹 | 已申请 | C0404021190000301283 | 国械注进20183462065 | 动脉瘤夹 | 动脉瘤夹 | 钛合金 | 枚 | 86 | Rebstock Instruments GmbHl雷柏仪器有限公司 | 北京嘉慧瑞德科技有限公司 | 是 | 是 | 是 | 详见附页 | 06-05-652T | 04048369296289 | C04040211900003012830000064 | 标准型跨血管永久夹 工作长度：7mm 开口宽度：7.2mm 操作方式：外持式
1083 | 27 | 神经外科 | 动脉瘤夹 | 已申请 | C0404021190000301283 | 国械注进20183462065 | 动脉瘤夹 | 动脉瘤夹 | 钛合金 | 枚 | 86 | Rebstock Instruments GmbHl雷柏仪器有限公司 | 北京嘉慧瑞德科技有限公司 | 是 | 是 | 是 | 详见附页 | 06-05-642T | 04048369296234 | C04040211900003012830000060 | 标准型跨血管永久夹 工作长度：5mm 开口宽度：6.5mm 操作方式：外持式
1083 | 27 | 神经外科 | 动脉瘤夹 | 已申请 | C0404021190000301283 | 国械注进20183462065 | 动脉瘤夹 | 动脉瘤夹 | 钛合金 | 枚 | 86 | Rebstock Instruments GmbHl雷柏仪器有限公司 | 北京嘉慧瑞德科技有限公司 | 是 | 是 | 是 | 详见附页 | 06-05-660T | 04048369296319 | C04040211900003012830000067 | 标准型跨血管永久夹 工作长度：11mm 开口宽度：10.3mm 操作方式：外持式
1083 | 27 | 神经外科 | 动脉瘤夹 | 已申请 | C0404021190000301283 | 国械注进20183462065 | 动脉瘤夹 | 动脉瘤夹 | 钛合金 | 枚 | 86 | Rebstock Instruments GmbHl雷柏仪器有限公司 | 北京嘉慧瑞德科技有限公司 | 是 | 是 | 是 | 详见附页 | 06-05-650T | 04048369296265 | C04040211900003012830000063 | 标准型跨血管永久夹 工作长度：9mm 开口宽度：9.1mm 操作方式：外持式
1083 | 27 | 神经外科 | 动脉瘤夹 | 已申请 | C0404021190000301283 | 国械注进20183462065 | 动脉瘤夹 | 动脉瘤夹 | 钛合金 | 枚 | 86 | Rebstock Instruments GmbHl雷柏仪器有限公司 | 北京嘉慧瑞德科技有限公司 | 是 | 是 | 是 | 详见附页 | 06-05-640T | 04048369296210 | C04040211900003012830000059 | 标准型跨血管永久夹 工作长度：7mm 开口宽度：7.9mm 操作方式：外持式
1083 | 27 | 神经外科 | 动脉瘤夹 | 已申请 | C0404021190000301283 | 国械注进20183462065 | 动脉瘤夹 | 动脉瘤夹 | 钛合金 | 枚 | 86 | Rebstock Instruments GmbHl雷柏仪器有限公司 | 北京嘉慧瑞德科技有限公司 | 是 | 是 | 是 | 详见附页 | 06-05-639T | 04048369296197 | C04040211900003012830000058 | 标准型跨血管永久夹 工作长度：5mm 开口宽度：7.4mm 操作方式：外持式
1083 | 27 | 神经外科 | 动脉瘤夹 | 已申请 | C0404021190000301283 | 国械注进20183462065 | 动脉瘤夹 | 动脉瘤夹 | 钛合金 | 枚 | 86 | Rebstock Instruments GmbHl雷柏仪器有限公司 | 北京嘉慧瑞德科技有限公司 | 是 | 是 | 是 | 详见附页 | 06-05-638T | 04048369296173 | C04040211900003012830000057 | 标准型跨血管永久夹 工作长度：4mm 开口宽度：7.4mm 操作方式：外持式
1083 | 27 | 神经外科 | 动脉瘤夹 | 已申请 | C0404021190000301283 | 国械注进20183462065 | 动脉瘤夹 | 动脉瘤夹 | 钛合金 | 枚 | 86 | Rebstock Instruments GmbHl雷柏仪器有限公司 | 北京嘉慧瑞德科技有限公司 | 是 | 是 | 是 | 详见附页 | 06-05-637T | 04048369296159 | C04040211900003012830000056 | 标准型跨血管永久夹 工作长度：3mm 开口宽度：7.4mm 操作方式：外持式
1083 | 27 | 神经外科 | 动脉瘤夹 | 已申请 | C0404021190000301283 | 国械注进20183462065 | 动脉瘤夹 | 动脉瘤夹 | 钛合金 | 枚 | 86 | Rebstock Instruments GmbHl雷柏仪器有限公司 | 北京嘉慧瑞德科技有限公司 | 是 | 是 | 是 | 详见附页 | 06-05-624T | 04048369296135 | C04040211900003012830000055 | 标准型跨血管永久夹 工作长度：11mm 开口宽度：4.9mm 操作方式：外持式
1083 | 27 | 神经外科 | 动脉瘤夹 | 已申请 | C0404021190000301283 | 国械注进20183462065 | 动脉瘤夹 | 动脉瘤夹 | 钛合金 | 枚 | 86 | Rebstock Instruments GmbHl雷柏仪器有限公司 | 北京嘉慧瑞德科技有限公司 | 是 | 是 | 是 | 详见附页 | 06-05-614T | 04048369295978 | C04040211900003012830000052 | 标准型跨血管永久夹 工作长度：7mm 开口宽度：4.9mm 操作方式：外持式
1083 | 27 | 神经外科 | 动脉瘤夹 | 已申请 | C0404021190000301283 | 国械注进20183462065 | 动脉瘤夹 | 动脉瘤夹 | 钛合金 | 枚 | 86 | Rebstock Instruments GmbHl雷柏仪器有限公司 | 北京嘉慧瑞德科技有限公司 | 是 | 是 | 是 | 详见附页 | 06-05-604T | 04048369295923 | C04040211900003012830000049 | 标准型跨血管永久夹 工作长度：5mm 开口宽度：4.9mm 操作方式：外持式
1083 | 27 | 神经外科 | 动脉瘤夹 | 已申请 | C0404021190000301283 | 国械注进20183462065 | 动脉瘤夹 | 动脉瘤夹 | 钛合金 | 枚 | 86 | Rebstock Instruments GmbHl雷柏仪器有限公司 | 北京嘉慧瑞德科技有限公司 | 是 | 是 | 是 | 详见附页 | 06-05-622T | 04048369296111 | C04040211900003012830000054 | 标准型跨血管永久夹 工作长度：11mm 开口宽度：7.2mm 操作方式：外持式
1083 | 27 | 神经外科 | 动脉瘤夹 | 已申请 | C0404021190000301283 | 国械注进20183462065 | 动脉瘤夹 | 动脉瘤夹 | 钛合金 | 枚 | 86 | Rebstock Instruments GmbHl雷柏仪器有限公司 | 北京嘉慧瑞德科技有限公司 | 是 | 是 | 是 | 详见附页 | 06-05-612T | 04048369295947 | C04040211900003012830000051 | 标准型跨血管永久夹 工作长度：7mm 开口宽度：6.5mm 操作方式：外持式
1083 | 27 | 神经外科 | 动脉瘤夹 | 已申请 | C0404021190000301283 | 国械注进20183462065 | 动脉瘤夹 | 动脉瘤夹 | 钛合金 | 枚 | 86 | Rebstock Instruments GmbHl雷柏仪器有限公司 | 北京嘉慧瑞德科技有限公司 | 是 | 是 | 是 | 详见附页 | 06-05-602T | 04048369295909 | C04040211900003012830000048 | 标准型跨血管永久夹 工作长度：5mm 开口宽度：8.5mm 操作方式：外持式
1083 | 27 | 神经外科 | 动脉瘤夹 | 已申请 | C0404021190000301283 | 国械注进20183462065 | 动脉瘤夹 | 动脉瘤夹 | 钛合金 | 枚 | 86 | Rebstock Instruments GmbHl雷柏仪器有限公司 | 北京嘉慧瑞德科技有限公司 | 是 | 是 | 是 | 详见附页 | 06-05-620T | 04048369295985 | C04040211900003012830000053 | 标准型跨血管永久夹 工作长度：12mm 开口宽度：9.6mm 操作方式：外持式
1083 | 27 | 神经外科 | 动脉瘤夹 | 已申请 | C0404021190000301283 | 国械注进20183462065 | 动脉瘤夹 | 动脉瘤夹 | 钛合金 | 枚 | 86 | Rebstock Instruments GmbHl雷柏仪器有限公司 | 北京嘉慧瑞德科技有限公司 | 是 | 是 | 是 | 详见附页 | 06-05-610T | 04048369295930 | C04040211900003012830000050 | 标准型跨血管永久夹 工作长度：9mm 开口宽度：8.4mm 操作方式：外持式
1083 | 27 | 神经外科 | 动脉瘤夹 | 已申请 | C0404021190000301283 | 国械注进20183462065 | 动脉瘤夹 | 动脉瘤夹 | 钛合金 | 枚 | 86 | Rebstock Instruments GmbHl雷柏仪器有限公司 | 北京嘉慧瑞德科技有限公司 | 是 | 是 | 是 | 详见附页 | 06-05-600T | 04048369295893 | C04040211900003012830000047 | 标准型跨血管永久夹 工作长度：7mm 开口宽度：7.4mm 操作方式：外持式
1083 | 27 | 神经外科 | 动脉瘤夹 | 已申请 | C0404021190000301283 | 国械注进20183462065 | 动脉瘤夹 | 动脉瘤夹 | 钛合金 | 枚 | 86 | Rebstock Instruments GmbHl雷柏仪器有限公司 | 北京嘉慧瑞德科技有限公司 | 是 | 是 | 是 | 详见附页 | 06-05-599T | 04048369295879 | C04040211900003012830000046 | 标准型跨血管永久夹 工作长度：5mm 开口宽度：7.4mm 操作方式：外持式
1083 | 27 | 神经外科 | 动脉瘤夹 | 已申请 | C0404021190000301283 | 国械注进20183462065 | 动脉瘤夹 | 动脉瘤夹 | 钛合金 | 枚 | 86 | Rebstock Instruments GmbHl雷柏仪器有限公司 | 北京嘉慧瑞德科技有限公司 | 是 | 是 | 是 | 详见附页 | 06-05-598T | 04048369295862 | C04040211900003012830000045 | 标准型跨血管永久夹 工作长度：4mm 开口宽度：7.4mm 操作方式：外持式
1083 | 27 | 神经外科 | 动脉瘤夹 | 已申请 | C0404021190000301283 | 国械注进20183462065 | 动脉瘤夹 | 动脉瘤夹 | 钛合金 | 枚 | 86 | Rebstock Instruments GmbHl雷柏仪器有限公司 | 北京嘉慧瑞德科技有限公司 | 是 | 是 | 是 | 详见附页 | 06-05-597T | 04048369295855 | C04040211900003012830000044 | 标准型跨血管永久夹 工作长度：3mm 开口宽度：7.4mm 操作方式：外持式
1104 | 27 | 神经外科 | 动脉瘤夹 | 已申请 | C0404011190000102834 | 国械注进20153131090 | 钛合金脑动脉瘤夹 | 钛合金脑动脉瘤夹 | 钛合金 | 个 | 62 | 蛇牌股份有限公司AESCULAP AG | 贝朗医疗（上海）国际贸易有限公司 | 是 | 是 | 是 | 脑动脉瘤夹，标准型，永久性，6.7mm | FT850T |  | C04040111900001028340000126 | 永久型，长度: 15.7mm，开口宽度：5.7mm，外持式
1104 | 27 | 神经外科 | 动脉瘤夹 | 已申请 | C0404011190000102834 | 国械注进20153131090 | 钛合金脑动脉瘤夹 | 钛合金脑动脉瘤夹 | 钛合金 | 个 | 62 | 蛇牌股份有限公司AESCULAP AG | 贝朗医疗（上海）国际贸易有限公司 | 是 | 是 | 是 | 脑动脉瘤夹，标准型，永久性，20mm | FT790D |  | C04040111900001028340000125 | 永久型，长度: 30.6mm，开口宽度：11.4mm，外持式
1104 | 27 | 神经外科 | 动脉瘤夹 | 已申请 | C0404011190000102834 | 国械注进20153131090 | 钛合金脑动脉瘤夹 | 钛合金脑动脉瘤夹 | 钛合金 | 个 | 62 | 蛇牌股份有限公司AESCULAP AG | 贝朗医疗（上海）国际贸易有限公司 | 是 | 是 | 是 | 脑动脉瘤夹，标准型，永久性，7.4mm | FT823T |  | C04040111900001028340000124 | 永久型，长度: 15.9mm，开口宽度：5.4mm，外持式
1104 | 27 | 神经外科 | 动脉瘤夹 | 已申请 | C0404011190000102834 | 国械注进20153131090 | 钛合金脑动脉瘤夹 | 钛合金脑动脉瘤夹 | 钛合金 | 个 | 62 | 蛇牌股份有限公司AESCULAP AG | 贝朗医疗（上海）国际贸易有限公司 | 是 | 是 | 是 | 脑动脉瘤夹，标准型，永久性，10.2mm | FT762T |  | C04040111900001028340000123 | 永久型，长度: 20.8mm，开口宽度：7.5mm，外持式
1104 | 27 | 神经外科 | 动脉瘤夹 | 已申请 | C0404011190000102834 | 国械注进20153131090 | 钛合金脑动脉瘤夹 | 钛合金脑动脉瘤夹 | 钛合金 | 个 | 62 | 蛇牌股份有限公司AESCULAP AG | 贝朗医疗（上海）国际贸易有限公司 | 是 | 是 | 是 | 脑动脉瘤夹，标准型，永久性，7mm | FT830T |  | C04040111900001028340000122 | 永久型，长度: 20.8mm，开口宽度：7.2mm，外持式
1104 | 27 | 神经外科 | 动脉瘤夹 | 已申请 | C0404011190000102834 | 国械注进20153131090 | 钛合金脑动脉瘤夹 | 钛合金脑动脉瘤夹 | 钛合金 | 个 | 62 | 蛇牌股份有限公司AESCULAP AG | 贝朗医疗（上海）国际贸易有限公司 | 是 | 是 | 是 | 脑动脉瘤夹，标准型，永久性，7mm | FT748T |  | C04040111900001028340000121 | 永久型，长度: 23.2mm，开口宽度：7.9mm，外持式
1104 | 27 | 神经外科 | 动脉瘤夹 | 已申请 | C0404011190000102834 | 国械注进20153131090 | 钛合金脑动脉瘤夹 | 钛合金脑动脉瘤夹 | 钛合金 | 个 | 62 | 蛇牌股份有限公司AESCULAP AG | 贝朗医疗（上海）国际贸易有限公司 | 是 | 是 | 是 | 脑动脉瘤夹，标准型，永久性，10.5mm | FT825T |  | C04040111900001028340000120 | 永久型，长度: 17.4mm，开口宽度：6.2mm，外持式
1104 | 27 | 神经外科 | 动脉瘤夹 | 已申请 | C0404011190000102834 | 国械注进20153131090 | 钛合金脑动脉瘤夹 | 钛合金脑动脉瘤夹 | 钛合金 | 个 | 62 | 蛇牌股份有限公司AESCULAP AG | 贝朗医疗（上海）国际贸易有限公司 | 是 | 是 | 是 | 脑动脉瘤夹，标准型，永久性，15.3mm | FT786T |  | C04040111900001028340000119 | 永久型，长度: 25.9mm，开口宽度：9.8mm，外持式
1104 | 27 | 神经外科 | 动脉瘤夹 | 已申请 | C0404011190000102834 | 国械注进20153131090 | 钛合金脑动脉瘤夹 | 钛合金脑动脉瘤夹 | 钛合金 | 个 | 62 | 蛇牌股份有限公司AESCULAP AG | 贝朗医疗（上海）国际贸易有限公司 | 是 | 是 | 是 | 脑动脉瘤夹，标准型，永久性，9mm | FT810T |  | C04040111900001028340000118 | 永久型，长度: 19.3mm，开口宽度：6.2mm，外持式
1104 | 27 | 神经外科 | 动脉瘤夹 | 已申请 | C0404011190000102834 | 国械注进20153131090 | 钛合金脑动脉瘤夹 | 钛合金脑动脉瘤夹 | 钛合金 | 个 | 62 | 蛇牌股份有限公司AESCULAP AG | 贝朗医疗（上海）国际贸易有限公司 | 是 | 是 | 是 | 脑动脉瘤夹，标准型，永久性，6.5mm | FT742T |  | C04040111900001028340000117 | 永久型，长度: 17mm，开口宽度：6mm，外持式
1104 | 27 | 神经外科 | 动脉瘤夹 | 已申请 | C0404011190000102834 | 国械注进20153131090 | 钛合金脑动脉瘤夹 | 钛合金脑动脉瘤夹 | 钛合金 | 个 | 62 | 蛇牌股份有限公司AESCULAP AG | 贝朗医疗（上海）国际贸易有限公司 | 是 | 是 | 是 | 脑动脉瘤夹，标准型，永久性，10mm | FT822T |  | C04040111900001028340000116 | 永久型，长度: 16mm，开口宽度：5.6mm，外持式
1104 | 27 | 神经外科 | 动脉瘤夹 | 已申请 | C0404011190000102834 | 国械注进20153131090 | 钛合金脑动脉瘤夹 | 钛合金脑动脉瘤夹 | 钛合金 | 个 | 62 | 蛇牌股份有限公司AESCULAP AG | 贝朗医疗（上海）国际贸易有限公司 | 是 | 是 | 是 | 脑动脉瘤夹，标准型，永久性，15mm | FT780D |  | C04040111900001028340000115 | 永久型，长度: 25.6mm，开口宽度：9.2mm，外持式
1104 | 27 | 神经外科 | 动脉瘤夹 | 已申请 | C0404011190000102834 | 国械注进20153131090 | 钛合金脑动脉瘤夹 | 钛合金脑动脉瘤夹 | 钛合金 | 个 | 62 | 蛇牌股份有限公司AESCULAP AG | 贝朗医疗（上海）国际贸易有限公司 | 是 | 是 | 是 | 脑动脉瘤夹，标准型，永久性，4.7mm | FT807T |  | C04040111900001028340000114 | 永久型，长度: 15mm，开口宽度：4mm，外持式
1104 | 27 | 神经外科 | 动脉瘤夹 | 已申请 | C0404011190000102834 | 国械注进20153131090 | 钛合金脑动脉瘤夹 | 钛合金脑动脉瘤夹 | 钛合金 | 个 | 62 | 蛇牌股份有限公司AESCULAP AG | 贝朗医疗（上海）国际贸易有限公司 | 是 | 是 | 是 | 脑动脉瘤夹，标准型，永久性，8mm | FT613T |  | C04040111900001028340000113 | 永久型，长度: 18.6mm，开口宽度：6.2mm，外持式
1104 | 27 | 神经外科 | 动脉瘤夹 | 已申请 | C0404011190000102834 | 国械注进20153131090 | 钛合金脑动脉瘤夹 | 钛合金脑动脉瘤夹 | 钛合金 | 个 | 62 | 蛇牌股份有限公司AESCULAP AG | 贝朗医疗（上海）国际贸易有限公司 | 是 | 是 | 是 | 脑动脉瘤夹，标准型，永久性，6.4mm | FT754T |  | C04040111900001028340000112 | 永久型，长度: 17mm，开口宽度：6.1mm，外持式
1104 | 27 | 神经外科 | 动脉瘤夹 | 已申请 | C0404011190000102834 | 国械注进20153131090 | 钛合金脑动脉瘤夹 | 钛合金脑动脉瘤夹 | 钛合金 | 个 | 62 | 蛇牌股份有限公司AESCULAP AG | 贝朗医疗（上海）国际贸易有限公司 | 是 | 是 | 是 | 脑动脉瘤夹，标准型，永久性，7.8mm | FT773T |  | C04040111900001028340000111 | 永久型，长度:19.3mm，开口宽度：5.3mm，外持式
1104 | 27 | 神经外科 | 动脉瘤夹 | 已申请 | C0404011190000102834 | 国械注进20153131090 | 钛合金脑动脉瘤夹 | 钛合金脑动脉瘤夹 | 钛合金 | 个 | 62 | 蛇牌股份有限公司AESCULAP AG | 贝朗医疗（上海）国际贸易有限公司 | 是 | 是 | 是 | 脑动脉瘤夹，标准型，永久性，5mm | FT770T |  | C04040111900001028340000110 | 永久型，长度: 21.3mm，开口宽度：8mm，外持式
1104 | 27 | 神经外科 | 动脉瘤夹 | 已申请 | C0404011190000102834 | 国械注进20153131090 | 钛合金脑动脉瘤夹 | 钛合金脑动脉瘤夹 | 钛合金 | 个 | 62 | 蛇牌股份有限公司AESCULAP AG | 贝朗医疗（上海）国际贸易有限公司 | 是 | 是 | 是 | 脑动脉瘤夹，标准型，永久性，10.6mm | FT623T |  | C04040111900001028340000109 | 永久型，长度: 21.1mm，开口宽度：7.8mm，外持式
1104 | 27 | 神经外科 | 动脉瘤夹 | 已申请 | C0404011190000102834 | 国械注进20153131090 | 钛合金脑动脉瘤夹 | 钛合金脑动脉瘤夹 | 钛合金 | 个 | 62 | 蛇牌股份有限公司AESCULAP AG | 贝朗医疗（上海）国际贸易有限公司 | 是 | 是 | 是 | 脑动脉瘤夹，标准型，永久性，17.5mm | FT792D |  | C04040111900001028340000108 | 永久型，长度: 28.1mm，开口宽度：10.6mm，外持式
1104 | 27 | 神经外科 | 动脉瘤夹 | 已申请 | C0404011190000102834 | 国械注进20153131090 | 钛合金脑动脉瘤夹 | 钛合金脑动脉瘤夹 | 钛合金 | 个 | 62 | 蛇牌股份有限公司AESCULAP AG | 贝朗医疗（上海）国际贸易有限公司 | 是 | 是 | 是 | 脑动脉瘤夹，标准型，永久性，11.8mm | FT763T |  | C04040111900001028340000107 | 永久型，长度: 22.3mm，开口宽度：8.4mm，外持式
1104 | 27 | 神经外科 | 动脉瘤夹 | 已申请 | C0404011190000102834 | 国械注进20153131090 | 钛合金脑动脉瘤夹 | 钛合金脑动脉瘤夹 | 钛合金 | 个 | 62 | 蛇牌股份有限公司AESCULAP AG | 贝朗医疗（上海）国际贸易有限公司 | 是 | 是 | 是 | 脑动脉瘤夹，标准型，永久性，8mm | FT764T |  | C04040111900001028340000106 | 永久型，长度: 18.6mm，开口宽度：6.5mm，外持式
1104 | 27 | 神经外科 | 动脉瘤夹 | 已申请 | C0404011190000102834 | 国械注进20153131090 | 钛合金脑动脉瘤夹 | 钛合金脑动脉瘤夹 | 钛合金 | 个 | 62 | 蛇牌股份有限公司AESCULAP AG | 贝朗医疗（上海）国际贸易有限公司 | 是 | 是 | 是 | 脑动脉瘤夹，标准型，永久性，6.1mm | FT603T |  | C04040111900001028340000105 | 永久型，长度: 16.7mm，开口宽度：6.5mm，外持式
1104 | 27 | 神经外科 | 动脉瘤夹 | 已申请 | C0404011190000102834 | 国械注进20153131090 | 钛合金脑动脉瘤夹 | 钛合金脑动脉瘤夹 | 钛合金 | 个 | 62 | 蛇牌股份有限公司AESCULAP AG | 贝朗医疗（上海）国际贸易有限公司 | 是 | 是 | 是 | 脑动脉瘤夹，标准型，永久性，5mm | FT772T |  | C04040111900001028340000104 | 永久型，长度: 21.4mm，开口宽度：8mm，外持式
1104 | 27 | 神经外科 | 动脉瘤夹 | 已申请 | C0404011190000102834 | 国械注进20153131090 | 钛合金脑动脉瘤夹 | 钛合金脑动脉瘤夹 | 钛合金 | 个 | 62 | 蛇牌股份有限公司AESCULAP AG | 贝朗医疗（上海）国际贸易有限公司 | 是 | 是 | 是 | 脑动脉瘤夹，标准型，永久性，9.3mm | FT832T |  | C04040111900001028340000103 | 永久型，长度: 19.8mm，开口宽度：7.2mm，外持式
1104 | 27 | 神经外科 | 动脉瘤夹 | 已申请 | C0404011190000102834 | 国械注进20153131090 | 钛合金脑动脉瘤夹 | 钛合金脑动脉瘤夹 | 钛合金 | 个 | 62 | 蛇牌股份有限公司AESCULAP AG | 贝朗医疗（上海）国际贸易有限公司 | 是 | 是 | 是 | 脑动脉瘤夹，标准型，永久性，13.7mm | FT782T |  | C04040111900001028340000102 | 永久型，长度: 24.3mm，开口宽度：8.7mm，外持式
1104 | 27 | 神经外科 | 动脉瘤夹 | 已申请 | C0404011190000102834 | 国械注进20153131090 | 钛合金脑动脉瘤夹 | 钛合金脑动脉瘤夹 | 钛合金 | 个 | 62 | 蛇牌股份有限公司AESCULAP AG | 贝朗医疗（上海）国际贸易有限公司 | 是 | 是 | 是 | 脑动脉瘤夹，标准型，永久性，9.0mm | FT851T |  | C04040111900001028340000101 | 永久型，长度: 16.5mm，开口宽度：5.6mm，外持式
1104 | 27 | 神经外科 | 动脉瘤夹 | 已申请 | C0404011190000102834 | 国械注进20153131090 | 钛合金脑动脉瘤夹 | 钛合金脑动脉瘤夹 | 钛合金 | 个 | 62 | 蛇牌股份有限公司AESCULAP AG | 贝朗医疗（上海）国际贸易有限公司 | 是 | 是 | 是 | 脑动脉瘤夹，标准型，永久性，12mm | FT759T |  | C04040111900001028340000100 | 永久型，长度: 28.1mm，开口宽度：10.2mm，外持式
1104 | 27 | 神经外科 | 动脉瘤夹 | 已申请 | C0404011190000102834 | 国械注进20153131090 | 钛合金脑动脉瘤夹 | 钛合金脑动脉瘤夹 | 钛合金 | 个 | 62 | 蛇牌股份有限公司AESCULAP AG | 贝朗医疗（上海）国际贸易有限公司 | 是 | 是 | 是 | 脑动脉瘤夹，标准型，永久性，5mm | FT819T |  | C04040111900001028340000099 | 永久型，长度: 16mm，开口宽度：5.6mm，外持式
1104 | 27 | 神经外科 | 动脉瘤夹 | 已申请 | C0404011190000102834 | 国械注进20153131090 | 钛合金脑动脉瘤夹 | 钛合金脑动脉瘤夹 | 钛合金 | 个 | 62 | 蛇牌股份有限公司AESCULAP AG | 贝朗医疗（上海）国际贸易有限公司 | 是 | 是 | 是 | 脑动脉瘤夹，标准型，永久性，7mm | FT806T |  | C04040111900001028340000098 | 永久型，长度: 15.9mm，开口宽度：4.5mm，外持式
1104 | 27 | 神经外科 | 动脉瘤夹 | 已申请 | C0404011190000102834 | 国械注进20153131090 | 钛合金脑动脉瘤夹 | 钛合金脑动脉瘤夹 | 钛合金 | 个 | 62 | 蛇牌股份有限公司AESCULAP AG | 贝朗医疗（上海）国际贸易有限公司 | 是 | 是 | 是 | 脑动脉瘤夹，标准型，永久性，9mm | FT758T |  | C04040111900001028340000097 | 永久型，长度: 25.2mm，开口宽度：8.7mm，外持式
1104 | 27 | 神经外科 | 动脉瘤夹 | 已申请 | C0404011190000102834 | 国械注进20153131090 | 钛合金脑动脉瘤夹 | 钛合金脑动脉瘤夹 | 钛合金 | 个 | 62 | 蛇牌股份有限公司AESCULAP AG | 贝朗医疗（上海）国际贸易有限公司 | 是 | 是 | 是 | 脑动脉瘤夹，标准型，永久性，7mm | FT740T |  | C04040111900001028340000096 | 永久型，长度: 17.6mm，开口宽度：8.2mm，外持式
1104 | 27 | 神经外科 | 动脉瘤夹 | 已申请 | C0404011190000102834 | 国械注进20153131090 | 钛合金脑动脉瘤夹 | 钛合金脑动脉瘤夹 | 钛合金 | 个 | 62 | 蛇牌股份有限公司AESCULAP AG | 贝朗医疗（上海）国际贸易有限公司 | 是 | 是 | 是 | 脑动脉瘤夹，标准型，永久性，11mm | FT760T |  | C04040111900001028340000095 | 永久型，长度: 21.6mm，开口宽度：7.8mm，外持式
1104 | 27 | 神经外科 | 动脉瘤夹 | 已申请 | C0404011190000102834 | 国械注进20153131090 | 钛合金脑动脉瘤夹 | 钛合金脑动脉瘤夹 | 钛合金 | 个 | 62 | 蛇牌股份有限公司AESCULAP AG | 贝朗医疗（上海）国际贸易有限公司 | 是 | 是 | 是 | 脑动脉瘤夹，标准型，永久性，5mm | FT771T |  | C04040111900001028340000094 | 永久型，长度: 21.4mm，开口宽度：8mm，外持式
1104 | 27 | 神经外科 | 动脉瘤夹 | 已申请 | C0404011190000102834 | 国械注进20153131090 | 钛合金脑动脉瘤夹 | 钛合金脑动脉瘤夹 | 钛合金 | 个 | 62 | 蛇牌股份有限公司AESCULAP AG | 贝朗医疗（上海）国际贸易有限公司 | 是 | 是 | 是 | 脑动脉瘤夹，标准型，永久性，5.4mm | FT744T |  | C04040111900001028340000093 | 永久型，长度: 16mm，开口宽度：5.5mm，外持式
1104 | 27 | 神经外科 | 动脉瘤夹 | 已申请 | C0404011190000102834 | 国械注进20153131090 | 钛合金脑动脉瘤夹 | 钛合金脑动脉瘤夹 | 钛合金 | 个 | 62 | 蛇牌股份有限公司AESCULAP AG | 贝朗医疗（上海）国际贸易有限公司 | 是 | 是 | 是 | 脑动脉瘤夹，标准型，永久性，7mm | FT746T |  | C04040111900001028340000092 | 永久型，长度: 18.2mm，开口宽度：5.7mm，外持式
1104 | 27 | 神经外科 | 动脉瘤夹 | 已申请 | C0404011190000102834 | 国械注进20153131090 | 钛合金脑动脉瘤夹 | 钛合金脑动脉瘤夹 | 钛合金 | 个 | 62 | 蛇牌股份有限公司AESCULAP AG | 贝朗医疗（上海）国际贸易有限公司 | 是 | 是 | 是 | 脑动脉瘤夹，标准型，永久性，10.3mm | FT784T |  | C04040111900001028340000091 | 永久型，长度: 20.9mm，开口宽度：7.4mm，外持式
1104 | 27 | 神经外科 | 动脉瘤夹 | 已申请 | C0404011190000102834 | 国械注进20153131090 | 钛合金脑动脉瘤夹 | 钛合金脑动脉瘤夹 | 钛合金 | 个 | 62 | 蛇牌股份有限公司AESCULAP AG | 贝朗医疗（上海）国际贸易有限公司 | 是 | 是 | 是 | 脑动脉瘤夹，标准型，永久性，8.4mm | FT824T |  | C04040111900001028340000090 | 永久型，长度: 16.3mm，开口宽度：5.8mm，外持式
1104 | 27 | 神经外科 | 动脉瘤夹 | 已申请 | C0404011190000102834 | 国械注进20153131090 | 钛合金脑动脉瘤夹 | 钛合金脑动脉瘤夹 | 钛合金 | 个 | 62 | 蛇牌股份有限公司AESCULAP AG | 贝朗医疗（上海）国际贸易有限公司 | 是 | 是 | 是 | 脑动脉瘤夹，标准型，永久性，7mm | FT820T |  | C04040111900001028340000089 | 永久型，长度:14. 7mm，开口宽度：4.5mm，外持式
1104 | 27 | 神经外科 | 动脉瘤夹 | 已申请 | C0404011190000102834 | 国械注进20153131090 | 钛合金脑动脉瘤夹 | 钛合金脑动脉瘤夹 | 钛合金 | 个 | 62 | 蛇牌股份有限公司AESCULAP AG | 贝朗医疗（上海）国际贸易有限公司 | 是 | 是 | 是 | 脑动脉瘤夹，标准型，永久性，9mm | FT750T |  | C04040111900001028340000088 | 永久型，长度: 19.6mm，开口宽度：7mm，外持式
1104 | 27 | 神经外科 | 动脉瘤夹 | 已申请 | C0404011190000102834 | 国械注进20153131090 | 钛合金脑动脉瘤夹 | 钛合金脑动脉瘤夹 | 钛合金 | 个 | 62 | 蛇牌股份有限公司AESCULAP AG | 贝朗医疗（上海）国际贸易有限公司 | 是 | 是 | 是 | 脑动脉瘤夹，标准型，永久性，11.3mm | FT833T |  | C04040111900001028340000087 | 永久型，长度: 21.9mm，开口宽度：8.2mm，外持式
1104 | 27 | 神经外科 | 动脉瘤夹 | 已申请 | C0404011190000102834 | 国械注进20153131090 | 钛合金脑动脉瘤夹 | 钛合金脑动脉瘤夹 | 钛合金 | 个 | 62 | 蛇牌股份有限公司AESCULAP AG | 贝朗医疗（上海）国际贸易有限公司 | 是 | 是 | 是 | 脑动脉瘤夹，标准型，永久性，8.3mm | FT752T |  | C04040111900001028340000086 | 永久型，长度: 18.9mm，开口宽度：6.8mm，外持式
1104 | 27 | 神经外科 | 动脉瘤夹 | 已申请 | C0404011190000102834 | 国械注进20153131090 | 钛合金脑动脉瘤夹 | 钛合金脑动脉瘤夹 | 钛合金 | 个 | 62 | 蛇牌股份有限公司AESCULAP AG | 贝朗医疗（上海）国际贸易有限公司 | 是 | 是 | 是 | 脑动脉瘤夹，标准型，永久性，8.6mm | FT747T |  | C04040111900001028340000085 | 永久型，长度: 19.3mm，开口宽度：7mm，外持式
1104 | 27 | 神经外科 | 动脉瘤夹 | 已申请 | C0404011190000102834 | 国械注进20153131090 | 钛合金脑动脉瘤夹 | 钛合金脑动脉瘤夹 | 钛合金 | 个 | 62 | 蛇牌股份有限公司AESCULAP AG | 贝朗医疗（上海）国际贸易有限公司 | 是 | 是 | 是 | 脑动脉瘤夹，标准型，永久性，11.4mm | FT761T |  | C04040111900001028340000084 | 永久型，长度: 21.3mm，开口宽度：7.5mm，外持式
1104 | 27 | 神经外科 | 动脉瘤夹 | 已申请 | C0404011190000102834 | 国械注进20153131090 | 钛合金脑动脉瘤夹 | 钛合金脑动脉瘤夹 | 钛合金 | 个 | 62 | 蛇牌股份有限公司AESCULAP AG | 贝朗医疗（上海）国际贸易有限公司 | 是 | 是 | 是 | 脑动脉瘤夹，迷你型，永久性，4mm | FT727T |  | C04040111900001028340000183 | 永久型，长度: 17.6mm，开口宽度：7mm，外持式
1104 | 27 | 神经外科 | 动脉瘤夹 | 已申请 | C0404011190000102834 | 国械注进20153131090 | 钛合金脑动脉瘤夹 | 钛合金脑动脉瘤夹 | 钛合金 | 个 | 62 | 蛇牌股份有限公司AESCULAP AG | 贝朗医疗（上海）国际贸易有限公司 | 是 | 是 | 是 | 脑动脉瘤夹，迷你型，永久性 | FT682T |  | C04040111900001028340000182 | 永久型，长度: 11.1mm，开口宽度：3.2mm，外持式
1104 | 27 | 神经外科 | 动脉瘤夹 | 已申请 | C0404011190000102834 | 国械注进20153131090 | 钛合金脑动脉瘤夹 | 钛合金脑动脉瘤夹 | 钛合金 | 个 | 62 | 蛇牌股份有限公司AESCULAP AG | 贝朗医疗（上海）国际贸易有限公司 | 是 | 是 | 是 | 脑动脉瘤夹，迷你型，永久性，4mm | FT711T |  | C04040111900001028340000181 | 永久型，长度: 12.2mm，开口宽度：3.6mm，外持式
1104 | 27 | 神经外科 | 动脉瘤夹 | 已申请 | C0404011190000102834 | 国械注进20153131090 | 钛合金脑动脉瘤夹 | 钛合金脑动脉瘤夹 | 钛合金 | 个 | 62 | 蛇牌股份有限公司AESCULAP AG | 贝朗医疗（上海）国际贸易有限公司 | 是 | 是 | 是 | 脑动脉瘤夹，迷你型，永久性，7mm | FT728D |  | C04040111900001028340000180 | 永久型，长度: 19.6mm，开口宽度：5.7mm，外持式
1104 | 27 | 神经外科 | 动脉瘤夹 | 已申请 | C0404011190000102834 | 国械注进20153131090 | 钛合金脑动脉瘤夹 | 钛合金脑动脉瘤夹 | 钛合金 | 个 | 62 | 蛇牌股份有限公司AESCULAP AG | 贝朗医疗（上海）国际贸易有限公司 | 是 | 是 | 是 | 脑动脉瘤夹，迷你型，永久性，4mm | FT713T |  | C04040111900001028340000179 | 永久型，长度: 12.2mm，开口宽度：3.6mm，外持式
1104 | 27 | 神经外科 | 动脉瘤夹 | 已申请 | C0404011190000102834 | 国械注进20153131090 | 钛合金脑动脉瘤夹 | 钛合金脑动脉瘤夹 | 钛合金 | 个 | 62 | 蛇牌股份有限公司AESCULAP AG | 贝朗医疗（上海）国际贸易有限公司 | 是 | 是 | 是 | 脑动脉瘤夹，迷你型，永久性，5mm | FT710T |  | C04040111900001028340000178 | 永久型，长度: 13.2mm，开口宽度：4mm，外持式
1104 | 27 | 神经外科 | 动脉瘤夹 | 已申请 | C0404011190000102834 | 国械注进20153131090 | 钛合金脑动脉瘤夹 | 钛合金脑动脉瘤夹 | 钛合金 | 个 | 62 | 蛇牌股份有限公司AESCULAP AG | 贝朗医疗（上海）国际贸易有限公司 | 是 | 是 | 是 | 脑动脉瘤夹，迷你型，永久性，6.3mm | FT717T |  | C04040111900001028340000177 | 永久型，长度: 14.5mm，开口宽度：6mm，外持式
1104 | 27 | 神经外科 | 动脉瘤夹 | 已申请 | C0404011190000102834 | 国械注进20153131090 | 钛合金脑动脉瘤夹 | 钛合金脑动脉瘤夹 | 钛合金 | 个 | 62 | 蛇牌股份有限公司AESCULAP AG | 贝朗医疗（上海）国际贸易有限公司 | 是 | 是 | 是 | 脑动脉瘤夹，迷你型，永久性，5mm | FT690T |  | C04040111900001028340000176 | 永久型，长度: 13.2mm，开口宽度：4.0mm，外持式
1104 | 27 | 神经外科 | 动脉瘤夹 | 已申请 | C0404011190000102834 | 国械注进20153131090 | 钛合金脑动脉瘤夹 | 钛合金脑动脉瘤夹 | 钛合金 | 个 | 62 | 蛇牌股份有限公司AESCULAP AG | 贝朗医疗（上海）国际贸易有限公司 | 是 | 是 | 是 | 脑动脉瘤夹，迷你型，永久性，5.2mm | FT726T |  | C04040111900001028340000175 | 永久型，长度: 13.3mm，开口宽度：4mm，外持式
1104 | 27 | 神经外科 | 动脉瘤夹 | 已申请 | C0404011190000102834 | 国械注进20153131090 | 钛合金脑动脉瘤夹 | 钛合金脑动脉瘤夹 | 钛合金 | 个 | 62 | 蛇牌股份有限公司AESCULAP AG | 贝朗医疗（上海）国际贸易有限公司 | 是 | 是 | 是 | 脑动脉瘤夹，迷你型，永久性，4mm | FT694T |  | C04040111900001028340000174 | 永久型，长度: 12.1mm，开口宽度：3.6mm，外持式
1104 | 27 | 神经外科 | 动脉瘤夹 | 已申请 | C0404011190000102834 | 国械注进20153131090 | 钛合金脑动脉瘤夹 | 钛合金脑动脉瘤夹 | 钛合金 | 个 | 62 | 蛇牌股份有限公司AESCULAP AG | 贝朗医疗（上海）国际贸易有限公司 | 是 | 是 | 是 | 脑动脉瘤夹，迷你型，永久性，3mm | FT680T |  | C04040111900001028340000173 | 永久型，长度: 11.2mm，开口宽度：3.3mm，外持式
1104 | 27 | 神经外科 | 动脉瘤夹 | 已申请 | C0404011190000102834 | 国械注进20153131090 | 钛合金脑动脉瘤夹 | 钛合金脑动脉瘤夹 | 钛合金 | 个 | 62 | 蛇牌股份有限公司AESCULAP AG | 贝朗医疗（上海）国际贸易有限公司 | 是 | 是 | 是 | 脑动脉瘤夹，迷你型，永久性，7mm | FT720T |  | C04040111900001028340000172 | 永久型，长度: 15.2mm，开口宽度：4.6mm，外持式
1104 | 27 | 神经外科 | 动脉瘤夹 | 已申请 | C0404011190000102834 | 国械注进20153131090 | 钛合金脑动脉瘤夹 | 钛合金脑动脉瘤夹 | 钛合金 | 个 | 62 | 蛇牌股份有限公司AESCULAP AG | 贝朗医疗（上海）国际贸易有限公司 | 是 | 是 | 是 | 脑动脉瘤夹，迷你型，永久性，5mm | FT724T |  | C04040111900001028340000171 | 永久型，长度: 13.2mm，开口宽度：4mm，外持式
1104 | 27 | 神经外科 | 动脉瘤夹 | 已申请 | C0404011190000102834 | 国械注进20153131090 | 钛合金脑动脉瘤夹 | 钛合金脑动脉瘤夹 | 钛合金 | 个 | 62 | 蛇牌股份有限公司AESCULAP AG | 贝朗医疗（上海）国际贸易有限公司 | 是 | 是 | 是 | 脑动脉瘤夹，迷你型，永久性，6.6mm | FT722T |  | C04040111900001028340000170 | 永久型，长度: 14.8mm，开口宽度：4.4mm，外持式
1104 | 27 | 神经外科 | 动脉瘤夹 | 已申请 | C0404011190000102834 | 国械注进20153131090 | 钛合金脑动脉瘤夹 | 钛合金脑动脉瘤夹 | 钛合金 | 个 | 62 | 蛇牌股份有限公司AESCULAP AG | 贝朗医疗（上海）国际贸易有限公司 | 是 | 是 | 是 | 脑动脉瘤夹，迷你型，永久性，3mm | FT700T |  | C04040111900001028340000169 | 永久型，长度: 11.2mm，开口宽度：3.3mm，外持式
1104 | 27 | 神经外科 | 动脉瘤夹 | 已申请 | C0404011190000102834 | 国械注进20153131090 | 钛合金脑动脉瘤夹 | 钛合金脑动脉瘤夹 | 钛合金 | 个 | 62 | 蛇牌股份有限公司AESCULAP AG | 贝朗医疗（上海）国际贸易有限公司 | 是 | 是 | 是 | 脑动脉瘤夹，迷你型，永久性，4.7mm | FT712T |  | C04040111900001028340000168 | 永久型，长度: 12.9mm，开口宽度：3.8mm，外持式
1104 | 27 | 神经外科 | 动脉瘤夹 | 已申请 | C0404011190000102834 | 国械注进20153131090 | 钛合金脑动脉瘤夹 | 钛合金脑动脉瘤夹 | 钛合金 | 个 | 62 | 蛇牌股份有限公司AESCULAP AG | 贝朗医疗（上海）国际贸易有限公司 | 是 | 是 | 是 | 脑动脉瘤夹，迷你型，永久性，5mm | FT716T |  | C04040111900001028340000167 | 永久型，长度:15.1mm，开口宽度：3.5mm，外持式
1104 | 27 | 神经外科 | 动脉瘤夹 | 已申请 | C0404011190000102834 | 国械注进20153131090 | 钛合金脑动脉瘤夹 | 钛合金脑动脉瘤夹 | 钛合金 | 个 | 62 | 蛇牌股份有限公司AESCULAP AG | 贝朗医疗（上海）国际贸易有限公司 | 是 | 是 | 是 | 脑动脉瘤夹，迷你型，永久性，4.7mm | FT692T |  | C04040111900001028340000166 | 永久型，长度: 12.8mm，开口宽度：3.8mm，外持式
1104 | 27 | 神经外科 | 动脉瘤夹 | 已申请 | C0404011190000102834 | 国械注进20153131090 | 钛合金脑动脉瘤夹 | 钛合金脑动脉瘤夹 | 钛合金 | 个 | 62 | 蛇牌股份有限公司AESCULAP AG | 贝朗医疗（上海）国际贸易有限公司 | 是 | 是 | 是 | 脑动脉瘤夹，迷你型，永久性，3.9mm | FT714T |  | C04040111900001028340000165 | 永久型，长度: 12.1mm，开口宽度：3.5mm，外持式
1107 | 27 | 神经外科 | 动脉瘤夹 | 已申请 | C0404011190000202834 | 国械注进20153131090 | 钛合金脑动脉瘤夹 | 钛合金脑动脉瘤夹 | 钛合金 | 个 | 62 | 蛇牌股份有限公司AESCULAP AG | 贝朗医疗（上海）国际贸易有限公司 | 是 | 是 | 是 | 脑动脉瘤夹，标准型，临时性，20mm | FT290T |  | C04040111900002028340000181 | 临时型，长度: 30.6mm，开口宽度：11.4mm，外持式
1107 | 27 | 神经外科 | 动脉瘤夹 | 已申请 | C0404011190000202834 | 国械注进20153131090 | 钛合金脑动脉瘤夹 | 钛合金脑动脉瘤夹 | 钛合金 | 个 | 62 | 蛇牌股份有限公司AESCULAP AG | 贝朗医疗（上海）国际贸易有限公司 | 是 | 是 | 是 | 脑动脉瘤夹，标准型，临时性，6.7mm | FT350T |  | C04040111900002028340000209 | 临时型，长度: 15.7mm，开口宽度：5.4mm，外持式
1107 | 27 | 神经外科 | 动脉瘤夹 | 已申请 | C0404011190000202834 | 国械注进20153131090 | 钛合金脑动脉瘤夹 | 钛合金脑动脉瘤夹 | 钛合金 | 个 | 62 | 蛇牌股份有限公司AESCULAP AG | 贝朗医疗（上海）国际贸易有限公司 | 是 | 是 | 是 | 脑动脉瘤夹，标准型，临时性，7mm | FT330T |  | C04040111900002028340000217 | 临时型，长度: 20.8mm，开口宽度：7.2mm，外持式
1107 | 27 | 神经外科 | 动脉瘤夹 | 已申请 | C0404011190000202834 | 国械注进20153131090 | 钛合金脑动脉瘤夹 | 钛合金脑动脉瘤夹 | 钛合金 | 个 | 62 | 蛇牌股份有限公司AESCULAP AG | 贝朗医疗（上海）国际贸易有限公司 | 是 | 是 | 是 | 脑动脉瘤夹，标准型，临时性，5mm | FT271T |  | C04040111900002028340000193 | 临时型，长度: 21.4mm，开口宽度：8mm，外持式
1107 | 27 | 神经外科 | 动脉瘤夹 | 已申请 | C0404011190000202834 | 国械注进20153131090 | 钛合金脑动脉瘤夹 | 钛合金脑动脉瘤夹 | 钛合金 | 个 | 62 | 蛇牌股份有限公司AESCULAP AG | 贝朗医疗（上海）国际贸易有限公司 | 是 | 是 | 是 | 脑动脉瘤夹，标准型，临时性，5mm | FT270T |  | C04040111900002028340000192 | 临时型，长度: 21.3mm，开口宽度：8mm，外持式
1107 | 27 | 神经外科 | 动脉瘤夹 | 已申请 | C0404011190000202834 | 国械注进20153131090 | 钛合金脑动脉瘤夹 | 钛合金脑动脉瘤夹 | 钛合金 | 个 | 62 | 蛇牌股份有限公司AESCULAP AG | 贝朗医疗（上海）国际贸易有限公司 | 是 | 是 | 是 | 脑动脉瘤夹，标准型，临时性，8.3mm | FT252T |  | C04040111900002028340000218 | 临时型，长度: 18.9mm，开口宽度：6.8mm，外持式
1107 | 27 | 神经外科 | 动脉瘤夹 | 已申请 | C0404011190000202834 | 国械注进20153131090 | 钛合金脑动脉瘤夹 | 钛合金脑动脉瘤夹 | 钛合金 | 个 | 62 | 蛇牌股份有限公司AESCULAP AG | 贝朗医疗（上海）国际贸易有限公司 | 是 | 是 | 是 | 脑动脉瘤夹，标准型，临时性，9.3mm | FT332T |  | C04040111900002028340000223 | 临时型，长度: 19.8mm，开口宽度：7.2mm，外持式
1107 | 27 | 神经外科 | 动脉瘤夹 | 已申请 | C0404011190000202834 | 国械注进20153131090 | 钛合金脑动脉瘤夹 | 钛合金脑动脉瘤夹 | 钛合金 | 个 | 62 | 蛇牌股份有限公司AESCULAP AG | 贝朗医疗（上海）国际贸易有限公司 | 是 | 是 | 是 | 脑动脉瘤夹，迷你型，临时性，3mm | FT200T |  | C04040111900002028340000232 | 临时型，长度: 11.2mm，开口宽度：3.3mm，外持式
1107 | 27 | 神经外科 | 动脉瘤夹 | 已申请 | C0404011190000202834 | 国械注进20153131090 | 钛合金脑动脉瘤夹 | 钛合金脑动脉瘤夹 | 钛合金 | 个 | 62 | 蛇牌股份有限公司AESCULAP AG | 贝朗医疗（上海）国际贸易有限公司 | 是 | 是 | 是 | 脑动脉瘤夹，迷你型，临时性，6.6mm | FT222T |  | C04040111900002028340000246 | 临时型，长度: 18.4mm，开口宽度：4.4mm，外持式
1107 | 27 | 神经外科 | 动脉瘤夹 | 已申请 | C0404011190000202834 | 国械注进20153131090 | 钛合金脑动脉瘤夹 | 钛合金脑动脉瘤夹 | 钛合金 | 个 | 62 | 蛇牌股份有限公司AESCULAP AG | 贝朗医疗（上海）国际贸易有限公司 | 是 | 是 | 是 | 脑动脉瘤夹，迷你型，临时性，4mm | FT227T |  | C04040111900002028340000239 | 临时型，长度: 17.6mm，开口宽度：7mm，外持式
1107 | 27 | 神经外科 | 动脉瘤夹 | 已申请 | C0404011190000202834 | 国械注进20153131090 | 钛合金脑动脉瘤夹 | 钛合金脑动脉瘤夹 | 钛合金 | 个 | 62 | 蛇牌股份有限公司AESCULAP AG | 贝朗医疗（上海）国际贸易有限公司 | 是 | 是 | 是 | 脑动脉瘤夹，迷你型，临时性，5mm | FT210T |  | C04040111900002028340000242 | 临时型，长度: 13.2mm，开口宽度：4mm，外持式
1107 | 27 | 神经外科 | 动脉瘤夹 | 已申请 | C0404011190000202834 | 国械注进20153131090 | 钛合金脑动脉瘤夹 | 钛合金脑动脉瘤夹 | 钛合金 | 个 | 62 | 蛇牌股份有限公司AESCULAP AG | 贝朗医疗（上海）国际贸易有限公司 | 是 | 是 | 是 | 脑动脉瘤夹，标准型，临时性，10.6mm | FT123T |  | C04040111900002028340000170 | 临时型，长度: 21.1mm，开口宽度：7.8mm，外持式
1107 | 27 | 神经外科 | 动脉瘤夹 | 已申请 | C0404011190000202834 | 国械注进20153131090 | 钛合金脑动脉瘤夹 | 钛合金脑动脉瘤夹 | 钛合金 | 个 | 62 | 蛇牌股份有限公司AESCULAP AG | 贝朗医疗（上海）国际贸易有限公司 | 是 | 是 | 是 | 脑动脉瘤夹，标准型，临时性，10.2mm | FT262T |  | C04040111900002028340000167 | 临时型，长度: 20.8mm，开口宽度：7.5mm，外持式
1107 | 27 | 神经外科 | 动脉瘤夹 | 已申请 | C0404011190000202834 | 国械注进20153131090 | 钛合金脑动脉瘤夹 | 钛合金脑动脉瘤夹 | 钛合金 | 个 | 62 | 蛇牌股份有限公司AESCULAP AG | 贝朗医疗（上海）国际贸易有限公司 | 是 | 是 | 是 | 脑动脉瘤夹，标准型，临时性，9mm | FT351T |  | C04040111900002028340000227 | 临时型，长度: 16.5mm，开口宽度：5.6mm，外持式
1107 | 27 | 神经外科 | 动脉瘤夹 | 已申请 | C0404011190000202834 | 国械注进20153131090 | 钛合金脑动脉瘤夹 | 钛合金脑动脉瘤夹 | 钛合金 | 个 | 62 | 蛇牌股份有限公司AESCULAP AG | 贝朗医疗（上海）国际贸易有限公司 | 是 | 是 | 是 | 脑动脉瘤夹，标准型，临时性，8.4mm | FT324T |  | C04040111900002028340000219 | 临时型，长度: 16.3mm，开口宽度：5.8mm，外持式
1107 | 27 | 神经外科 | 动脉瘤夹 | 已申请 | C0404011190000202834 | 国械注进20153131090 | 钛合金脑动脉瘤夹 | 钛合金脑动脉瘤夹 | 钛合金 | 个 | 62 | 蛇牌股份有限公司AESCULAP AG | 贝朗医疗（上海）国际贸易有限公司 | 是 | 是 | 是 | 脑动脉瘤夹，标准型，临时性，6.5mm | FT242T |  | C04040111900002028340000208 | 临时型，长度: 17.5mm，开口宽度：6mm，外持式
1107 | 27 | 神经外科 | 动脉瘤夹 | 已申请 | C0404011190000202834 | 国械注进20153131090 | 钛合金脑动脉瘤夹 | 钛合金脑动脉瘤夹 | 钛合金 | 个 | 62 | 蛇牌股份有限公司AESCULAP AG | 贝朗医疗（上海）国际贸易有限公司 | 是 | 是 | 是 | 脑动脉瘤夹，标准型，临时性，11.3mm | FT333T |  | C04040111900002028340000172 | 临时型，长度: 21.9mm，开口宽度：8.2mm，外持式
1107 | 27 | 神经外科 | 动脉瘤夹 | 已申请 | C0404011190000202834 | 国械注进20153131090 | 钛合金脑动脉瘤夹 | 钛合金脑动脉瘤夹 | 钛合金 | 个 | 62 | 蛇牌股份有限公司AESCULAP AG | 贝朗医疗（上海）国际贸易有限公司 | 是 | 是 | 是 | 脑动脉瘤夹，标准型，临时性，5mm | FT272T |  | C04040111900002028340000194 | 临时型，长度: 21.4mm，开口宽度：8mm，外持式
1107 | 27 | 神经外科 | 动脉瘤夹 | 已申请 | C0404011190000202834 | 国械注进20153131090 | 钛合金脑动脉瘤夹 | 钛合金脑动脉瘤夹 | 钛合金 | 个 | 62 | 蛇牌股份有限公司AESCULAP AG | 贝朗医疗（上海）国际贸易有限公司 | 是 | 是 | 是 | 脑动脉瘤夹，迷你型，临时性，3mm | FT180T |  | C04040111900002028340000231 | 临时型，长度: 11.2mm，开口宽度：3.3mm，外持式
1107 | 27 | 神经外科 | 动脉瘤夹 | 已申请 | C0404011190000202834 | 国械注进20153131090 | 钛合金脑动脉瘤夹 | 钛合金脑动脉瘤夹 | 钛合金 | 个 | 62 | 蛇牌股份有限公司AESCULAP AG | 贝朗医疗（上海）国际贸易有限公司 | 是 | 是 | 是 | 脑动脉瘤夹，标准型，临时性，7mm | FT320T |  | C04040111900002028340000216 | 临时型，长度: 14.7mm，开口宽度：4.5mm，外持式
1107 | 27 | 神经外科 | 动脉瘤夹 | 已申请 | C0404011190000202834 | 国械注进20153131090 | 钛合金脑动脉瘤夹 | 钛合金脑动脉瘤夹 | 钛合金 | 个 | 62 | 蛇牌股份有限公司AESCULAP AG | 贝朗医疗（上海）国际贸易有限公司 | 是 | 是 | 是 | 脑动脉瘤夹，标准型，临时性，15.3mm | FT286T |  | C04040111900002028340000178 | 临时型，长度: 25.9mm，开口宽度：9.8mm，外持式
1107 | 27 | 神经外科 | 动脉瘤夹 | 已申请 | C0404011190000202834 | 国械注进20153131090 | 钛合金脑动脉瘤夹 | 钛合金脑动脉瘤夹 | 钛合金 | 个 | 62 | 蛇牌股份有限公司AESCULAP AG | 贝朗医疗（上海）国际贸易有限公司 | 是 | 是 | 是 | 脑动脉瘤夹，迷你型，临时性，5mm | FT216T |  | C04040111900002028340000243 | 临时型，长度: 15.1mm，开口宽度：3.5mm，外持式
1107 | 27 | 神经外科 | 动脉瘤夹 | 已申请 | C0404011190000202834 | 国械注进20153131090 | 钛合金脑动脉瘤夹 | 钛合金脑动脉瘤夹 | 钛合金 | 个 | 62 | 蛇牌股份有限公司AESCULAP AG | 贝朗医疗（上海）国际贸易有限公司 | 是 | 是 | 是 | 脑动脉瘤夹，标准型，临时性，8mm | FT113T |  | C04040111900002028340000221 | 临时型，长度: 18.6mm，开口宽度：6.2mm，外持式
1107 | 27 | 神经外科 | 动脉瘤夹 | 已申请 | C0404011190000202834 | 国械注进20153131090 | 钛合金脑动脉瘤夹 | 钛合金脑动脉瘤夹 | 钛合金 | 个 | 62 | 蛇牌股份有限公司AESCULAP AG | 贝朗医疗（上海）国际贸易有限公司 | 是 | 是 | 是 | 脑动脉瘤夹，标准型，临时性，6.4mm | FT254T |  | C04040111900002028340000207 | 临时型，长度: 17mm，开口宽度：6.1mm，外持式
1107 | 27 | 神经外科 | 动脉瘤夹 | 已申请 | C0404011190000202834 | 国械注进20153131090 | 钛合金脑动脉瘤夹 | 钛合金脑动脉瘤夹 | 钛合金 | 个 | 62 | 蛇牌股份有限公司AESCULAP AG | 贝朗医疗（上海）国际贸易有限公司 | 是 | 是 | 是 | 脑动脉瘤夹，标准型，临时性，7mm | FT240T |  | C04040111900002028340000213 | 临时型，长度: 17.6mm，开口宽度：6.2mm，外持式
1107 | 27 | 神经外科 | 动脉瘤夹 | 已申请 | C0404011190000202834 | 国械注进20153131090 | 钛合金脑动脉瘤夹 | 钛合金脑动脉瘤夹 | 钛合金 | 个 | 62 | 蛇牌股份有限公司AESCULAP AG | 贝朗医疗（上海）国际贸易有限公司 | 是 | 是 | 是 | 脑动脉瘤夹，标准型，临时性，7.4mm | FT323T |  | C04040111900002028340000210 | 临时型，长度: 15.9mm，开口宽度：5.4mm，外持式
1107 | 27 | 神经外科 | 动脉瘤夹 | 已申请 | C0404011190000202834 | 国械注进20153131090 | 钛合金脑动脉瘤夹 | 钛合金脑动脉瘤夹 | 钛合金 | 个 | 62 | 蛇牌股份有限公司AESCULAP AG | 贝朗医疗（上海）国际贸易有限公司 | 是 | 是 | 是 | 脑动脉瘤夹，迷你型，临时性，3.9mm | FT214T |  | C04040111900002028340000230 | 临时型，长度: 12.1mm，开口宽度：3.5mm，外持式
1107 | 27 | 神经外科 | 动脉瘤夹 | 已申请 | C0404011190000202834 | 国械注进20153131090 | 钛合金脑动脉瘤夹 | 钛合金脑动脉瘤夹 | 钛合金 | 个 | 62 | 蛇牌股份有限公司AESCULAP AG | 贝朗医疗（上海）国际贸易有限公司 | 是 | 是 | 是 | 脑动脉瘤夹，标准型，临时性，11.8mm | FT263T |  | C04040111900002028340000174 | 临时型，长度: 22.3mm，开口宽度：8.4mm，外持式
1107 | 27 | 神经外科 | 动脉瘤夹 | 已申请 | C0404011190000202834 | 国械注进20153131090 | 钛合金脑动脉瘤夹 | 钛合金脑动脉瘤夹 | 钛合金 | 个 | 62 | 蛇牌股份有限公司AESCULAP AG | 贝朗医疗（上海）国际贸易有限公司 | 是 | 是 | 是 | 脑动脉瘤夹，迷你型，临时性，2.8mm | FT182T |  | C04040111900002028340000229 | 临时型，长度: 11.1mm，开口宽度：3.2mm，外持式
1107 | 27 | 神经外科 | 动脉瘤夹 | 已申请 | C0404011190000202834 | 国械注进20153131090 | 钛合金脑动脉瘤夹 | 钛合金脑动脉瘤夹 | 钛合金 | 个 | 62 | 蛇牌股份有限公司AESCULAP AG | 贝朗医疗（上海）国际贸易有限公司 | 是 | 是 | 是 | 脑动脉瘤夹，标准型，临时性，9mm | FT250T |  | C04040111900002028340000224 | 临时型，长度: 19.6mm，开口宽度：7mm，外持式
1107 | 27 | 神经外科 | 动脉瘤夹 | 已申请 | C0404011190000202834 | 国械注进20153131090 | 钛合金脑动脉瘤夹 | 钛合金脑动脉瘤夹 | 钛合金 | 个 | 62 | 蛇牌股份有限公司AESCULAP AG | 贝朗医疗（上海）国际贸易有限公司 | 是 | 是 | 是 | 脑动脉瘤夹，标准型，临时性，11mm | FT260T |  | C04040111900002028340000175 | 临时型，长度: 21.6mm，开口宽度：7.8mm，外持式
1107 | 27 | 神经外科 | 动脉瘤夹 | 已申请 | C0404011190000202834 | 国械注进20153131090 | 钛合金脑动脉瘤夹 | 钛合金脑动脉瘤夹 | 钛合金 | 个 | 62 | 蛇牌股份有限公司AESCULAP AG | 贝朗医疗（上海）国际贸易有限公司 | 是 | 是 | 是 | 脑动脉瘤夹，迷你型，临时性，4.7mm | FT212T |  | C04040111900002028340000234 | 临时型，长度: 12.9mm，开口宽度：3.8mm，外持式
1107 | 27 | 神经外科 | 动脉瘤夹 | 已申请 | C0404011190000202834 | 国械注进20153131090 | 钛合金脑动脉瘤夹 | 钛合金脑动脉瘤夹 | 钛合金 | 个 | 62 | 蛇牌股份有限公司AESCULAP AG | 贝朗医疗（上海）国际贸易有限公司 | 是 | 是 | 是 | 脑动脉瘤夹，迷你型，临时性，7mm | FT306T |  | C04040111900002028340000249 | 临时型，长度: 15.9mm，开口宽度：4.5mm，外持式
1107 | 27 | 神经外科 | 动脉瘤夹 | 已申请 | C0404011190000202834 | 国械注进20153131090 | 钛合金脑动脉瘤夹 | 钛合金脑动脉瘤夹 | 钛合金 | 个 | 62 | 蛇牌股份有限公司AESCULAP AG | 贝朗医疗（上海）国际贸易有限公司 | 是 | 是 | 是 | 脑动脉瘤夹，标准型，临时性，10.3mm | FT284T |  | C04040111900002028340000168 | 临时型，长度: 20.9mm，开口宽度：7.4mm，外持式
1107 | 27 | 神经外科 | 动脉瘤夹 | 已申请 | C0404011190000202834 | 国械注进20153131090 | 钛合金脑动脉瘤夹 | 钛合金脑动脉瘤夹 | 钛合金 | 个 | 62 | 蛇牌股份有限公司AESCULAP AG | 贝朗医疗（上海）国际贸易有限公司 | 是 | 是 | 是 | 脑动脉瘤夹，迷你型，临时性，4mm | FT211T |  | C04040111900002028340000237 | 临时型，长度: 12.2mm，开口宽度：3.6mm，外持式
1107 | 27 | 神经外科 | 动脉瘤夹 | 已申请 | C0404011190000202834 | 国械注进20153131090 | 钛合金脑动脉瘤夹 | 钛合金脑动脉瘤夹 | 钛合金 | 个 | 62 | 蛇牌股份有限公司AESCULAP AG | 贝朗医疗（上海）国际贸易有限公司 | 是 | 是 | 是 | 脑动脉瘤夹，迷你型，临时性，7mm | FT220T |  | C04040111900002028340000247 | 临时型，长度: 15.2mm，开口宽度：4.6mm，外持式
1107 | 27 | 神经外科 | 动脉瘤夹 | 已申请 | C0404011190000202834 | 国械注进20153131090 | 钛合金脑动脉瘤夹 | 钛合金脑动脉瘤夹 | 钛合金 | 个 | 62 | 蛇牌股份有限公司AESCULAP AG | 贝朗医疗（上海）国际贸易有限公司 | 是 | 是 | 是 | 脑动脉瘤夹，标准型，临时性，12mm | FT259T |  | C04040111900002028340000176 | 临时型，长度: 28.1mm，开口宽度：10.2mm，外持式
1107 | 27 | 神经外科 | 动脉瘤夹 | 已申请 | C0404011190000202834 | 国械注进20153131090 | 钛合金脑动脉瘤夹 | 钛合金脑动脉瘤夹 | 钛合金 | 个 | 62 | 蛇牌股份有限公司AESCULAP AG | 贝朗医疗（上海）国际贸易有限公司 | 是 | 是 | 是 | 脑动脉瘤夹，标准型，临时性，10.5mm | FT325T |  | C04040111900002028340000169 | 临时型，长度: 17.4mm，开口宽度：6.2mm，外持式
1107 | 27 | 神经外科 | 动脉瘤夹 | 已申请 | C0404011190000202834 | 国械注进20153131090 | 钛合金脑动脉瘤夹 | 钛合金脑动脉瘤夹 | 钛合金 | 个 | 62 | 蛇牌股份有限公司AESCULAP AG | 贝朗医疗（上海）国际贸易有限公司 | 是 | 是 | 是 | 脑动脉瘤夹，迷你型，临时性，4.7mm | FT307T |  | C04040111900002028340000235 | 临时型，长度: 25.2mm，开口宽度：8.7mm，外持式
1107 | 27 | 神经外科 | 动脉瘤夹 | 已申请 | C0404011190000202834 | 国械注进20153131090 | 钛合金脑动脉瘤夹 | 钛合金脑动脉瘤夹 | 钛合金 | 个 | 62 | 蛇牌股份有限公司AESCULAP AG | 贝朗医疗（上海）国际贸易有限公司 | 是 | 是 | 是 | 脑动脉瘤夹，标准型，临时性，9mm | FT258T |  | C04040111900002028340000225 | 临时型，长度: 25.2mm，开口宽度：8.7mm，外持式
1107 | 27 | 神经外科 | 动脉瘤夹 | 已申请 | C0404011190000202834 | 国械注进20153131090 | 钛合金脑动脉瘤夹 | 钛合金脑动脉瘤夹 | 钛合金 | 个 | 62 | 蛇牌股份有限公司AESCULAP AG | 贝朗医疗（上海）国际贸易有限公司 | 是 | 是 | 是 | 脑动脉瘤夹，标准型，临时性，7.8mm | FT273T |  | C04040111900002028340000212 | 临时型，长度: 19.3mm，开口宽度：5.3mm，外持式
1107 | 27 | 神经外科 | 动脉瘤夹 | 已申请 | C0404011190000202834 | 国械注进20153131090 | 钛合金脑动脉瘤夹 | 钛合金脑动脉瘤夹 | 钛合金 | 个 | 62 | 蛇牌股份有限公司AESCULAP AG | 贝朗医疗（上海）国际贸易有限公司 | 是 | 是 | 是 | 脑动脉瘤夹，迷你型，临时性，5mm | FT224T |  | C04040111900002028340000244 | 临时型，长度: 13.2mm，开口宽度：4mm，外持式
1107 | 27 | 神经外科 | 动脉瘤夹 | 已申请 | C0404011190000202834 | 国械注进20153131090 | 钛合金脑动脉瘤夹 | 钛合金脑动脉瘤夹 | 钛合金 | 个 | 62 | 蛇牌股份有限公司AESCULAP AG | 贝朗医疗（上海）国际贸易有限公司 | 是 | 是 | 是 | 脑动脉瘤夹，迷你型，临时性，5mm | FT190T |  | C04040111900002028340000241 | 临时型，长度: 13.2mm，开口宽度：4mm，外持式
1107 | 27 | 神经外科 | 动脉瘤夹 | 已申请 | C0404011190000202834 | 国械注进20153131090 | 钛合金脑动脉瘤夹 | 钛合金脑动脉瘤夹 | 钛合金 | 个 | 62 | 蛇牌股份有限公司AESCULAP AG | 贝朗医疗（上海）国际贸易有限公司 | 是 | 是 | 是 | 脑动脉瘤夹，标准型，临时性，9mm | FT310T |  | C04040111900002028340000226 | 临时型，长度: 19.3mm，开口宽度：6.5mm，外持式
1107 | 27 | 神经外科 | 动脉瘤夹 | 已申请 | C0404011190000202834 | 国械注进20153131090 | 钛合金脑动脉瘤夹 | 钛合金脑动脉瘤夹 | 钛合金 | 个 | 62 | 蛇牌股份有限公司AESCULAP AG | 贝朗医疗（上海）国际贸易有限公司 | 是 | 是 | 是 | 脑动脉瘤夹，标准型，临时性，13.7mm | FT282T |  | C04040111900002028340000177 | 临时型，长度: 24.3mm，开口宽度：8.7mm，外持式
1107 | 27 | 神经外科 | 动脉瘤夹 | 已申请 | C0404011190000202834 | 国械注进20153131090 | 钛合金脑动脉瘤夹 | 钛合金脑动脉瘤夹 | 钛合金 | 个 | 62 | 蛇牌股份有限公司AESCULAP AG | 贝朗医疗（上海）国际贸易有限公司 | 是 | 是 | 是 | 脑动脉瘤夹，标准型，临时性，11.4mm | FT261T |  | C04040111900002028340000173 | 临时型，长度: 21.3mm，开口宽度：8mm，外持式
1107 | 27 | 神经外科 | 动脉瘤夹 | 已申请 | C0404011190000202834 | 国械注进20153131090 | 钛合金脑动脉瘤夹 | 钛合金脑动脉瘤夹 | 钛合金 | 个 | 62 | 蛇牌股份有限公司AESCULAP AG | 贝朗医疗（上海）国际贸易有限公司 | 是 | 是 | 是 | 脑动脉瘤夹，迷你型，临时性，4mm | FT194T |  | C04040111900002028340000236 | 临时型，长度: 12.1mm，开口宽度：3.6mm，外持式
1107 | 27 | 神经外科 | 动脉瘤夹 | 已申请 | C0404011190000202834 | 国械注进20153131090 | 钛合金脑动脉瘤夹 | 钛合金脑动脉瘤夹 | 钛合金 | 个 | 62 | 蛇牌股份有限公司AESCULAP AG | 贝朗医疗（上海）国际贸易有限公司 | 是 | 是 | 是 | 脑动脉瘤夹，迷你型，临时性，4.7mm | FT192T |  | C04040111900002028340000233 | 临时型，长度: 12.8mm，开口宽度：3.8mm，外持式
1107 | 27 | 神经外科 | 动脉瘤夹 | 已申请 | C0404011190000202834 | 国械注进20153131090 | 钛合金脑动脉瘤夹 | 钛合金脑动脉瘤夹 | 钛合金 | 个 | 62 | 蛇牌股份有限公司AESCULAP AG | 贝朗医疗（上海）国际贸易有限公司 | 是 | 是 | 是 | 脑动脉瘤夹，标准型，临时性，6.1mm | FT103T |  | C04040111900002028340000206 | 临时型，长度: 16.7mm，开口宽度：6.5mm，外持式
1107 | 27 | 神经外科 | 动脉瘤夹 | 已申请 | C0404011190000202834 | 国械注进20153131090 | 钛合金脑动脉瘤夹 | 钛合金脑动脉瘤夹 | 钛合金 | 个 | 62 | 蛇牌股份有限公司AESCULAP AG | 贝朗医疗（上海）国际贸易有限公司 | 是 | 是 | 是 | 脑动脉瘤夹，标准型，临时性，8mm | FT264T |  | C04040111900002028340000222 | 临时型，长度: 18.6mm，开口宽度：6.5mm，外持式
1107 | 27 | 神经外科 | 动脉瘤夹 | 已申请 | C0404011190000202834 | 国械注进20153131090 | 钛合金脑动脉瘤夹 | 钛合金脑动脉瘤夹 | 钛合金 | 个 | 62 | 蛇牌股份有限公司AESCULAP AG | 贝朗医疗（上海）国际贸易有限公司 | 是 | 是 | 是 | 脑动脉瘤夹，标准型，临时性，7mm | FT248T |  | C04040111900002028340000215 | 临时型，长度: 23.2mm，开口宽度：7.9mm，外持式
1107 | 27 | 神经外科 | 动脉瘤夹 | 已申请 | C0404011190000202834 | 国械注进20153131090 | 钛合金脑动脉瘤夹 | 钛合金脑动脉瘤夹 | 钛合金 | 个 | 62 | 蛇牌股份有限公司AESCULAP AG | 贝朗医疗（上海）国际贸易有限公司 | 是 | 是 | 是 | 脑动脉瘤夹，标准型，临时性，5.4mm | FT244T |  | C04040111900002028340000191 | 临时型，长度: 16mm，开口宽度：5.5mm，外持式
1107 | 27 | 神经外科 | 动脉瘤夹 | 已申请 | C0404011190000202834 | 国械注进20153131090 | 钛合金脑动脉瘤夹 | 钛合金脑动脉瘤夹 | 钛合金 | 个 | 62 | 蛇牌股份有限公司AESCULAP AG | 贝朗医疗（上海）国际贸易有限公司 | 是 | 是 | 是 | 脑动脉瘤夹，标准型，临时性，15mm | FT280T |  | C04040111900002028340000179 | 临时型，长度: 25.6mm，开口宽度：9.2mm，外持式
1107 | 27 | 神经外科 | 动脉瘤夹 | 已申请 | C0404011190000202834 | 国械注进20153131090 | 钛合金脑动脉瘤夹 | 钛合金脑动脉瘤夹 | 钛合金 | 个 | 62 | 蛇牌股份有限公司AESCULAP AG | 贝朗医疗（上海）国际贸易有限公司 | 是 | 是 | 是 | 脑动脉瘤夹，迷你型，临时性，4mm | FT213T |  | C04040111900002028340000238 | 临时型，长度: 12.9mm，开口宽度：3.6mm，外持式
1107 | 27 | 神经外科 | 动脉瘤夹 | 已申请 | C0404011190000202834 | 国械注进20153131090 | 钛合金脑动脉瘤夹 | 钛合金脑动脉瘤夹 | 钛合金 | 个 | 62 | 蛇牌股份有限公司AESCULAP AG | 贝朗医疗（上海）国际贸易有限公司 | 是 | 是 | 是 | 脑动脉瘤夹，标准型，临时性，8.6mm | FT247T |  | C04040111900002028340000220 | 临时型，长度: 19.3mm，开口宽度：7mm，外持式
1107 | 27 | 神经外科 | 动脉瘤夹 | 已申请 | C0404011190000202834 | 国械注进20153131090 | 钛合金脑动脉瘤夹 | 钛合金脑动脉瘤夹 | 钛合金 | 个 | 62 | 蛇牌股份有限公司AESCULAP AG | 贝朗医疗（上海）国际贸易有限公司 | 是 | 是 | 是 | 脑动脉瘤夹，迷你型，临时性，7mm | FT228T |  | C04040111900002028340000248 | 临时型，长度: 19.6mm，开口宽度：5.7mm，外持式
1107 | 27 | 神经外科 | 动脉瘤夹 | 已申请 | C0404011190000202834 | 国械注进20153131090 | 钛合金脑动脉瘤夹 | 钛合金脑动脉瘤夹 | 钛合金 | 个 | 62 | 蛇牌股份有限公司AESCULAP AG | 贝朗医疗（上海）国际贸易有限公司 | 是 | 是 | 是 | 脑动脉瘤夹，标准型，临时性，17.5mm | FT292T |  | C04040111900002028340000180 | 临时型，长度: 28.1mm，开口宽度：10.6mm，外持式
1107 | 27 | 神经外科 | 动脉瘤夹 | 已申请 | C0404011190000202834 | 国械注进20153131090 | 钛合金脑动脉瘤夹 | 钛合金脑动脉瘤夹 | 钛合金 | 个 | 62 | 蛇牌股份有限公司AESCULAP AG | 贝朗医疗（上海）国际贸易有限公司 | 是 | 是 | 是 | 脑动脉瘤夹，标准型，临时性，7mm | FT246T |  | C04040111900002028340000214 | 临时型，长度: 18.2mm，开口宽度：5.7mm，外持式
1107 | 27 | 神经外科 | 动脉瘤夹 | 已申请 | C0404011190000202834 | 国械注进20153131090 | 钛合金脑动脉瘤夹 | 钛合金脑动脉瘤夹 | 钛合金 | 个 | 62 | 蛇牌股份有限公司AESCULAP AG | 贝朗医疗（上海）国际贸易有限公司 | 是 | 是 | 是 | 脑动脉瘤夹，标准型，临时性，10mm | FT322T |  | C04040111900002028340000171 | 临时型，长度: 16mm，开口宽度：5.6mm，外持式
1107 | 27 | 神经外科 | 动脉瘤夹 | 已申请 | C0404011190000202834 | 国械注进20153131090 | 钛合金脑动脉瘤夹 | 钛合金脑动脉瘤夹 | 钛合金 | 个 | 62 | 蛇牌股份有限公司AESCULAP AG | 贝朗医疗（上海）国际贸易有限公司 | 是 | 是 | 是 | 脑动脉瘤夹，迷你型，临时性，5.2mm | FT226T |  | C04040111900002028340000240 | 临时型，长度: 13.3mm，开口宽度：4mm，外持式
1107 | 27 | 神经外科 | 动脉瘤夹 | 已申请 | C0404011190000202834 | 国械注进20153131090 | 钛合金脑动脉瘤夹 | 钛合金脑动脉瘤夹 | 钛合金 | 个 | 62 | 蛇牌股份有限公司AESCULAP AG | 贝朗医疗（上海）国际贸易有限公司 | 是 | 是 | 是 | 脑动脉瘤夹，标准型，临时性，5mm | FT319T |  | C04040111900002028340000195 | 临时型，长度: 16mm，开口宽度：5.6mm，外持式
1107 | 27 | 神经外科 | 动脉瘤夹 | 已申请 | C0404011190000202834 | 国械注进20153131090 | 钛合金脑动脉瘤夹 | 钛合金脑动脉瘤夹 | 钛合金 | 个 | 62 | 蛇牌股份有限公司AESCULAP AG | 贝朗医疗（上海）国际贸易有限公司 | 是 | 是 | 是 | 脑动脉瘤夹，迷你型，临时性，6.3mm | FT217T |  | C04040111900002028340000245 | 临时型，长度: 14.5mm，开口宽度：6mm，外持式
1109 | 27 | 神经外科 | 动脉瘤夹 | 已申请 | C0404021190000302834 | 国械注进20153131090 | 钛合金脑动脉瘤夹 | 钛合金脑动脉瘤夹 | 钛合金 | 个 | 38 | 蛇牌股份有限公司AESCULAP AG | 贝朗医疗（上海）国际贸易有限公司 | 是 | 是 | 是 | 脑动脉瘤夹，标准型，永久性，7.5mm | FT654T |  | C04040211900003028340000174 | 永久型，长度：16mm，开口宽度：5.5mm，外持式
1109 | 27 | 神经外科 | 动脉瘤夹 | 已申请 | C0404021190000302834 | 国械注进20153131090 | 钛合金脑动脉瘤夹 | 钛合金脑动脉瘤夹 | 钛合金 | 个 | 38 | 蛇牌股份有限公司AESCULAP AG | 贝朗医疗（上海）国际贸易有限公司 | 是 | 是 | 是 | 脑动脉瘤夹，标准型，永久性，3.5mm，开窗型，3/8.1 | FT597T |  | C04040211900003028340000172 | 永久型，长度：17.4mm，开口宽度：7.5mm，外持式
1109 | 27 | 神经外科 | 动脉瘤夹 | 已申请 | C0404021190000302834 | 国械注进20153131090 | 钛合金脑动脉瘤夹 | 钛合金脑动脉瘤夹 | 钛合金 | 个 | 38 | 蛇牌股份有限公司AESCULAP AG | 贝朗医疗（上海）国际贸易有限公司 | 是 | 是 | 是 | 脑动脉瘤夹，标准型，永久性，9mm | FT650T |  | C04040211900003028340000171 | 永久型，长度：25mm，开口宽度：9.1mm，外持式
1109 | 27 | 神经外科 | 动脉瘤夹 | 已申请 | C0404021190000302834 | 国械注进20153131090 | 钛合金脑动脉瘤夹 | 钛合金脑动脉瘤夹 | 钛合金 | 个 | 38 | 蛇牌股份有限公司AESCULAP AG | 贝朗医疗（上海）国际贸易有限公司 | 是 | 是 | 是 | 脑动脉瘤夹，标准型，永久性，7.5mm | FT614T |  | C04040211900003028340000170 | 永久型，长度：14.4mm，开口宽度：4.9mm，外持式
1109 | 27 | 神经外科 | 动脉瘤夹 | 已申请 | C0404021190000302834 | 国械注进20153131090 | 钛合金脑动脉瘤夹 | 钛合金脑动脉瘤夹 | 钛合金 | 个 | 38 | 蛇牌股份有限公司AESCULAP AG | 贝朗医疗（上海）国际贸易有限公司 | 是 | 是 | 是 | 脑动脉瘤夹，标准型，永久性，5mm | FT642T |  | C04040211900003028340000169 | 永久型，长度：18.7mm，开口宽度：6.5mm，外持式
1109 | 27 | 神经外科 | 动脉瘤夹 | 已申请 | C0404021190000302834 | 国械注进20153131090 | 钛合金脑动脉瘤夹 | 钛合金脑动脉瘤夹 | 钛合金 | 个 | 38 | 蛇牌股份有限公司AESCULAP AG | 贝朗医疗（上海）国际贸易有限公司 | 是 | 是 | 是 | 脑动脉瘤夹，标准型，永久性，7.5mm | FT652T |  | C04040211900003028340000168 | 永久型，长度：20.3mm，开口宽度：7.2mm，外持式
1109 | 27 | 神经外科 | 动脉瘤夹 | 已申请 | C0404021190000302834 | 国械注进20153131090 | 钛合金脑动脉瘤夹 | 钛合金脑动脉瘤夹 | 钛合金 | 个 | 38 | 蛇牌股份有限公司AESCULAP AG | 贝朗医疗（上海）国际贸易有限公司 | 是 | 是 | 是 | 脑动脉瘤夹，标准型，永久性，10mm | FT662T |  | C04040211900003028340000166 | 永久型，长度：21.9mm，开口宽度：7.8mm，外持式
1109 | 27 | 神经外科 | 动脉瘤夹 | 已申请 | C0404021190000302834 | 国械注进20153131090 | 钛合金脑动脉瘤夹 | 钛合金脑动脉瘤夹 | 钛合金 | 个 | 38 | 蛇牌股份有限公司AESCULAP AG | 贝朗医疗（上海）国际贸易有限公司 | 是 | 是 | 是 | 脑动脉瘤夹，标准型，永久性，5mm | FT604T |  | C04040211900003028340000165 | 永久型，长度: 14.4mm，开口宽度：4.9mm，外持式
1109 | 27 | 神经外科 | 动脉瘤夹 | 已申请 | C0404021190000302834 | 国械注进20153131090 | 钛合金脑动脉瘤夹 | 钛合金脑动脉瘤夹 | 钛合金 | 个 | 38 | 蛇牌股份有限公司AESCULAP AG | 贝朗医疗（上海）国际贸易有限公司 | 是 | 是 | 是 | 脑动脉瘤夹，标准型，永久性，3.5mm，开窗型，4/9.1 | FT598T |  | C04040211900003028340000163 | 永久型，长度：18.4mm，开口宽度：7.4mm，外持式
1109 | 27 | 神经外科 | 动脉瘤夹 | 已申请 | C0404021190000302834 | 国械注进20153131090 | 钛合金脑动脉瘤夹 | 钛合金脑动脉瘤夹 | 钛合金 | 个 | 38 | 蛇牌股份有限公司AESCULAP AG | 贝朗医疗（上海）国际贸易有限公司 | 是 | 是 | 是 | 脑动脉瘤夹，标准型，永久性，6mm | FT600T |  | C04040211900003028340000161 | 永久型，长度:20.4mm，开口宽度：7.4mm，外持式
1109 | 27 | 神经外科 | 动脉瘤夹 | 已申请 | C0404021190000302834 | 国械注进20153131090 | 钛合金脑动脉瘤夹 | 钛合金脑动脉瘤夹 | 钛合金 | 个 | 38 | 蛇牌股份有限公司AESCULAP AG | 贝朗医疗（上海）国际贸易有限公司 | 是 | 是 | 是 | 脑动脉瘤夹，标准型，永久性，12mm | FT620T |  | C04040211900003028340000160 | 永久型，长度：26.3mm，开口宽度：9.6mm，外持式
1109 | 27 | 神经外科 | 动脉瘤夹 | 已申请 | C0404021190000302834 | 国械注进20153131090 | 钛合金脑动脉瘤夹 | 钛合金脑动脉瘤夹 | 钛合金 | 个 | 38 | 蛇牌股份有限公司AESCULAP AG | 贝朗医疗（上海）国际贸易有限公司 | 是 | 是 | 是 | 脑动脉瘤夹，标准型，永久性，7.5mm | FT612T |  | C04040211900003028340000159 | 永久型，长度：18.5mm，开口宽度：6.5mm，外持式
1109 | 27 | 神经外科 | 动脉瘤夹 | 已申请 | C0404021190000302834 | 国械注进20153131090 | 钛合金脑动脉瘤夹 | 钛合金脑动脉瘤夹 | 钛合金 | 个 | 38 | 蛇牌股份有限公司AESCULAP AG | 贝朗医疗（上海）国际贸易有限公司 | 是 | 是 | 是 | 脑动脉瘤夹，标准型，永久性，10mm | FT622T |  | C04040211900003028340000158 | 永久型，长度：20.3mm，开口宽度：7.2mm，外持式
1109 | 27 | 神经外科 | 动脉瘤夹 | 已申请 | C0404021190000302834 | 国械注进20153131090 | 钛合金脑动脉瘤夹 | 钛合金脑动脉瘤夹 | 钛合金 | 个 | 38 | 蛇牌股份有限公司AESCULAP AG | 贝朗医疗（上海）国际贸易有限公司 | 是 | 是 | 是 | 脑动脉瘤夹，标准型，永久性，3.5mm，开窗型，5/10.1 | FT599T |  | C04040211900003028340000156 | 永久型，长度:19.4mm，开口宽度：7.4mm，外持式
1109 | 27 | 神经外科 | 动脉瘤夹 | 已申请 | C0404021190000302834 | 国械注进20153131090 | 钛合金脑动脉瘤夹 | 钛合金脑动脉瘤夹 | 钛合金 | 个 | 38 | 蛇牌股份有限公司AESCULAP AG | 贝朗医疗（上海）国际贸易有限公司 | 是 | 是 | 是 | 脑动脉瘤夹，标准型，永久性，9mm | FT610T |  | C04040211900003028340000155 | 永久型，长度：23.4mm，开口宽度：8.4mm，外持式
1109 | 27 | 神经外科 | 动脉瘤夹 | 已申请 | C0404021190000302834 | 国械注进20153131090 | 钛合金脑动脉瘤夹 | 钛合金脑动脉瘤夹 | 钛合金 | 个 | 38 | 蛇牌股份有限公司AESCULAP AG | 贝朗医疗（上海）国际贸易有限公司 | 是 | 是 | 是 | 脑动脉瘤夹，标准型，永久性，5mm | FT602T |  | C04040211900003028340000154 | 永久型，长度: 17.1mm，开口宽度：5.8mm，外持式
1109 | 27 | 神经外科 | 动脉瘤夹 | 已申请 | C0404021190000302834 | 国械注进20153131090 | 钛合金脑动脉瘤夹 | 钛合金脑动脉瘤夹 | 钛合金 | 个 | 38 | 蛇牌股份有限公司AESCULAP AG | 贝朗医疗（上海）国际贸易有限公司 | 是 | 是 | 是 | 脑动脉瘤夹，迷你型，永久性，开窗型，3.5/3mm，90゜ | FT804T |  | C04040211900003028340000148 | 永久型，长度：11.9mm，开口宽度：5.2mm，外持式
1109 | 27 | 神经外科 | 动脉瘤夹 | 已申请 | C0404021190000302834 | 国械注进20153131090 | 钛合金脑动脉瘤夹 | 钛合金脑动脉瘤夹 | 钛合金 | 个 | 38 | 蛇牌股份有限公司AESCULAP AG | 贝朗医疗（上海）国际贸易有限公司 | 是 | 是 | 是 | 脑动脉瘤夹，标准型，临时性，5mm，开窗型，5/11.8 | FT139T |  | C04040211900003028340000118 | 临时型，长度:21.1mm，开口宽度：7.4mm，外持式
1109 | 27 | 神经外科 | 动脉瘤夹 | 已申请 | C0404021190000302834 | 国械注进20153131090 | 钛合金脑动脉瘤夹 | 钛合金脑动脉瘤夹 | 钛合金 | 个 | 38 | 蛇牌股份有限公司AESCULAP AG | 贝朗医疗（上海）国际贸易有限公司 | 是 | 是 | 是 | 脑动脉瘤夹，标准型，临时性，3.5/5mm，开窗型，5/10.1 | FT099T |  | C04040211900003028340000117 | 临时型，长度：19.4mm，开口宽度：7.4mm，外持式
1109 | 27 | 神经外科 | 动脉瘤夹 | 已申请 | C0404021190000302834 | 国械注进20153131090 | 钛合金脑动脉瘤夹 | 钛合金脑动脉瘤夹 | 钛合金 | 个 | 38 | 蛇牌股份有限公司AESCULAP AG | 贝朗医疗（上海）国际贸易有限公司 | 是 | 是 | 是 | 脑动脉瘤夹，标准型，临时性，3.5mm，开窗型，7.5/9.4 | FT112T |  | C04040211900003028340000116 | 临时型，长度：18.7mm，开口宽度：6.5mm，外持式
1109 | 27 | 神经外科 | 动脉瘤夹 | 已申请 | C0404021190000302834 | 国械注进20153131090 | 钛合金脑动脉瘤夹 | 钛合金脑动脉瘤夹 | 钛合金 | 个 | 38 | 蛇牌股份有限公司AESCULAP AG | 贝朗医疗（上海）国际贸易有限公司 | 是 | 是 | 是 | 脑动脉瘤夹，标准型，临时性，5mm，开窗型，6/12.7 | FT140T |  | C04040211900003028340000115 | 临时型，长度：22mm，开口宽度：7.9mm，外持式
1109 | 27 | 神经外科 | 动脉瘤夹 | 已申请 | C0404021190000302834 | 国械注进20153131090 | 钛合金脑动脉瘤夹 | 钛合金脑动脉瘤夹 | 钛合金 | 个 | 38 | 蛇牌股份有限公司AESCULAP AG | 贝朗医疗（上海）国际贸易有限公司 | 是 | 是 | 是 | 脑动脉瘤夹，标准型，临时性，5mm，开窗型，4/10.8 | FT138T |  | C04040211900003028340000114 | 临时型，长度：20.1mm，开口宽度：7.4mm，外持式
1109 | 27 | 神经外科 | 动脉瘤夹 | 已申请 | C0404021190000302834 | 国械注进20153131090 | 钛合金脑动脉瘤夹 | 钛合金脑动脉瘤夹 | 钛合金 | 个 | 38 | 蛇牌股份有限公司AESCULAP AG | 贝朗医疗（上海）国际贸易有限公司 | 是 | 是 | 是 | 脑动脉瘤夹，标准型，临时性，3.5mm，开窗型，9/14.1 | FT110T |  | C04040211900003028340000113 | 临时型，长度： 23.4mm，开口宽度：8.4mm，外持式
1109 | 27 | 神经外科 | 动脉瘤夹 | 已申请 | C0404021190000302834 | 国械注进20153131090 | 钛合金脑动脉瘤夹 | 钛合金脑动脉瘤夹 | 钛合金 | 个 | 38 | 蛇牌股份有限公司AESCULAP AG | 贝朗医疗（上海）国际贸易有限公司 | 是 | 是 | 是 | 脑动脉瘤夹，标准型，临时性，3.5mm，开窗型，12/17 | FT120T |  | C04040211900003028340000112 | 临时型，长度： 26.3mm，开口宽度：9.6mm，外持式
1109 | 27 | 神经外科 | 动脉瘤夹 | 已申请 | C0404021190000302834 | 国械注进20153131090 | 钛合金脑动脉瘤夹 | 钛合金脑动脉瘤夹 | 钛合金 | 个 | 38 | 蛇牌股份有限公司AESCULAP AG | 贝朗医疗（上海）国际贸易有限公司 | 是 | 是 | 是 | 脑动脉瘤夹，标准型，临时性，3.5mm，开窗型，5/7.8 | FT102T |  | C04040211900003028340000111 | 临时型，长度:17.1mm，开口宽度：5.8mm，外持式
1109 | 27 | 神经外科 | 动脉瘤夹 | 已申请 | C0404021190000302834 | 国械注进20153131090 | 钛合金脑动脉瘤夹 | 钛合金脑动脉瘤夹 | 钛合金 | 个 | 38 | 蛇牌股份有限公司AESCULAP AG | 贝朗医疗（上海）国际贸易有限公司 | 是 | 是 | 是 | 脑动脉瘤夹，标准型，临时性，5mm，开窗型，3/9.8 | FT137T |  | C04040211900003028340000110 | 临时型，长度：19.1mm，开口宽度：7.4mm，外持式
1109 | 27 | 神经外科 | 动脉瘤夹 | 已申请 | C0404021190000302834 | 国械注进20153131090 | 钛合金脑动脉瘤夹 | 钛合金脑动脉瘤夹 | 钛合金 | 个 | 38 | 蛇牌股份有限公司AESCULAP AG | 贝朗医疗（上海）国际贸易有限公司 | 是 | 是 | 是 | 脑动脉瘤夹，标准型，临时性，5mm，开窗型，9/15.7 | FT150T |  | C04040211900003028340000109 | 临时型，长度：25mm，开口宽度：9.1mm，外持式
1109 | 27 | 神经外科 | 动脉瘤夹 | 已申请 | C0404021190000302834 | 国械注进20153131090 | 钛合金脑动脉瘤夹 | 钛合金脑动脉瘤夹 | 钛合金 | 个 | 38 | 蛇牌股份有限公司AESCULAP AG | 贝朗医疗（上海）国际贸易有限公司 | 是 | 是 | 是 | 脑动脉瘤夹，标准型，临时性，5mm，开窗型，5/6.7 | FT144T |  | C04040211900003028340000108 | 临时型，长度：16mm，开口宽度：5.5mm，外持式
1109 | 27 | 神经外科 | 动脉瘤夹 | 已申请 | C0404021190000302834 | 国械注进20153131090 | 钛合金脑动脉瘤夹 | 钛合金脑动脉瘤夹 | 钛合金 | 个 | 38 | 蛇牌股份有限公司AESCULAP AG | 贝朗医疗（上海）国际贸易有限公司 | 是 | 是 | 是 | 脑动脉瘤夹，标准型，临时性，5mm，开窗型，10/12.2 | FT162T |  | C04040211900003028340000107 | 临时型，长度：21.9mm，开口宽度：7.8mm，外持式
1109 | 27 | 神经外科 | 动脉瘤夹 | 已申请 | C0404021190000302834 | 国械注进20153131090 | 钛合金脑动脉瘤夹 | 钛合金脑动脉瘤夹 | 钛合金 | 个 | 38 | 蛇牌股份有限公司AESCULAP AG | 贝朗医疗（上海）国际贸易有限公司 | 是 | 是 | 是 | 脑动脉瘤夹，标准型，临时性，5mm，开窗型，7.5/10.6 | FT152T |  | C04040211900003028340000106 | 临时型，长度：20.3mm,开口宽度：7.2mm，外持式
1109 | 27 | 神经外科 | 动脉瘤夹 | 已申请 | C0404021190000302834 | 国械注进20153131090 | 钛合金脑动脉瘤夹 | 钛合金脑动脉瘤夹 | 钛合金 | 个 | 38 | 蛇牌股份有限公司AESCULAP AG | 贝朗医疗（上海）国际贸易有限公司 | 是 | 是 | 是 | 脑动脉瘤夹，标准型，临时性，5mm，开窗型，7.5/6.7 | FT154T |  | C04040211900003028340000105 | 永久型，长度: 16mm，开口宽度：5.5mm，外持式
1109 | 27 | 神经外科 | 动脉瘤夹 | 已申请 | C0404021190000302834 | 国械注进20153131090 | 钛合金脑动脉瘤夹 | 钛合金脑动脉瘤夹 | 钛合金 | 个 | 38 | 蛇牌股份有限公司AESCULAP AG | 贝朗医疗（上海）国际贸易有限公司 | 是 | 是 | 是 | 脑动脉瘤夹，标准型，临时性，开窗型，3.5/3mm | FT097T |  | C04040211900003028340000104 | 临时型，长度：17.4mm，开口宽度：7.5mm，外持式
1109 | 27 | 神经外科 | 动脉瘤夹 | 已申请 | C0404021190000302834 | 国械注进20153131090 | 钛合金脑动脉瘤夹 | 钛合金脑动脉瘤夹 | 钛合金 | 个 | 38 | 蛇牌股份有限公司AESCULAP AG | 贝朗医疗（上海）国际贸易有限公司 | 是 | 是 | 是 | 脑动脉瘤夹，标准型，临时性，5mm，开窗型，5/9.4 | FT142T |  | C04040211900003028340000103 | 临时型，长度: 18.7mm，开口宽度：6.5mm，外持式
1109 | 27 | 神经外科 | 动脉瘤夹 | 已申请 | C0404021190000302834 | 国械注进20153131090 | 钛合金脑动脉瘤夹 | 钛合金脑动脉瘤夹 | 钛合金 | 个 | 38 | 蛇牌股份有限公司AESCULAP AG | 贝朗医疗（上海）国际贸易有限公司 | 是 | 是 | 是 | 脑动脉瘤夹，标准型，临时性，3.5mm，开窗型，5/5.1 | FT104T |  | C04040211900003028340000102 | 临时型，长度：14.4mm，开口宽度：4.9mm，外持式
1109 | 27 | 神经外科 | 动脉瘤夹 | 已申请 | C0404021190000302834 | 国械注进20153131090 | 钛合金脑动脉瘤夹 | 钛合金脑动脉瘤夹 | 钛合金 | 个 | 38 | 蛇牌股份有限公司AESCULAP AG | 贝朗医疗（上海）国际贸易有限公司 | 是 | 是 | 是 | 脑动脉瘤夹，标准型，临时性，3.5mm，开窗型，6/11.1 | FT100T |  | C04040211900003028340000101 | 临时型，长度：20.4mm，开口宽度：7.4mm，外持式
1109 | 27 | 神经外科 | 动脉瘤夹 | 已申请 | C0404021190000302834 | 国械注进20153131090 | 钛合金脑动脉瘤夹 | 钛合金脑动脉瘤夹 | 钛合金 | 个 | 38 | 蛇牌股份有限公司AESCULAP AG | 贝朗医疗（上海）国际贸易有限公司 | 是 | 是 | 是 | 脑动脉瘤夹，标准型，临时性，3.5mm，开窗型，10/11 | FT122T |  | C04040211900003028340000100 | 临时型，长度：20.3mm，开口宽度：7.2mm，外持式
1109 | 27 | 神经外科 | 动脉瘤夹 | 已申请 | C0404021190000302834 | 国械注进20153131090 | 钛合金脑动脉瘤夹 | 钛合金脑动脉瘤夹 | 钛合金 | 个 | 38 | 蛇牌股份有限公司AESCULAP AG | 贝朗医疗（上海）国际贸易有限公司 | 是 | 是 | 是 | 脑动脉瘤夹，标准型，临时性，3.5/4mm，开窗型，4/9.1 | FT098T |  | C04040211900003028340000099 | 临时型，长度：18.4mm，开口宽度：7.4mm，外持式
1109 | 27 | 神经外科 | 动脉瘤夹 | 已申请 | C0404021190000302834 | 国械注进20153131090 | 钛合金脑动脉瘤夹 | 钛合金脑动脉瘤夹 | 钛合金 | 个 | 38 | 蛇牌股份有限公司AESCULAP AG | 贝朗医疗（上海）国际贸易有限公司 | 是 | 是 | 是 | 脑动脉瘤夹，标准型，临时性，7.5mm | FT114T |  | C04040211900003028340000098 | 临时型，长度：14.4mm，开口宽度：4.9mm，外持式
1110 | 27 | 神经外科 | 动脉瘤夹 | 已申请 | C0404021190000302834 | 国械注进20153131090 | 钛合金脑动脉瘤夹 | 钛合金脑动脉瘤夹 | 钛合金 | 个 | 3 | 蛇牌股份有限公司AESCULAP AG | 贝朗医疗（上海）国际贸易有限公司 | 是 | 是 | 是 | 脑动脉瘤夹，标准型，永久性，6mm | FT640T |  | C04040211900003028340000173 | 永久型，长度：22mm，开口宽度：7.9mm，外持式
1110 | 27 | 神经外科 | 动脉瘤夹 | 已申请 | C0404021190000302834 | 国械注进20153131090 | 钛合金脑动脉瘤夹 | 钛合金脑动脉瘤夹 | 钛合金 | 个 | 3 | 蛇牌股份有限公司AESCULAP AG | 贝朗医疗（上海）国际贸易有限公司 | 是 | 是 | 是 | 脑动脉瘤夹，标准型，永久性，5mm，开窗型，4/10.8 | FT638T |  | C04040211900003028340000162 | 永久型，长度：21.1mm，开口宽度：7.4mm，外持式
1110 | 27 | 神经外科 | 动脉瘤夹 | 已申请 | C0404021190000302834 | 国械注进20153131090 | 钛合金脑动脉瘤夹 | 钛合金脑动脉瘤夹 | 钛合金 | 个 | 3 | 蛇牌股份有限公司AESCULAP AG | 贝朗医疗（上海）国际贸易有限公司 | 是 | 是 | 是 | 脑动脉瘤夹，标准型，永久性，5mm，开窗型，5/11.8 | FT639T |  | C04040211900003028340000167 | 永久型，长度： 20.1mm，开口宽度：7.4mm，外持式
1111 | 27 | 神经外科 | 动脉瘤夹 | 已申请 | C0404021190000302834 | 国械注进20153131090 | 钛合金脑动脉瘤夹 | 钛合金脑动脉瘤夹 | 钛合金 | 个 | 4 | 蛇牌股份有限公司AESCULAP AG | 贝朗医疗（上海）国际贸易有限公司 | 是 | 是 | 是 | 脑动脉瘤夹，迷你型，永久性，开窗型，3.5/3mm，45゜ | FT802T |  | C04040211900003028340000150 | 永久型，长度：13.7mm，开口宽度：3.2mm，外持式
1111 | 27 | 神经外科 | 动脉瘤夹 | 已申请 | C0404021190000302834 | 国械注进20153131090 | 钛合金脑动脉瘤夹 | 钛合金脑动脉瘤夹 | 钛合金 | 个 | 4 | 蛇牌股份有限公司AESCULAP AG | 贝朗医疗（上海）国际贸易有限公司 | 是 | 是 | 是 | 脑动脉瘤夹，标准型，永久性，开窗型，5/3mm | FT944T |  | C04040211900003028340000153 | 永久型，长度：16mm，开口宽度：5.5mm，外持式
1111 | 27 | 神经外科 | 动脉瘤夹 | 已申请 | C0404021190000302834 | 国械注进20153131090 | 钛合金脑动脉瘤夹 | 钛合金脑动脉瘤夹 | 钛合金 | 个 | 4 | 蛇牌股份有限公司AESCULAP AG | 贝朗医疗（上海）国际贸易有限公司 | 是 | 是 | 是 | 脑动脉瘤夹，标准型，永久性，开窗型，3mm | FT904T |  | C04040211900003028340000149 | 永久型，长度：14.4mm，开口宽度：4.9mm，外持式
1111 | 27 | 神经外科 | 动脉瘤夹 | 已申请 | C0404021190000302834 | 国械注进20153131090 | 钛合金脑动脉瘤夹 | 钛合金脑动脉瘤夹 | 钛合金 | 个 | 4 | 蛇牌股份有限公司AESCULAP AG | 贝朗医疗（上海）国际贸易有限公司 | 是 | 是 | 是 | 脑动脉瘤夹，标准型，永久性，开窗型，3.5/3mm | FT902T |  | C04040211900003028340000151 | 永久型，长度：15.8mm，开口宽度：5.8mm，外持式
1113 | 27 | 神经外科 | 动脉瘤夹 | 已申请 | C0404021190000302834 | 国械注进20153131090 | 钛合金脑动脉瘤夹 | 钛合金脑动脉瘤夹 | 钛合金 | 个 | 1 | 蛇牌股份有限公司AESCULAP AG | 贝朗医疗（上海）国际贸易有限公司 | 是 | 是 | 是 | 脑动脉瘤夹，标准型，永久性，3mm | FT942T |  | C04040211900003028340000152 | 永久型，长度：17.4mm，开口宽度：8.1mm，外持式
1115 | 27 | 神经外科 | 动脉瘤夹 | 已申请 | C0404021190000302834 | 国械注进20153131090 | 钛合金脑动脉瘤夹 | 钛合金脑动脉瘤夹 | 钛合金 | 个 | 2 | 蛇牌股份有限公司AESCULAP AG | 贝朗医疗（上海）国际贸易有限公司 | 是 | 是 | 是 | 脑动脉瘤夹，标准型，永久性，5mm，开窗型，3/9.8 | FT637T |  | C04040211900003028340000157 | 永久型，长度: 19.1mm，开口宽度：5.8mm，外持式
1115 | 27 | 神经外科 | 动脉瘤夹 | 已申请 | C0404021190000302834 | 国械注进20153131090 | 钛合金脑动脉瘤夹 | 钛合金脑动脉瘤夹 | 钛合金 | 个 | 2 | 蛇牌股份有限公司AESCULAP AG | 贝朗医疗（上海）国际贸易有限公司 | 是 | 是 | 是 | 脑动脉瘤夹，标准型，永久性，5mm | FT644T |  | C04040211900003028340000164 | 永久型，长度: 16mm，开口宽度：5.5mm，外持式
1118 | 27 | 神经外科 | 动脉瘤夹 | 已申请 | C0404021190000402834 | 国械注进20153131090 | 钛合金脑动脉瘤夹 | 钛合金脑动脉瘤夹 | 钛合金 | 个 | 1 | 蛇牌股份有限公司AESCULAP AG | 贝朗医疗（上海）国际贸易有限公司 | 是 | 是 | 是 | 脑动脉瘤夹，钛合金加强夹 | FT900T |  | C04040211900004028340000021 | 永久型，长度：14.1mm，开口宽度：4.5mm，外持式
1120 | 27 | 神经外科 | 动脉瘤夹 | 已申请 | C0404021190000402834 | 国械注进20153131093 | 微型脑动脉瘤夹 | 微型脑动脉瘤夹 | 钴合金 | 个 | 7 | 蛇牌股份有限公司Aesculap AG | 贝朗医疗（上海）股份有限公司 | 是 | 是 | 是 | AVM微型夹 直型 3mm | FE903K |  | C04040211900004028340000020 | 永久型，长度：7mm，开口宽度：1.7mm，外持式
1120 | 27 | 神经外科 | 动脉瘤夹 | 已申请 | C0404021190000402834 | 国械注进20153131093 | 微型脑动脉瘤夹 | 微型脑动脉瘤夹 | 钴合金 | 个 | 7 | 蛇牌股份有限公司Aesculap AG | 贝朗医疗（上海）股份有限公司 | 是 | 是 | 是 | AVM微型夹 直型 5mm | FE905K |  | C04040211900004028340000019 | 永久型，长度：9mm，开口宽度：2.3mm，外持式
1120 | 27 | 神经外科 | 动脉瘤夹 | 已申请 | C0404021190000402834 | 国械注进20153131093 | 微型脑动脉瘤夹 | 微型脑动脉瘤夹 | 钴合金 | 个 | 7 | 蛇牌股份有限公司Aesculap AG | 贝朗医疗（上海）股份有限公司 | 是 | 是 | 是 | AVM微型夹 弧型 5mm | FE915K |  | C04040211900004028340000025 | 永久型，长度：9mm，开口宽度：2.3mm，外持式
1120 | 27 | 神经外科 | 动脉瘤夹 | 已申请 | C0404021190000402834 | 国械注进20153131093 | 微型脑动脉瘤夹 | 微型脑动脉瘤夹 | 钴合金 | 个 | 7 | 蛇牌股份有限公司Aesculap AG | 贝朗医疗（上海）股份有限公司 | 是 | 是 | 是 | AVM微型夹 直型 4mm | FE904K |  | C04040211900004028340000027 | 永久型，长度：8mm，开口宽度：2mm，外持式
1120 | 27 | 神经外科 | 动脉瘤夹 | 已申请 | C0404021190000402834 | 国械注进20153131093 | 微型脑动脉瘤夹 | 微型脑动脉瘤夹 | 钴合金 | 个 | 7 | 蛇牌股份有限公司Aesculap AG | 贝朗医疗（上海）股份有限公司 | 是 | 是 | 是 | AVM微型夹 弧型 4mm | FE914K |  | C04040211900004028340000024 | 永久型，长度：8mm，开口宽度：2mm，外持式
1120 | 27 | 神经外科 | 动脉瘤夹 | 已申请 | C0404021190000402834 | 国械注进20153131093 | 微型脑动脉瘤夹 | 微型脑动脉瘤夹 | 钴合金 | 个 | 7 | 蛇牌股份有限公司Aesculap AG | 贝朗医疗（上海）股份有限公司 | 是 | 是 | 是 | AVM微型夹 弧型 3mm | FE913K |  | C04040211900004028340000023 | 永久型，长度：7mm，开口宽度：1.7mm，外持式
1120 | 27 | 神经外科 | 动脉瘤夹 | 已申请 | C0404021190000402834 | 国械注进20153131093 | 微型脑动脉瘤夹 | 微型脑动脉瘤夹 | 钴合金 | 个 | 7 | 蛇牌股份有限公司Aesculap AG | 贝朗医疗（上海）股份有限公司 | 是 | 是 | 是 | AVM微型夹 弧型 2mm | FE912K |  | C04040211900004028340000022 | 永久型，长度：6mm，开口宽度：1.5mm，外持式
1121 | 27 | 神经外科 | 动脉瘤夹 | 已申请 | C0404021190000402834 | 国械注进20153131093 | 微型脑动脉瘤夹 | 微型脑动脉瘤夹 | 钴合金 | 个 | 8 | 蛇牌股份有限公司Aesculap AG | 贝朗医疗（上海）股份有限公司 | 是 | 是 | 是 | AVM微型夹 弧型 5mm，灭菌包装 | FE965K |  | C04040211900004028340000050 | 永久型，长度：9mm，开口宽度：2.3mm，外持式
1121 | 27 | 神经外科 | 动脉瘤夹 | 已申请 | C0404021190000402834 | 国械注进20153131093 | 微型脑动脉瘤夹 | 微型脑动脉瘤夹 | 钴合金 | 个 | 8 | 蛇牌股份有限公司Aesculap AG | 贝朗医疗（上海）股份有限公司 | 是 | 是 | 是 | AVM微型夹 弧型 4mm，灭菌包装 | FE964K |  | C04040211900004028340000048 | 永久型，长度：8mm，开口宽度：2mm，外持式
1121 | 27 | 神经外科 | 动脉瘤夹 | 已申请 | C0404021190000402834 | 国械注进20153131093 | 微型脑动脉瘤夹 | 微型脑动脉瘤夹 | 钴合金 | 个 | 8 | 蛇牌股份有限公司Aesculap AG | 贝朗医疗（上海）股份有限公司 | 是 | 是 | 是 | AVM微型夹 弧型 3mm，灭菌包装 | FE963K |  | C04040211900004028340000047 | 永久型，长度：7mm，开口宽度：1.7mm，外持式
1121 | 27 | 神经外科 | 动脉瘤夹 | 已申请 | C0404021190000402834 | 国械注进20153131093 | 微型脑动脉瘤夹 | 微型脑动脉瘤夹 | 钴合金 | 个 | 8 | 蛇牌股份有限公司Aesculap AG | 贝朗医疗（上海）股份有限公司 | 是 | 是 | 是 | AVM微型夹 弧型 2mm，灭菌包装 | FE962K |  | C04040211900004028340000052 | 永久型，长度：6mm，开口宽度：1.5mm，外持式
1121 | 27 | 神经外科 | 动脉瘤夹 | 已申请 | C0404021190000402834 | 国械注进20153131093 | 微型脑动脉瘤夹 | 微型脑动脉瘤夹 | 钴合金 | 个 | 8 | 蛇牌股份有限公司Aesculap AG | 贝朗医疗（上海）股份有限公司 | 是 | 是 | 是 | AVM微型夹 直型 5mm，灭菌包装 | FE955K |  | C04040211900004028340000054 | 永久型，长度：9mm，开口宽度：2.3mm，外持式
1121 | 27 | 神经外科 | 动脉瘤夹 | 已申请 | C0404021190000402834 | 国械注进20153131093 | 微型脑动脉瘤夹 | 微型脑动脉瘤夹 | 钴合金 | 个 | 8 | 蛇牌股份有限公司Aesculap AG | 贝朗医疗（上海）股份有限公司 | 是 | 是 | 是 | AVM微型夹 直型 4mm，灭菌包装 | FE954K |  | C04040211900004028340000053 | 永久型，长度：8mm，开口宽度：2mm，外持式
1121 | 27 | 神经外科 | 动脉瘤夹 | 已申请 | C0404021190000402834 | 国械注进20153131093 | 微型脑动脉瘤夹 | 微型脑动脉瘤夹 | 钴合金 | 个 | 8 | 蛇牌股份有限公司Aesculap AG | 贝朗医疗（上海）股份有限公司 | 是 | 是 | 是 | AVM微型夹 直型 3mm，灭菌包装 | FE953K |  | C04040211900004028340000049 | 永久型，长度：7mm，开口宽度：1.7mm，外持式
1121 | 27 | 神经外科 | 动脉瘤夹 | 已申请 | C0404021190000402834 | 国械注进20153131093 | 微型脑动脉瘤夹 | 微型脑动脉瘤夹 | 钴合金 | 个 | 8 | 蛇牌股份有限公司Aesculap AG | 贝朗医疗（上海）股份有限公司 | 是 | 是 | 是 | AVM微型夹 直型 2mm，灭菌包装 | FE952K |  | C04040211900004028340000051 | 永久型，长度：6mm，开口宽度：1.5mm，外持式
1123 | 27 | 神经外科 | 动脉瘤夹 | 已申请 | C0404021190000402834 | 国械注进20153131679 | 钴合金脑动脉瘤夹 | 钴合金脑动脉瘤夹 | 钴合金 | 个 | 2 | 蛇牌股份有限公司Aesculap AG | 贝朗医疗（上海）国际贸易有限公司 | 是 | 是 | 是 | 脑动脉瘤夹,直型，40mm | FE863K |  | C04040211900004028340000030 | 永久型，长度：53.3mm，开口宽度：23mm，外持式
1123 | 27 | 神经外科 | 动脉瘤夹 | 已申请 | C0404021190000402834 | 国械注进20153131679 | 钴合金脑动脉瘤夹 | 钴合金脑动脉瘤夹 | 钴合金 | 个 | 2 | 蛇牌股份有限公司Aesculap AG | 贝朗医疗（上海）国际贸易有限公司 | 是 | 是 | 是 | 脑动脉瘤夹,直型，35mm | FE862K |  | C04040211900004028340000029 | 永久型，长度：48.3mm，开口宽度：21mm，外持式
1429 | 27 | 神经外科 | 动脉瘤夹 | 已申请 | C0404021190000302834 | 国械注进20153131091 | T型脑动脉瘤夹 | T型脑动脉瘤夹 | 钛合金 | 个 | 6 | 蛇牌股份有限公司Aesculap AG | 贝朗医疗（上海）国际贸易有限公司 | 是 | 是 | 是 | 脑动脉瘤夹，T－BAR 标准型，永久性，不对称13mm | FT865T |  | C04040211900003028340000176 | 永久型，长度：16mm，开口宽度：5.5mm，外持式
1429 | 27 | 神经外科 | 动脉瘤夹 | 已申请 | C0404021190000302834 | 国械注进20153131091 | T型脑动脉瘤夹 | T型脑动脉瘤夹 | 钛合金 | 个 | 6 | 蛇牌股份有限公司Aesculap AG | 贝朗医疗（上海）国际贸易有限公司 | 是 | 是 | 是 | 脑动脉瘤夹，T－BAR 标准型，永久性，不对称9mm | FT864T |  | C04040211900003028340000175 | 永久型，长度：16mm，开口宽度：5.5mm，外持式
1429 | 27 | 神经外科 | 动脉瘤夹 | 已申请 | C0404021190000302834 | 国械注进20153131091 | T型脑动脉瘤夹 | T型脑动脉瘤夹 | 钛合金 | 个 | 6 | 蛇牌股份有限公司Aesculap AG | 贝朗医疗（上海）国际贸易有限公司 | 是 | 是 | 是 | 脑动脉瘤夹，T－BAR 标准型，永久性，5mm 90° | FT854T |  | C04040211900003028340000021 | 永久型，长度：16mm，开口宽度：5.5mm，外持式
1429 | 27 | 神经外科 | 动脉瘤夹 | 已申请 | C0404021190000302834 | 国械注进20153131091 | T型脑动脉瘤夹 | T型脑动脉瘤夹 | 钛合金 | 个 | 6 | 蛇牌股份有限公司Aesculap AG | 贝朗医疗（上海）国际贸易有限公司 | 是 | 是 | 是 | 脑动脉瘤夹，T－BAR 标准型，永久性，9mm 45° | FT853T |  | C04040211900003028340000022 | 永久型，长度：18.1mm，开口宽度：5.5mm，外持式
1429 | 27 | 神经外科 | 动脉瘤夹 | 已申请 | C0404021190000302834 | 国械注进20153131091 | T型脑动脉瘤夹 | T型脑动脉瘤夹 | 钛合金 | 个 | 6 | 蛇牌股份有限公司Aesculap AG | 贝朗医疗（上海）国际贸易有限公司 | 是 | 是 | 是 | 脑动脉瘤夹，T-BAR 标准型，永久性，5mm 45° | FT852T |  | C04040211900003028340000020 | 永久型，长度：17.4mm，开口宽度：5.5mm，外持式
1429 | 27 | 神经外科 | 动脉瘤夹 | 已申请 | C0404021190000302834 | 国械注进20153131091 | T型脑动脉瘤夹 | T型脑动脉瘤夹 | 钛合金 | 个 | 6 | 蛇牌股份有限公司Aesculap AG | 贝朗医疗（上海）国际贸易有限公司 | 是 | 是 | 是 | 脑动脉瘤夹，T－BAR 标准型，永久性，13mm 90° | FT856T |  | C04040211900003028340000018 | 永久型，长度：16mm，开口宽度：5.5mm，外持式
1430 | 27 | 神经外科 | 动脉瘤夹 | 已申请 | C0404021190000302834 | 国械注进20153131091 | T型脑动脉瘤夹 | T型脑动脉瘤夹 | 钛合金 | 个 | 1 | 蛇牌股份有限公司Aesculap AG | 贝朗医疗（上海）国际贸易有限公司 | 是 | 是 | 是 | 脑动脉瘤夹，T－BAR 标准型，永久性，9mm 90° | FT855T |  | C04040211900003028340000019 | 永久型，长度：16mm，开口宽度：5.5mm，外持式
1432 | 27 | 神经外科 | 动脉瘤夹 | 已申请 | C0404021190000202834 | 国械注进20153131098 | 脑动脉瘤夹 | 脑动脉瘤夹 | 钛合金 | 个 | 6 | 蛇牌股份有限公司Aesculap AG | 贝朗医疗（上海）国际贸易有限公司 | 是 | 是 | 是 | 脑动脉瘤夹，标准型，永久性，17.5mm | FT992D |  | C04040211900002028340000009 | 永久型，长度：28.1mm，开口宽度：10.6mm，外持式
1432 | 27 | 神经外科 | 动脉瘤夹 | 已申请 | C0404021190000202834 | 国械注进20153131098 | 脑动脉瘤夹 | 脑动脉瘤夹 | 钛合金 | 个 | 6 | 蛇牌股份有限公司Aesculap AG | 贝朗医疗（上海）国际贸易有限公司 | 是 | 是 | 是 | 脑动脉瘤夹，标准型，永久性，20mm | FT990D |  | C04040211900002028340000007 | 永久型，长度：30.6mm，开口宽度：11.4mm，外持式
1432 | 27 | 神经外科 | 动脉瘤夹 | 已申请 | C0404021190000202834 | 国械注进20153131098 | 脑动脉瘤夹 | 脑动脉瘤夹 | 钛合金 | 个 | 6 | 蛇牌股份有限公司Aesculap AG | 贝朗医疗（上海）国际贸易有限公司 | 是 | 是 | 是 | 脑动脉瘤夹，标准型，永久性，15mm | FT980D |  | C04040211900002028340000010 | 永久型，长度：25.6mm，开口宽度：9.2mm，外持式
1432 | 27 | 神经外科 | 动脉瘤夹 | 已申请 | C0404021190000202834 | 国械注进20153131098 | 脑动脉瘤夹 | 脑动脉瘤夹 | 钛合金 | 个 | 6 | 蛇牌股份有限公司Aesculap AG | 贝朗医疗（上海）国际贸易有限公司 | 是 | 是 | 是 | 脑动脉瘤夹，标准型，永久性，11mm | FT960T |  | C04040211900002028340000011 | 永久型，长度：21.6mm，开口宽度：7.8mm，外持式
1432 | 27 | 神经外科 | 动脉瘤夹 | 已申请 | C0404021190000202834 | 国械注进20153131098 | 脑动脉瘤夹 | 脑动脉瘤夹 | 钛合金 | 个 | 6 | 蛇牌股份有限公司Aesculap AG | 贝朗医疗（上海）国际贸易有限公司 | 是 | 是 | 是 | 脑动脉瘤夹，标准型，永久性，9mm | FT950T |  | C04040211900002028340000012 | 永久型，长度：19.6mm，开口宽度：7mm，外持式
1432 | 27 | 神经外科 | 动脉瘤夹 | 已申请 | C0404021190000202834 | 国械注进20153131098 | 脑动脉瘤夹 | 脑动脉瘤夹 | 钛合金 | 个 | 6 | 蛇牌股份有限公司Aesculap AG | 贝朗医疗（上海）国际贸易有限公司 | 是 | 是 | 是 | 脑动脉瘤夹，标准型，永久性，7mm | FT940T |  | C04040211900002028340000008 | 永久型，长度：17.6mm，开口宽度：6.2mm，外持式
4685 | 27 | 神经外科 | 动脉瘤夹 | 已申请 | C0404011190000201283 | 国械注进20183132065 | 动脉瘤夹Aneurysm Clip | 动脉瘤夹 | 钛合金 |  | 45 | Rebstock Instruments GmbHl雷柏仪器有限公司 | 北京嘉慧瑞德科技有限公司 | 是 | 是 | 是 | 详见附页 | 06-05-396T | 04048369295831 | C04040111900002012830000045 | 工作长度:17mm最大张开距:9.9mm外持式
4685 | 27 | 神经外科 | 动脉瘤夹 | 已申请 | C0404011190000201283 | 国械注进20183132065 | 动脉瘤夹Aneurysm Clip | 动脉瘤夹 | 钛合金 |  | 45 | Rebstock Instruments GmbHl雷柏仪器有限公司 | 北京嘉慧瑞德科技有限公司 | 是 | 是 | 是 | 详见附页 | 06-05-395T | 04048369295824 | C04040111900002012830000044 | 工作长度:20mm最大张开距:11mm外持式
4685 | 27 | 神经外科 | 动脉瘤夹 | 已申请 | C0404011190000201283 | 国械注进20183132065 | 动脉瘤夹Aneurysm Clip | 动脉瘤夹 | 钛合金 |  | 45 | Rebstock Instruments GmbHl雷柏仪器有限公司 | 北京嘉慧瑞德科技有限公司 | 是 | 是 | 是 | 详见附页 | 06-05-351T | 04048369295701 | C04040111900002012830000043 | 工作长度:10mm最大张开距:5.6mm外持式
4685 | 27 | 神经外科 | 动脉瘤夹 | 已申请 | C0404011190000201283 | 国械注进20183132065 | 动脉瘤夹Aneurysm Clip | 动脉瘤夹 | 钛合金 |  | 45 | Rebstock Instruments GmbHl雷柏仪器有限公司 | 北京嘉慧瑞德科技有限公司 | 是 | 是 | 是 | 详见附页 | 06-05-350T | 04048369295695 | C04040111900002012830000042 | 工作长度:8mm最大张开距:5.4mm外持式
4685 | 27 | 神经外科 | 动脉瘤夹 | 已申请 | C0404011190000201283 | 国械注进20183132065 | 动脉瘤夹Aneurysm Clip | 动脉瘤夹 | 钛合金 |  | 45 | Rebstock Instruments GmbHl雷柏仪器有限公司 | 北京嘉慧瑞德科技有限公司 | 是 | 是 | 是 | 详见附页 | 06-05-340T | 04048369295688 | C04040111900002012830000041 | 工作长度:25mm最大张开距:13.3mm外持式
4685 | 27 | 神经外科 | 动脉瘤夹 | 已申请 | C0404011190000201283 | 国械注进20183132065 | 动脉瘤夹Aneurysm Clip | 动脉瘤夹 | 钛合金 |  | 45 | Rebstock Instruments GmbHl雷柏仪器有限公司 | 北京嘉慧瑞德科技有限公司 | 是 | 是 | 是 | 详见附页 | 06-05-333T | 04048369295671 | C04040111900002012830000040 | 工作长度:11mm最大张开距:8.2mm外持式
4685 | 27 | 神经外科 | 动脉瘤夹 | 已申请 | C0404011190000201283 | 国械注进20183132065 | 动脉瘤夹Aneurysm Clip | 动脉瘤夹 | 钛合金 |  | 45 | Rebstock Instruments GmbHl雷柏仪器有限公司 | 北京嘉慧瑞德科技有限公司 | 是 | 是 | 是 | 详见附页 | 06-05-332T | 04048369295664 | C04040111900002012830000039 | 工作长度:9mm最大张开距:7.2mm外持式
4685 | 27 | 神经外科 | 动脉瘤夹 | 已申请 | C0404011190000201283 | 国械注进20183132065 | 动脉瘤夹Aneurysm Clip | 动脉瘤夹 | 钛合金 |  | 45 | Rebstock Instruments GmbHl雷柏仪器有限公司 | 北京嘉慧瑞德科技有限公司 | 是 | 是 | 是 | 详见附页 | 06-05-330T | 04048369295657 | C04040111900002012830000038 | 工作长度:5mm最大张开距:7.2mm外持式
4685 | 27 | 神经外科 | 动脉瘤夹 | 已申请 | C0404011190000201283 | 国械注进20183132065 | 动脉瘤夹Aneurysm Clip | 动脉瘤夹 | 钛合金 |  | 45 | Rebstock Instruments GmbHl雷柏仪器有限公司 | 北京嘉慧瑞德科技有限公司 | 是 | 是 | 是 | 详见附页 | 06-05-325T | 04048369295640 | C04040111900002012830000037 | 工作长度:11mm最大张开距:6.2mm外持式
4685 | 27 | 神经外科 | 动脉瘤夹 | 已申请 | C0404011190000201283 | 国械注进20183132065 | 动脉瘤夹Aneurysm Clip | 动脉瘤夹 | 钛合金 |  | 45 | Rebstock Instruments GmbHl雷柏仪器有限公司 | 北京嘉慧瑞德科技有限公司 | 是 | 是 | 是 | 详见附页 | 06-05-324T | 04048369295633 | C04040111900002012830000036 | 工作长度:9mm最大张开距:5.8mm外持式
4685 | 27 | 神经外科 | 动脉瘤夹 | 已申请 | C0404011190000201283 | 国械注进20183132065 | 动脉瘤夹Aneurysm Clip | 动脉瘤夹 | 钛合金 |  | 45 | Rebstock Instruments GmbHl雷柏仪器有限公司 | 北京嘉慧瑞德科技有限公司 | 是 | 是 | 是 | 详见附页 | 06-05-323T | 04048369295626 | C04040111900002012830000035 | 工作长度:7mm最大张开距:5.4mm外持式
4685 | 27 | 神经外科 | 动脉瘤夹 | 已申请 | C0404011190000201283 | 国械注进20183132065 | 动脉瘤夹Aneurysm Clip | 动脉瘤夹 | 钛合金 |  | 45 | Rebstock Instruments GmbHl雷柏仪器有限公司 | 北京嘉慧瑞德科技有限公司 | 是 | 是 | 是 | 详见附页 | 06-05-322T | 04048369295619 | C04040111900002012830000034 | 工作长度:10mm最大张开距:5.6mm外持式
4685 | 27 | 神经外科 | 动脉瘤夹 | 已申请 | C0404011190000201283 | 国械注进20183132065 | 动脉瘤夹Aneurysm Clip | 动脉瘤夹 | 钛合金 |  | 45 | Rebstock Instruments GmbHl雷柏仪器有限公司 | 北京嘉慧瑞德科技有限公司 | 是 | 是 | 是 | 详见附页 | 06-05-320T | 04048369295602 | C04040111900002012830000033 | 工作长度:7mm最大张开距:5.6mm外持式
4685 | 27 | 神经外科 | 动脉瘤夹 | 已申请 | C0404011190000201283 | 国械注进20183132065 | 动脉瘤夹Aneurysm Clip | 动脉瘤夹 | 钛合金 |  | 45 | Rebstock Instruments GmbHl雷柏仪器有限公司 | 北京嘉慧瑞德科技有限公司 | 是 | 是 | 是 | 详见附页 | 06-05-319T | 04048369295596 | C04040111900002012830000032 | 工作长度:5mm最大张开距:5.6mm外持式
4685 | 27 | 神经外科 | 动脉瘤夹 | 已申请 | C0404011190000201283 | 国械注进20183132065 | 动脉瘤夹Aneurysm Clip | 动脉瘤夹 | 钛合金 |  | 45 | Rebstock Instruments GmbHl雷柏仪器有限公司 | 北京嘉慧瑞德科技有限公司 | 是 | 是 | 是 | 详见附页 | 06-05-298T | 04048369295565 | C04040111900002012830000031 | 工作长度:20mm最大张开距:13mm外持式
4685 | 27 | 神经外科 | 动脉瘤夹 | 已申请 | C0404011190000201283 | 国械注进20183132065 | 动脉瘤夹Aneurysm Clip | 动脉瘤夹 | 钛合金 |  | 45 | Rebstock Instruments GmbHl雷柏仪器有限公司 | 北京嘉慧瑞德科技有限公司 | 是 | 是 | 是 | 详见附页 | 06-05-297T | 04048369295558 | C04040111900002012830000030 | 工作长度:17mm最大张开距:11.9mm外持式
4685 | 27 | 神经外科 | 动脉瘤夹 | 已申请 | C0404011190000201283 | 国械注进20183132065 | 动脉瘤夹Aneurysm Clip | 动脉瘤夹 | 钛合金 |  | 45 | Rebstock Instruments GmbHl雷柏仪器有限公司 | 北京嘉慧瑞德科技有限公司 | 是 | 是 | 是 | 详见附页 | 06-05-292T | 04048369295541 | C04040111900002012830000029 | 工作长度:17mm最大张开距:10.6mm外持式
4685 | 27 | 神经外科 | 动脉瘤夹 | 已申请 | C0404011190000201283 | 国械注进20183132065 | 动脉瘤夹Aneurysm Clip | 动脉瘤夹 | 钛合金 |  | 45 | Rebstock Instruments GmbHl雷柏仪器有限公司 | 北京嘉慧瑞德科技有限公司 | 是 | 是 | 是 | 详见附页 | 06-05-290T | 04048369295534 | C04040111900002012830000028 | 工作长度:20mm最大张开距:11.4mm外持式
4685 | 27 | 神经外科 | 动脉瘤夹 | 已申请 | C0404011190000201283 | 国械注进20183132065 | 动脉瘤夹Aneurysm Clip | 动脉瘤夹 | 钛合金 |  | 45 | Rebstock Instruments GmbHl雷柏仪器有限公司 | 北京嘉慧瑞德科技有限公司 | 是 | 是 | 是 | 详见附页 | 06-05-286T | 04048369295527 | C04040111900002012830000027 | 工作长度:17mm最大张开距:10mm外持式
4685 | 27 | 神经外科 | 动脉瘤夹 | 已申请 | C0404011190000201283 | 国械注进20183132065 | 动脉瘤夹Aneurysm Clip | 动脉瘤夹 | 钛合金 |  | 45 | Rebstock Instruments GmbHl雷柏仪器有限公司 | 北京嘉慧瑞德科技有限公司 | 是 | 是 | 是 | 详见附页 | 06-05-284T | 04048369295510 | C04040111900002012830000026 | 工作长度:15mm最大张开距:7.4mm外持式
4685 | 27 | 神经外科 | 动脉瘤夹 | 已申请 | C0404011190000201283 | 国械注进20183132065 | 动脉瘤夹Aneurysm Clip | 动脉瘤夹 | 钛合金 |  | 45 | Rebstock Instruments GmbHl雷柏仪器有限公司 | 北京嘉慧瑞德科技有限公司 | 是 | 是 | 是 | 详见附页 | 06-05-282T | 04048369295503 | C04040111900002012830000025 | 工作长度:15mm最大张开距:8.7mm外持式
4685 | 27 | 神经外科 | 动脉瘤夹 | 已申请 | C0404011190000201283 | 国械注进20183132065 | 动脉瘤夹Aneurysm Clip | 动脉瘤夹 | 钛合金 |  | 45 | Rebstock Instruments GmbHl雷柏仪器有限公司 | 北京嘉慧瑞德科技有限公司 | 是 | 是 | 是 | 详见附页 | 06-05-280T | 04048369295497 | C04040111900002012830000024 | 工作长度:15mm最大张开距:9.2mm外持式
4685 | 27 | 神经外科 | 动脉瘤夹 | 已申请 | C0404011190000201283 | 国械注进20183132065 | 动脉瘤夹Aneurysm Clip | 动脉瘤夹 | 钛合金 |  | 45 | Rebstock Instruments GmbHl雷柏仪器有限公司 | 北京嘉慧瑞德科技有限公司 | 是 | 是 | 是 | 详见附页 | 06-05-273T | 04048369295428 | C04040111900002012830000023 | 工作长度:8mm最大张开距:6.5mm外持式
4685 | 27 | 神经外科 | 动脉瘤夹 | 已申请 | C0404011190000201283 | 国械注进20183132065 | 动脉瘤夹Aneurysm Clip | 动脉瘤夹 | 钛合金 |  | 45 | Rebstock Instruments GmbHl雷柏仪器有限公司 | 北京嘉慧瑞德科技有限公司 | 是 | 是 | 是 | 详见附页 | 06-05-272T | 04048369295411 | C04040111900002012830000022 | 工作长度:5mm最大张开距:8mm外持式
4685 | 27 | 神经外科 | 动脉瘤夹 | 已申请 | C0404011190000201283 | 国械注进20183132065 | 动脉瘤夹Aneurysm Clip | 动脉瘤夹 | 钛合金 |  | 45 | Rebstock Instruments GmbHl雷柏仪器有限公司 | 北京嘉慧瑞德科技有限公司 | 是 | 是 | 是 | 详见附页 | 06-05-271T | 04048369295404 | C04040111900002012830000021 | 工作长度:5mm最大张开距:8mm外持式
4685 | 27 | 神经外科 | 动脉瘤夹 | 已申请 | C0404011190000201283 | 国械注进20183132065 | 动脉瘤夹Aneurysm Clip | 动脉瘤夹 | 钛合金 |  | 45 | Rebstock Instruments GmbHl雷柏仪器有限公司 | 北京嘉慧瑞德科技有限公司 | 是 | 是 | 是 | 详见附页 | 06-05-270T | 04048369295398 | C04040111900002012830000020 | 工作长度:5mm最大张开距:8mm外持式
4685 | 27 | 神经外科 | 动脉瘤夹 | 已申请 | C0404011190000201283 | 国械注进20183132065 | 动脉瘤夹Aneurysm Clip | 动脉瘤夹 | 钛合金 |  | 45 | Rebstock Instruments GmbHl雷柏仪器有限公司 | 北京嘉慧瑞德科技有限公司 | 是 | 是 | 是 | 详见附页 | 06-05-264T | 04048369295381 | C04040111900002012830000019 | 工作长度:11mm最大张开距:6.5mm外持
4685 | 27 | 神经外科 | 动脉瘤夹 | 已申请 | C0404011190000201283 | 国械注进20183132065 | 动脉瘤夹Aneurysm Clip | 动脉瘤夹 | 钛合金 |  | 45 | Rebstock Instruments GmbHl雷柏仪器有限公司 | 北京嘉慧瑞德科技有限公司 | 是 | 是 | 是 | 详见附页 | 06-05-263T | 04048369295374 | C04040111900002012830000018 | 工作长度:11mm最大张开距:8.4mm外持
4685 | 27 | 神经外科 | 动脉瘤夹 | 已申请 | C0404011190000201283 | 国械注进20183132065 | 动脉瘤夹Aneurysm Clip | 动脉瘤夹 | 钛合金 |  | 45 | Rebstock Instruments GmbHl雷柏仪器有限公司 | 北京嘉慧瑞德科技有限公司 | 是 | 是 | 是 | 详见附页 | 06-05-262T | 04048369295367 | C04040111900002012830000017 | 工作长度:11mm最大张开距:7.5mm外持
4685 | 27 | 神经外科 | 动脉瘤夹 | 已申请 | C0404011190000201283 | 国械注进20183132065 | 动脉瘤夹Aneurysm Clip | 动脉瘤夹 | 钛合金 |  | 45 | Rebstock Instruments GmbHl雷柏仪器有限公司 | 北京嘉慧瑞德科技有限公司 | 是 | 是 | 是 | 详见附页 | 06-05-261T | 04048369295350 | C04040111900002012830000016 | 工作长度:11mm最大张开距:8mm外持
4685 | 27 | 神经外科 | 动脉瘤夹 | 已申请 | C0404011190000201283 | 国械注进20183132065 | 动脉瘤夹Aneurysm Clip | 动脉瘤夹 | 钛合金 |  | 45 | Rebstock Instruments GmbHl雷柏仪器有限公司 | 北京嘉慧瑞德科技有限公司 | 是 | 是 | 是 | 详见附页 | 06-05-260T | 04048369295343 | C04040111900002012830000015 | 工作长度:11mm最大张开距:7.8mm外持
4685 | 27 | 神经外科 | 动脉瘤夹 | 已申请 | C0404011190000201283 | 国械注进20183132065 | 动脉瘤夹Aneurysm Clip | 动脉瘤夹 | 钛合金 |  | 45 | Rebstock Instruments GmbHl雷柏仪器有限公司 | 北京嘉慧瑞德科技有限公司 | 是 | 是 | 是 | 详见附页 | 06-05-259T | 04048369295336 | C04040111900002012830000014 | 工作长度:12mm最大张开距:10.2mm外持
4685 | 27 | 神经外科 | 动脉瘤夹 | 已申请 | C0404011190000201283 | 国械注进20183132065 | 动脉瘤夹Aneurysm Clip | 动脉瘤夹 | 钛合金 |  | 45 | Rebstock Instruments GmbHl雷柏仪器有限公司 | 北京嘉慧瑞德科技有限公司 | 是 | 是 | 是 | 详见附页 | 06-05-258T | 04048369295329 | C04040111900002012830000013 | 工作长度:9mm最大张开距:8.7mm外持
4685 | 27 | 神经外科 | 动脉瘤夹 | 已申请 | C0404011190000201283 | 国械注进20183132065 | 动脉瘤夹Aneurysm Clip | 动脉瘤夹 | 钛合金 |  | 45 | Rebstock Instruments GmbHl雷柏仪器有限公司 | 北京嘉慧瑞德科技有限公司 | 是 | 是 | 是 | 详见附页 | 06-05-254T | 04048369295312 | C04040111900002012830000012 | 工作长度:9mm最大张开距:6.1mm外持
4685 | 27 | 神经外科 | 动脉瘤夹 | 已申请 | C0404011190000201283 | 国械注进20183132065 | 动脉瘤夹Aneurysm Clip | 动脉瘤夹 | 钛合金 |  | 45 | Rebstock Instruments GmbHl雷柏仪器有限公司 | 北京嘉慧瑞德科技有限公司 | 是 | 是 | 是 | 详见附页 | 06-05-252T | 04048369295305 | C04040111900002012830000011 | 工作长度:9mm最大张开距:6.8mm外持
4685 | 27 | 神经外科 | 动脉瘤夹 | 已申请 | C0404011190000201283 | 国械注进20183132065 | 动脉瘤夹Aneurysm Clip | 动脉瘤夹 | 钛合金 |  | 45 | Rebstock Instruments GmbHl雷柏仪器有限公司 | 北京嘉慧瑞德科技有限公司 | 是 | 是 | 是 | 详见附页 | 06-05-250T | 04048369295282 | C04040111900002012830000010 | 工作长度:9mm最大张开距:7mm外持
4685 | 27 | 神经外科 | 动脉瘤夹 | 已申请 | C0404011190000201283 | 国械注进20183132065 | 动脉瘤夹Aneurysm Clip | 动脉瘤夹 | 钛合金 |  | 45 | Rebstock Instruments GmbHl雷柏仪器有限公司 | 北京嘉慧瑞德科技有限公司 | 是 | 是 | 是 | 详见附页 | 06-05-248T | 04048369295268 | C04040111900002012830000009 | 工作长度:7mm最大张开距:7.9mm外持
4685 | 27 | 神经外科 | 动脉瘤夹 | 已申请 | C0404011190000201283 | 国械注进20183132065 | 动脉瘤夹Aneurysm Clip | 动脉瘤夹 | 钛合金 |  | 45 | Rebstock Instruments GmbHl雷柏仪器有限公司 | 北京嘉慧瑞德科技有限公司 | 是 | 是 | 是 | 详见附页 | 06-05-247T | 04048369295251 | C04040111900002012830000008 | 工作长度:9mm最大张开距:6.2mm外持
4685 | 27 | 神经外科 | 动脉瘤夹 | 已申请 | C0404011190000201283 | 国械注进20183132065 | 动脉瘤夹Aneurysm Clip | 动脉瘤夹 | 钛合金 |  | 45 | Rebstock Instruments GmbHl雷柏仪器有限公司 | 北京嘉慧瑞德科技有限公司 | 是 | 是 | 是 | 详见附页 | 06-05-246T | 04048369295244 | C04040111900002012830000007 | 工作长度:7mm最大张开距:5.7mm外持
4685 | 27 | 神经外科 | 动脉瘤夹 | 已申请 | C0404011190000201283 | 国械注进20183132065 | 动脉瘤夹Aneurysm Clip | 动脉瘤夹 | 钛合金 |  | 45 | Rebstock Instruments GmbHl雷柏仪器有限公司 | 北京嘉慧瑞德科技有限公司 | 是 | 是 | 是 | 详见附页 | 06-05-244T | 04048369295237 | C04040111900002012830000006 | 工作长度:7mm最大张开距:5.5mm外持
4685 | 27 | 神经外科 | 动脉瘤夹 | 已申请 | C0404011190000201283 | 国械注进20183132065 | 动脉瘤夹Aneurysm Clip | 动脉瘤夹 | 钛合金 |  | 45 | Rebstock Instruments GmbHl雷柏仪器有限公司 | 北京嘉慧瑞德科技有限公司 | 是 | 是 | 是 | 详见附页 | 06-05-242T | 04048369295213 | C04040111900002012830000005 | 工作长度:7mm最大张开距:6mm外持
4685 | 27 | 神经外科 | 动脉瘤夹 | 已申请 | C0404011190000201283 | 国械注进20183132065 | 动脉瘤夹Aneurysm Clip | 动脉瘤夹 | 钛合金 |  | 45 | Rebstock Instruments GmbHl雷柏仪器有限公司 | 北京嘉慧瑞德科技有限公司 | 是 | 是 | 是 | 详见附页 | 06-05-240T | 04048369295206 | C04040111900002012830000004 | 工作长度:7mm最大张开距:6.2mm外持
4685 | 27 | 神经外科 | 动脉瘤夹 | 已申请 | C0404011190000201283 | 国械注进20183132065 | 动脉瘤夹Aneurysm Clip | 动脉瘤夹 | 钛合金 |  | 45 | Rebstock Instruments GmbHl雷柏仪器有限公司 | 北京嘉慧瑞德科技有限公司 | 是 | 是 | 是 | 详见附页 | 06-05-123T | 04048369294841 | C04040111900002012830000003 | 工作长度:9mm最大张开距:7.8mm外持
4685 | 27 | 神经外科 | 动脉瘤夹 | 已申请 | C0404011190000201283 | 国械注进20183132065 | 动脉瘤夹Aneurysm Clip | 动脉瘤夹 | 钛合金 |  | 45 | Rebstock Instruments GmbHl雷柏仪器有限公司 | 北京嘉慧瑞德科技有限公司 | 是 | 是 | 是 | 详见附页 | 06-05-113T | 04048369294803 | C04040111900002012830000002 | 工作长度:7mm最大张开距:6.5mm外持
4685 | 27 | 神经外科 | 动脉瘤夹 | 已申请 | C0404011190000201283 | 国械注进20183132065 | 动脉瘤夹Aneurysm Clip | 动脉瘤夹 | 钛合金 |  | 45 | Rebstock Instruments GmbHl雷柏仪器有限公司 | 北京嘉慧瑞德科技有限公司 | 是 | 是 | 是 | 详见附页 | 06-05-103T | 04048369294766 | C04040111900002012830000001 | 工作长度:5mm最大张开距:6.2mm外持
4736 | 27 | 神经外科 | 动脉瘤夹 | 已申请 | C0404011190000201283 | 国械注进20183132065 | 动脉瘤夹Aneurysm Clip | 动脉瘤夹 | 钛合金 |  | 21 | Rebstock Instruments GmbHl雷柏仪器有限公司 | 北京嘉慧瑞德科技有限公司 | 是 | 是 | 是 | 详见附页 | 06-05-307T | 04048369295589 | C04040111900002012830000067 | 工作长度:5mm最大张开距:4mm外持式
4736 | 27 | 神经外科 | 动脉瘤夹 | 已申请 | C0404011190000201283 | 国械注进20183132065 | 动脉瘤夹Aneurysm Clip | 动脉瘤夹 | 钛合金 |  | 21 | Rebstock Instruments GmbHl雷柏仪器有限公司 | 北京嘉慧瑞德科技有限公司 | 是 | 是 | 是 | 详见附页 | 06-05-306T | 04048369295572 | C04040111900002012830000066 | 工作长度:7mm最大张开距:4.5mm外持式
4736 | 27 | 神经外科 | 动脉瘤夹 | 已申请 | C0404011190000201283 | 国械注进20183132065 | 动脉瘤夹Aneurysm Clip | 动脉瘤夹 | 钛合金 |  | 21 | Rebstock Instruments GmbHl雷柏仪器有限公司 | 北京嘉慧瑞德科技有限公司 | 是 | 是 | 是 | 详见附页 | 06-05-228T | 04048369295190 | C04040111900002012830000065 | 工作长度:7mm最大张开距:5.7mm外持式
4736 | 27 | 神经外科 | 动脉瘤夹 | 已申请 | C0404011190000201283 | 国械注进20183132065 | 动脉瘤夹Aneurysm Clip | 动脉瘤夹 | 钛合金 |  | 21 | Rebstock Instruments GmbHl雷柏仪器有限公司 | 北京嘉慧瑞德科技有限公司 | 是 | 是 | 是 | 详见附页 | 06-05-227T | 04048369295183 | C04040111900002012830000064 | 工作长度:4mm最大张开距:7mm外持式
4736 | 27 | 神经外科 | 动脉瘤夹 | 已申请 | C0404011190000201283 | 国械注进20183132065 | 动脉瘤夹Aneurysm Clip | 动脉瘤夹 | 钛合金 |  | 21 | Rebstock Instruments GmbHl雷柏仪器有限公司 | 北京嘉慧瑞德科技有限公司 | 是 | 是 | 是 | 详见附页 | 06-05-226T | 04048369295176 | C04040111900002012830000063 | 工作长度:5mm最大张开距:4mm外持式
4736 | 27 | 神经外科 | 动脉瘤夹 | 已申请 | C0404011190000201283 | 国械注进20183132065 | 动脉瘤夹Aneurysm Clip | 动脉瘤夹 | 钛合金 |  | 21 | Rebstock Instruments GmbHl雷柏仪器有限公司 | 北京嘉慧瑞德科技有限公司 | 是 | 是 | 是 | 详见附页 | 06-05-224T | 04048369295169 | C04040111900002012830000062 | 工作长度:5mm最大张开距:4mm外持式
4736 | 27 | 神经外科 | 动脉瘤夹 | 已申请 | C0404011190000201283 | 国械注进20183132065 | 动脉瘤夹Aneurysm Clip | 动脉瘤夹 | 钛合金 |  | 21 | Rebstock Instruments GmbHl雷柏仪器有限公司 | 北京嘉慧瑞德科技有限公司 | 是 | 是 | 是 | 详见附页 | 06-05-222T | 04048369295152 | C04040111900002012830000061 | 工作长度:7mm最大张开距:4.4mm外持式
4736 | 27 | 神经外科 | 动脉瘤夹 | 已申请 | C0404011190000201283 | 国械注进20183132065 | 动脉瘤夹Aneurysm Clip | 动脉瘤夹 | 钛合金 |  | 21 | Rebstock Instruments GmbHl雷柏仪器有限公司 | 北京嘉慧瑞德科技有限公司 | 是 | 是 | 是 | 详见附页 | 06-05-220T | 04048369295145 | C04040111900002012830000060 | 工作长度:7mm最大张开距:4.6mm外持式
4736 | 27 | 神经外科 | 动脉瘤夹 | 已申请 | C0404011190000201283 | 国械注进20183132065 | 动脉瘤夹Aneurysm Clip | 动脉瘤夹 | 钛合金 |  | 21 | Rebstock Instruments GmbHl雷柏仪器有限公司 | 北京嘉慧瑞德科技有限公司 | 是 | 是 | 是 | 详见附页 | 06-05-217T | 04048369295138 | C04040111900002012830000059 | 工作长度:6mm最大张开距:6mm外持式
4736 | 27 | 神经外科 | 动脉瘤夹 | 已申请 | C0404011190000201283 | 国械注进20183132065 | 动脉瘤夹Aneurysm Clip | 动脉瘤夹 | 钛合金 |  | 21 | Rebstock Instruments GmbHl雷柏仪器有限公司 | 北京嘉慧瑞德科技有限公司 | 是 | 是 | 是 | 详见附页 | 06-05-216T | 04048369295121 | C04040111900002012830000058 | 工作长度:5mm最大张开距:3.5mm外持式
4736 | 27 | 神经外科 | 动脉瘤夹 | 已申请 | C0404011190000201283 | 国械注进20183132065 | 动脉瘤夹Aneurysm Clip | 动脉瘤夹 | 钛合金 |  | 21 | Rebstock Instruments GmbHl雷柏仪器有限公司 | 北京嘉慧瑞德科技有限公司 | 是 | 是 | 是 | 详见附页 | 06-05-214T | 04048369295114 | C04040111900002012830000057 | 工作长度:4mm最大张开距:3.5mm外持式
4736 | 27 | 神经外科 | 动脉瘤夹 | 已申请 | C0404011190000201283 | 国械注进20183132065 | 动脉瘤夹Aneurysm Clip | 动脉瘤夹 | 钛合金 |  | 21 | Rebstock Instruments GmbHl雷柏仪器有限公司 | 北京嘉慧瑞德科技有限公司 | 是 | 是 | 是 | 详见附页 | 06-05-213T | 04048369295107 | C04040111900002012830000056 | 工作长度:4mm最大张开距:3.6mm外持式
4736 | 27 | 神经外科 | 动脉瘤夹 | 已申请 | C0404011190000201283 | 国械注进20183132065 | 动脉瘤夹Aneurysm Clip | 动脉瘤夹 | 钛合金 |  | 21 | Rebstock Instruments GmbHl雷柏仪器有限公司 | 北京嘉慧瑞德科技有限公司 | 是 | 是 | 是 | 详见附页 | 06-05-212T | 04048369295091 | C04040111900002012830000055 | 工作长度:5mm最大张开距:3.8mm外持式
4736 | 27 | 神经外科 | 动脉瘤夹 | 已申请 | C0404011190000201283 | 国械注进20183132065 | 动脉瘤夹Aneurysm Clip | 动脉瘤夹 | 钛合金 |  | 21 | Rebstock Instruments GmbHl雷柏仪器有限公司 | 北京嘉慧瑞德科技有限公司 | 是 | 是 | 是 | 详见附页 | 06-05-211T | 04048369295084 | C04040111900002012830000054 | 工作长度:4mm最大张开距:3.6mm外持式
4736 | 27 | 神经外科 | 动脉瘤夹 | 已申请 | C0404011190000201283 | 国械注进20183132065 | 动脉瘤夹Aneurysm Clip | 动脉瘤夹 | 钛合金 |  | 21 | Rebstock Instruments GmbHl雷柏仪器有限公司 | 北京嘉慧瑞德科技有限公司 | 是 | 是 | 是 | 详见附页 | 06-05-210T | 04048369295077 | C04040111900002012830000053 | 工作长度:5mm最大张开距:4mm外持式
4736 | 27 | 神经外科 | 动脉瘤夹 | 已申请 | C0404011190000201283 | 国械注进20183132065 | 动脉瘤夹Aneurysm Clip | 动脉瘤夹 | 钛合金 |  | 21 | Rebstock Instruments GmbHl雷柏仪器有限公司 | 北京嘉慧瑞德科技有限公司 | 是 | 是 | 是 | 详见附页 | 06-05-200T | 04048369295060 | C04040111900002012830000052 | 工作长度:3mm最大张开距:3.3mm外持式
4736 | 27 | 神经外科 | 动脉瘤夹 | 已申请 | C0404011190000201283 | 国械注进20183132065 | 动脉瘤夹Aneurysm Clip | 动脉瘤夹 | 钛合金 |  | 21 | Rebstock Instruments GmbHl雷柏仪器有限公司 | 北京嘉慧瑞德科技有限公司 | 是 | 是 | 是 | 详见附页 | 06-05-194T | 04048369295053 | C04040111900002012830000051 | 工作长度:4mm最大张开距:3.6mm外持式
4736 | 27 | 神经外科 | 动脉瘤夹 | 已申请 | C0404011190000201283 | 国械注进20183132065 | 动脉瘤夹Aneurysm Clip | 动脉瘤夹 | 钛合金 |  | 21 | Rebstock Instruments GmbHl雷柏仪器有限公司 | 北京嘉慧瑞德科技有限公司 | 是 | 是 | 是 | 详见附页 | 06-05-192T | 04048369295046 | C04040111900002012830000050 | 工作长度:4mm最大张开距:3.8mm外持式
4736 | 27 | 神经外科 | 动脉瘤夹 | 已申请 | C0404011190000201283 | 国械注进20183132065 | 动脉瘤夹Aneurysm Clip | 动脉瘤夹 | 钛合金 |  | 21 | Rebstock Instruments GmbHl雷柏仪器有限公司 | 北京嘉慧瑞德科技有限公司 | 是 | 是 | 是 | 详见附页 | 06-05-190T | 04048369295039 | C04040111900002012830000049 | 工作长度:5mm最大张开距:4mm外持式
4736 | 27 | 神经外科 | 动脉瘤夹 | 已申请 | C0404011190000201283 | 国械注进20183132065 | 动脉瘤夹Aneurysm Clip | 动脉瘤夹 | 钛合金 |  | 21 | Rebstock Instruments GmbHl雷柏仪器有限公司 | 北京嘉慧瑞德科技有限公司 | 是 | 是 | 是 | 详见附页 | 06-05-182T | 04048369295022 | C04040111900002012830000048 | 工作长度:3mm最大张开距:3.2mm外持式
4736 | 27 | 神经外科 | 动脉瘤夹 | 已申请 | C0404011190000201283 | 国械注进20183132065 | 动脉瘤夹Aneurysm Clip | 动脉瘤夹 | 钛合金 |  | 21 | Rebstock Instruments GmbHl雷柏仪器有限公司 | 北京嘉慧瑞德科技有限公司 | 是 | 是 | 是 | 详见附页 | 06-05-180T | 04048369295015 | C04040111900002012830000047 | 工作长度:3mm最大张开距:3.3mm外持式
4742 | 27 | 神经外科 | 动脉瘤夹 | 已申请 | C0404011190000101283 | 国械注进20183132065 | 动脉瘤夹Aneurysm Clip | 动脉瘤夹 | 钛合金 | 枚 | 46 | Rebstock Instruments GmbHl雷柏仪器有限公司 | 北京嘉慧瑞德科技有限公司 | 是 | 是 | 是 | 详见附页 | 06-05-623T | 04048369296128 | C04040111900001012830000003 | 工作长度:9mm最大张开距:7.8mm外持式
4742 | 27 | 神经外科 | 动脉瘤夹 | 已申请 | C0404011190000101283 | 国械注进20183132065 | 动脉瘤夹Aneurysm Clip | 动脉瘤夹 | 钛合金 | 枚 | 46 | Rebstock Instruments GmbHl雷柏仪器有限公司 | 北京嘉慧瑞德科技有限公司 | 是 | 是 | 是 | 详见附页 | 06-05-613T | 04048369295961 | C04040111900001012830000002 | 工作长度:7mm最大张开距:6.5mm外持式
4742 | 27 | 神经外科 | 动脉瘤夹 | 已申请 | C0404011190000101283 | 国械注进20183132065 | 动脉瘤夹Aneurysm Clip | 动脉瘤夹 | 钛合金 | 枚 | 46 | Rebstock Instruments GmbHl雷柏仪器有限公司 | 北京嘉慧瑞德科技有限公司 | 是 | 是 | 是 | 详见附页 | 06-05-603T | 04048369295916 | C04040111900001012830000001 | 工作长度:5mm最大张开距:6.2mm外持式
4742 | 27 | 神经外科 | 动脉瘤夹 | 已申请 | C0404011190000101283 | 国械注进20183132065 | 动脉瘤夹Aneurysm Clip | 动脉瘤夹 | 钛合金 | 枚 | 46 | Rebstock Instruments GmbHl雷柏仪器有限公司 | 北京嘉慧瑞德科技有限公司 | 是 | 是 | 是 | 详见附页 | 06-05-763T | 04048369296807 | C04040111900001012830000018 | 工作长度:11mm最大张开距:8.4mm外持式
4742 | 27 | 神经外科 | 动脉瘤夹 | 已申请 | C0404011190000101283 | 国械注进20183132065 | 动脉瘤夹Aneurysm Clip | 动脉瘤夹 | 钛合金 | 枚 | 46 | Rebstock Instruments GmbHl雷柏仪器有限公司 | 北京嘉慧瑞德科技有限公司 | 是 | 是 | 是 | 详见附页 | 06-05-773T | 04048369296852 | C04040111900001012830000023 | 工作长度:8mm最大张开距:6.5mm外持式
4742 | 27 | 神经外科 | 动脉瘤夹 | 已申请 | C0404011190000101283 | 国械注进20183132065 | 动脉瘤夹Aneurysm Clip | 动脉瘤夹 | 钛合金 | 枚 | 46 | Rebstock Instruments GmbHl雷柏仪器有限公司 | 北京嘉慧瑞德科技有限公司 | 是 | 是 | 是 | 详见附页 | 06-05-897T | 04048369297347 | C04040111900001012830000046 | 工作长度:13mm最大张开距:7.5mm外持式
4742 | 27 | 神经外科 | 动脉瘤夹 | 已申请 | C0404011190000101283 | 国械注进20183132065 | 动脉瘤夹Aneurysm Clip | 动脉瘤夹 | 钛合金 | 枚 | 46 | Rebstock Instruments GmbHl雷柏仪器有限公司 | 北京嘉慧瑞德科技有限公司 | 是 | 是 | 是 | 详见附页 | 06-05-851T | 04048369297200 | C04040111900001012830000043 | 工作长度:10mm最大张开距:5.6mm外持式
4742 | 27 | 神经外科 | 动脉瘤夹 | 已申请 | C0404011190000101283 | 国械注进20183132065 | 动脉瘤夹Aneurysm Clip | 动脉瘤夹 | 钛合金 | 枚 | 46 | Rebstock Instruments GmbHl雷柏仪器有限公司 | 北京嘉慧瑞德科技有限公司 | 是 | 是 | 是 | 详见附页 | 06-05-850T | 04048369297194 | C04040111900001012830000042 | 工作长度:8mm最大张开距:5.4mm外持式
4742 | 27 | 神经外科 | 动脉瘤夹 | 已申请 | C0404011190000101283 | 国械注进20183132065 | 动脉瘤夹Aneurysm Clip | 动脉瘤夹 | 钛合金 | 枚 | 46 | Rebstock Instruments GmbHl雷柏仪器有限公司 | 北京嘉慧瑞德科技有限公司 | 是 | 是 | 是 | 详见附页 | 06-05-833T | 04048369297170 | C04040111900001012830000040 | 工作长度:11mm最大张开距:8.2mm外持式
4742 | 27 | 神经外科 | 动脉瘤夹 | 已申请 | C0404011190000101283 | 国械注进20183132065 | 动脉瘤夹Aneurysm Clip | 动脉瘤夹 | 钛合金 | 枚 | 46 | Rebstock Instruments GmbHl雷柏仪器有限公司 | 北京嘉慧瑞德科技有限公司 | 是 | 是 | 是 | 详见附页 | 06-05-832T | 04048369297163 | C04040111900001012830000039 | 工作长度:9mm最大张开距:7.2mm外持式
4742 | 27 | 神经外科 | 动脉瘤夹 | 已申请 | C0404011190000101283 | 国械注进20183132065 | 动脉瘤夹Aneurysm Clip | 动脉瘤夹 | 钛合金 | 枚 | 46 | Rebstock Instruments GmbHl雷柏仪器有限公司 | 北京嘉慧瑞德科技有限公司 | 是 | 是 | 是 | 详见附页 | 06-05-830T | 04048369297156 | C04040111900001012830000038 | 工作长度:5mm最大张开距:7.2mm外持式
4742 | 27 | 神经外科 | 动脉瘤夹 | 已申请 | C0404011190000101283 | 国械注进20183132065 | 动脉瘤夹Aneurysm Clip | 动脉瘤夹 | 钛合金 | 枚 | 46 | Rebstock Instruments GmbHl雷柏仪器有限公司 | 北京嘉慧瑞德科技有限公司 | 是 | 是 | 是 | 详见附页 | 06-05-825T | 04048369297149 | C04040111900001012830000037 | 工作长度:11mm最大张开距:6.2mm外持式
4742 | 27 | 神经外科 | 动脉瘤夹 | 已申请 | C0404011190000101283 | 国械注进20183132065 | 动脉瘤夹Aneurysm Clip | 动脉瘤夹 | 钛合金 | 枚 | 46 | Rebstock Instruments GmbHl雷柏仪器有限公司 | 北京嘉慧瑞德科技有限公司 | 是 | 是 | 是 | 详见附页 | 06-05-824T | 04048369297125 | C04040111900001012830000036 | 工作长度:9mm最大张开距:5.8mm外持式
4742 | 27 | 神经外科 | 动脉瘤夹 | 已申请 | C0404011190000101283 | 国械注进20183132065 | 动脉瘤夹Aneurysm Clip | 动脉瘤夹 | 钛合金 | 枚 | 46 | Rebstock Instruments GmbHl雷柏仪器有限公司 | 北京嘉慧瑞德科技有限公司 | 是 | 是 | 是 | 详见附页 | 06-05-823T | 04048369297101 | C04040111900001012830000035 | 工作长度:7mm最大张开距:5.4mm外持式
4742 | 27 | 神经外科 | 动脉瘤夹 | 已申请 | C0404011190000101283 | 国械注进20183132065 | 动脉瘤夹Aneurysm Clip | 动脉瘤夹 | 钛合金 | 枚 | 46 | Rebstock Instruments GmbHl雷柏仪器有限公司 | 北京嘉慧瑞德科技有限公司 | 是 | 是 | 是 | 详见附页 | 06-05-822T | 04048369297088 | C04040111900001012830000034 | 工作长度:10mm最大张开距:5.6mm外持式
4742 | 27 | 神经外科 | 动脉瘤夹 | 已申请 | C0404011190000101283 | 国械注进20183132065 | 动脉瘤夹Aneurysm Clip | 动脉瘤夹 | 钛合金 | 枚 | 46 | Rebstock Instruments GmbHl雷柏仪器有限公司 | 北京嘉慧瑞德科技有限公司 | 是 | 是 | 是 | 详见附页 | 06-05-820T | 04048369297071 | C04040111900001012830000033 | 工作长度:7mm最大张开距:5.6mm外持式
4742 | 27 | 神经外科 | 动脉瘤夹 | 已申请 | C0404011190000101283 | 国械注进20183132065 | 动脉瘤夹Aneurysm Clip | 动脉瘤夹 | 钛合金 | 枚 | 46 | Rebstock Instruments GmbHl雷柏仪器有限公司 | 北京嘉慧瑞德科技有限公司 | 是 | 是 | 是 | 详见附页 | 06-05-819T | 04048369297057 | C04040111900001012830000032 | 工作长度:5mm最大张开距:5.6mm外持式
4742 | 27 | 神经外科 | 动脉瘤夹 | 已申请 | C0404011190000101283 | 国械注进20183132065 | 动脉瘤夹Aneurysm Clip | 动脉瘤夹 | 钛合金 | 枚 | 46 | Rebstock Instruments GmbHl雷柏仪器有限公司 | 北京嘉慧瑞德科技有限公司 | 是 | 是 | 是 | 详见附页 | 06-05-772T | 04048369296845 | C04040111900001012830000022 | 工作长度:5mm最大张开距:8mm外持式
4742 | 27 | 神经外科 | 动脉瘤夹 | 已申请 | C0404011190000101283 | 国械注进20183132065 | 动脉瘤夹Aneurysm Clip | 动脉瘤夹 | 钛合金 | 枚 | 46 | Rebstock Instruments GmbHl雷柏仪器有限公司 | 北京嘉慧瑞德科技有限公司 | 是 | 是 | 是 | 详见附页 | 06-05-771T | 04048369296838 | C04040111900001012830000021 | 工作长度:5mm最大张开距:8mm外持式
4742 | 27 | 神经外科 | 动脉瘤夹 | 已申请 | C0404011190000101283 | 国械注进20183132065 | 动脉瘤夹Aneurysm Clip | 动脉瘤夹 | 钛合金 | 枚 | 46 | Rebstock Instruments GmbHl雷柏仪器有限公司 | 北京嘉慧瑞德科技有限公司 | 是 | 是 | 是 | 详见附页 | 06-05-770T | 04048369296821 | C04040111900001012830000020 | 工作长度:5mm最大张开距:8mm外持式
4742 | 27 | 神经外科 | 动脉瘤夹 | 已申请 | C0404011190000101283 | 国械注进20183132065 | 动脉瘤夹Aneurysm Clip | 动脉瘤夹 | 钛合金 | 枚 | 46 | Rebstock Instruments GmbHl雷柏仪器有限公司 | 北京嘉慧瑞德科技有限公司 | 是 | 是 | 是 | 详见附页 | 06-05-798T | 04048369297026 | C04040111900001012830000031 | 工作长度:20mm最大张开距:13mm外持式
4742 | 27 | 神经外科 | 动脉瘤夹 | 已申请 | C0404011190000101283 | 国械注进20183132065 | 动脉瘤夹Aneurysm Clip | 动脉瘤夹 | 钛合金 | 枚 | 46 | Rebstock Instruments GmbHl雷柏仪器有限公司 | 北京嘉慧瑞德科技有限公司 | 是 | 是 | 是 | 详见附页 | 06-05-797T | 04048369307152 | C04040111900001012830000030 | 工作长度:17mm最大张开距:11.9mm外持式
4742 | 27 | 神经外科 | 动脉瘤夹 | 已申请 | C0404011190000101283 | 国械注进20183132065 | 动脉瘤夹Aneurysm Clip | 动脉瘤夹 | 钛合金 | 枚 | 46 | Rebstock Instruments GmbHl雷柏仪器有限公司 | 北京嘉慧瑞德科技有限公司 | 是 | 是 | 是 | 详见附页 | 06-05-761T | 04048369296777 | C04040111900001012830000016 | 工作长度:11mm最大张开距:8mm外持式
4742 | 27 | 神经外科 | 动脉瘤夹 | 已申请 | C0404011190000101283 | 国械注进20183132065 | 动脉瘤夹Aneurysm Clip | 动脉瘤夹 | 钛合金 | 枚 | 46 | Rebstock Instruments GmbHl雷柏仪器有限公司 | 北京嘉慧瑞德科技有限公司 | 是 | 是 | 是 | 详见附页 | 06-05-759T | 04048369296746 | C04040111900001012830000014 | 工作长度:12mm最大张开距:10.2mm外持式
4742 | 27 | 神经外科 | 动脉瘤夹 | 已申请 | C0404011190000101283 | 国械注进20183132065 | 动脉瘤夹Aneurysm Clip | 动脉瘤夹 | 钛合金 | 枚 | 46 | Rebstock Instruments GmbHl雷柏仪器有限公司 | 北京嘉慧瑞德科技有限公司 | 是 | 是 | 是 | 详见附页 | 06-05-758T | 04048369296739 | C04040111900001012830000013 | 工作长度:9mm最大张开距:8.7mm外持式
4742 | 27 | 神经外科 | 动脉瘤夹 | 已申请 | C0404011190000101283 | 国械注进20183132065 | 动脉瘤夹Aneurysm Clip | 动脉瘤夹 | 钛合金 | 枚 | 46 | Rebstock Instruments GmbHl雷柏仪器有限公司 | 北京嘉慧瑞德科技有限公司 | 是 | 是 | 是 | 详见附页 | 06-05-748T | 04048369296654 | C04040111900001012830000009 | 工作长度:7mm最大张开距:7.9mm外持式
4742 | 27 | 神经外科 | 动脉瘤夹 | 已申请 | C0404011190000101283 | 国械注进20183132065 | 动脉瘤夹Aneurysm Clip | 动脉瘤夹 | 钛合金 | 枚 | 46 | Rebstock Instruments GmbHl雷柏仪器有限公司 | 北京嘉慧瑞德科技有限公司 | 是 | 是 | 是 | 详见附页 | 06-05-747T | 04048369296630 | C04040111900001012830000008 | 工作长度:9mm最大张开距:6.2mm外持式
4742 | 27 | 神经外科 | 动脉瘤夹 | 已申请 | C0404011190000101283 | 国械注进20183132065 | 动脉瘤夹Aneurysm Clip | 动脉瘤夹 | 钛合金 | 枚 | 46 | Rebstock Instruments GmbHl雷柏仪器有限公司 | 北京嘉慧瑞德科技有限公司 | 是 | 是 | 是 | 详见附页 | 06-05-746T | 04048369296623 | C04040111900001012830000007 | 工作长度:7mm最大张开距:5.7mm外持式
4742 | 27 | 神经外科 | 动脉瘤夹 | 已申请 | C0404011190000101283 | 国械注进20183132065 | 动脉瘤夹Aneurysm Clip | 动脉瘤夹 | 钛合金 | 枚 | 46 | Rebstock Instruments GmbHl雷柏仪器有限公司 | 北京嘉慧瑞德科技有限公司 | 是 | 是 | 是 | 详见附页 | 06-05-896T | 04048369297330 | C04040111900001012830000045 | 工作长度:17mm最大张开距:9.9mm外持式
4742 | 27 | 神经外科 | 动脉瘤夹 | 已申请 | C0404011190000101283 | 国械注进20183132065 | 动脉瘤夹Aneurysm Clip | 动脉瘤夹 | 钛合金 | 枚 | 46 | Rebstock Instruments GmbHl雷柏仪器有限公司 | 北京嘉慧瑞德科技有限公司 | 是 | 是 | 是 | 详见附页 | 06-05-784T | 04048369296975 | C04040111900001012830000026 | 工作长度:15mm最大张开距:7.4mm外持式
4742 | 27 | 神经外科 | 动脉瘤夹 | 已申请 | C0404011190000101283 | 国械注进20183132065 | 动脉瘤夹Aneurysm Clip | 动脉瘤夹 | 钛合金 | 枚 | 46 | Rebstock Instruments GmbHl雷柏仪器有限公司 | 北京嘉慧瑞德科技有限公司 | 是 | 是 | 是 | 详见附页 | 06-05-764T | 04048369296814 | C04040111900001012830000019 | 工作长度:11mm最大张开距:6.5mm外持式
4742 | 27 | 神经外科 | 动脉瘤夹 | 已申请 | C0404011190000101283 | 国械注进20183132065 | 动脉瘤夹Aneurysm Clip | 动脉瘤夹 | 钛合金 | 枚 | 46 | Rebstock Instruments GmbHl雷柏仪器有限公司 | 北京嘉慧瑞德科技有限公司 | 是 | 是 | 是 | 详见附页 | 06-05-754T | 04048369296715 | C04040111900001012830000012 | 工作长度:9mm最大张开距:6.1mm外持式
4742 | 27 | 神经外科 | 动脉瘤夹 | 已申请 | C0404011190000101283 | 国械注进20183132065 | 动脉瘤夹Aneurysm Clip | 动脉瘤夹 | 钛合金 | 枚 | 46 | Rebstock Instruments GmbHl雷柏仪器有限公司 | 北京嘉慧瑞德科技有限公司 | 是 | 是 | 是 | 详见附页 | 06-05-744T | 04048369296609 | C04040111900001012830000006 | 工作长度:7mm最大张开距:5.5mm外持式
4742 | 27 | 神经外科 | 动脉瘤夹 | 已申请 | C0404011190000101283 | 国械注进20183132065 | 动脉瘤夹Aneurysm Clip | 动脉瘤夹 | 钛合金 | 枚 | 46 | Rebstock Instruments GmbHl雷柏仪器有限公司 | 北京嘉慧瑞德科技有限公司 | 是 | 是 | 是 | 详见附页 | 06-05-895T | 04048369297323 | C04040111900001012830000044 | 工作长度:20mm最大张开距:11mm外持式
4742 | 27 | 神经外科 | 动脉瘤夹 | 已申请 | C0404011190000101283 | 国械注进20183132065 | 动脉瘤夹Aneurysm Clip | 动脉瘤夹 | 钛合金 | 枚 | 46 | Rebstock Instruments GmbHl雷柏仪器有限公司 | 北京嘉慧瑞德科技有限公司 | 是 | 是 | 是 | 详见附页 | 06-05-786T | 04048369296999 | C04040111900001012830000027 | 工作长度:17mm最大张开距:10mm外持式
4742 | 27 | 神经外科 | 动脉瘤夹 | 已申请 | C0404011190000101283 | 国械注进20183132065 | 动脉瘤夹Aneurysm Clip | 动脉瘤夹 | 钛合金 | 枚 | 46 | Rebstock Instruments GmbHl雷柏仪器有限公司 | 北京嘉慧瑞德科技有限公司 | 是 | 是 | 是 | 详见附页 | 06-05-782T | 04048369296951 | C04040111900001012830000025 | 工作长度:15mm最大张开距:8.7mm外持式
4742 | 27 | 神经外科 | 动脉瘤夹 | 已申请 | C0404011190000101283 | 国械注进20183132065 | 动脉瘤夹Aneurysm Clip | 动脉瘤夹 | 钛合金 | 枚 | 46 | Rebstock Instruments GmbHl雷柏仪器有限公司 | 北京嘉慧瑞德科技有限公司 | 是 | 是 | 是 | 详见附页 | 06-05-762T | 04048369296791 | C04040111900001012830000017 | 工作长度:11mm最大张开距:7.5mm外持式
4742 | 27 | 神经外科 | 动脉瘤夹 | 已申请 | C0404011190000101283 | 国械注进20183132065 | 动脉瘤夹Aneurysm Clip | 动脉瘤夹 | 钛合金 | 枚 | 46 | Rebstock Instruments GmbHl雷柏仪器有限公司 | 北京嘉慧瑞德科技有限公司 | 是 | 是 | 是 | 详见附页 | 06-05-752T | 04048369296692 | C04040111900001012830000011 | 工作长度:9mm最大张开距:6.8mm外持式
4742 | 27 | 神经外科 | 动脉瘤夹 | 已申请 | C0404011190000101283 | 国械注进20183132065 | 动脉瘤夹Aneurysm Clip | 动脉瘤夹 | 钛合金 | 枚 | 46 | Rebstock Instruments GmbHl雷柏仪器有限公司 | 北京嘉慧瑞德科技有限公司 | 是 | 是 | 是 | 详见附页 | 06-05-742T | 04048369296586 | C04040111900001012830000005 | 工作长度:7mm最大张开距:6mm外持式
4742 | 27 | 神经外科 | 动脉瘤夹 | 已申请 | C0404011190000101283 | 国械注进20183132065 | 动脉瘤夹Aneurysm Clip | 动脉瘤夹 | 钛合金 | 枚 | 46 | Rebstock Instruments GmbHl雷柏仪器有限公司 | 北京嘉慧瑞德科技有限公司 | 是 | 是 | 是 | 详见附页 | 06-05-840T | 04048369297187 | C04040111900001012830000041 | 工作长度:25mm最大张开距:13.3mm外持式
4742 | 27 | 神经外科 | 动脉瘤夹 | 已申请 | C0404011190000101283 | 国械注进20183132065 | 动脉瘤夹Aneurysm Clip | 动脉瘤夹 | 钛合金 | 枚 | 46 | Rebstock Instruments GmbHl雷柏仪器有限公司 | 北京嘉慧瑞德科技有限公司 | 是 | 是 | 是 | 详见附页 | 06-05-792T | 04048369297019 | C04040111900001012830000029 | 工作长度:17mm最大张开距:10.6mm外持式
4742 | 27 | 神经外科 | 动脉瘤夹 | 已申请 | C0404011190000101283 | 国械注进20183132065 | 动脉瘤夹Aneurysm Clip | 动脉瘤夹 | 钛合金 | 枚 | 46 | Rebstock Instruments GmbHl雷柏仪器有限公司 | 北京嘉慧瑞德科技有限公司 | 是 | 是 | 是 | 详见附页 | 06-05-790T | 04048369297002 | C04040111900001012830000028 | 工作长度:20mm最大张开距:11.4mm外持式
4742 | 27 | 神经外科 | 动脉瘤夹 | 已申请 | C0404011190000101283 | 国械注进20183132065 | 动脉瘤夹Aneurysm Clip | 动脉瘤夹 | 钛合金 | 枚 | 46 | Rebstock Instruments GmbHl雷柏仪器有限公司 | 北京嘉慧瑞德科技有限公司 | 是 | 是 | 是 | 详见附页 | 06-05-780T | 04048369296937 | C04040111900001012830000024 | 工作长度:15mm最大张开距:9.2mm外持式
4742 | 27 | 神经外科 | 动脉瘤夹 | 已申请 | C0404011190000101283 | 国械注进20183132065 | 动脉瘤夹Aneurysm Clip | 动脉瘤夹 | 钛合金 | 枚 | 46 | Rebstock Instruments GmbHl雷柏仪器有限公司 | 北京嘉慧瑞德科技有限公司 | 是 | 是 | 是 | 详见附页 | 06-05-760T | 04048369296760 | C04040111900001012830000015 | 工作长度:11mm最大张开距:7.8mm外持式
4742 | 27 | 神经外科 | 动脉瘤夹 | 已申请 | C0404011190000101283 | 国械注进20183132065 | 动脉瘤夹Aneurysm Clip | 动脉瘤夹 | 钛合金 | 枚 | 46 | Rebstock Instruments GmbHl雷柏仪器有限公司 | 北京嘉慧瑞德科技有限公司 | 是 | 是 | 是 | 详见附页 | 06-05-750T | 04048369296678 | C04040111900001012830000010 | 工作长度:9mm最大张开距:7mm外持式
4742 | 27 | 神经外科 | 动脉瘤夹 | 已申请 | C0404011190000101283 | 国械注进20183132065 | 动脉瘤夹Aneurysm Clip | 动脉瘤夹 | 钛合金 | 枚 | 46 | Rebstock Instruments GmbHl雷柏仪器有限公司 | 北京嘉慧瑞德科技有限公司 | 是 | 是 | 是 | 详见附页 | 06-05-740T | 04048369296562 | C04040111900001012830000004 | 工作长度:7mm最大张开距:6.2mm
4853 | 27 | 神经外科 | 动脉瘤夹 | 已申请 | C0404011190000101283 | 国械注进20183132065 | 动脉瘤夹Aneurysm Clip | 动脉瘤夹 | 钛合金 | 枚 | 21 | Rebstock Instruments GmbHl雷柏仪器有限公司 | 北京嘉慧瑞德科技有限公司 | 是 | 是 | 是 | 详见附页 | 06-05-807T | 04048369297040 | C04040111900001012830000067 | 工作长度:5mm最大张开距:4mm外持式
4853 | 27 | 神经外科 | 动脉瘤夹 | 已申请 | C0404011190000101283 | 国械注进20183132065 | 动脉瘤夹Aneurysm Clip | 动脉瘤夹 | 钛合金 | 枚 | 21 | Rebstock Instruments GmbHl雷柏仪器有限公司 | 北京嘉慧瑞德科技有限公司 | 是 | 是 | 是 | 详见附页 | 06-05-806T | 04048369297033 | C04040111900001012830000066 | 工作长度:7mm最大张开距:4.5mm外持式
4853 | 27 | 神经外科 | 动脉瘤夹 | 已申请 | C0404011190000101283 | 国械注进20183132065 | 动脉瘤夹Aneurysm Clip | 动脉瘤夹 | 钛合金 | 枚 | 21 | Rebstock Instruments GmbHl雷柏仪器有限公司 | 北京嘉慧瑞德科技有限公司 | 是 | 是 | 是 | 详见附页 | 06-05-728T | 04048369296548 | C04040111900001012830000065 | 工作长度:7mm最大张开距:5.7mm外持式
4853 | 27 | 神经外科 | 动脉瘤夹 | 已申请 | C0404011190000101283 | 国械注进20183132065 | 动脉瘤夹Aneurysm Clip | 动脉瘤夹 | 钛合金 | 枚 | 21 | Rebstock Instruments GmbHl雷柏仪器有限公司 | 北京嘉慧瑞德科技有限公司 | 是 | 是 | 是 | 详见附页 | 06-05-727T | 04048369296531 | C04040111900001012830000064 | 工作长度:4mm最大张开距:7mm外持式
4853 | 27 | 神经外科 | 动脉瘤夹 | 已申请 | C0404011190000101283 | 国械注进20183132065 | 动脉瘤夹Aneurysm Clip | 动脉瘤夹 | 钛合金 | 枚 | 21 | Rebstock Instruments GmbHl雷柏仪器有限公司 | 北京嘉慧瑞德科技有限公司 | 是 | 是 | 是 | 详见附页 | 06-05-726T | 04048369296524 | C04040111900001012830000063 | 工作长度:5mm最大张开距:4mm外持式
4853 | 27 | 神经外科 | 动脉瘤夹 | 已申请 | C0404011190000101283 | 国械注进20183132065 | 动脉瘤夹Aneurysm Clip | 动脉瘤夹 | 钛合金 | 枚 | 21 | Rebstock Instruments GmbHl雷柏仪器有限公司 | 北京嘉慧瑞德科技有限公司 | 是 | 是 | 是 | 详见附页 | 06-05-724T | 04048369296517 | C04040111900001012830000062 | 工作长度:5mm最大张开距:4mm外持式
4853 | 27 | 神经外科 | 动脉瘤夹 | 已申请 | C0404011190000101283 | 国械注进20183132065 | 动脉瘤夹Aneurysm Clip | 动脉瘤夹 | 钛合金 | 枚 | 21 | Rebstock Instruments GmbHl雷柏仪器有限公司 | 北京嘉慧瑞德科技有限公司 | 是 | 是 | 是 | 详见附页 | 06-05-722T | 04048369296500 | C04040111900001012830000061 | 工作长度:7mm最大张开距:4.4mm外持式
4853 | 27 | 神经外科 | 动脉瘤夹 | 已申请 | C0404011190000101283 | 国械注进20183132065 | 动脉瘤夹Aneurysm Clip | 动脉瘤夹 | 钛合金 | 枚 | 21 | Rebstock Instruments GmbHl雷柏仪器有限公司 | 北京嘉慧瑞德科技有限公司 | 是 | 是 | 是 | 详见附页 | 06-05-720T | 04048369296494 | C04040111900001012830000060 | 工作长度:7mm最大张开距:4.6mm外持式
4853 | 27 | 神经外科 | 动脉瘤夹 | 已申请 | C0404011190000101283 | 国械注进20183132065 | 动脉瘤夹Aneurysm Clip | 动脉瘤夹 | 钛合金 | 枚 | 21 | Rebstock Instruments GmbHl雷柏仪器有限公司 | 北京嘉慧瑞德科技有限公司 | 是 | 是 | 是 | 详见附页 | 06-05-717T | 04048369296487 | C04040111900001012830000059 | 工作长度:6mm最大张开距:6mm外持式
4853 | 27 | 神经外科 | 动脉瘤夹 | 已申请 | C0404011190000101283 | 国械注进20183132065 | 动脉瘤夹Aneurysm Clip | 动脉瘤夹 | 钛合金 | 枚 | 21 | Rebstock Instruments GmbHl雷柏仪器有限公司 | 北京嘉慧瑞德科技有限公司 | 是 | 是 | 是 | 详见附页 | 06-05-716T | 04048369296470 | C04040111900001012830000058 | 工作长度:5mm最大张开距:3.5mm外持式
4853 | 27 | 神经外科 | 动脉瘤夹 | 已申请 | C0404011190000101283 | 国械注进20183132065 | 动脉瘤夹Aneurysm Clip | 动脉瘤夹 | 钛合金 | 枚 | 21 | Rebstock Instruments GmbHl雷柏仪器有限公司 | 北京嘉慧瑞德科技有限公司 | 是 | 是 | 是 | 详见附页 | 06-05-714T | 04048369296463 | C04040111900001012830000057 | 工作长度:4mm最大张开距:3.5mm外持式
4853 | 27 | 神经外科 | 动脉瘤夹 | 已申请 | C0404011190000101283 | 国械注进20183132065 | 动脉瘤夹Aneurysm Clip | 动脉瘤夹 | 钛合金 | 枚 | 21 | Rebstock Instruments GmbHl雷柏仪器有限公司 | 北京嘉慧瑞德科技有限公司 | 是 | 是 | 是 | 详见附页 | 06-05-713T | 04048369296456 | C04040111900001012830000056 | 工作长度:4mm最大张开距:3.6mm外持式
4853 | 27 | 神经外科 | 动脉瘤夹 | 已申请 | C0404011190000101283 | 国械注进20183132065 | 动脉瘤夹Aneurysm Clip | 动脉瘤夹 | 钛合金 | 枚 | 21 | Rebstock Instruments GmbHl雷柏仪器有限公司 | 北京嘉慧瑞德科技有限公司 | 是 | 是 | 是 | 详见附页 | 06-05-712T | 04048369296449 | C04040111900001012830000055 | 工作长度:5mm最大张开距:3.8mm外持式
4853 | 27 | 神经外科 | 动脉瘤夹 | 已申请 | C0404011190000101283 | 国械注进20183132065 | 动脉瘤夹Aneurysm Clip | 动脉瘤夹 | 钛合金 | 枚 | 21 | Rebstock Instruments GmbHl雷柏仪器有限公司 | 北京嘉慧瑞德科技有限公司 | 是 | 是 | 是 | 详见附页 | 06-05-711T | 04048369296432 | C04040111900001012830000054 | 工作长度:4mm最大张开距:3.6mm外持式
4853 | 27 | 神经外科 | 动脉瘤夹 | 已申请 | C0404011190000101283 | 国械注进20183132065 | 动脉瘤夹Aneurysm Clip | 动脉瘤夹 | 钛合金 | 枚 | 21 | Rebstock Instruments GmbHl雷柏仪器有限公司 | 北京嘉慧瑞德科技有限公司 | 是 | 是 | 是 | 详见附页 | 06-05-710T | 04048369296425 | C04040111900001012830000053 | 工作长度:5mm最大张开距:4mm外持式
4853 | 27 | 神经外科 | 动脉瘤夹 | 已申请 | C0404011190000101283 | 国械注进20183132065 | 动脉瘤夹Aneurysm Clip | 动脉瘤夹 | 钛合金 | 枚 | 21 | Rebstock Instruments GmbHl雷柏仪器有限公司 | 北京嘉慧瑞德科技有限公司 | 是 | 是 | 是 | 详见附页 | 06-05-700T | 04048369296418 | C04040111900001012830000052 | 工作长度:3mm最大张开距:3.3mm外持式
4853 | 27 | 神经外科 | 动脉瘤夹 | 已申请 | C0404011190000101283 | 国械注进20183132065 | 动脉瘤夹Aneurysm Clip | 动脉瘤夹 | 钛合金 | 枚 | 21 | Rebstock Instruments GmbHl雷柏仪器有限公司 | 北京嘉慧瑞德科技有限公司 | 是 | 是 | 是 | 详见附页 | 06-05-694T | 04048369296401 | C04040111900001012830000051 | 工作长度:4mm最大张开距:3.6mm外持式
4853 | 27 | 神经外科 | 动脉瘤夹 | 已申请 | C0404011190000101283 | 国械注进20183132065 | 动脉瘤夹Aneurysm Clip | 动脉瘤夹 | 钛合金 | 枚 | 21 | Rebstock Instruments GmbHl雷柏仪器有限公司 | 北京嘉慧瑞德科技有限公司 | 是 | 是 | 是 | 详见附页 | 06-05-692T | 04048369296395 | C04040111900001012830000050 | 工作长度:4mm最大张开距:3.8mm外持式
4853 | 27 | 神经外科 | 动脉瘤夹 | 已申请 | C0404011190000101283 | 国械注进20183132065 | 动脉瘤夹Aneurysm Clip | 动脉瘤夹 | 钛合金 | 枚 | 21 | Rebstock Instruments GmbHl雷柏仪器有限公司 | 北京嘉慧瑞德科技有限公司 | 是 | 是 | 是 | 详见附页 | 06-05-690T | 04048369296388 | C04040111900001012830000049 | 工作长度:5mm最大张开距:4mm外持式
4853 | 27 | 神经外科 | 动脉瘤夹 | 已申请 | C0404011190000101283 | 国械注进20183132065 | 动脉瘤夹Aneurysm Clip | 动脉瘤夹 | 钛合金 | 枚 | 21 | Rebstock Instruments GmbHl雷柏仪器有限公司 | 北京嘉慧瑞德科技有限公司 | 是 | 是 | 是 | 详见附页 | 06-05-682T | 04048369296371 | C04040111900001012830000048 | 工作长度:3mm最大张开距:3.2mm外持式
4853 | 27 | 神经外科 | 动脉瘤夹 | 已申请 | C0404011190000101283 | 国械注进20183132065 | 动脉瘤夹Aneurysm Clip | 动脉瘤夹 | 钛合金 | 枚 | 21 | Rebstock Instruments GmbHl雷柏仪器有限公司 | 北京嘉慧瑞德科技有限公司 | 是 | 是 | 是 | 详见附页 | 06-05-680T | 04048369296364 | C04040111900001012830000047 | 工作长度:3mm最大张开距:3.3mm外持式
4856 | 27 | 神经外科 | 动脉瘤夹 | 已申请 | C0404011190000110020 | 国械注进20153132091 | 动脉瘤夹 | 动脉瘤夹 | Ti-6Al-4V钛合金 | 个 | 65 | 艾德欧医疗股份有限公司Adeor Medical AG | 天新福（北京）医疗器材股份有限公司 | 是 | 否 | 是 | MC-0-3-TI | MC-0-3-TI | 04251388958636 | C04040111900001100200000081 | 永久型，最大开口宽度3.3 mm,3 mm长,内撑式
4856 | 27 | 神经外科 | 动脉瘤夹 | 已申请 | C0404011190000110020 | 国械注进20153132091 | 动脉瘤夹 | 动脉瘤夹 | Ti-6Al-4V钛合金 | 个 | 65 | 艾德欧医疗股份有限公司Adeor Medical AG | 天新福（北京）医疗器材股份有限公司 | 是 | 否 | 是 | MC-C-3-TI | MC-C-3-TI | 04251388958650 | C04040111900001100200000083 | 永久型，最大开口宽度3.2 mm,3 mm长,内撑式
4856 | 27 | 神经外科 | 动脉瘤夹 | 已申请 | C0404011190000110020 | 国械注进20153132091 | 动脉瘤夹 | 动脉瘤夹 | Ti-6Al-4V钛合金 | 个 | 65 | 艾德欧医疗股份有限公司Adeor Medical AG | 天新福（北京）医疗器材股份有限公司 | 是 | 否 | 是 | MN-SC-3-TI | MN-SC-3-TI | 04251388958865 | C04040111900001100200000101 | 永久型，最大开口宽度3.0 mm,3 mm长,内撑式
4856 | 27 | 神经外科 | 动脉瘤夹 | 已申请 | C0404011190000110020 | 国械注进20153132091 | 动脉瘤夹 | 动脉瘤夹 | Ti-6Al-4V钛合金 | 个 | 65 | 艾德欧医疗股份有限公司Adeor Medical AG | 天新福（北京）医疗器材股份有限公司 | 是 | 否 | 是 | MN-45-7-TI | MN-45-7-TI | 04251388958803 | C04040111900001100200000095 | 永久型，最大开口宽度4.4 mm,7 mm长,内撑式
4856 | 27 | 神经外科 | 动脉瘤夹 | 已申请 | C0404011190000110020 | 国械注进20153132091 | 动脉瘤夹 | 动脉瘤夹 | Ti-6Al-4V钛合金 | 个 | 65 | 艾德欧医疗股份有限公司Adeor Medical AG | 天新福（北京）医疗器材股份有限公司 | 是 | 否 | 是 | MN-45-4-TI | MN-45-4-TI | 04251388958780 | C04040111900001100200000093 | 永久型，最大开口宽度3.3 mm,4 mm长,内撑式
4856 | 27 | 神经外科 | 动脉瘤夹 | 已申请 | C0404011190000110020 | 国械注进20153132091 | 动脉瘤夹 | 动脉瘤夹 | Ti-6Al-4V钛合金 | 个 | 65 | 艾德欧医疗股份有限公司Adeor Medical AG | 天新福（北京）医疗器材股份有限公司 | 是 | 否 | 是 | MN-45-3-TI | MN-45-3-TI | 04251388958773 | C04040111900001100200000092 | 永久型，最大开口宽度3.0 mm,3 mm长 ,内撑式
4856 | 27 | 神经外科 | 动脉瘤夹 | 已申请 | C0404011190000110020 | 国械注进20153132091 | 动脉瘤夹 | 动脉瘤夹 | Ti-6Al-4V钛合金 | 个 | 65 | 艾德欧医疗股份有限公司Adeor Medical AG | 天新福（北京）医疗器材股份有限公司 | 是 | 否 | 是 | MN-SA-7-TI | MN-SA-7-TI | 04251388958858 | C04040111900001100200000100 | 永久型，最大开口宽度3.5 mm,7 mm长,内撑式
4856 | 27 | 神经外科 | 动脉瘤夹 | 已申请 | C0404011190000110020 | 国械注进20153132091 | 动脉瘤夹 | 动脉瘤夹 | Ti-6Al-4V钛合金 | 个 | 65 | 艾德欧医疗股份有限公司Adeor Medical AG | 天新福（北京）医疗器材股份有限公司 | 是 | 否 | 是 | MN-SA-3-TI | MN-SA-3-TI | 04251388958834 | C04040111900001100200000098 | 永久型，最大开口宽度3.0 mm,3 mm长,内撑式
4856 | 27 | 神经外科 | 动脉瘤夹 | 已申请 | C0404011190000110020 | 国械注进20153132091 | 动脉瘤夹 | 动脉瘤夹 | Ti-6Al-4V钛合金 | 个 | 65 | 艾德欧医疗股份有限公司Adeor Medical AG | 天新福（北京）医疗器材股份有限公司 | 是 | 否 | 是 | MN-20-3-TI | MN-20-3-TI | 04251388958735 | C04040111900001100200000088 | 永久型，最大开口宽度3.3 mm,3 mm长,内撑式
4856 | 27 | 神经外科 | 动脉瘤夹 | 已申请 | C0404011190000110020 | 国械注进20153132091 | 动脉瘤夹 | 动脉瘤夹 | Ti-6Al-4V钛合金 | 个 | 65 | 艾德欧医疗股份有限公司Adeor Medical AG | 天新福（北京）医疗器材股份有限公司 | 是 | 否 | 是 | ST-0-18-TI | ST-0-18-TI | 04251388958971 | C04040111900001100200000105 | 永久型，最大开口宽度12.0 mm,18 mm长,内撑式
4856 | 27 | 神经外科 | 动脉瘤夹 | 已申请 | C0404011190000110020 | 国械注进20153132091 | 动脉瘤夹 | 动脉瘤夹 | Ti-6Al-4V钛合金 | 个 | 65 | 艾德欧医疗股份有限公司Adeor Medical AG | 天新福（北京）医疗器材股份有限公司 | 是 | 否 | 是 | ST-F-0-35-12-TI | ST-F-0-35-12-TI | 04251388959244 | C04040111900001100200000133 | 永久型，最大开口宽度8.4 mm,Ø 3.5 mm,12 mm长 ,内撑式
4856 | 27 | 神经外科 | 动脉瘤夹 | 已申请 | C0404011190000110020 | 国械注进20153132091 | 动脉瘤夹 | 动脉瘤夹 | Ti-6Al-4V钛合金 | 个 | 65 | 艾德欧医疗股份有限公司Adeor Medical AG | 天新福（北京）医疗器材股份有限公司 | 是 | 否 | 是 | ST-F-0-20-6-TI | ST-F-0-20-6-TI | 04251388959220 | C04040111900001100200000131 | 永久型，最大开口宽度7.4 mm,Ø 2,0 mm,6 mm长,内撑式
4856 | 27 | 神经外科 | 动脉瘤夹 | 已申请 | C0404011190000110020 | 国械注进20153132091 | 动脉瘤夹 | 动脉瘤夹 | Ti-6Al-4V钛合金 | 个 | 65 | 艾德欧医疗股份有限公司Adeor Medical AG | 天新福（北京）医疗器材股份有限公司 | 是 | 否 | 是 | ST-F-0-50-3-TI | ST-F-0-50-3-TI | 04251388959299 | C04040111900001100200000138 | 永久型，最大开口宽度6.7 mm,Ø 5,0 mm,3 mm长,内撑式
4856 | 27 | 神经外科 | 动脉瘤夹 | 已申请 | C0404011190000110020 | 国械注进20153132091 | 动脉瘤夹 | 动脉瘤夹 | Ti-6Al-4V钛合金 | 个 | 65 | 艾德欧医疗股份有限公司Adeor Medical AG | 天新福（北京）医疗器材股份有限公司 | 是 | 否 | 是 | ST-F-0-20-3-TI | ST-F-0-20-3-TI | 04251388959213 | C04040111900001100200000130 | 永久型，最大开口宽度6.4 mm,Ø 2,0 mm,3 mm长,内撑式
4856 | 27 | 神经外科 | 动脉瘤夹 | 已申请 | C0404011190000110020 | 国械注进20153132091 | 动脉瘤夹 | 动脉瘤夹 | Ti-6Al-4V钛合金 | 个 | 65 | 艾德欧医疗股份有限公司Adeor Medical AG | 天新福（北京）医疗器材股份有限公司 | 是 | 否 | 是 | ST-F-0-50-9-TI | ST-F-0-50-9-TI | 04251388959312 | C04040111900001100200000140 | 永久型，最大开口宽度 9.1 mm,Ø 5,0 mm,9 mm长 ,内撑式
4856 | 27 | 神经外科 | 动脉瘤夹 | 已申请 | C0404011190000110020 | 国械注进20153132091 | 动脉瘤夹 | 动脉瘤夹 | Ti-6Al-4V钛合金 | 个 | 65 | 艾德欧医疗股份有限公司Adeor Medical AG | 天新福（北京）医疗器材股份有限公司 | 是 | 否 | 是 | ST-F-90-20-5-TI | ST-F-90-20-5-TI | 04251388959442 | C04040111900001100200000153 | 永久型，最大开口宽度5.0mm,Ø 2,0 mm,5 mm长 ,内撑式
4856 | 27 | 神经外科 | 动脉瘤夹 | 已申请 | C0404011190000110020 | 国械注进20153132091 | 动脉瘤夹 | 动脉瘤夹 | Ti-6Al-4V钛合金 | 个 | 65 | 艾德欧医疗股份有限公司Adeor Medical AG | 天新福（北京）医疗器材股份有限公司 | 是 | 否 | 是 | ST-F-45-35-12-TI | ST-F-45-35-12-TI | 04251388959367 | C04040111900001100200000145 | 永久型，最大开口宽度7.2 mm,Ø 3.5 mm,12 mm长,内撑式
4856 | 27 | 神经外科 | 动脉瘤夹 | 已申请 | C0404011190000110020 | 国械注进20153132091 | 动脉瘤夹 | 动脉瘤夹 | Ti-6Al-4V钛合金 | 个 | 65 | 艾德欧医疗股份有限公司Adeor Medical AG | 天新福（北京）医疗器材股份有限公司 | 是 | 否 | 是 | ST-F-45-20-12-TI | ST-F-45-20-12-TI | 04251388959329 | C04040111900001100200000141 | 永久型，最大开口宽度7.0 mm,Ø 2,0 mm,12 mm长,内撑式
4856 | 27 | 神经外科 | 动脉瘤夹 | 已申请 | C0404011190000110020 | 国械注进20153132091 | 动脉瘤夹 | 动脉瘤夹 | Ti-6Al-4V钛合金 | 个 | 65 | 艾德欧医疗股份有限公司Adeor Medical AG | 天新福（北京）医疗器材股份有限公司 | 是 | 否 | 是 | ST-F-45-50-3-TI | ST-F-45-50-3-TI | 04251388959411 | C04040111900001100200000150 | 永久型，最大开口宽度5.4 mm,Ø 5,0 mm,3 mm长,内撑式
4856 | 27 | 神经外科 | 动脉瘤夹 | 已申请 | C0404011190000110020 | 国械注进20153132091 | 动脉瘤夹 | 动脉瘤夹 | Ti-6Al-4V钛合金 | 个 | 65 | 艾德欧医疗股份有限公司Adeor Medical AG | 天新福（北京）医疗器材股份有限公司 | 是 | 否 | 是 | ST-F-45-35-3-TI | ST-F-45-35-3-TI | 04251388959374 | C04040111900001100200000146 | 永久型，最大开口宽度4.0mm,Ø 3.5 mm,3 mm长 ,内撑式
4856 | 27 | 神经外科 | 动脉瘤夹 | 已申请 | C0404011190000110020 | 国械注进20153132091 | 动脉瘤夹 | 动脉瘤夹 | Ti-6Al-4V钛合金 | 个 | 65 | 艾德欧医疗股份有限公司Adeor Medical AG | 天新福（北京）医疗器材股份有限公司 | 是 | 否 | 是 | ST-BY-7-TI | ST-BY-7-TI | 04251388959107 | C04040111900001100200000119 | 永久型，最大开口宽度7.9 mm,7 mm长,内撑式
4856 | 27 | 神经外科 | 动脉瘤夹 | 已申请 | C0404011190000110020 | 国械注进20153132091 | 动脉瘤夹 | 动脉瘤夹 | Ti-6Al-4V钛合金 | 个 | 65 | 艾德欧医疗股份有限公司Adeor Medical AG | 天新福（北京）医疗器材股份有限公司 | 是 | 否 | 是 | ST-BY-12-TI | ST-BY-12-TI | 04251388959084 | C04040111900001100200000117 | 永久型，最大开口宽度10.3 mm,12 mm长 ,内撑式
4856 | 27 | 神经外科 | 动脉瘤夹 | 已申请 | C0404011190000110020 | 国械注进20153132091 | 动脉瘤夹 | 动脉瘤夹 | Ti-6Al-4V钛合金 | 个 | 65 | 艾德欧医疗股份有限公司Adeor Medical AG | 天新福（北京）医疗器材股份有限公司 | 是 | 否 | 是 | ST-SA-9-TI | ST-SA-9-TI | 04251388959503 | C04040111900001100200000159 | 永久型，最大开口宽度5.7 mm,9 mm长 ,内撑式
4856 | 27 | 神经外科 | 动脉瘤夹 | 已申请 | C0404011190000110020 | 国械注进20153132091 | 动脉瘤夹 | 动脉瘤夹 | Ti-6Al-4V钛合金 | 个 | 65 | 艾德欧医疗股份有限公司Adeor Medical AG | 天新福（北京）医疗器材股份有限公司 | 是 | 否 | 是 | ST-T-CC-9-TI | ST-T-CC-9-TI | 04251388959640 | C04040111900001100200000190 | 临时型，最大开口宽度 6.1 mm,9 mm长,内撑式
4856 | 27 | 神经外科 | 动脉瘤夹 | 已申请 | C0404011190000110020 | 国械注进20153132091 | 动脉瘤夹 | 动脉瘤夹 | Ti-6Al-4V钛合金 | 个 | 65 | 艾德欧医疗股份有限公司Adeor Medical AG | 天新福（北京）医疗器材股份有限公司 | 是 | 否 | 是 | ST-T-0-15-TI | ST-T-0-15-TI | 04251388959534 | C04040111900001100200000179 | 临时型，最大开口宽度9.2 mm,15 mm长,内撑式
4856 | 27 | 神经外科 | 动脉瘤夹 | 已申请 | C0404011190000110020 | 国械注进20153132091 | 动脉瘤夹 | 动脉瘤夹 | Ti-6Al-4V钛合金 | 个 | 65 | 艾德欧医疗股份有限公司Adeor Medical AG | 天新福（北京）医疗器材股份有限公司 | 是 | 否 | 是 | MN-T-C-7-TI | MN-T-C-7-TI | 04251388958926 | C04040111900001100200000176 | 临时型，最大开口宽度4.4 mm,7 mm长,内撑式
4856 | 27 | 神经外科 | 动脉瘤夹 | 已申请 | C0404011190000110020 | 国械注进20153132091 | 动脉瘤夹 | 动脉瘤夹 | Ti-6Al-4V钛合金 | 个 | 65 | 艾德欧医疗股份有限公司Adeor Medical AG | 天新福（北京）医疗器材股份有限公司 | 是 | 否 | 是 | MN-T-0-4-TI | MN-T-0-4-TI | 04251388958896 | C04040111900001100200000162 | 临时型，最大开口宽度4.0 mm,4 mm长,内撑式
4856 | 27 | 神经外科 | 动脉瘤夹 | 已申请 | C0404011190000110020 | 国械注进20153132091 | 动脉瘤夹 | 动脉瘤夹 | Ti-6Al-4V钛合金 | 个 | 65 | 艾德欧医疗股份有限公司Adeor Medical AG | 天新福（北京）医疗器材股份有限公司 | 是 | 否 | 是 | MN-T-0-3-TI | MN-T-0-3-TI | 04251388958889 | C04040111900001100200000168 | 临时型，最大开口宽度3.3 mm,3 mm长,内撑式
4856 | 27 | 神经外科 | 动脉瘤夹 | 已申请 | C0404011190000110020 | 国械注进20153132091 | 动脉瘤夹 | 动脉瘤夹 | Ti-6Al-4V钛合金 | 个 | 65 | 艾德欧医疗股份有限公司Adeor Medical AG | 天新福（北京）医疗器材股份有限公司 | 是 | 否 | 是 | MC-T-C-3-TI | MC-T-C-3-TI | 04251388958698 | C04040111900001100200000166 | 临时型，最大开口宽度3.2 mm,3 mm长,内撑式
4856 | 27 | 神经外科 | 动脉瘤夹 | 已申请 | C0404011190000110020 | 国械注进20153132091 | 动脉瘤夹 | 动脉瘤夹 | Ti-6Al-4V钛合金 | 个 | 65 | 艾德欧医疗股份有限公司Adeor Medical AG | 天新福（北京）医疗器材股份有限公司 | 是 | 否 | 是 | MN-0-7-TI | MN-0-7-TI | 04251388958728 | C04040111900001100200000087 | 永久型，最大开口宽度5.0 mm，7 mm长，内撑式
4856 | 27 | 神经外科 | 动脉瘤夹 | 已申请 | C0404011190000110020 | 国械注进20153132091 | 动脉瘤夹 | 动脉瘤夹 | Ti-6Al-4V钛合金 | 个 | 65 | 艾德欧医疗股份有限公司Adeor Medical AG | 天新福（北京）医疗器材股份有限公司 | 是 | 否 | 是 | MN-0-4-TI | MN-0-4-TI | 04251388958711 | C04040111900001100200000086 | 永久型，最大开口宽度4.0 mm，4 mm长，内撑式
4856 | 27 | 神经外科 | 动脉瘤夹 | 已申请 | C0404011190000110020 | 国械注进20153132091 | 动脉瘤夹 | 动脉瘤夹 | Ti-6Al-4V钛合金 | 个 | 65 | 艾德欧医疗股份有限公司Adeor Medical AG | 天新福（北京）医疗器材股份有限公司 | 是 | 否 | 是 | MN-SC-5-TI | MN-SC-5-TI | 04251388958872 | C04040111900001100200000102 | 永久型，最大开口宽度3.4 mm，5 mm长，内撑式
4856 | 27 | 神经外科 | 动脉瘤夹 | 已申请 | C0404011190000110020 | 国械注进20153132091 | 动脉瘤夹 | 动脉瘤夹 | Ti-6Al-4V钛合金 | 个 | 65 | 艾德欧医疗股份有限公司Adeor Medical AG | 天新福（北京）医疗器材股份有限公司 | 是 | 否 | 是 | MN-C-7-TI | MN-C-7-TI | 04251388958827 | C04040111900001100200000097 | 永久型，最大开口宽度4.4 mm，7 mm长，内撑式
4856 | 27 | 神经外科 | 动脉瘤夹 | 已申请 | C0404011190000110020 | 国械注进20153132091 | 动脉瘤夹 | 动脉瘤夹 | Ti-6Al-4V钛合金 | 个 | 65 | 艾德欧医疗股份有限公司Adeor Medical AG | 天新福（北京）医疗器材股份有限公司 | 是 | 否 | 是 | MN-C-5-TI | MN-C-5-TI | 04251388958810 | C04040111900001100200000096 | 永久型，最大开口宽度3.8 mm，5 mm长，内撑式
4856 | 27 | 神经外科 | 动脉瘤夹 | 已申请 | C0404011190000110020 | 国械注进20153132091 | 动脉瘤夹 | 动脉瘤夹 | Ti-6Al-4V钛合金 | 个 | 65 | 艾德欧医疗股份有限公司Adeor Medical AG | 天新福（北京）医疗器材股份有限公司 | 是 | 否 | 是 | MN-45-5-TI | MN-45-5-TI | 04251388958797 | C04040111900001100200000094 | 永久型，最大开口宽度3.6 mm，5 mm长，内撑式
4856 | 27 | 神经外科 | 动脉瘤夹 | 已申请 | C0404011190000110020 | 国械注进20153132091 | 动脉瘤夹 | 动脉瘤夹 | Ti-6Al-4V钛合金 | 个 | 65 | 艾德欧医疗股份有限公司Adeor Medical AG | 天新福（北京）医疗器材股份有限公司 | 是 | 否 | 是 | MN-SA-5-TI | MN-SA-5-TI | 04251388958841 | C04040111900001100200000099 | 永久型，最大开口宽度3.4 mm，5 mm长，内撑式
4856 | 27 | 神经外科 | 动脉瘤夹 | 已申请 | C0404011190000110020 | 国械注进20153132091 | 动脉瘤夹 | 动脉瘤夹 | Ti-6Al-4V钛合金 | 个 | 65 | 艾德欧医疗股份有限公司Adeor Medical AG | 天新福（北京）医疗器材股份有限公司 | 是 | 否 | 是 | MN-20-4-TI | MN-20-4-TI | 04251388958742 | C04040111900001100200000089 | 永久型，最大开口宽度3.6 mm，4 mm长，内撑式
4856 | 27 | 神经外科 | 动脉瘤夹 | 已申请 | C0404011190000110020 | 国械注进20153132091 | 动脉瘤夹 | 动脉瘤夹 | Ti-6Al-4V钛合金 | 个 | 65 | 艾德欧医疗股份有限公司Adeor Medical AG | 天新福（北京）医疗器材股份有限公司 | 是 | 否 | 是 | ST-0-12-TI | ST-0-12-TI | 04251388958957 | C04040111900001100200000103 | 永久型，最大开口宽度8.0 mm，12 mm长，内撑式
4856 | 27 | 神经外科 | 动脉瘤夹 | 已申请 | C0404011190000110020 | 国械注进20153132091 | 动脉瘤夹 | 动脉瘤夹 | Ti-6Al-4V钛合金 | 个 | 65 | 艾德欧医疗股份有限公司Adeor Medical AG | 天新福（北京）医疗器材股份有限公司 | 是 | 否 | 是 | ST-0-9-TI | ST-0-9-TI | 04251388958988 | C04040111900001100200000107 | 永久型，最大开口宽度7.0 mm，8 mm长，内撑式
4856 | 27 | 神经外科 | 动脉瘤夹 | 已申请 | C0404011190000110020 | 国械注进20153132091 | 动脉瘤夹 | 动脉瘤夹 | Ti-6Al-4V钛合金 | 个 | 65 | 艾德欧医疗股份有限公司Adeor Medical AG | 天新福（北京）医疗器材股份有限公司 | 是 | 否 | 是 | ST-0-7-TI | ST-0-7-TI | 04251388958421 | C04040111900001100200000106 | 永久型，最大开口宽度6.2 mm，7 mm长，内撑式
4856 | 27 | 神经外科 | 动脉瘤夹 | 已申请 | C0404011190000110020 | 国械注进20153132091 | 动脉瘤夹 | 动脉瘤夹 | Ti-6Al-4V钛合金 | 个 | 65 | 艾德欧医疗股份有限公司Adeor Medical AG | 天新福（北京）医疗器材股份有限公司 | 是 | 否 | 是 | ST-F-0-50-6-TI | ST-F-0-50-6-TI | 04251388959305 | C04040111900001100200000139 | 永久型，最大开口宽度7.9 mm，直径Ø 5.0 mm，6 mm长，内撑式
4856 | 27 | 神经外科 | 动脉瘤夹 | 已申请 | C0404011190000110020 | 国械注进20153132091 | 动脉瘤夹 | 动脉瘤夹 | Ti-6Al-4V钛合金 | 个 | 65 | 艾德欧医疗股份有限公司Adeor Medical AG | 天新福（北京）医疗器材股份有限公司 | 是 | 否 | 是 | ST-F-0-35-6-TI | ST-F-0-35-6-TI | 04251388959275 | C04040111900001100200000136 | 永久型，最大开口宽度7.4 mm，直径Ø 3.5 mm，6 mm长，内撑式
4856 | 27 | 神经外科 | 动脉瘤夹 | 已申请 | C0404011190000110020 | 国械注进20153132091 | 动脉瘤夹 | 动脉瘤夹 | Ti-6Al-4V钛合金 | 个 | 65 | 艾德欧医疗股份有限公司Adeor Medical AG | 天新福（北京）医疗器材股份有限公司 | 是 | 否 | 是 | ST-F-0-35-3-TI | ST-F-0-35-3-TI | 04251388959268 | C04040111900001100200000135 | 永久型，最大开口宽度6.4 mm，直径Ø 3.5 mm，3 mm长，内撑式
4856 | 27 | 神经外科 | 动脉瘤夹 | 已申请 | C0404011190000110020 | 国械注进20153132091 | 动脉瘤夹 | 动脉瘤夹 | Ti-6Al-4V钛合金 | 个 | 65 | 艾德欧医疗股份有限公司Adeor Medical AG | 天新福（北京）医疗器材股份有限公司 | 是 | 否 | 是 | ST-F-90-50-5-TI | ST-F-90-50-5-TI | 04251388959480 | C04040111900001100200000157 | 永久型，最大开口宽度5.0 mm，直径Ø 5.0 mm，5 mm长，内撑式
4856 | 27 | 神经外科 | 动脉瘤夹 | 已申请 | C0404011190000110020 | 国械注进20153132091 | 动脉瘤夹 | 动脉瘤夹 | Ti-6Al-4V钛合金 | 个 | 65 | 艾德欧医疗股份有限公司Adeor Medical AG | 天新福（北京）医疗器材股份有限公司 | 是 | 否 | 是 | ST-F-90-50-7-TI | ST-F-90-50-7-TI | 04251388959497 | C04040111900001100200000158 | 永久型，最大开口宽度5.0 mm，直径Ø 5.0 mm，7 mm长，内撑式
4856 | 27 | 神经外科 | 动脉瘤夹 | 已申请 | C0404011190000110020 | 国械注进20153132091 | 动脉瘤夹 | 动脉瘤夹 | Ti-6Al-4V钛合金 | 个 | 65 | 艾德欧医疗股份有限公司Adeor Medical AG | 天新福（北京）医疗器材股份有限公司 | 是 | 否 | 是 | ST-F-90-35-5-TI | ST-F-90-35-5-TI | 04251388959466 | C04040111900001100200000155 | 永久型，最大开口宽度5.0 mm，直径Ø 3.5 mm，5 mm长，内撑式
4856 | 27 | 神经外科 | 动脉瘤夹 | 已申请 | C0404011190000110020 | 国械注进20153132091 | 动脉瘤夹 | 动脉瘤夹 | Ti-6Al-4V钛合金 | 个 | 65 | 艾德欧医疗股份有限公司Adeor Medical AG | 天新福（北京）医疗器材股份有限公司 | 是 | 否 | 是 | ST-F-45-50-6-TI | ST-F-45-50-6-TI | 04251388959428 | C04040111900001100200000151 | 永久型，最大开口宽度6.5 mm，直径Ø 5.0 mm，6 mm长，内撑式
4856 | 27 | 神经外科 | 动脉瘤夹 | 已申请 | C0404011190000110020 | 国械注进20153132091 | 动脉瘤夹 | 动脉瘤夹 | Ti-6Al-4V钛合金 | 个 | 65 | 艾德欧医疗股份有限公司Adeor Medical AG | 天新福（北京）医疗器材股份有限公司 | 是 | 否 | 是 | ST-F-45-35-9-TI | ST-F-45-35-9-TI | 04251388959398 | C04040111900001100200000148 | 永久型，最大开口宽度6.5 mm，直径Ø 3.5 mm，9 mm长，内撑式
4856 | 27 | 神经外科 | 动脉瘤夹 | 已申请 | C0404011190000110020 | 国械注进20153132091 | 动脉瘤夹 | 动脉瘤夹 | Ti-6Al-4V钛合金 | 个 | 65 | 艾德欧医疗股份有限公司Adeor Medical AG | 天新福（北京）医疗器材股份有限公司 | 是 | 否 | 是 | ST-C-15-TI | ST-C-15-TI | 04251388959138 | C04040111900001100200000122 | 永久型，最大开口宽度8.7 mm，15 mm长，内撑式
4856 | 27 | 神经外科 | 动脉瘤夹 | 已申请 | C0404011190000110020 | 国械注进20153132091 | 动脉瘤夹 | 动脉瘤夹 | Ti-6Al-4V钛合金 | 个 | 65 | 艾德欧医疗股份有限公司Adeor Medical AG | 天新福（北京）医疗器材股份有限公司 | 是 | 否 | 是 | ST-C-11-TI | ST-C-11-TI | 04251388959121 | C04040111900001100200000121 | 永久型，最大开口宽度7.5 mm，11 mm长，内撑式
4856 | 27 | 神经外科 | 动脉瘤夹 | 已申请 | C0404011190000110020 | 国械注进20153132091 | 动脉瘤夹 | 动脉瘤夹 | Ti-6Al-4V钛合金 | 个 | 65 | 艾德欧医疗股份有限公司Adeor Medical AG | 天新福（北京）医疗器材股份有限公司 | 是 | 否 | 是 | ST-C-9-TI | ST-C-9-TI | 04251388959152 | C04040111900001100200000124 | 永久型，最大开口宽度6.8 mm，9 mm长，内撑式
4856 | 27 | 神经外科 | 动脉瘤夹 | 已申请 | C0404011190000110020 | 国械注进20153132091 | 动脉瘤夹 | 动脉瘤夹 | Ti-6Al-4V钛合金 | 个 | 65 | 艾德欧医疗股份有限公司Adeor Medical AG | 天新福（北京）医疗器材股份有限公司 | 是 | 否 | 是 | ST-C-7-TI | ST-C-7-TI | 04251388959145 | C04040111900001100200000123 | 永久型，最大开口宽度6.0 mm，7 mm长，内撑式
4856 | 27 | 神经外科 | 动脉瘤夹 | 已申请 | C0404011190000110020 | 国械注进20153132091 | 动脉瘤夹 | 动脉瘤夹 | Ti-6Al-4V钛合金 | 个 | 65 | 艾德欧医疗股份有限公司Adeor Medical AG | 天新福（北京）医疗器材股份有限公司 | 是 | 否 | 是 | ST-BY-9-TI | ST-BY-9-TI | 04251388959114 | C04040111900001100200000120 | 永久型，最大开口宽度8.7 mm，9 mm长，内撑式
4856 | 27 | 神经外科 | 动脉瘤夹 | 已申请 | C0404011190000110020 | 国械注进20153132091 | 动脉瘤夹 | 动脉瘤夹 | Ti-6Al-4V钛合金 | 个 | 65 | 艾德欧医疗股份有限公司Adeor Medical AG | 天新福（北京）医疗器材股份有限公司 | 是 | 否 | 是 | ST-CC-11-TI | ST-CC-11-TI | 04251388959169 | C04040111900001100200000125 | 永久型，最大开口宽度6.5 mm，11 mm长，内撑式
4856 | 27 | 神经外科 | 动脉瘤夹 | 已申请 | C0404011190000110020 | 国械注进20153132091 | 动脉瘤夹 | 动脉瘤夹 | Ti-6Al-4V钛合金 | 个 | 65 | 艾德欧医疗股份有限公司Adeor Medical AG | 天新福（北京）医疗器材股份有限公司 | 是 | 否 | 是 | ST-SC-9-TI | ST-SC-9-TI | 04251388959510 | C04040111900001100200000160 | 永久型，最大开口宽度5.0 mm，9 mm长，内撑式
4856 | 27 | 神经外科 | 动脉瘤夹 | 已申请 | C0404011190000110020 | 国械注进20153132091 | 动脉瘤夹 | 动脉瘤夹 | Ti-6Al-4V钛合金 | 个 | 65 | 艾德欧医疗股份有限公司Adeor Medical AG | 天新福（北京）医疗器材股份有限公司 | 是 | 否 | 是 | ST-90-8-TI | ST-90-8-TI | 04251388959077 | C04040111900001100200000116 | 永久型，最大开口宽度4.5 mm，8 mm长，内撑式
4856 | 27 | 神经外科 | 动脉瘤夹 | 已申请 | C0404011190000110020 | 国械注进20153132091 | 动脉瘤夹 | 动脉瘤夹 | Ti-6Al-4V钛合金 | 个 | 65 | 艾德欧医疗股份有限公司Adeor Medical AG | 天新福（北京）医疗器材股份有限公司 | 是 | 否 | 是 | ST-90-5-TI | ST-90-5-TI | 04251388959060 | C04040111900001100200000115 | 永久型，最大开口宽度4.5 mm，5 mm长，内撑式
4856 | 27 | 神经外科 | 动脉瘤夹 | 已申请 | C0404011190000110020 | 国械注进20153132091 | 动脉瘤夹 | 动脉瘤夹 | Ti-6Al-4V钛合金 | 个 | 65 | 艾德欧医疗股份有限公司Adeor Medical AG | 天新福（北京）医疗器材股份有限公司 | 是 | 否 | 是 | ST-45-9-TI | ST-45-9-TI | 04251388959046 | C04040111900001100200000113 | 永久型，最大开口宽度6.0 mm，9 mm长，内撑式
4856 | 27 | 神经外科 | 动脉瘤夹 | 已申请 | C0404011190000110020 | 国械注进20153132091 | 动脉瘤夹 | 动脉瘤夹 | Ti-6Al-4V钛合金 | 个 | 65 | 艾德欧医疗股份有限公司Adeor Medical AG | 天新福（北京）医疗器材股份有限公司 | 是 | 否 | 是 | ST-T-C-9-TI | ST-T-C-9-TI | 04251388959633 | C04040111900001100200000182 | 临时型，最大开口宽度6.8 mm，9 mm长，内撑式
4856 | 27 | 神经外科 | 动脉瘤夹 | 已申请 | C0404011190000110020 | 国械注进20153132091 | 动脉瘤夹 | 动脉瘤夹 | Ti-6Al-4V钛合金 | 个 | 65 | 艾德欧医疗股份有限公司Adeor Medical AG | 天新福（北京）医疗器材股份有限公司 | 是 | 否 | 是 | ST-T-0-9-TI | ST-T-0-9-TI | 04251388959558 | C04040111900001100200000167 | 临时型，最大开口宽度7.0 mm，8 mm长，内撑式
4856 | 27 | 神经外科 | 动脉瘤夹 | 已申请 | C0404011190000110020 | 国械注进20153132091 | 动脉瘤夹 | 动脉瘤夹 | Ti-6Al-4V钛合金 | 个 | 65 | 艾德欧医疗股份有限公司Adeor Medical AG | 天新福（北京）医疗器材股份有限公司 | 是 | 否 | 是 | ST-T-0-7-TI | ST-T-0-7-TI | 04251388959541 | C04040111900001100200000164 | 临时型，最大开口宽度6.2 mm，7 mm长，内撑式
4856 | 27 | 神经外科 | 动脉瘤夹 | 已申请 | C0404011190000110020 | 国械注进20153132091 | 动脉瘤夹 | 动脉瘤夹 | Ti-6Al-4V钛合金 | 个 | 65 | 艾德欧医疗股份有限公司Adeor Medical AG | 天新福（北京）医疗器材股份有限公司 | 是 | 否 | 是 | ST-T-0-12-TI | ST-T-0-12-TI | 04251388959527 | C04040111900001100200000178 | 临时型，最大开口宽度8.0 mm，12 mm长，内撑式
4856 | 27 | 神经外科 | 动脉瘤夹 | 已申请 | C0404011190000110020 | 国械注进20153132091 | 动脉瘤夹 | 动脉瘤夹 | Ti-6Al-4V钛合金 | 个 | 65 | 艾德欧医疗股份有限公司Adeor Medical AG | 天新福（北京）医疗器材股份有限公司 | 是 | 否 | 是 | MN-T-C-5-TI | MN-T-C-5-TI | 04251388958919 | C04040111900001100200000184 | 临时型，最大开口宽度3.8 mm，5 mm长，内撑式
4856 | 27 | 神经外科 | 动脉瘤夹 | 已申请 | C0404011190000110020 | 国械注进20153132091 | 动脉瘤夹 | 动脉瘤夹 | Ti-6Al-4V钛合金 | 个 | 65 | 艾德欧医疗股份有限公司Adeor Medical AG | 天新福（北京）医疗器材股份有限公司 | 是 | 否 | 是 | MN-T-0-7-TI | MN-T-0-7-TI | 04251388958902 | C04040111900001100200000173 | 临时型，最大开口宽度5.0 mm，7 mm长，内撑式
4856 | 27 | 神经外科 | 动脉瘤夹 | 已申请 | C0404011190000110020 | 国械注进20153132091 | 动脉瘤夹 | 动脉瘤夹 | Ti-6Al-4V钛合金 | 个 | 65 | 艾德欧医疗股份有限公司Adeor Medical AG | 天新福（北京）医疗器材股份有限公司 | 是 | 否 | 是 | MC-T-0-4-TI | MC-T-0-4-TI | 04251388958681 | C04040111900001100200000186 | 临时型，最大开口宽度4.0 mm，4 mm长，内撑式