## 子表1.产品汇总表
以下内容请直接从“子表2.附表”拷贝（否则报名无效） | [22 empty] | 单价（元） | 单位 | 供应商 | 业务授权人 | 联系电话
产品代码 | 包号 | 耗材类别 | 目录名称 | 是否申请国家医保代码 | 医保耗材代码 | 注册证号 | 注册证产品名称 | 产品名称 | 材质 | 计量单位 | 规格数 | 注册备案人 | 代理人 | 是否一次性耗材 | 是否灭菌 | 是否为植入或介入类 | 规格 | 型号 | UDI | 医保耗材代码(27位) | 医保耗材代码(27位) | 规格型号备注

## 子表2.附表
产品代码 | 包号 | 耗材类别 | 目录名称 | 是否申请国家医保代码 | 医保耗材代码 | 注册证号 | 注册证产品名称 | 产品名称 | 材质 | 计量单位 | 规格数 | 注册备案人 | 代理人 | 是否一次性耗材 | 是否灭菌 | 是否为植入或介入类 | 规格 | 型号 | UDI | 医保耗材代码(27位) | 医保耗材代码(27位) | 规格型号备注
17 | 1-1 | 通用介入 | 中心静脉导管类-中心静脉导管（cvc）-普通型-单腔型 | 已申请 | C0207030040100302714 | 国械注准20163030372 | 一次性使用中心静脉导管套件 | 一次性使用中心静脉导管套件 | 聚氨酯 | 只 | 13 | 江苏省华星医疗器械实业有限公司 | 江苏省华星医疗器械实业有限公司 | 是 | 是 | 是 | A型中心静脉导管套件，选配内容:穿刺针、扩张管，移动限流夹、滑扣、肝素帽、一次性使用手术刀、无菌注射针、无菌注射器、蓝针管、橡胶医用手套（无粉）、锾子、脱脂纱布、洞币、中单、手术贴膜、棉球、非吸收性外科维线（带针）、胶条/胶贴、弯盘/方盘、消毒液刷。 | 单腔18Ga 外径1.40 有效长度300 DIS≥16-20 |  | C02070300401003027140000088 | C0207030040100302714 | 单腔18Ga 外径1.40 有效长度300 DIS≥16-20材质医用高分子、聚氨酯
17 | 1-1 | 通用介入 | 中心静脉导管类-中心静脉导管（cvc）-普通型-单腔型 | 已申请 | C0207030040100302714 | 国械注准20163030372 | 一次性使用中心静脉导管套件 | 一次性使用中心静脉导管套件 | 聚氨酯 | 只 | 13 | 江苏省华星医疗器械实业有限公司 | 江苏省华星医疗器械实业有限公司 | 是 | 是 | 是 | A型中心静脉导管套件，选配内容:穿刺针、扩张管，移动限流夹、滑扣、肝素帽、一次性使用手术刀、无菌注射针、无菌注射器、蓝针管、橡胶医用手套（无粉）、锾子、脱脂纱布、洞币、中单、手术贴膜、棉球、非吸收性外科维线（带针）、胶条/胶贴、弯盘/方盘、消毒液刷。 | 单腔16Ga 外径1.70 有效长度200 DIS≥54-66 |  | C02070300401003027140000087 | C0207030040100302714 | 单腔16Ga 外径1.70 有效长度200 DIS≥54-66材质医用高分子、聚氨酯
17 | 1-1 | 通用介入 | 中心静脉导管类-中心静脉导管（cvc）-普通型-单腔型 | 已申请 | C0207030040100302714 | 国械注准20163030372 | 一次性使用中心静脉导管套件 | 一次性使用中心静脉导管套件 | 聚氨酯 | 只 | 13 | 江苏省华星医疗器械实业有限公司 | 江苏省华星医疗器械实业有限公司 | 是 | 是 | 是 | A型中心静脉导管套件，选配内容:穿刺针、扩张管，移动限流夹、滑扣、肝素帽、一次性使用手术刀、无菌注射针、无菌注射器、蓝针管、橡胶医用手套（无粉）、锾子、脱脂纱布、洞币、中单、手术贴膜、棉球、非吸收性外科维线（带针）、胶条/胶贴、弯盘/方盘、消毒液刷。 | 单腔18Ga 外径1.40 有效长度200 DIS≥29-35 |  | C02070300401003027140000086 | C0207030040100302714 | 单腔18Ga 外径1.40 有效长度200 DIS≥29-35材质医用高分子、聚氨酯
17 | 1-1 | 通用介入 | 中心静脉导管类-中心静脉导管（cvc）-普通型-单腔型 | 已申请 | C0207030040100302714 | 国械注准20163030372 | 一次性使用中心静脉导管套件 | 一次性使用中心静脉导管套件 | 聚氨酯 | 只 | 13 | 江苏省华星医疗器械实业有限公司 | 江苏省华星医疗器械实业有限公司 | 是 | 是 | 是 | A型中心静脉导管套件，选配内容:穿刺针、扩张管，移动限流夹、滑扣、肝素帽、一次性使用手术刀、无菌注射针、无菌注射器、蓝针管、橡胶医用手套（无粉）、锾子、脱脂纱布、洞币、中单、手术贴膜、棉球、非吸收性外科维线（带针）、胶条/胶贴、弯盘/方盘、消毒液刷。 | 单腔16Ga 外径1.70 有效长度150 DIS≥60-72 |  | C02070300401003027140000085 | C0207030040100302714 | 单腔16Ga 外径1.70 有效长度150 DIS≥60-72材质医用高分子、聚氨酯
17 | 1-1 | 通用介入 | 中心静脉导管类-中心静脉导管（cvc）-普通型-单腔型 | 已申请 | C0207030040100302714 | 国械注准20163030372 | 一次性使用中心静脉导管套件 | 一次性使用中心静脉导管套件 | 聚氨酯 | 只 | 13 | 江苏省华星医疗器械实业有限公司 | 江苏省华星医疗器械实业有限公司 | 是 | 是 | 是 | A型中心静脉导管套件，选配内容:穿刺针、扩张管，移动限流夹、滑扣、肝素帽、一次性使用手术刀、无菌注射针、无菌注射器、蓝针管、橡胶医用手套（无粉）、锾子、脱脂纱布、洞币、中单、手术贴膜、棉球、非吸收性外科维线（带针）、胶条/胶贴、弯盘/方盘、消毒液刷。 | 单腔18Ga 外径1.40 有效长度150 DIS≥31-38 |  | C02070300401003027140000084 | C0207030040100302714 | 单腔18Ga 外径1.40 有效长度150 DIS≥31-38材质医用高分子、聚氨酯
17 | 1-1 | 通用介入 | 中心静脉导管类-中心静脉导管（cvc）-普通型-单腔型 | 已申请 | C0207030040100302714 | 国械注准20163030372 | 一次性使用中心静脉导管套件 | 一次性使用中心静脉导管套件 | 聚氨酯 | 只 | 13 | 江苏省华星医疗器械实业有限公司 | 江苏省华星医疗器械实业有限公司 | 是 | 是 | 是 | A型中心静脉导管套件，选配内容:穿刺针、扩张管，移动限流夹、滑扣、肝素帽、一次性使用手术刀、无菌注射针、无菌注射器、蓝针管、橡胶医用手套（无粉）、锾子、脱脂纱布、洞币、中单、手术贴膜、棉球、非吸收性外科维线（带针）、胶条/胶贴、弯盘/方盘、消毒液刷。 | 单腔20Ga 外径1.10 有效长度130 DIS≥18-22 |  | C02070300401003027140000083 | C0207030040100302714 | 单腔20Ga 外径1.10 有效长度130 DIS≥18-22材质医用高分子、聚氨酯
17 | 1-1 | 通用介入 | 中心静脉导管类-中心静脉导管（cvc）-普通型-单腔型 | 已申请 | C0207030040100302714 | 国械注准20163030372 | 一次性使用中心静脉导管套件 | 一次性使用中心静脉导管套件 | 聚氨酯 | 只 | 13 | 江苏省华星医疗器械实业有限公司 | 江苏省华星医疗器械实业有限公司 | 是 | 是 | 是 | A型中心静脉导管套件，选配内容:穿刺针、扩张管，移动限流夹、滑扣、肝素帽、一次性使用手术刀、无菌注射针、无菌注射器、蓝针管、橡胶医用手套（无粉）、锾子、脱脂纱布、洞币、中单、手术贴膜、棉球、非吸收性外科维线（带针）、胶条/胶贴、弯盘/方盘、消毒液刷。 | 单腔24Ga 外径0.90 有效长度130 DIS≥7.5-10.5 |  | C02070300401003027140000082 | C0207030040100302714 | 单腔24Ga 外径0.90 有效长度130 DIS≥7.5-10.5材质医用高分子、聚氨酯
17 | 1-1 | 通用介入 | 中心静脉导管类-中心静脉导管（cvc）-普通型-单腔型 | 已申请 | C0207030040100302714 | 国械注准20163030372 | 一次性使用中心静脉导管套件 | 一次性使用中心静脉导管套件 | 聚氨酯 | 只 | 13 | 江苏省华星医疗器械实业有限公司 | 江苏省华星医疗器械实业有限公司 | 是 | 是 | 是 | A型中心静脉导管套件，选配内容:穿刺针、扩张管，移动限流夹、滑扣、肝素帽、一次性使用手术刀、无菌注射针、无菌注射器、蓝针管、橡胶医用手套（无粉）、锾子、脱脂纱布、洞币、中单、手术贴膜、棉球、非吸收性外科维线（带针）、胶条/胶贴、弯盘/方盘、消毒液刷。 | 单腔14Ga 外径2.20 有效长度160 DIS≥140-155 |  | C02070300401003027140000081 | C0207030040100302714 | 单腔14Ga 外径2.20 有效长度160 DIS≥140-155材质医用高分子、聚氨酯
17 | 1-1 | 通用介入 | 中心静脉导管类-中心静脉导管（cvc）-普通型-单腔型 | 已申请 | C0207030040100302714 | 国械注准20163030372 | 一次性使用中心静脉导管套件 | 一次性使用中心静脉导管套件 | 聚氨酯 | 只 | 13 | 江苏省华星医疗器械实业有限公司 | 江苏省华星医疗器械实业有限公司 | 是 | 是 | 是 | A型中心静脉导管套件，选配内容:穿刺针、扩张管，移动限流夹、滑扣、肝素帽、一次性使用手术刀、无菌注射针、无菌注射器、蓝针管、橡胶医用手套（无粉）、锾子、脱脂纱布、洞币、中单、手术贴膜、棉球、非吸收性外科维线（带针）、胶条/胶贴、弯盘/方盘、消毒液刷。 | 单腔14Ga 外径2.20 有效长度200 DIS≥120-145 |  | C02070300401003027140000080 | C0207030040100302714 | 单腔14Ga 外径2.20 有效长度200 DIS≥120-145材质医用高分子、聚氨酯
17 | 1-1 | 通用介入 | 中心静脉导管类-中心静脉导管（cvc）-普通型-单腔型 | 已申请 | C0207030040100302714 | 国械注准20163030372 | 一次性使用中心静脉导管套件 | 一次性使用中心静脉导管套件 | 聚氨酯 | 只 | 13 | 江苏省华星医疗器械实业有限公司 | 江苏省华星医疗器械实业有限公司 | 是 | 是 | 是 | A型中心静脉导管套件，选配内容:穿刺针、扩张管，移动限流夹、滑扣、肝素帽、一次性使用手术刀、无菌注射针、无菌注射器、蓝针管、橡胶医用手套（无粉）、锾子、脱脂纱布、洞币、中单、手术贴膜、棉球、非吸收性外科维线（带针）、胶条/胶贴、弯盘/方盘、消毒液刷。 | 单腔14Ga 外径2.20 有效长度150 DIS≥145-158 |  | C02070300401003027140000079 | C0207030040100302714 | 单腔14Ga 外径2.20 有效长度150 DIS≥145-158材质医用高分子、聚氨酯
17 | 1-1 | 通用介入 | 中心静脉导管类-中心静脉导管（cvc）-普通型-单腔型 | 已申请 | C0207030040100302714 | 国械注准20163030372 | 一次性使用中心静脉导管套件 | 一次性使用中心静脉导管套件 | 聚氨酯 | 只 | 13 | 江苏省华星医疗器械实业有限公司 | 江苏省华星医疗器械实业有限公司 | 是 | 是 | 是 | A型中心静脉导管套件，选配内容:穿刺针、扩张管，移动限流夹、滑扣、肝素帽、一次性使用手术刀、无菌注射针、无菌注射器、蓝针管、橡胶医用手套（无粉）、锾子、脱脂纱布、洞币、中单、手术贴膜、棉球、非吸收性外科维线（带针）、胶条/胶贴、弯盘/方盘、消毒液刷。 | 单腔16Ga 外径1.70 有效长度350 DIS≥42-52 |  | C02070300401003027140000078 | C0207030040100302714 | 单腔16Ga 外径1.70 有效长度350 DIS≥42-52材质医用高分子、聚氨酯
17 | 1-1 | 通用介入 | 中心静脉导管类-中心静脉导管（cvc）-普通型-单腔型 | 已申请 | C0207030040100302714 | 国械注准20163030372 | 一次性使用中心静脉导管套件 | 一次性使用中心静脉导管套件 | 聚氨酯 | 只 | 13 | 江苏省华星医疗器械实业有限公司 | 江苏省华星医疗器械实业有限公司 | 是 | 是 | 是 | A型中心静脉导管套件，选配内容:穿刺针、扩张管，移动限流夹、滑扣、肝素帽、一次性使用手术刀、无菌注射针、无菌注射器、蓝针管、橡胶医用手套（无粉）、锾子、脱脂纱布、洞币、中单、手术贴膜、棉球、非吸收性外科维线（带针）、胶条/胶贴、弯盘/方盘、消毒液刷。 | 单腔16Ga 外径1.70 有效长度300 DIS≥43-53 |  | C02070300401003027140000077 | C0207030040100302714 | 单腔16Ga 外径1.70 有效长度300 DIS≥43-53材质医用高分子、聚氨酯
17 | 1-1 | 通用介入 | 中心静脉导管类-中心静脉导管（cvc）-普通型-单腔型 | 已申请 | C0207030040100302714 | 国械注准20163030372 | 一次性使用中心静脉导管套件 | 一次性使用中心静脉导管套件 | 聚氨酯 | 只 | 13 | 江苏省华星医疗器械实业有限公司 | 江苏省华星医疗器械实业有限公司 | 是 | 是 | 是 | A型中心静脉导管套件，选配内容:穿刺针、扩张管，移动限流夹、滑扣、肝素帽、一次性使用手术刀、无菌注射针、无菌注射器、蓝针管、橡胶医用手套（无粉）、锾子、脱脂纱布、洞币、中单、手术贴膜、棉球、非吸收性外科维线（带针）、胶条/胶贴、弯盘/方盘、消毒液刷。 | 单腔14Ga 外径2.20 有效长度300 DIS≥115-140 |  | C02070300401003027140000076 | C0207030040100302714 | 单腔14Ga 外径2.20 有效长度300 DIS≥115-140材质医用高分子、聚氨酯
55 | 1-1 | 通用介入 | 中心静脉导管类-中心静脉导管（cvc）-普通型-单腔型 | 已申请 | C0207030040100300423 | 国械注准20173030347 | 一次性使用无菌中心静脉导管及附件 | 一次性使用无菌中心静脉导管及附件 | PC、PE | 套 | 40 | 深圳市顺美医疗股份有限公司 | 深圳市顺美医疗股份有限公司 | 是 | 是 | 是 | 中心静脉导管（cvc）-01（20G*16cm） | 中心静脉导管（cvc）-01 | 6956014491171 | C02070300401003004230000108 | C0207030040100300423 | 管径范围：20G, 长度范围：16cm ，材质：硅胶和PU材料
55 | 1-1 | 通用介入 | 中心静脉导管类-中心静脉导管（cvc）-普通型-单腔型 | 已申请 | C0207030040100300423 | 国械注准20173030347 | 一次性使用无菌中心静脉导管及附件 | 一次性使用无菌中心静脉导管及附件 | PC、PE | 套 | 40 | 深圳市顺美医疗股份有限公司 | 深圳市顺美医疗股份有限公司 | 是 | 是 | 是 | 中心静脉导管（cvc）-01（18G*12cm） | 中心静脉导管（cvc）-01 | 6956014491102 | C02070300401003004230000105 | C0207030040100300423 | 管径范围：18G, 长度范围：12cm ，材质：硅胶和PU材料
55 | 1-1 | 通用介入 | 中心静脉导管类-中心静脉导管（cvc）-普通型-单腔型 | 已申请 | C0207030040100300423 | 国械注准20173030347 | 一次性使用无菌中心静脉导管及附件 | 一次性使用无菌中心静脉导管及附件 | PC、PE | 套 | 40 | 深圳市顺美医疗股份有限公司 | 深圳市顺美医疗股份有限公司 | 是 | 是 | 是 | 中心静脉导管（cvc）-01（16G*20cm） | 中心静脉导管（cvc）-01 | 6956014491058 | C02070300401003004230000104 | C0207030040100300423 | 管径范围：16G, 长度范围：20cm ，材质：硅胶和PU材料
55 | 1-1 | 通用介入 | 中心静脉导管类-中心静脉导管（cvc）-普通型-单腔型 | 已申请 | C0207030040100300423 | 国械注准20173030347 | 一次性使用无菌中心静脉导管及附件 | 一次性使用无菌中心静脉导管及附件 | PC、PE | 套 | 40 | 深圳市顺美医疗股份有限公司 | 深圳市顺美医疗股份有限公司 | 是 | 是 | 是 | 中心静脉导管（cvc）-01（20G*13cm） | 中心静脉导管（cvc）-01 | 6956014491119 | C02070300401003004230000103 | C0207030040100300423 | 管径范围：20G, 长度范围：13cm ，材质：硅胶和PU材料
55 | 1-1 | 通用介入 | 中心静脉导管类-中心静脉导管（cvc）-普通型-单腔型 | 已申请 | C0207030040100300423 | 国械注准20173030347 | 一次性使用无菌中心静脉导管及附件 | 一次性使用无菌中心静脉导管及附件 | PC、PE | 套 | 40 | 深圳市顺美医疗股份有限公司 | 深圳市顺美医疗股份有限公司 | 是 | 是 | 是 | 中心静脉导管（cvc）-01（17G*20cm） | 中心静脉导管（cvc）-01 | 6956014491218 | C02070300401003004230000099 | C0207030040100300423 | 管径范围：17G, 长度范围：20cm ，材质：硅胶和PU材料
55 | 1-1 | 通用介入 | 中心静脉导管类-中心静脉导管（cvc）-普通型-单腔型 | 已申请 | C0207030040100300423 | 国械注准20173030347 | 一次性使用无菌中心静脉导管及附件 | 一次性使用无菌中心静脉导管及附件 | PC、PE | 套 | 40 | 深圳市顺美医疗股份有限公司 | 深圳市顺美医疗股份有限公司 | 是 | 是 | 是 | 中心静脉导管（cvc）-01（14G*30cm） | 中心静脉导管（cvc）-01 | 6956014491034 | C02070300401003004230000098 | C0207030040100300423 | 管径范围：14G, 长度范围：30cm ，材质：硅胶和PU材料
55 | 1-1 | 通用介入 | 中心静脉导管类-中心静脉导管（cvc）-普通型-单腔型 | 已申请 | C0207030040100300423 | 国械注准20173030347 | 一次性使用无菌中心静脉导管及附件 | 一次性使用无菌中心静脉导管及附件 | PC、PE | 套 | 40 | 深圳市顺美医疗股份有限公司 | 深圳市顺美医疗股份有限公司 | 是 | 是 | 是 | 中心静脉导管（cvc）-01（4F*20cm） | 中心静脉导管（cvc）-01 | 6956014491362 | C02070300401003004230000097 | C0207030040100300423 | 管径范围：4F, 长度范围：20cm ，材质：硅胶和PU材料
55 | 1-1 | 通用介入 | 中心静脉导管类-中心静脉导管（cvc）-普通型-单腔型 | 已申请 | C0207030040100300423 | 国械注准20173030347 | 一次性使用无菌中心静脉导管及附件 | 一次性使用无菌中心静脉导管及附件 | PC、PE | 套 | 40 | 深圳市顺美医疗股份有限公司 | 深圳市顺美医疗股份有限公司 | 是 | 是 | 是 | 中心静脉导管（cvc）-01 (4F*30cm) | 中心静脉导管（cvc）-01 | 6956014491386 | C02070300401003004230000096 | C0207030040100300423 | 管径范围：4F, 长度范围：30cm ，材质：硅胶和PU材料
55 | 1-1 | 通用介入 | 中心静脉导管类-中心静脉导管（cvc）-普通型-单腔型 | 已申请 | C0207030040100300423 | 国械注准20173030347 | 一次性使用无菌中心静脉导管及附件 | 一次性使用无菌中心静脉导管及附件 | PC、PE | 套 | 40 | 深圳市顺美医疗股份有限公司 | 深圳市顺美医疗股份有限公司 | 是 | 是 | 是 | 中心静脉导管（cvc）-01（20G*15cm） | 中心静脉导管（cvc）-01 | 6956014491126 | C02070300401003004230000090 | C0207030040100300423 | 管径范围：20G, 长度范围：15cm ，材质：硅胶和PU材料
55 | 1-1 | 通用介入 | 中心静脉导管类-中心静脉导管（cvc）-普通型-单腔型 | 已申请 | C0207030040100300423 | 国械注准20173030347 | 一次性使用无菌中心静脉导管及附件 | 一次性使用无菌中心静脉导管及附件 | PC、PE | 套 | 40 | 深圳市顺美医疗股份有限公司 | 深圳市顺美医疗股份有限公司 | 是 | 是 | 是 | 中心静脉导管（cvc）-01（14G*15cm） | 中心静脉导管（cvc）-01 | 6956014491010 | C02070300401003004230000087 | C0207030040100300423 | 管径范围：14G, 长度范围：15cm ，材质：硅胶和PU材料
55 | 1-1 | 通用介入 | 中心静脉导管类-中心静脉导管（cvc）-普通型-单腔型 | 已申请 | C0207030040100300423 | 国械注准20173030347 | 一次性使用无菌中心静脉导管及附件 | 一次性使用无菌中心静脉导管及附件 | PC、PE | 套 | 40 | 深圳市顺美医疗股份有限公司 | 深圳市顺美医疗股份有限公司 | 是 | 是 | 是 | 中心静脉导管（cvc）-01（16G*30cm） | 中心静脉导管（cvc）-01 | 6956014491065 | C02070300401003004230000082 | C0207030040100300423 | 管径范围：16G, 长度范围：30cm ，材质：硅胶和PU材料
55 | 1-1 | 通用介入 | 中心静脉导管类-中心静脉导管（cvc）-普通型-单腔型 | 已申请 | C0207030040100300423 | 国械注准20173030347 | 一次性使用无菌中心静脉导管及附件 | 一次性使用无菌中心静脉导管及附件 | PC、PE | 套 | 40 | 深圳市顺美医疗股份有限公司 | 深圳市顺美医疗股份有限公司 | 是 | 是 | 是 | 中心静脉导管（cvc）-01（20G*5cm） | 中心静脉导管（cvc）-01 | 6956014491188 | C02070300401003004230000080 | C0207030040100300423 | 管径范围：20G, 长度范围：5cm ，材质：硅胶和PU材料
55 | 1-1 | 通用介入 | 中心静脉导管类-中心静脉导管（cvc）-普通型-单腔型 | 已申请 | C0207030040100300423 | 国械注准20173030347 | 一次性使用无菌中心静脉导管及附件 | 一次性使用无菌中心静脉导管及附件 | PC、PE | 套 | 40 | 深圳市顺美医疗股份有限公司 | 深圳市顺美医疗股份有限公司 | 是 | 是 | 是 | 中心静脉导管（cvc）-01 (4F*25cm) | 中心静脉导管（cvc）-01 | 6956014491379 | C02070300401003004230000076 | C0207030040100300423 | 管径范围：4F, 长度范围：25cm ，材质：硅胶和PU材料
55 | 1-1 | 通用介入 | 中心静脉导管类-中心静脉导管（cvc）-普通型-单腔型 | 已申请 | C0207030040100300423 | 国械注准20173030347 | 一次性使用无菌中心静脉导管及附件 | 一次性使用无菌中心静脉导管及附件 | PC、PE | 套 | 40 | 深圳市顺美医疗股份有限公司 | 深圳市顺美医疗股份有限公司 | 是 | 是 | 是 | 中心静脉导管（cvc）-01（5F*5cm） | 中心静脉导管（cvc）-01 | 6956014491393 | C02070300401003004230000074 | C0207030040100300423 | 管径范围：5F, 长度范围：5cm ，材质：硅胶和PU材料
55 | 1-1 | 通用介入 | 中心静脉导管类-中心静脉导管（cvc）-普通型-单腔型 | 已申请 | C0207030040100300423 | 国械注准20173030347 | 一次性使用无菌中心静脉导管及附件 | 一次性使用无菌中心静脉导管及附件 | PC、PE | 套 | 40 | 深圳市顺美医疗股份有限公司 | 深圳市顺美医疗股份有限公司 | 是 | 是 | 是 | 中心静脉导管（cvc）-01（5F*25cm） | 中心静脉导管（cvc）-01 | 6956014491430 | C02070300401003004230000073 | C0207030040100300423 | 管径范围：5F, 长度范围：25cm ，材质：硅胶和PU材料
55 | 1-1 | 通用介入 | 中心静脉导管类-中心静脉导管（cvc）-普通型-单腔型 | 已申请 | C0207030040100300423 | 国械注准20173030347 | 一次性使用无菌中心静脉导管及附件 | 一次性使用无菌中心静脉导管及附件 | PC、PE | 套 | 40 | 深圳市顺美医疗股份有限公司 | 深圳市顺美医疗股份有限公司 | 是 | 是 | 是 | 中心静脉导管（cvc）-01（8F*20cm） | 中心静脉导管（cvc）-01 | 6956014491485 | C02070300401003004230000070 | C0207030040100300423 | 管径范围：8F, 长度范围：20cm ，材质：硅胶和PU材料
55 | 1-1 | 通用介入 | 中心静脉导管类-中心静脉导管（cvc）-普通型-单腔型 | 已申请 | C0207030040100300423 | 国械注准20173030347 | 一次性使用无菌中心静脉导管及附件 | 一次性使用无菌中心静脉导管及附件 | PC、PE | 套 | 40 | 深圳市顺美医疗股份有限公司 | 深圳市顺美医疗股份有限公司 | 是 | 是 | 是 | 中心静脉导管（cvc）-01（8F*10cm） | 中心静脉导管（cvc）-01 | 6956014491461 | C02070300401003004230000068 | C0207030040100300423 | 管径范围：8F, 长度范围：10cm ，材质：硅胶和PU材料
55 | 1-1 | 通用介入 | 中心静脉导管类-中心静脉导管（cvc）-普通型-单腔型 | 已申请 | C0207030040100300423 | 国械注准20173030347 | 一次性使用无菌中心静脉导管及附件 | 一次性使用无菌中心静脉导管及附件 | PC、PE | 套 | 40 | 深圳市顺美医疗股份有限公司 | 深圳市顺美医疗股份有限公司 | 是 | 是 | 是 | 中心静脉导管（cvc）-01（4F*10cm） | 中心静脉导管（cvc）-01 | 6956014491348 | C02070300401003004230000065 | C0207030040100300423 | 管径范围：4F, 长度范围：10cm ，材质：硅胶和PU材料
55 | 1-1 | 通用介入 | 中心静脉导管类-中心静脉导管（cvc）-普通型-单腔型 | 已申请 | C0207030040100300423 | 国械注准20173030347 | 一次性使用无菌中心静脉导管及附件 | 一次性使用无菌中心静脉导管及附件 | PC、PE | 套 | 40 | 深圳市顺美医疗股份有限公司 | 深圳市顺美医疗股份有限公司 | 是 | 是 | 是 | 中心静脉导管（cvc）-01（5F*30cm） | 中心静脉导管（cvc）-01 | 6956014491447 | C02070300401003004230000059 | C0207030040100300423 | 管径范围：5F, 长度范围：30cm ，材质：硅胶和PU材料
55 | 1-1 | 通用介入 | 中心静脉导管类-中心静脉导管（cvc）-普通型-单腔型 | 已申请 | C0207030040100300423 | 国械注准20173030347 | 一次性使用无菌中心静脉导管及附件 | 一次性使用无菌中心静脉导管及附件 | PC、PE | 套 | 40 | 深圳市顺美医疗股份有限公司 | 深圳市顺美医疗股份有限公司 | 是 | 是 | 是 | 中心静脉导管（cvc）-01（18G*15cm） | 中心静脉导管（cvc）-01 | 6956014491089 | C02070300401003004230000056 | C0207030040100300423 | 管径范围：18G, 长度范围：15cm ，材质：硅胶和PU材料
55 | 1-1 | 通用介入 | 中心静脉导管类-中心静脉导管（cvc）-普通型-单腔型 | 已申请 | C0207030040100300423 | 国械注准20173030347 | 一次性使用无菌中心静脉导管及附件 | 一次性使用无菌中心静脉导管及附件 | PC、PE | 套 | 40 | 深圳市顺美医疗股份有限公司 | 深圳市顺美医疗股份有限公司 | 是 | 是 | 是 | 中心静脉导管（cvc）-01（8F*15cm） | 中心静脉导管（cvc）-01 | 6956014491478 | C02070300401003004230000055 | C0207030040100300423 | 管径范围：8F, 长度范围：15cm ，材质：硅胶和PU材料
55 | 1-1 | 通用介入 | 中心静脉导管类-中心静脉导管（cvc）-普通型-单腔型 | 已申请 | C0207030040100300423 | 国械注准20173030347 | 一次性使用无菌中心静脉导管及附件 | 一次性使用无菌中心静脉导管及附件 | PC、PE | 套 | 40 | 深圳市顺美医疗股份有限公司 | 深圳市顺美医疗股份有限公司 | 是 | 是 | 是 | 中心静脉导管（cvc）-01（14G*20cm） | 中心静脉导管（cvc）-01 | 6956014491027 | C02070300401003004230000051 | C0207030040100300423 | 管径范围：14G, 长度范围：20cm ，材质：硅胶和PU材料
55 | 1-1 | 通用介入 | 中心静脉导管类-中心静脉导管（cvc）-普通型-单腔型 | 已申请 | C0207030040100300423 | 国械注准20173030347 | 一次性使用无菌中心静脉导管及附件 | 一次性使用无菌中心静脉导管及附件 | PC、PE | 套 | 40 | 深圳市顺美医疗股份有限公司 | 深圳市顺美医疗股份有限公司 | 是 | 是 | 是 | 中心静脉导管（cvc）-01（4F*5cm） | 中心静脉导管（cvc）-01 | 6956014491331 | C02070300401003004230000047 | C0207030040100300423 | 管径范围：4F, 长度范围：5cm ，材质：硅胶和PU材料
55 | 1-1 | 通用介入 | 中心静脉导管类-中心静脉导管（cvc）-普通型-单腔型 | 已申请 | C0207030040100300423 | 国械注准20173030347 | 一次性使用无菌中心静脉导管及附件 | 一次性使用无菌中心静脉导管及附件 | PC、PE | 套 | 40 | 深圳市顺美医疗股份有限公司 | 深圳市顺美医疗股份有限公司 | 是 | 是 | 是 | 中心静脉导管（cvc）-01（20G*8cm） | 中心静脉导管（cvc）-01 | 6956014491195 | C02070300401003004230000045 | C0207030040100300423 | 管径范围：20G, 长度范围：8cm ，材质：硅胶和PU材料
55 | 1-1 | 通用介入 | 中心静脉导管类-中心静脉导管（cvc）-普通型-单腔型 | 已申请 | C0207030040100300423 | 国械注准20173030347 | 一次性使用无菌中心静脉导管及附件 | 一次性使用无菌中心静脉导管及附件 | PC、PE | 套 | 40 | 深圳市顺美医疗股份有限公司 | 深圳市顺美医疗股份有限公司 | 是 | 是 | 是 | 中心静脉导管（cvc）-01（5F*20cm） | 中心静脉导管（cvc）-01 | 6956014491423 | C02070300401003004230000038 | C0207030040100300423 | 管径范围：5F, 长度范围：20cm ，材质：硅胶和PU材料
55 | 1-1 | 通用介入 | 中心静脉导管类-中心静脉导管（cvc）-普通型-单腔型 | 已申请 | C0207030040100300423 | 国械注准20173030347 | 一次性使用无菌中心静脉导管及附件 | 一次性使用无菌中心静脉导管及附件 | PC、PE | 套 | 40 | 深圳市顺美医疗股份有限公司 | 深圳市顺美医疗股份有限公司 | 是 | 是 | 是 | 中心静脉导管（cvc）-01（8F*25cm） | 中心静脉导管（cvc）-01 | 6956014491492 | C02070300401003004230000033 | C0207030040100300423 | 管径范围：8F, 长度范围：25cm ，材质：硅胶和PU材料
55 | 1-1 | 通用介入 | 中心静脉导管类-中心静脉导管（cvc）-普通型-单腔型 | 已申请 | C0207030040100300423 | 国械注准20173030347 | 一次性使用无菌中心静脉导管及附件 | 一次性使用无菌中心静脉导管及附件 | PC、PE | 套 | 40 | 深圳市顺美医疗股份有限公司 | 深圳市顺美医疗股份有限公司 | 是 | 是 | 是 | 中心静脉导管（cvc）-01（5F*10cm） | 中心静脉导管（cvc）-01 | 6956014491409 | C02070300401003004230000032 | C0207030040100300423 | 管径范围：5F, 长度范围：10cm ，材质：硅胶和PU材料
55 | 1-1 | 通用介入 | 中心静脉导管类-中心静脉导管（cvc）-普通型-单腔型 | 已申请 | C0207030040100300423 | 国械注准20173030347 | 一次性使用无菌中心静脉导管及附件 | 一次性使用无菌中心静脉导管及附件 | PC、PE | 套 | 40 | 深圳市顺美医疗股份有限公司 | 深圳市顺美医疗股份有限公司 | 是 | 是 | 是 | 中心静脉导管（cvc）-01（16G*15cm） | 中心静脉导管（cvc）-01 | 6956014491041 | C02070300401003004230000028 | C0207030040100300423 | 管径范围：16G, 长度范围：15cm ，材质：硅胶和PU材料
55 | 1-1 | 通用介入 | 中心静脉导管类-中心静脉导管（cvc）-普通型-单腔型 | 已申请 | C0207030040100300423 | 国械注准20173030347 | 一次性使用无菌中心静脉导管及附件 | 一次性使用无菌中心静脉导管及附件 | PC、PE | 套 | 40 | 深圳市顺美医疗股份有限公司 | 深圳市顺美医疗股份有限公司 | 是 | 是 | 是 | 中心静脉导管（cvc）-01（20G*20cm） | 中心静脉导管（cvc）-01 | 6956014491133 | C02070300401003004230000023 | C0207030040100300423 | 管径范围：20G, 长度范围：20cm ，材质：硅胶和PU材料
55 | 1-1 | 通用介入 | 中心静脉导管类-中心静脉导管（cvc）-普通型-单腔型 | 已申请 | C0207030040100300423 | 国械注准20173030347 | 一次性使用无菌中心静脉导管及附件 | 一次性使用无菌中心静脉导管及附件 | PC、PE | 套 | 40 | 深圳市顺美医疗股份有限公司 | 深圳市顺美医疗股份有限公司 | 是 | 是 | 是 | 中心静脉导管（cvc）-01（14G*14cm） | 中心静脉导管（cvc）-01 | 6956014491201 | C02070300401003004230000020 | C0207030040100300423 | 管径范围：14G, 长度范围：14cm ，材质：硅胶和PU材料
55 | 1-1 | 通用介入 | 中心静脉导管类-中心静脉导管（cvc）-普通型-单腔型 | 已申请 | C0207030040100300423 | 国械注准20173030347 | 一次性使用无菌中心静脉导管及附件 | 一次性使用无菌中心静脉导管及附件 | PC、PE | 套 | 40 | 深圳市顺美医疗股份有限公司 | 深圳市顺美医疗股份有限公司 | 是 | 是 | 是 | 中心静脉导管（cvc）-01（19G*20cm） | 中心静脉导管（cvc）-01 | 6956014491225 | C02070300401003004230000019 | C0207030040100300423 | 管径范围：19G, 长度范围：20cm ，材质：硅胶和PU材料
55 | 1-1 | 通用介入 | 中心静脉导管类-中心静脉导管（cvc）-普通型-单腔型 | 已申请 | C0207030040100300423 | 国械注准20173030347 | 一次性使用无菌中心静脉导管及附件 | 一次性使用无菌中心静脉导管及附件 | PC、PE | 套 | 40 | 深圳市顺美医疗股份有限公司 | 深圳市顺美医疗股份有限公司 | 是 | 是 | 是 | 中心静脉导管（cvc）-01（8F*5cm） | 中心静脉导管（cvc）-01 | 6956014491454 | C02070300401003004230000017 | C0207030040100300423 | 管径范围：8F, 长度范围：5cm ，材质：硅胶和PU材料
55 | 1-1 | 通用介入 | 中心静脉导管类-中心静脉导管（cvc）-普通型-单腔型 | 已申请 | C0207030040100300423 | 国械注准20173030347 | 一次性使用无菌中心静脉导管及附件 | 一次性使用无菌中心静脉导管及附件 | PC、PE | 套 | 40 | 深圳市顺美医疗股份有限公司 | 深圳市顺美医疗股份有限公司 | 是 | 是 | 是 | 中心静脉导管（cvc）-01（14G*16cm） | 中心静脉导管（cvc）-01 | 6956014491140 | C02070300401003004230000014 | C0207030040100300423 | 管径范围：14G, 长度范围：16cm ，材质：硅胶和PU材料
55 | 1-1 | 通用介入 | 中心静脉导管类-中心静脉导管（cvc）-普通型-单腔型 | 已申请 | C0207030040100300423 | 国械注准20173030347 | 一次性使用无菌中心静脉导管及附件 | 一次性使用无菌中心静脉导管及附件 | PC、PE | 套 | 40 | 深圳市顺美医疗股份有限公司 | 深圳市顺美医疗股份有限公司 | 是 | 是 | 是 | 中心静脉导管（cvc）-01（5F*15cm） | 中心静脉导管（cvc）-01 | 6956014491416 | C02070300401003004230000012 | C0207030040100300423 | 管径范围：5F, 长度范围：15cm ，材质：硅胶和PU材料
55 | 1-1 | 通用介入 | 中心静脉导管类-中心静脉导管（cvc）-普通型-单腔型 | 已申请 | C0207030040100300423 | 国械注准20173030347 | 一次性使用无菌中心静脉导管及附件 | 一次性使用无菌中心静脉导管及附件 | PC、PE | 套 | 40 | 深圳市顺美医疗股份有限公司 | 深圳市顺美医疗股份有限公司 | 是 | 是 | 是 | 中心静脉导管（cvc）-01（18G*20cm） | 中心静脉导管（cvc）-01 | 6956014491096 | C02070300401003004230000008 | C0207030040100300423 | 管径范围：18G, 长度范围：20cm ，材质：硅胶和PU材料
55 | 1-1 | 通用介入 | 中心静脉导管类-中心静脉导管（cvc）-普通型-单腔型 | 已申请 | C0207030040100300423 | 国械注准20173030347 | 一次性使用无菌中心静脉导管及附件 | 一次性使用无菌中心静脉导管及附件 | PC、PE | 套 | 40 | 深圳市顺美医疗股份有限公司 | 深圳市顺美医疗股份有限公司 | 是 | 是 | 是 | 中心静脉导管（cvc）-01（16G*16cm) | 中心静脉导管（cvc）-01 | 6956014491157 | C02070300401003004230000006 | C0207030040100300423 | 管径范围：16G, 长度范围：16cm ，材质：硅胶和PU材料
55 | 1-1 | 通用介入 | 中心静脉导管类-中心静脉导管（cvc）-普通型-单腔型 | 已申请 | C0207030040100300423 | 国械注准20173030347 | 一次性使用无菌中心静脉导管及附件 | 一次性使用无菌中心静脉导管及附件 | PC、PE | 套 | 40 | 深圳市顺美医疗股份有限公司 | 深圳市顺美医疗股份有限公司 | 是 | 是 | 是 | 中心静脉导管（cvc）-01（18G*16cm） | 中心静脉导管（cvc）-01 | 6956014491164 | C02070300401003004230000005 | C0207030040100300423 | 管径范围：18G, 长度范围：16cm ，材质：硅胶和PU材料
55 | 1-1 | 通用介入 | 中心静脉导管类-中心静脉导管（cvc）-普通型-单腔型 | 已申请 | C0207030040100300423 | 国械注准20173030347 | 一次性使用无菌中心静脉导管及附件 | 一次性使用无菌中心静脉导管及附件 | PC、PE | 套 | 40 | 深圳市顺美医疗股份有限公司 | 深圳市顺美医疗股份有限公司 | 是 | 是 | 是 | 中心静脉导管（cvc）-01（8F*30cm） | 中心静脉导管（cvc）-01 | 6956014491508 | C02070300401003004230000003 | C0207030040100300423 | 管径范围：8F, 长度范围：30cm ，材质：硅胶和PU材料
55 | 1-1 | 通用介入 | 中心静脉导管类-中心静脉导管（cvc）-普通型-单腔型 | 已申请 | C0207030040100300423 | 国械注准20173030347 | 一次性使用无菌中心静脉导管及附件 | 一次性使用无菌中心静脉导管及附件 | PC、PE | 套 | 40 | 深圳市顺美医疗股份有限公司 | 深圳市顺美医疗股份有限公司 | 是 | 是 | 是 | 中心静脉导管（cvc）-01（18G*13cm） | 中心静脉导管（cvc）-01 | 6956014491072 | C02070300401003004230000002 | C0207030040100300423 | 管径范围：18G, 长度范围：13cm ，材质：硅胶和PU材料
55 | 1-1 | 通用介入 | 中心静脉导管类-中心静脉导管（cvc）-普通型-单腔型 | 已申请 | C0207030040100300423 | 国械注准20173030347 | 一次性使用无菌中心静脉导管及附件 | 一次性使用无菌中心静脉导管及附件 | PC、PE | 套 | 40 | 深圳市顺美医疗股份有限公司 | 深圳市顺美医疗股份有限公司 | 是 | 是 | 是 | 中心静脉导管（cvc）-01（4F*15cm） | 中心静脉导管（cvc）-01 | 6956014491355 | C02070300401003004230000001 | C0207030040100300423 | 管径范围：4F, 长度范围：15cm ，材质：硅胶和PU材料
123 | 1-1 | 通用介入 | 中心静脉导管类-中心静脉导管（cvc）-普通型-单腔型 | 已申请 | C0207030040100300039 | 国械注准20163030668 | 一次性使用无菌中心静脉导管包 | 一次性使用无菌中心静脉导管包 | PU 聚氨酯 | 套 | 3 | 江苏亚华生物科技工程有限公司 | 江苏亚华生物科技工程有限公司 | 是 | 是 | 是 | 18G (1.5mm)*15CM | JD-O-Z 单腔直管 | 06943830467114 | C02070300401003000390000040 | C0207030040100300039 | 管径1.5mm；长度15CM；材质聚氨酯。
123 | 1-1 | 通用介入 | 中心静脉导管类-中心静脉导管（cvc）-普通型-单腔型 | 已申请 | C0207030040100300039 | 国械注准20163030668 | 一次性使用无菌中心静脉导管包 | 一次性使用无菌中心静脉导管包 | PU 聚氨酯 | 套 | 3 | 江苏亚华生物科技工程有限公司 | 江苏亚华生物科技工程有限公司 | 是 | 是 | 是 | 16G (1.8mm)*20CM | JD-O-Z 单腔直管 | 06943830467107 | C02070300401003000390000039 | C0207030040100300039 | 管径1.8mm；长度20CM；材质聚氨酯。
123 | 1-1 | 通用介入 | 中心静脉导管类-中心静脉导管（cvc）-普通型-单腔型 | 已申请 | C0207030040100300039 | 国械注准20163030668 | 一次性使用无菌中心静脉导管包 | 一次性使用无菌中心静脉导管包 | PU 聚氨酯 | 套 | 3 | 江苏亚华生物科技工程有限公司 | 江苏亚华生物科技工程有限公司 | 是 | 是 | 是 | 14G (2.1mm)*20CM | JD-O-Z 单腔直管 | 06943830467008 | C02070300401003000390000038 | C0207030040100300039 | 管径2.1mm；长度20CM；材质聚氨酯。
183 | 1-1 | 通用介入 | 中心静脉导管类-中心静脉导管（cvc）-普通型-单腔型 | 已申请 | C0207030040100306596 | 国械注准20153031562 | 一次性无菌中心静脉导管 | 一次性无菌中心静脉导管 | 聚氨酯、聚碳酸脂、聚丙烯 | 套 | 6 | 广东百合医疗科技股份有限公司 | 广东百合医疗科技股份有限公司 | 是 | 是 | 否 | 单腔22Ga，外径：0.90mm，有效长度：8cm | 标准装FV-1222 |  | C02070300401003065960000408 | C0207030040100306596 | 管径范围（G)：22Ga,长度范围（cm)：8m，材质：聚氨酯(TPU)、聚碳酸酯(PC)、聚丙烯(PP)、不锈钢
183 | 1-1 | 通用介入 | 中心静脉导管类-中心静脉导管（cvc）-普通型-单腔型 | 已申请 | C0207030040100306596 | 国械注准20153031562 | 一次性无菌中心静脉导管 | 一次性无菌中心静脉导管 | 聚氨酯、聚碳酸脂、聚丙烯 | 套 | 6 | 广东百合医疗科技股份有限公司 | 广东百合医疗科技股份有限公司 | 是 | 是 | 否 | 单腔22Ga，外径：0.90mm，有效长度：10cm | 标准装FV-1223 |  | C02070300401003065960000398 | C0207030040100306596 | 管径范围（G):22Ga,长度范围（cm):10cm，材质：聚氨酯(TPU)、聚碳酸酯(PC)、聚丙烯(PP)、不锈钢
183 | 1-1 | 通用介入 | 中心静脉导管类-中心静脉导管（cvc）-普通型-单腔型 | 已申请 | C0207030040100306596 | 国械注准20153031562 | 一次性无菌中心静脉导管 | 一次性无菌中心静脉导管 | 聚氨酯、聚碳酸脂、聚丙烯 | 套 | 6 | 广东百合医疗科技股份有限公司 | 广东百合医疗科技股份有限公司 | 是 | 是 | 否 | 单腔22Ga，外径：0.90mm，有效长度：16cm | 标准装FV-1225 |  | C02070300401003065960000402 | C0207030040100306596 | 管径范围（G):22Ga,长度范围（cm)：16cm，材质：聚氨酯(TPU)、聚碳酸酯(PC)、聚丙烯(PP)、不锈钢
183 | 1-1 | 通用介入 | 中心静脉导管类-中心静脉导管（cvc）-普通型-单腔型 | 已申请 | C0207030040100306596 | 国械注准20153031562 | 一次性无菌中心静脉导管 | 一次性无菌中心静脉导管 | 聚氨酯、聚碳酸脂、聚丙烯 | 套 | 6 | 广东百合医疗科技股份有限公司 | 广东百合医疗科技股份有限公司 | 是 | 是 | 否 | 单腔22Ga，外径：0.90mm，有效长度：20cm | 标准装FV-1226 |  | C02070300401003065960000404 | C0207030040100306596 | 管径范围（G):22Ga,长度范围（cm)：20cm，材质：聚氨酯(TPU)、聚碳酸酯(PC)、聚丙烯(PP)、不锈钢
183 | 1-1 | 通用介入 | 中心静脉导管类-中心静脉导管（cvc）-普通型-单腔型 | 已申请 | C0207030040100306596 | 国械注准20153031562 | 一次性无菌中心静脉导管 | 一次性无菌中心静脉导管 | 聚氨酯、聚碳酸脂、聚丙烯 | 套 | 6 | 广东百合医疗科技股份有限公司 | 广东百合医疗科技股份有限公司 | 是 | 是 | 否 | 单腔22Ga，外径：0.90mm，有效长度：5cm | 标准装FV-1221 |  | C02070300401003065960000406 | C0207030040100306596 | 管径范围（G):22Ga,长度范围（cm)：5cm，材质：聚氨酯(TPU)、聚碳酸酯(PC)、聚丙烯(PP)、不锈钢
183 | 1-1 | 通用介入 | 中心静脉导管类-中心静脉导管（cvc）-普通型-单腔型 | 已申请 | C0207030040100306596 | 国械注准20153031562 | 一次性无菌中心静脉导管 | 一次性无菌中心静脉导管 | 聚氨酯、聚碳酸脂、聚丙烯 | 套 | 6 | 广东百合医疗科技股份有限公司 | 广东百合医疗科技股份有限公司 | 是 | 是 | 否 | 单腔22Ga，外径：0.90mm，有效长度：13cm | 标准装FV-1224 |  | C02070300401003065960000400 | C0207030040100306596 | 管径范围（G):22Ga,长度范围（cm)：13cm，材质：聚氨酯(TPU)、聚碳酸酯(PC)、聚丙烯(PP)、不锈钢
184 | 1-1 | 通用介入 | 中心静脉导管类-中心静脉导管（cvc）-普通型-单腔型 | 已申请 | C0207030040100306596 | 国械注准20153031562 | 一次性无菌中心静脉导管 | 一次性无菌中心静脉导管 | 聚氨酯、聚碳酸脂、聚丙烯 | 套 | 6 | 广东百合医疗科技股份有限公司 | 广东百合医疗科技股份有限公司 | 是 | 是 | 否 | 单腔22Ga，外径：0.90mm，有效长度：5cm | 复合装FV-1261 |  | C02070300401003065960000405 | C0207030040100306596 | 管径范围（G):22Ga,长度范围（cm):5cm，材质：聚氨酯(TPU)、聚碳酸酯(PC)、聚丙烯(PP)、不锈钢
184 | 1-1 | 通用介入 | 中心静脉导管类-中心静脉导管（cvc）-普通型-单腔型 | 已申请 | C0207030040100306596 | 国械注准20153031562 | 一次性无菌中心静脉导管 | 一次性无菌中心静脉导管 | 聚氨酯、聚碳酸脂、聚丙烯 | 套 | 6 | 广东百合医疗科技股份有限公司 | 广东百合医疗科技股份有限公司 | 是 | 是 | 否 | 单腔22Ga，外径：0.90mm，有效长度：10cm | 复合装FV-1263 |  | C02070300401003065960000397 | C0207030040100306596 | 管径范围（G):22Ga,长度范围（cm):10cm，材质：聚氨酯(TPU)、聚碳酸酯(PC)、聚丙烯(PP)、不锈钢
184 | 1-1 | 通用介入 | 中心静脉导管类-中心静脉导管（cvc）-普通型-单腔型 | 已申请 | C0207030040100306596 | 国械注准20153031562 | 一次性无菌中心静脉导管 | 一次性无菌中心静脉导管 | 聚氨酯、聚碳酸脂、聚丙烯 | 套 | 6 | 广东百合医疗科技股份有限公司 | 广东百合医疗科技股份有限公司 | 是 | 是 | 否 | 单腔22Ga，外径：0.90mm，有效长度：13cm | 复合装FV-1264 |  | C02070300401003065960000399 | C0207030040100306596 | 管径范围（G):22Ga,长度范围（cm):13cm，材质：聚氨酯(TPU)、聚碳酸酯(PC)、聚丙烯(PP)、不锈钢
184 | 1-1 | 通用介入 | 中心静脉导管类-中心静脉导管（cvc）-普通型-单腔型 | 已申请 | C0207030040100306596 | 国械注准20153031562 | 一次性无菌中心静脉导管 | 一次性无菌中心静脉导管 | 聚氨酯、聚碳酸脂、聚丙烯 | 套 | 6 | 广东百合医疗科技股份有限公司 | 广东百合医疗科技股份有限公司 | 是 | 是 | 否 | 单腔22Ga，外径：0.90mm，有效长度：20cm | 复合装FV-1266 |  | C02070300401003065960000403 | C0207030040100306596 | 管径范围（G):22Ga,长度范围（cm):20cm，材质：聚氨酯(TPU)、聚碳酸酯(PC)、聚丙烯(PP)、不锈钢
184 | 1-1 | 通用介入 | 中心静脉导管类-中心静脉导管（cvc）-普通型-单腔型 | 已申请 | C0207030040100306596 | 国械注准20153031562 | 一次性无菌中心静脉导管 | 一次性无菌中心静脉导管 | 聚氨酯、聚碳酸脂、聚丙烯 | 套 | 6 | 广东百合医疗科技股份有限公司 | 广东百合医疗科技股份有限公司 | 是 | 是 | 否 | 单腔22Ga，外径：0.90mm，有效长度：16cm | 复合装FV-1265 |  | C02070300401003065960000401 | C0207030040100306596 | 管径范围（G):22Ga,长度范围（cm):16cm，材质：聚氨酯(TPU)、聚碳酸酯(PC)、聚丙烯(PP)、不锈钢
184 | 1-1 | 通用介入 | 中心静脉导管类-中心静脉导管（cvc）-普通型-单腔型 | 已申请 | C0207030040100306596 | 国械注准20153031562 | 一次性无菌中心静脉导管 | 一次性无菌中心静脉导管 | 聚氨酯、聚碳酸脂、聚丙烯 | 套 | 6 | 广东百合医疗科技股份有限公司 | 广东百合医疗科技股份有限公司 | 是 | 是 | 否 | 单腔22Ga，外径：0.90mm，有效长度：8cm | 复合装FV-1262 |  | C02070300401003065960000407 | C0207030040100306596 | 管径范围（G):22Ga,长度范围（cm):8cm，材质：聚氨酯(TPU)、聚碳酸酯(PC)、聚丙烯(PP)、不锈钢
185 | 1-1 | 通用介入 | 中心静脉导管类-中心静脉导管（cvc）-普通型-单腔型 | 已申请 | C0207030040100306596 | 国械注准20153031562 | 一次性无菌中心静脉导管 | 一次性无菌中心静脉导管 | 聚氨酯、聚碳酸脂、聚丙烯 | 套 | 8 | 广东百合医疗科技股份有限公司 | 广东百合医疗科技股份有限公司 | 是 | 是 | 否 | 单腔20Ga，外径：1.15mm，有效长度：5cm | 标准装FV-1321 |  | C02070300401003065960000394 | C0207030040100306596 | 管径范围（G)：20Ga,长度范围（cm)：5cm，材质：聚氨酯(TPU)、聚碳酸酯(PC)、聚丙烯(PP)、不锈钢
185 | 1-1 | 通用介入 | 中心静脉导管类-中心静脉导管（cvc）-普通型-单腔型 | 已申请 | C0207030040100306596 | 国械注准20153031562 | 一次性无菌中心静脉导管 | 一次性无菌中心静脉导管 | 聚氨酯、聚碳酸脂、聚丙烯 | 套 | 8 | 广东百合医疗科技股份有限公司 | 广东百合医疗科技股份有限公司 | 是 | 是 | 否 | 单腔20Ga，外径：1.15mm，有效长度：13cm | 标准装FV-1324 |  | C02070300401003065960000384 | C0207030040100306596 | 管径范围（G):20Ga,长度范围（cm):13cm，材质：聚氨酯(TPU)、聚碳酸酯(PC)、聚丙烯(PP)、不锈钢
185 | 1-1 | 通用介入 | 中心静脉导管类-中心静脉导管（cvc）-普通型-单腔型 | 已申请 | C0207030040100306596 | 国械注准20153031562 | 一次性无菌中心静脉导管 | 一次性无菌中心静脉导管 | 聚氨酯、聚碳酸脂、聚丙烯 | 套 | 8 | 广东百合医疗科技股份有限公司 | 广东百合医疗科技股份有限公司 | 是 | 是 | 否 | 单腔20Ga，外径：1.15mm，有效长度：15cm | 标准装FV-132915 |  | C02070300401003065960000386 | C0207030040100306596 | 管径范围（G):20Ga,长度范围（cm):15cm，材质：聚氨酯(TPU)、聚碳酸酯(PC)、聚丙烯(PP)、不锈钢
185 | 1-1 | 通用介入 | 中心静脉导管类-中心静脉导管（cvc）-普通型-单腔型 | 已申请 | C0207030040100306596 | 国械注准20153031562 | 一次性无菌中心静脉导管 | 一次性无菌中心静脉导管 | 聚氨酯、聚碳酸脂、聚丙烯 | 套 | 8 | 广东百合医疗科技股份有限公司 | 广东百合医疗科技股份有限公司 | 是 | 是 | 否 | 单腔20Ga，外径：1.15mm，有效长度：10cm | 标准装FV-1323 |  | C02070300401003065960000382 | C0207030040100306596 | 管径范围（G):20Ga,长度范围（cm):10cm，材质：聚氨酯(TPU)、聚碳酸酯(PC)、聚丙烯(PP)、不锈钢
185 | 1-1 | 通用介入 | 中心静脉导管类-中心静脉导管（cvc）-普通型-单腔型 | 已申请 | C0207030040100306596 | 国械注准20153031562 | 一次性无菌中心静脉导管 | 一次性无菌中心静脉导管 | 聚氨酯、聚碳酸脂、聚丙烯 | 套 | 8 | 广东百合医疗科技股份有限公司 | 广东百合医疗科技股份有限公司 | 是 | 是 | 否 | 单腔20Ga，外径：1.15mm，有效长度：16cm | 标准装FV-1325 |  | C02070300401003065960000388 | C0207030040100306596 | 管径范围（G):20Ga,长度范围（cm):16cm，材质：聚氨酯(TPU)、聚碳酸酯(PC)、聚丙烯(PP)、不锈钢
185 | 1-1 | 通用介入 | 中心静脉导管类-中心静脉导管（cvc）-普通型-单腔型 | 已申请 | C0207030040100306596 | 国械注准20153031562 | 一次性无菌中心静脉导管 | 一次性无菌中心静脉导管 | 聚氨酯、聚碳酸脂、聚丙烯 | 套 | 8 | 广东百合医疗科技股份有限公司 | 广东百合医疗科技股份有限公司 | 是 | 是 | 否 | 单腔20Ga，外径：1.15mm，有效长度：8cm | 标准装FV-1322 |  | C02070300401003065960000396 | C0207030040100306596 | 管径范围（G):20Ga,长度范围（cm):8cm，材质：聚氨酯(TPU)、聚碳酸酯(PC)、聚丙烯(PP)、不锈钢
185 | 1-1 | 通用介入 | 中心静脉导管类-中心静脉导管（cvc）-普通型-单腔型 | 已申请 | C0207030040100306596 | 国械注准20153031562 | 一次性无菌中心静脉导管 | 一次性无菌中心静脉导管 | 聚氨酯、聚碳酸脂、聚丙烯 | 套 | 8 | 广东百合医疗科技股份有限公司 | 广东百合医疗科技股份有限公司 | 是 | 是 | 否 | 单腔20Ga，外径：1.15mm，有效长度：30cm | 标准装FV-1328 |  | C02070300401003065960000392 | C0207030040100306596 | 管径范围（G):20Ga,长度范围（cm):30cm，材质：聚氨酯(TPU)、聚碳酸酯(PC)、聚丙烯(PP)、不锈钢
185 | 1-1 | 通用介入 | 中心静脉导管类-中心静脉导管（cvc）-普通型-单腔型 | 已申请 | C0207030040100306596 | 国械注准20153031562 | 一次性无菌中心静脉导管 | 一次性无菌中心静脉导管 | 聚氨酯、聚碳酸脂、聚丙烯 | 套 | 8 | 广东百合医疗科技股份有限公司 | 广东百合医疗科技股份有限公司 | 是 | 是 | 否 | 单腔20Ga，外径：1.15mm，有效长度：20cm | 标准装FV-1326 |  | C02070300401003065960000390 | C0207030040100306596 | 管径范围（G):20Ga,长度范围（cm):20cm，材质：聚氨酯(TPU)、聚碳酸酯(PC)、聚丙烯(PP)、不锈钢
186 | 1-1 | 通用介入 | 中心静脉导管类-中心静脉导管（cvc）-普通型-单腔型 | 已申请 | C0207030040100306596 | 国械注准20153031562 | 一次性无菌中心静脉导管 | 一次性无菌中心静脉导管 | 聚氨酯、聚碳酸脂、聚丙烯 | 套 | 8 | 广东百合医疗科技股份有限公司 | 广东百合医疗科技股份有限公司 | 是 | 是 | 否 | 单腔20Ga，外径：1.15mm，有效长度：30cm | 复合装FV-1368 |  | C02070300401003065960000391 | C0207030040100306596 | 管径范围（G):20Ga,长度范围（cm):30cm，材质：聚氨酯(TPU)、聚碳酸酯(PC)、聚丙烯(PP)、不锈钢
186 | 1-1 | 通用介入 | 中心静脉导管类-中心静脉导管（cvc）-普通型-单腔型 | 已申请 | C0207030040100306596 | 国械注准20153031562 | 一次性无菌中心静脉导管 | 一次性无菌中心静脉导管 | 聚氨酯、聚碳酸脂、聚丙烯 | 套 | 8 | 广东百合医疗科技股份有限公司 | 广东百合医疗科技股份有限公司 | 是 | 是 | 否 | 单腔20Ga，外径：1.15mm，有效长度：5cm | 复合装FV-1361 |  | C02070300401003065960000393 | C0207030040100306596 | 管径范围（G):20Ga,长度范围（cm):5cm，材质：聚氨酯(TPU)、聚碳酸酯(PC)、聚丙烯(PP)、不锈钢
186 | 1-1 | 通用介入 | 中心静脉导管类-中心静脉导管（cvc）-普通型-单腔型 | 已申请 | C0207030040100306596 | 国械注准20153031562 | 一次性无菌中心静脉导管 | 一次性无菌中心静脉导管 | 聚氨酯、聚碳酸脂、聚丙烯 | 套 | 8 | 广东百合医疗科技股份有限公司 | 广东百合医疗科技股份有限公司 | 是 | 是 | 否 | 单腔20Ga，外径：1.15mm，有效长度：20cm | 复合装FV-1366 |  | C02070300401003065960000389 | C0207030040100306596 | 管径范围（G)20Ga,长度范围（cm):20cm，材质：聚氨酯(TPU)、聚碳酸酯(PC)、聚丙烯(PP)、不锈钢
186 | 1-1 | 通用介入 | 中心静脉导管类-中心静脉导管（cvc）-普通型-单腔型 | 已申请 | C0207030040100306596 | 国械注准20153031562 | 一次性无菌中心静脉导管 | 一次性无菌中心静脉导管 | 聚氨酯、聚碳酸脂、聚丙烯 | 套 | 8 | 广东百合医疗科技股份有限公司 | 广东百合医疗科技股份有限公司 | 是 | 是 | 否 | 单腔20Ga，外径：1.15mm，有效长度：8cm | 复合装FV-1362 |  | C02070300401003065960000395 | C0207030040100306596 | 管径范围（G):20Ga,长度范围（cm):8cm，材质：聚氨酯(TPU)、聚碳酸酯(PC)、聚丙烯(PP)、不锈钢
186 | 1-1 | 通用介入 | 中心静脉导管类-中心静脉导管（cvc）-普通型-单腔型 | 已申请 | C0207030040100306596 | 国械注准20153031562 | 一次性无菌中心静脉导管 | 一次性无菌中心静脉导管 | 聚氨酯、聚碳酸脂、聚丙烯 | 套 | 8 | 广东百合医疗科技股份有限公司 | 广东百合医疗科技股份有限公司 | 是 | 是 | 否 | 单腔20Ga，外径：1.15mm，有效长度：16cm | 复合装FV-1365 |  | C02070300401003065960000387 | C0207030040100306596 | 管径范围（G):20Ga,长度范围（cm):16cm，材质：聚氨酯(TPU)、聚碳酸酯(PC)、聚丙烯(PP)、不锈钢
186 | 1-1 | 通用介入 | 中心静脉导管类-中心静脉导管（cvc）-普通型-单腔型 | 已申请 | C0207030040100306596 | 国械注准20153031562 | 一次性无菌中心静脉导管 | 一次性无菌中心静脉导管 | 聚氨酯、聚碳酸脂、聚丙烯 | 套 | 8 | 广东百合医疗科技股份有限公司 | 广东百合医疗科技股份有限公司 | 是 | 是 | 否 | 单腔20Ga，外径：1.15mm，有效长度：15cm | 复合装FV-136915 |  | C02070300401003065960000385 | C0207030040100306596 | 管径范围（G):20Ga,长度范围（cm)；15cm，材质：聚氨酯(TPU)、聚碳酸酯(PC)、聚丙烯(PP)、不锈钢
186 | 1-1 | 通用介入 | 中心静脉导管类-中心静脉导管（cvc）-普通型-单腔型 | 已申请 | C0207030040100306596 | 国械注准20153031562 | 一次性无菌中心静脉导管 | 一次性无菌中心静脉导管 | 聚氨酯、聚碳酸脂、聚丙烯 | 套 | 8 | 广东百合医疗科技股份有限公司 | 广东百合医疗科技股份有限公司 | 是 | 是 | 否 | 单腔20Ga，外径：1.15mm，有效长度：10cm | 复合装FV-1363 |  | C02070300401003065960000381 | C0207030040100306596 | 管径范围（G):20Ga,长度范围（cm):10cm，材质：聚氨酯(TPU)、聚碳酸酯(PC)、聚丙烯(PP)、不锈钢
186 | 1-1 | 通用介入 | 中心静脉导管类-中心静脉导管（cvc）-普通型-单腔型 | 已申请 | C0207030040100306596 | 国械注准20153031562 | 一次性无菌中心静脉导管 | 一次性无菌中心静脉导管 | 聚氨酯、聚碳酸脂、聚丙烯 | 套 | 8 | 广东百合医疗科技股份有限公司 | 广东百合医疗科技股份有限公司 | 是 | 是 | 否 | 单腔20Ga，外径：1.15mm，有效长度：13cm | 复合装FV-1364 |  | C02070300401003065960000383 | C0207030040100306596 | 管径范围（G):20Ga,长度范围（cm):13cm，材质：聚氨酯(TPU)、聚碳酸酯(PC)、聚丙烯(PP)、不锈钢
188 | 1-1 | 通用介入 | 中心静脉导管类-中心静脉导管（cvc）-普通型-单腔型 | 已申请 | C0207030040100306596 | 国械注准20153031562 | 一次性无菌中心静脉导管 | 一次性无菌中心静脉导管 | 聚氨酯、聚碳酸脂、聚丙烯 | 套 | 9 | 广东百合医疗科技股份有限公司 | 广东百合医疗科技股份有限公司 | 是 | 是 | 否 | 单腔18Ga，外径：1.40mm，有效长度：13cm | 标准装FV-1424 |  | C02070300401003065960000368 | C0207030040100306596 | 管径范围（G)18Ga,长度范围（cm):13cm，材质：聚氨酯(TPU)、聚碳酸酯(PC)、聚丙烯(PP)、不锈钢
188 | 1-1 | 通用介入 | 中心静脉导管类-中心静脉导管（cvc）-普通型-单腔型 | 已申请 | C0207030040100306596 | 国械注准20153031562 | 一次性无菌中心静脉导管 | 一次性无菌中心静脉导管 | 聚氨酯、聚碳酸脂、聚丙烯 | 套 | 9 | 广东百合医疗科技股份有限公司 | 广东百合医疗科技股份有限公司 | 是 | 是 | 否 | 单腔18Ga，外径：1.40mm，有效长度：15cm | 标准装FV-142915 |  | C02070300401003065960000370 | C0207030040100306596 | 管径范围（G):18Ga,长度范围（cm):15cm，材质：聚氨酯(TPU)、聚碳酸酯(PC)、聚丙烯(PP)、不锈钢
188 | 1-1 | 通用介入 | 中心静脉导管类-中心静脉导管（cvc）-普通型-单腔型 | 已申请 | C0207030040100306596 | 国械注准20153031562 | 一次性无菌中心静脉导管 | 一次性无菌中心静脉导管 | 聚氨酯、聚碳酸脂、聚丙烯 | 套 | 9 | 广东百合医疗科技股份有限公司 | 广东百合医疗科技股份有限公司 | 是 | 是 | 否 | 单腔18Ga，外径：1.40mm，有效长度：10cm | 标准装FV-1423 |  | C02070300401003065960000364 | C0207030040100306596 | 管径范围（G):18Ga,长度范围（cm):10cm，材质：聚氨酯(TPU)、聚碳酸酯(PC)、聚丙烯(PP)、不锈钢
188 | 1-1 | 通用介入 | 中心静脉导管类-中心静脉导管（cvc）-普通型-单腔型 | 已申请 | C0207030040100306596 | 国械注准20153031562 | 一次性无菌中心静脉导管 | 一次性无菌中心静脉导管 | 聚氨酯、聚碳酸脂、聚丙烯 | 套 | 9 | 广东百合医疗科技股份有限公司 | 广东百合医疗科技股份有限公司 | 是 | 是 | 否 | 单腔18Ga，外径：1.40mm，有效长度：40cm | 标准装FV-142940 |  | C02070300401003065960000378 | C0207030040100306596 | 管径范围（G):18Ga,长度范围（cm):40cm，材质：聚氨酯(TPU)、聚碳酸酯(PC)、聚丙烯(PP)、不锈钢
188 | 1-1 | 通用介入 | 中心静脉导管类-中心静脉导管（cvc）-普通型-单腔型 | 已申请 | C0207030040100306596 | 国械注准20153031562 | 一次性无菌中心静脉导管 | 一次性无菌中心静脉导管 | 聚氨酯、聚碳酸脂、聚丙烯 | 套 | 9 | 广东百合医疗科技股份有限公司 | 广东百合医疗科技股份有限公司 | 是 | 是 | 否 | 单腔18Ga，外径：1.40mm，有效长度：16cm | 标准装FV-1425 |  | C02070300401003065960000372 | C0207030040100306596 | 管径范围（G):18Ga,长度范围（cm):16cm，材质：聚氨酯(TPU)、聚碳酸酯(PC)、聚丙烯(PP)、不锈钢
188 | 1-1 | 通用介入 | 中心静脉导管类-中心静脉导管（cvc）-普通型-单腔型 | 已申请 | C0207030040100306596 | 国械注准20153031562 | 一次性无菌中心静脉导管 | 一次性无菌中心静脉导管 | 聚氨酯、聚碳酸脂、聚丙烯 | 套 | 9 | 广东百合医疗科技股份有限公司 | 广东百合医疗科技股份有限公司 | 是 | 是 | 否 | 单腔18Ga，外径：1.40mm，有效长度：12cm | 标准装FV-142912 |  | C02070300401003065960000366 | C0207030040100306596 | 管径范围（G);18Ga,长度范围（cm):12cm，材质：聚氨酯(TPU)、聚碳酸酯(PC)、聚丙烯(PP)、不锈钢
188 | 1-1 | 通用介入 | 中心静脉导管类-中心静脉导管（cvc）-普通型-单腔型 | 已申请 | C0207030040100306596 | 国械注准20153031562 | 一次性无菌中心静脉导管 | 一次性无菌中心静脉导管 | 聚氨酯、聚碳酸脂、聚丙烯 | 套 | 9 | 广东百合医疗科技股份有限公司 | 广东百合医疗科技股份有限公司 | 是 | 是 | 否 | 单腔18Ga，外径：1.40mm，有效长度：20cm | 标准装FV-1426 |  | C02070300401003065960000374 | C0207030040100306596 | 管径范围（G):18Ga,长度范围（cm):20cm，材质：聚氨酯(TPU)、聚碳酸酯(PC)、聚丙烯(PP)、不锈钢
188 | 1-1 | 通用介入 | 中心静脉导管类-中心静脉导管（cvc）-普通型-单腔型 | 已申请 | C0207030040100306596 | 国械注准20153031562 | 一次性无菌中心静脉导管 | 一次性无菌中心静脉导管 | 聚氨酯、聚碳酸脂、聚丙烯 | 套 | 9 | 广东百合医疗科技股份有限公司 | 广东百合医疗科技股份有限公司 | 是 | 是 | 否 | 单腔18Ga，外径：1.40mm，有效长度：30cm | 标准装FV-1428 |  | C02070300401003065960000376 | C0207030040100306596 | 管径范围（G):18Ga,长度范围（cm):30cm，材质：聚氨酯(TPU)、聚碳酸酯(PC)、聚丙烯(PP)、不锈钢
188 | 1-1 | 通用介入 | 中心静脉导管类-中心静脉导管（cvc）-普通型-单腔型 | 已申请 | C0207030040100306596 | 国械注准20153031562 | 一次性无菌中心静脉导管 | 一次性无菌中心静脉导管 | 聚氨酯、聚碳酸脂、聚丙烯 | 套 | 9 | 广东百合医疗科技股份有限公司 | 广东百合医疗科技股份有限公司 | 是 | 是 | 否 | 单腔18Ga，外径：1.40mm，有效长度：8cm | 标准装FV-1422 |  | C02070300401003065960000380 | C0207030040100306596 | 管径范围（G):18Ga,长度范围（cm):8cm，材质：聚氨酯(TPU)、聚碳酸酯(PC)、聚丙烯(PP)、不锈钢
189 | 1-1 | 通用介入 | 中心静脉导管类-中心静脉导管（cvc）-普通型-单腔型 | 已申请 | C0207030040100306596 | 国械注准20153031562 | 一次性无菌中心静脉导管 | 一次性无菌中心静脉导管 | 聚氨酯、聚碳酸脂、聚丙烯 | 套 | 9 | 广东百合医疗科技股份有限公司 | 广东百合医疗科技股份有限公司 | 是 | 是 | 否 | 单腔18Ga，外径：1.40mm，有效长度：15cm | 复合装FV-146915 |  | C02070300401003065960000369 | C0207030040100306596 | 管径范围（G):18Ga,长度范围（cm):15cm，材质：聚氨酯(TPU)、聚碳酸酯(PC)、聚丙烯(PP)、不锈钢
189 | 1-1 | 通用介入 | 中心静脉导管类-中心静脉导管（cvc）-普通型-单腔型 | 已申请 | C0207030040100306596 | 国械注准20153031562 | 一次性无菌中心静脉导管 | 一次性无菌中心静脉导管 | 聚氨酯、聚碳酸脂、聚丙烯 | 套 | 9 | 广东百合医疗科技股份有限公司 | 广东百合医疗科技股份有限公司 | 是 | 是 | 否 | 单腔18Ga，外径：1.40mm，有效长度：20cm | 复合装FV-1466 |  | C02070300401003065960000373 | C0207030040100306596 | 管径范围（G):18Ga,长度范围（cm):20cm，材质：聚氨酯(TPU)、聚碳酸酯(PC)、聚丙烯(PP)、不锈钢
189 | 1-1 | 通用介入 | 中心静脉导管类-中心静脉导管（cvc）-普通型-单腔型 | 已申请 | C0207030040100306596 | 国械注准20153031562 | 一次性无菌中心静脉导管 | 一次性无菌中心静脉导管 | 聚氨酯、聚碳酸脂、聚丙烯 | 套 | 9 | 广东百合医疗科技股份有限公司 | 广东百合医疗科技股份有限公司 | 是 | 是 | 否 | 单腔18Ga，外径：1.40mm，有效长度：16cm | 复合装FV-1465 |  | C02070300401003065960000371 | C0207030040100306596 | 管径范围（G):18Ga,长度范围（cm):16cm，材质：聚氨酯(TPU)、聚碳酸酯(PC)、聚丙烯(PP)、不锈钢
189 | 1-1 | 通用介入 | 中心静脉导管类-中心静脉导管（cvc）-普通型-单腔型 | 已申请 | C0207030040100306596 | 国械注准20153031562 | 一次性无菌中心静脉导管 | 一次性无菌中心静脉导管 | 聚氨酯、聚碳酸脂、聚丙烯 | 套 | 9 | 广东百合医疗科技股份有限公司 | 广东百合医疗科技股份有限公司 | 是 | 是 | 否 | 单腔18Ga，外径：1.40mm，有效长度：8cm | 复合装FV-1462 |  | C02070300401003065960000379 | C0207030040100306596 | 管径范围（G):18Ga,长度范围（cm):8cm，材质：聚氨酯(TPU)、聚碳酸酯(PC)、聚丙烯(PP)、不锈钢
189 | 1-1 | 通用介入 | 中心静脉导管类-中心静脉导管（cvc）-普通型-单腔型 | 已申请 | C0207030040100306596 | 国械注准20153031562 | 一次性无菌中心静脉导管 | 一次性无菌中心静脉导管 | 聚氨酯、聚碳酸脂、聚丙烯 | 套 | 9 | 广东百合医疗科技股份有限公司 | 广东百合医疗科技股份有限公司 | 是 | 是 | 否 | 单腔18Ga，外径：1.40mm，有效长度：30cm | 复合装FV-1468 |  | C02070300401003065960000375 | C0207030040100306596 | 管径范围（G):18Ga,长度范围（cm):30cm，材质：聚氨酯(TPU)、聚碳酸酯(PC)、聚丙烯(PP)、不锈钢
189 | 1-1 | 通用介入 | 中心静脉导管类-中心静脉导管（cvc）-普通型-单腔型 | 已申请 | C0207030040100306596 | 国械注准20153031562 | 一次性无菌中心静脉导管 | 一次性无菌中心静脉导管 | 聚氨酯、聚碳酸脂、聚丙烯 | 套 | 9 | 广东百合医疗科技股份有限公司 | 广东百合医疗科技股份有限公司 | 是 | 是 | 否 | 单腔18Ga，外径：1.40mm，有效长度：40cm | 复合装FV-146940 |  | C02070300401003065960000377 | C0207030040100306596 | 管径范围（G):18Ga,长度范围（cm):40cm，材质：聚氨酯(TPU)、聚碳酸酯(PC)、聚丙烯(PP)、不锈钢
189 | 1-1 | 通用介入 | 中心静脉导管类-中心静脉导管（cvc）-普通型-单腔型 | 已申请 | C0207030040100306596 | 国械注准20153031562 | 一次性无菌中心静脉导管 | 一次性无菌中心静脉导管 | 聚氨酯、聚碳酸脂、聚丙烯 | 套 | 9 | 广东百合医疗科技股份有限公司 | 广东百合医疗科技股份有限公司 | 是 | 是 | 否 | 单腔18Ga，外径：1.40mm，有效长度：12cm | 复合装FV-146912 |  | C02070300401003065960000365 | C0207030040100306596 | 管径范围（G):18Ga,长度范围（cm):12cm，材质：聚氨酯(TPU)、聚碳酸酯(PC)、聚丙烯(PP)、不锈钢
189 | 1-1 | 通用介入 | 中心静脉导管类-中心静脉导管（cvc）-普通型-单腔型 | 已申请 | C0207030040100306596 | 国械注准20153031562 | 一次性无菌中心静脉导管 | 一次性无菌中心静脉导管 | 聚氨酯、聚碳酸脂、聚丙烯 | 套 | 9 | 广东百合医疗科技股份有限公司 | 广东百合医疗科技股份有限公司 | 是 | 是 | 否 | 单腔18Ga，外径：1.40mm，有效长度：10cm | 复合装FV-1463 |  | C02070300401003065960000363 | C0207030040100306596 | 管径范围（G):18Ga,长度范围（cm):10cm，材质：聚氨酯(TPU)、聚碳酸酯(PC)、聚丙烯(PP)、不锈钢
189 | 1-1 | 通用介入 | 中心静脉导管类-中心静脉导管（cvc）-普通型-单腔型 | 已申请 | C0207030040100306596 | 国械注准20153031562 | 一次性无菌中心静脉导管 | 一次性无菌中心静脉导管 | 聚氨酯、聚碳酸脂、聚丙烯 | 套 | 9 | 广东百合医疗科技股份有限公司 | 广东百合医疗科技股份有限公司 | 是 | 是 | 否 | 单腔18Ga，外径：1.40mm，有效长度：13cm | 复合装FV-1464 |  | C02070300401003065960000367 | C0207030040100306596 | 管径范围（G)18Ga,长度范围（cm):13cm，材质：聚氨酯(TPU)、聚碳酸酯(PC)、聚丙烯(PP)、不锈钢
220 | 1-1 | 通用介入 | 中心静脉导管类-中心静脉导管（cvc）-普通型-单腔型 | 已申请 | C0207030040100305296 | 国械注准20173034614 | 一次性使用中心静脉导管及附件 | 一次性使用中心静脉导管及附件 | 聚氨酯、苯乙烯-丁二烯-丙烯晴共聚物、聚丙烯、聚异戊二烯、聚碳酸酯 | 包 | 6 | 珠海福尼亚医疗设备有限公司 | 珠海福尼亚医疗设备有限公司 | 是 | 是 | 否 | 22G 13 | 中心静脉导管（cvc）-1 |  | C02070300401003052960000186 | C0207030040100305296 | 管径范围（22G),长度范围（12.5～13.5cm)，材质：中心静脉导管主要由聚氨酯和苯乙烯-丁二烯-丙烯腈共聚物制成
220 | 1-1 | 通用介入 | 中心静脉导管类-中心静脉导管（cvc）-普通型-单腔型 | 已申请 | C0207030040100305296 | 国械注准20173034614 | 一次性使用中心静脉导管及附件 | 一次性使用中心静脉导管及附件 | 聚氨酯、苯乙烯-丁二烯-丙烯晴共聚物、聚丙烯、聚异戊二烯、聚碳酸酯 | 包 | 6 | 珠海福尼亚医疗设备有限公司 | 珠海福尼亚医疗设备有限公司 | 是 | 是 | 否 | 20G 13 | 中心静脉导管（cvc）-1 |  | C02070300401003052960000221 | C0207030040100305296 | 管径范围（20G),长度范围（12.5～13.5cm)，材质：中心静脉导管主要由聚氨酯和苯乙烯-丁二烯-丙烯腈共聚物制成
220 | 1-1 | 通用介入 | 中心静脉导管类-中心静脉导管（cvc）-普通型-单腔型 | 已申请 | C0207030040100305296 | 国械注准20173034614 | 一次性使用中心静脉导管及附件 | 一次性使用中心静脉导管及附件 | 聚氨酯、苯乙烯-丁二烯-丙烯晴共聚物、聚丙烯、聚异戊二烯、聚碳酸酯 | 包 | 6 | 珠海福尼亚医疗设备有限公司 | 珠海福尼亚医疗设备有限公司 | 是 | 是 | 否 | 18G 16 | 中心静脉导管（cvc）-1 |  | C02070300401003052960000188 | C0207030040100305296 | 管径范围（18G),长度范围（15.5～16.5cm)，材质：中心静脉导管主要由聚氨酯和苯乙烯-丁二烯-丙烯腈共聚物制成
220 | 1-1 | 通用介入 | 中心静脉导管类-中心静脉导管（cvc）-普通型-单腔型 | 已申请 | C0207030040100305296 | 国械注准20173034614 | 一次性使用中心静脉导管及附件 | 一次性使用中心静脉导管及附件 | 聚氨酯、苯乙烯-丁二烯-丙烯晴共聚物、聚丙烯、聚异戊二烯、聚碳酸酯 | 包 | 6 | 珠海福尼亚医疗设备有限公司 | 珠海福尼亚医疗设备有限公司 | 是 | 是 | 否 | 16G 20 | 中心静脉导管（cvc）-1 |  | C02070300401003052960000159 | C0207030040100305296 | 管径范围（16G),长度范围（19.5～20.5cm)，材质：中心静脉导管主要由聚氨酯和苯乙烯-丁二烯-丙烯腈共聚物制成
220 | 1-1 | 通用介入 | 中心静脉导管类-中心静脉导管（cvc）-普通型-单腔型 | 已申请 | C0207030040100305296 | 国械注准20173034614 | 一次性使用中心静脉导管及附件 | 一次性使用中心静脉导管及附件 | 聚氨酯、苯乙烯-丁二烯-丙烯晴共聚物、聚丙烯、聚异戊二烯、聚碳酸酯 | 包 | 6 | 珠海福尼亚医疗设备有限公司 | 珠海福尼亚医疗设备有限公司 | 是 | 是 | 否 | 14G 20 | 中心静脉导管（cvc）-1 |  | C02070300401003052960000058 | C0207030040100305296 | 管径范围（14G),长度范围（19.5～20.5cm)，材质：中心静脉导管主要由聚氨酯和苯乙烯-丁二烯-丙烯腈共聚物制成
220 | 1-1 | 通用介入 | 中心静脉导管类-中心静脉导管（cvc）-普通型-单腔型 | 已申请 | C0207030040100305296 | 国械注准20173034614 | 一次性使用中心静脉导管及附件 | 一次性使用中心静脉导管及附件 | 聚氨酯、苯乙烯-丁二烯-丙烯晴共聚物、聚丙烯、聚异戊二烯、聚碳酸酯 | 包 | 6 | 珠海福尼亚医疗设备有限公司 | 珠海福尼亚医疗设备有限公司 | 是 | 是 | 否 | 14G 16 | 中心静脉导管（cvc）-1 |  | C02070300401003052960000035 | C0207030040100305296 | 管径范围（14G),长度范围（15.5～16.5cm)，材质：中心静脉导管主要由聚氨酯和苯乙烯-丁二烯-丙烯腈共聚物制成
227 | 1-1 | 通用介入 | 中心静脉导管类-中心静脉导管（cvc）-普通型-单腔型 | 已申请 | C0207030040100306596 | 国械注准20153031562 | 一次性无菌中心静脉导管 | 一次性无菌中心静脉导管 | 聚氨酯、聚碳酸脂、聚丙烯 | 套 | 9 | 广东百合医疗科技股份有限公司 | 广东百合医疗科技股份有限公司 | 是 | 是 | 否 | 单腔16Ga，外径：1.70mm，有效长度：20cm | 标准装FV-1526 |  | C02070300401003065960000352 | C0207030040100306596 | 管径范围（G):16Ga,长度范围（cm):20cm，材质：聚氨酯(TPU)、聚碳酸酯(PC)、聚丙烯(PP)、不锈钢
227 | 1-1 | 通用介入 | 中心静脉导管类-中心静脉导管（cvc）-普通型-单腔型 | 已申请 | C0207030040100306596 | 国械注准20153031562 | 一次性无菌中心静脉导管 | 一次性无菌中心静脉导管 | 聚氨酯、聚碳酸脂、聚丙烯 | 套 | 9 | 广东百合医疗科技股份有限公司 | 广东百合医疗科技股份有限公司 | 是 | 是 | 否 | 单腔16Ga，外径：1.70mm，有效长度：25cm | 标准装FV-1527 |  | C02070300401003065960000354 | C0207030040100306596 | 管径范围（G):16Ga,长度范围（cm):25cm，材质：聚氨酯(TPU)、聚碳酸酯(PC)、聚丙烯(PP)、不锈钢
227 | 1-1 | 通用介入 | 中心静脉导管类-中心静脉导管（cvc）-普通型-单腔型 | 已申请 | C0207030040100306596 | 国械注准20153031562 | 一次性无菌中心静脉导管 | 一次性无菌中心静脉导管 | 聚氨酯、聚碳酸脂、聚丙烯 | 套 | 9 | 广东百合医疗科技股份有限公司 | 广东百合医疗科技股份有限公司 | 是 | 是 | 否 | 单腔16Ga，外径：1.70mm，有效长度：15cm | 标准装FV-152915 |  | C02070300401003065960000348 | C0207030040100306596 | 管径范围（G)；16Ga,长度范围（cm):15cm，材质：聚氨酯(TPU)、聚碳酸酯(PC)、聚丙烯(PP)、不锈钢
227 | 1-1 | 通用介入 | 中心静脉导管类-中心静脉导管（cvc）-普通型-单腔型 | 已申请 | C0207030040100306596 | 国械注准20153031562 | 一次性无菌中心静脉导管 | 一次性无菌中心静脉导管 | 聚氨酯、聚碳酸脂、聚丙烯 | 套 | 9 | 广东百合医疗科技股份有限公司 | 广东百合医疗科技股份有限公司 | 是 | 是 | 否 | 单腔16Ga，外径：1.70mm，有效长度：80cm | 标准装FV-152980 |  | C02070300401003065960000362 | C0207030040100306596 | 管径范围（G):16Ga,长度范围（cm):80cm，材质：聚氨酯(TPU)、聚碳酸酯(PC)、聚丙烯(PP)、不锈钢
227 | 1-1 | 通用介入 | 中心静脉导管类-中心静脉导管（cvc）-普通型-单腔型 | 已申请 | C0207030040100306596 | 国械注准20153031562 | 一次性无菌中心静脉导管 | 一次性无菌中心静脉导管 | 聚氨酯、聚碳酸脂、聚丙烯 | 套 | 9 | 广东百合医疗科技股份有限公司 | 广东百合医疗科技股份有限公司 | 是 | 是 | 否 | 单腔16Ga，外径：1.70mm，有效长度：13cm | 标准装FV-1524 |  | C02070300401003065960000346 | C0207030040100306596 | 管径范围（G):16Ga,长度范围（cm);13cm，材质：聚氨酯(TPU)、聚碳酸酯(PC)、聚丙烯(PP)、不锈钢
227 | 1-1 | 通用介入 | 中心静脉导管类-中心静脉导管（cvc）-普通型-单腔型 | 已申请 | C0207030040100306596 | 国械注准20153031562 | 一次性无菌中心静脉导管 | 一次性无菌中心静脉导管 | 聚氨酯、聚碳酸脂、聚丙烯 | 套 | 9 | 广东百合医疗科技股份有限公司 | 广东百合医疗科技股份有限公司 | 是 | 是 | 否 | 单腔16Ga，外径：1.70mm，有效长度：16cm | 标准装FV-1525 |  | C02070300401003065960000350 | C0207030040100306596 | 管径范围（G):16Ga,长度范围（cm);16cm，材质：聚氨酯(TPU)、聚碳酸酯(PC)、聚丙烯(PP)、不锈钢
227 | 1-1 | 通用介入 | 中心静脉导管类-中心静脉导管（cvc）-普通型-单腔型 | 已申请 | C0207030040100306596 | 国械注准20153031562 | 一次性无菌中心静脉导管 | 一次性无菌中心静脉导管 | 聚氨酯、聚碳酸脂、聚丙烯 | 套 | 9 | 广东百合医疗科技股份有限公司 | 广东百合医疗科技股份有限公司 | 是 | 是 | 否 | 单腔16Ga，外径：1.70mm，有效长度：30cm | 标准装FV-1528 |  | C02070300401003065960000356 | C0207030040100306596 | 管径范围（G):16Ga,长度范围（cm):30cm，材质：聚氨酯(TPU)、聚碳酸酯(PC)、聚丙烯(PP)、不锈钢
227 | 1-1 | 通用介入 | 中心静脉导管类-中心静脉导管（cvc）-普通型-单腔型 | 已申请 | C0207030040100306596 | 国械注准20153031562 | 一次性无菌中心静脉导管 | 一次性无菌中心静脉导管 | 聚氨酯、聚碳酸脂、聚丙烯 | 套 | 9 | 广东百合医疗科技股份有限公司 | 广东百合医疗科技股份有限公司 | 是 | 是 | 否 | 单腔16Ga，外径：1.70mm，有效长度：45cm | 标准装FV-152945 |  | C02070300401003065960000360 | C0207030040100306596 | 管径范围（G):16Ga,长度范围（cm):45cm，材质：聚氨酯(TPU)、聚碳酸酯(PC)、聚丙烯(PP)、不锈钢
227 | 1-1 | 通用介入 | 中心静脉导管类-中心静脉导管（cvc）-普通型-单腔型 | 已申请 | C0207030040100306596 | 国械注准20153031562 | 一次性无菌中心静脉导管 | 一次性无菌中心静脉导管 | 聚氨酯、聚碳酸脂、聚丙烯 | 套 | 9 | 广东百合医疗科技股份有限公司 | 广东百合医疗科技股份有限公司 | 是 | 是 | 否 | 单腔16Ga，外径：1.70mm，有效长度：40cm | 标准装FV-152940 |  | C02070300401003065960000358 | C0207030040100306596 | 管径范围（G):16Ga,长度范围（cm):40cm，材质：聚氨酯(TPU)、聚碳酸酯(PC)、聚丙烯(PP)、不锈钢
230 | 1-1 | 通用介入 | 中心静脉导管类-中心静脉导管（cvc）-普通型-单腔型 | 已申请 | C0207030040100306596 | 国械注准20153031562 | 一次性无菌中心静脉导管 | 一次性无菌中心静脉导管 | 聚氨酯、聚碳酸脂、聚丙烯 | 套 | 9 | 广东百合医疗科技股份有限公司 | 广东百合医疗科技股份有限公司 | 是 | 是 | 否 | 单腔16Ga，外径：1.70mm，有效长度：15cm | 复合装FV-156915 |  | C02070300401003065960000347 | C0207030040100306596 | 管径范围（G):16Ga,长度范围（cm):15cm，材质：聚氨酯(TPU)、聚碳酸酯(PC)、聚丙烯(PP)、不锈钢
230 | 1-1 | 通用介入 | 中心静脉导管类-中心静脉导管（cvc）-普通型-单腔型 | 已申请 | C0207030040100306596 | 国械注准20153031562 | 一次性无菌中心静脉导管 | 一次性无菌中心静脉导管 | 聚氨酯、聚碳酸脂、聚丙烯 | 套 | 9 | 广东百合医疗科技股份有限公司 | 广东百合医疗科技股份有限公司 | 是 | 是 | 否 | 单腔16Ga，外径：1.70mm，有效长度：16cm | 复合装FV-1565 |  | C02070300401003065960000349 | C0207030040100306596 | 管径范围（G):16Ga,长度范围（cm):16cm，材质：聚氨酯(TPU)、聚碳酸酯(PC)、聚丙烯(PP)、不锈钢
230 | 1-1 | 通用介入 | 中心静脉导管类-中心静脉导管（cvc）-普通型-单腔型 | 已申请 | C0207030040100306596 | 国械注准20153031562 | 一次性无菌中心静脉导管 | 一次性无菌中心静脉导管 | 聚氨酯、聚碳酸脂、聚丙烯 | 套 | 9 | 广东百合医疗科技股份有限公司 | 广东百合医疗科技股份有限公司 | 是 | 是 | 否 | 单腔16Ga，外径：1.70mm，有效长度：45cm | 复合装FV-156945 |  | C02070300401003065960000359 | C0207030040100306596 | 管径范围（G):16Ga,长度范围（cm):45cm，材质：聚氨酯(TPU)、聚碳酸酯(PC)、聚丙烯(PP)、不锈钢
230 | 1-1 | 通用介入 | 中心静脉导管类-中心静脉导管（cvc）-普通型-单腔型 | 已申请 | C0207030040100306596 | 国械注准20153031562 | 一次性无菌中心静脉导管 | 一次性无菌中心静脉导管 | 聚氨酯、聚碳酸脂、聚丙烯 | 套 | 9 | 广东百合医疗科技股份有限公司 | 广东百合医疗科技股份有限公司 | 是 | 是 | 否 | 单腔16Ga，外径：1.70mm，有效长度：25cm | 复合装FV-1567 |  | C02070300401003065960000353 | C0207030040100306596 | 管径范围（G):16Ga,长度范围（cm):25cm，材质：聚氨酯(TPU)、聚碳酸酯(PC)、聚丙烯(PP)、不锈钢
230 | 1-1 | 通用介入 | 中心静脉导管类-中心静脉导管（cvc）-普通型-单腔型 | 已申请 | C0207030040100306596 | 国械注准20153031562 | 一次性无菌中心静脉导管 | 一次性无菌中心静脉导管 | 聚氨酯、聚碳酸脂、聚丙烯 | 套 | 9 | 广东百合医疗科技股份有限公司 | 广东百合医疗科技股份有限公司 | 是 | 是 | 否 | 单腔16Ga，外径：1.70mm，有效长度：40cm | 复合装FV-156940 |  | C02070300401003065960000357 | C0207030040100306596 | 管径范围（G):16Ga,长度范围（cm):40cm，材质：聚氨酯(TPU)、聚碳酸酯(PC)、聚丙烯(PP)、不锈钢
230 | 1-1 | 通用介入 | 中心静脉导管类-中心静脉导管（cvc）-普通型-单腔型 | 已申请 | C0207030040100306596 | 国械注准20153031562 | 一次性无菌中心静脉导管 | 一次性无菌中心静脉导管 | 聚氨酯、聚碳酸脂、聚丙烯 | 套 | 9 | 广东百合医疗科技股份有限公司 | 广东百合医疗科技股份有限公司 | 是 | 是 | 否 | 单腔16Ga，外径：1.70mm，有效长度：13cm | 复合装FV-1564 |  | C02070300401003065960000345 | C0207030040100306596 | 管径范围（G):16Ga,长度范围（cm):13cm，材质：聚氨酯(TPU)、聚碳酸酯(PC)、聚丙烯(PP)、不锈钢
230 | 1-1 | 通用介入 | 中心静脉导管类-中心静脉导管（cvc）-普通型-单腔型 | 已申请 | C0207030040100306596 | 国械注准20153031562 | 一次性无菌中心静脉导管 | 一次性无菌中心静脉导管 | 聚氨酯、聚碳酸脂、聚丙烯 | 套 | 9 | 广东百合医疗科技股份有限公司 | 广东百合医疗科技股份有限公司 | 是 | 是 | 否 | 单腔16Ga，外径：1.70mm，有效长度：80cm | 复合装FV-156980 |  | C02070300401003065960000361 | C0207030040100306596 | 管径范围（G):16Ga,长度范围（cm):80cm，材质：聚氨酯(TPU)、聚碳酸酯(PC)、聚丙烯(PP)、不锈钢
230 | 1-1 | 通用介入 | 中心静脉导管类-中心静脉导管（cvc）-普通型-单腔型 | 已申请 | C0207030040100306596 | 国械注准20153031562 | 一次性无菌中心静脉导管 | 一次性无菌中心静脉导管 | 聚氨酯、聚碳酸脂、聚丙烯 | 套 | 9 | 广东百合医疗科技股份有限公司 | 广东百合医疗科技股份有限公司 | 是 | 是 | 否 | 单腔16Ga，外径：1.70mm，有效长度：20cm | 复合装FV-1566 |  | C02070300401003065960000351 | C0207030040100306596 | 管径范围（G):16Ga,长度范围（cm):20cm，材质：聚氨酯(TPU)、聚碳酸酯(PC)、聚丙烯(PP)、不锈钢
230 | 1-1 | 通用介入 | 中心静脉导管类-中心静脉导管（cvc）-普通型-单腔型 | 已申请 | C0207030040100306596 | 国械注准20153031562 | 一次性无菌中心静脉导管 | 一次性无菌中心静脉导管 | 聚氨酯、聚碳酸脂、聚丙烯 | 套 | 9 | 广东百合医疗科技股份有限公司 | 广东百合医疗科技股份有限公司 | 是 | 是 | 否 | 单腔16Ga，外径：1.70mm，有效长度：30cm | 复合装FV-1568 |  | C02070300401003065960000355 | C0207030040100306596 | 管径范围（G):16Ga,长度范围（cm):30cm，材质：聚氨酯(TPU)、聚碳酸酯(PC)、聚丙烯(PP)、不锈钢
236 | 1-1 | 通用介入 | 中心静脉导管类-中心静脉导管（cvc）-普通型-单腔型 | 已申请 | C0207030040100306596 | 国械注准20153031562 | 一次性无菌中心静脉导管 | 一次性无菌中心静脉导管 | 聚氨酯、聚碳酸脂、聚丙烯 | 套 | 6 | 广东百合医疗科技股份有限公司 | 广东百合医疗科技股份有限公司 | 是 | 是 | 否 | 单腔14Ga，外径：2.00mm，有效长度：20cm | 标准装FV-1626 |  | C02070300401003065960000340 | C0207030040100306596 | 管径范围（G):14Ga,长度范围（cm):20cm，材质：聚氨酯(TPU)、聚碳酸酯(PC)、聚丙烯(PP)、不锈钢
236 | 1-1 | 通用介入 | 中心静脉导管类-中心静脉导管（cvc）-普通型-单腔型 | 已申请 | C0207030040100306596 | 国械注准20153031562 | 一次性无菌中心静脉导管 | 一次性无菌中心静脉导管 | 聚氨酯、聚碳酸脂、聚丙烯 | 套 | 6 | 广东百合医疗科技股份有限公司 | 广东百合医疗科技股份有限公司 | 是 | 是 | 否 | 单腔14Ga，外径：2.00mm，有效长度：16cm | 标准装FV-1625 |  | C02070300401003065960000338 | C0207030040100306596 | 管径范围（G):14Ga,长度范围（cm):16cm，材质：聚氨酯(TPU)、聚碳酸酯(PC)、聚丙烯(PP)、不锈钢
236 | 1-1 | 通用介入 | 中心静脉导管类-中心静脉导管（cvc）-普通型-单腔型 | 已申请 | C0207030040100306596 | 国械注准20153031562 | 一次性无菌中心静脉导管 | 一次性无菌中心静脉导管 | 聚氨酯、聚碳酸脂、聚丙烯 | 套 | 6 | 广东百合医疗科技股份有限公司 | 广东百合医疗科技股份有限公司 | 是 | 是 | 否 | 单腔14Ga，外径：2.00mm，有效长度：13cm | 标准装FV-1624 |  | C02070300401003065960000334 | C0207030040100306596 | 管径范围（G):14Ga,长度范围（cm):13cm，材质：聚氨酯(TPU)、聚碳酸酯(PC)、聚丙烯(PP)、不锈钢
236 | 1-1 | 通用介入 | 中心静脉导管类-中心静脉导管（cvc）-普通型-单腔型 | 已申请 | C0207030040100306596 | 国械注准20153031562 | 一次性无菌中心静脉导管 | 一次性无菌中心静脉导管 | 聚氨酯、聚碳酸脂、聚丙烯 | 套 | 6 | 广东百合医疗科技股份有限公司 | 广东百合医疗科技股份有限公司 | 是 | 是 | 否 | 单腔14Ga，外径：2.00mm，有效长度：30cm | 标准装FV-1628 |  | C02070300401003065960000344 | C0207030040100306596 | 管径范围（G):14Ga,长度范围（cm):30cm，材质：聚氨酯(TPU)、聚碳酸酯(PC)、聚丙烯(PP)、不锈钢
236 | 1-1 | 通用介入 | 中心静脉导管类-中心静脉导管（cvc）-普通型-单腔型 | 已申请 | C0207030040100306596 | 国械注准20153031562 | 一次性无菌中心静脉导管 | 一次性无菌中心静脉导管 | 聚氨酯、聚碳酸脂、聚丙烯 | 套 | 6 | 广东百合医疗科技股份有限公司 | 广东百合医疗科技股份有限公司 | 是 | 是 | 否 | 单腔14Ga，外径：2.00mm，有效长度：25cm | 标准装FV-1627 |  | C02070300401003065960000342 | C0207030040100306596 | 管径范围（G):14Ga,长度范围（cm):25cm，材质：聚氨酯(TPU)、聚碳酸酯(PC)、聚丙烯(PP)、不锈钢
236 | 1-1 | 通用介入 | 中心静脉导管类-中心静脉导管（cvc）-普通型-单腔型 | 已申请 | C0207030040100306596 | 国械注准20153031562 | 一次性无菌中心静脉导管 | 一次性无菌中心静脉导管 | 聚氨酯、聚碳酸脂、聚丙烯 | 套 | 6 | 广东百合医疗科技股份有限公司 | 广东百合医疗科技股份有限公司 | 是 | 是 | 否 | 单腔14Ga，外径：2.00mm，有效长度：15cm | 标准装FV-162915 |  | C02070300401003065960000336 | C0207030040100306596 | 管径范围（G):14Ga,长度范围（cm):15cm，材质：聚氨酯(TPU)、聚碳酸酯(PC)、聚丙烯(PP)、不锈钢
238 | 1-1 | 通用介入 | 中心静脉导管类-中心静脉导管（cvc）-普通型-单腔型 | 已申请 | C0207030040100306596 | 国械注准20153031562 | 一次性无菌中心静脉导管 | 一次性无菌中心静脉导管 | 聚氨酯、聚碳酸脂、聚丙烯 | 套 | 6 | 广东百合医疗科技股份有限公司 | 广东百合医疗科技股份有限公司 | 是 | 是 | 否 | 单腔14Ga，外径：2.00mm，有效长度：16cm | 复合装FV-1665 |  | C02070300401003065960000337 | C0207030040100306596 | 管径范围（G):14Ga,长度范围（cm):16cm，材质：聚氨酯(TPU)、聚碳酸酯(PC)、聚丙烯(PP)、不锈钢
238 | 1-1 | 通用介入 | 中心静脉导管类-中心静脉导管（cvc）-普通型-单腔型 | 已申请 | C0207030040100306596 | 国械注准20153031562 | 一次性无菌中心静脉导管 | 一次性无菌中心静脉导管 | 聚氨酯、聚碳酸脂、聚丙烯 | 套 | 6 | 广东百合医疗科技股份有限公司 | 广东百合医疗科技股份有限公司 | 是 | 是 | 否 | 单腔14Ga，外径：2.00mm，有效长度：20cm | 复合装FV-1666 |  | C02070300401003065960000339 | C0207030040100306596 | 管径范围（G):14Ga,长度范围（cm):20cm，材质：聚氨酯(TPU)、聚碳酸酯(PC)、聚丙烯(PP)、不锈钢
238 | 1-1 | 通用介入 | 中心静脉导管类-中心静脉导管（cvc）-普通型-单腔型 | 已申请 | C0207030040100306596 | 国械注准20153031562 | 一次性无菌中心静脉导管 | 一次性无菌中心静脉导管 | 聚氨酯、聚碳酸脂、聚丙烯 | 套 | 6 | 广东百合医疗科技股份有限公司 | 广东百合医疗科技股份有限公司 | 是 | 是 | 否 | 单腔14Ga，外径：2.00mm，有效长度：30cm | 复合装FV-1668 |  | C02070300401003065960000343 | C0207030040100306596 | 管径范围（G):14Ga,长度范围（cm):30cm，材质：聚氨酯(TPU)、聚碳酸酯(PC)、聚丙烯(PP)、不锈钢
238 | 1-1 | 通用介入 | 中心静脉导管类-中心静脉导管（cvc）-普通型-单腔型 | 已申请 | C0207030040100306596 | 国械注准20153031562 | 一次性无菌中心静脉导管 | 一次性无菌中心静脉导管 | 聚氨酯、聚碳酸脂、聚丙烯 | 套 | 6 | 广东百合医疗科技股份有限公司 | 广东百合医疗科技股份有限公司 | 是 | 是 | 否 | 单腔14Ga，外径：2.00mm，有效长度：13cm | 复合装FV-1664 |  | C02070300401003065960000333 | C0207030040100306596 | 管径范围（G):14Ga,长度范围（cm):13cm，材质：聚氨酯(TPU)、聚碳酸酯(PC)、聚丙烯(PP)、不锈钢
238 | 1-1 | 通用介入 | 中心静脉导管类-中心静脉导管（cvc）-普通型-单腔型 | 已申请 | C0207030040100306596 | 国械注准20153031562 | 一次性无菌中心静脉导管 | 一次性无菌中心静脉导管 | 聚氨酯、聚碳酸脂、聚丙烯 | 套 | 6 | 广东百合医疗科技股份有限公司 | 广东百合医疗科技股份有限公司 | 是 | 是 | 否 | 单腔14Ga，外径：2.00mm，有效长度：25cm | 复合装FV-1667 |  | C02070300401003065960000341 | C0207030040100306596 | 管径范围（G):14Ga,长度范围（cm):25cm，材质：聚氨酯(TPU)、聚碳酸酯(PC)、聚丙烯(PP)、不锈钢
238 | 1-1 | 通用介入 | 中心静脉导管类-中心静脉导管（cvc）-普通型-单腔型 | 已申请 | C0207030040100306596 | 国械注准20153031562 | 一次性无菌中心静脉导管 | 一次性无菌中心静脉导管 | 聚氨酯、聚碳酸脂、聚丙烯 | 套 | 6 | 广东百合医疗科技股份有限公司 | 广东百合医疗科技股份有限公司 | 是 | 是 | 否 | 单腔14Ga，外径：2.00mm，有效长度：15cm | 复合装FV-166915 |  | C02070300401003065960000335 | C0207030040100306596 | 管径范围（G):14Ga,长度范围（cm):15cm，材质：聚氨酯(TPU)、聚碳酸酯(PC)、聚丙烯(PP)、不锈钢
330 | 1-1 | 通用介入 | 中心静脉导管类-中心静脉导管（cvc）-普通型-单腔型 | 已申请 | C0207030040100310318 | 国械注准20193031573 | 一次性使用中心静脉导管穿刺包 | 一次性使用中心静脉导管穿刺包 | 聚氨酯＋医用不锈钢 | 包 | 2 | 浙江海圣医疗器械股份有限公司 | 浙江海圣医疗器械股份有限公司 | 是 | 是 | 是 | 单腔成人 | 单腔成人 | 6944375334541 | C02070300401003103180000005 | C0207030040100310318 | 管径范围（F):14Ga（6Fr）长度:16cm、管径范围（F):14Ga（6Fr）长度:20cm、管径范围（F):14Ga（6Fr）长度:25cm、 管径范围（F):16Ga（5Fr)长度:16cm、管径范围（F):16Ga（5Fr)长度:20cm、管径范围（F):16Ga（5Fr)长度:25cm 材质：聚氨酯
330 | 1-1 | 通用介入 | 中心静脉导管类-中心静脉导管（cvc）-普通型-单腔型 | 已申请 | C0207030040100310318 | 国械注准20193031573 | 一次性使用中心静脉导管穿刺包 | 一次性使用中心静脉导管穿刺包 | 聚氨酯＋医用不锈钢 | 包 | 2 | 浙江海圣医疗器械股份有限公司 | 浙江海圣医疗器械股份有限公司 | 是 | 是 | 是 | 单腔儿童 | 单腔儿童 | 6944375301581 | C02070300401003103180000002 | C0207030040100310318 | 管径范围（F):18Ga（4Fr）长度:8cm、管径范围（F):18Ga（4Fr）长度:13cm、管径范围（F):18Ga（4Fr）长度:16cm、管径范围（F):18Ga（4Fr）长度:20cm、 管径范围（F):20Ga（3Fr)长度:8cm、管径范围（F):20Ga（3Fr)长度:13cm、管径范围（F):20Ga（3Fr)长度:16cm、管径范围（F):20Ga（3Fr)长度:20cm 材质：聚氨酯
363 | 1-1 | 通用介入 | 中心静脉导管类-中心静脉导管（cvc）-普通型-单腔型 | 已申请 | C0207030040100310495 | 国械注准20173664588 | 一次性使用无菌中心静脉导管套件 | 一次性使用无菌中心静脉导管套件 | 中心静脉导管主要由苯乙烯-丁二烯-丙烯腈共聚物（ABS）和聚氨酯（PU）组成，导丝和穿刺针主要由06Cr19Ni10牌号的奥氏体不锈钢制成，扩张管和肝素帽主要由聚丙烯（PP）制成，蝴蝶夹、消毒刷和吸塑盒由聚丙烯（PP）制成，中单、小单和孔巾主要由无纺布制成 | 套 | 7 | 深圳市益心达医学新技术有限公司 | 深圳市益心达医学新技术有限公司 | 是 | 是 | 否 | 16G，导管有效长度30cm | SCW-中心静脉导管（cvc）P-1 |  | C02070300401003104950000099 | C0207030040100310495 | 管径范围：16G 长度范围：30cm 材质：苯乙烯-丁二烯-丙烯腈共聚物（ABS）、聚氨酯（PU）、06Cr19Ni10牌号的奥氏体不锈钢、聚丙烯（PP）
363 | 1-1 | 通用介入 | 中心静脉导管类-中心静脉导管（cvc）-普通型-单腔型 | 已申请 | C0207030040100310495 | 国械注准20173664588 | 一次性使用无菌中心静脉导管套件 | 一次性使用无菌中心静脉导管套件 | 中心静脉导管主要由苯乙烯-丁二烯-丙烯腈共聚物（ABS）和聚氨酯（PU）组成，导丝和穿刺针主要由06Cr19Ni10牌号的奥氏体不锈钢制成，扩张管和肝素帽主要由聚丙烯（PP）制成，蝴蝶夹、消毒刷和吸塑盒由聚丙烯（PP）制成，中单、小单和孔巾主要由无纺布制成 | 套 | 7 | 深圳市益心达医学新技术有限公司 | 深圳市益心达医学新技术有限公司 | 是 | 是 | 否 | 18G，导管有效长度20cm | SCW-中心静脉导管（cvc）P-1 |  | C02070300401003104950000096 | C0207030040100310495 | 管径范围：18G 长度范围：20cm 材质：苯乙烯-丁二烯-丙烯腈共聚物（ABS）、聚氨酯（PU）、06Cr19Ni10牌号的奥氏体不锈钢、聚丙烯（PP）
363 | 1-1 | 通用介入 | 中心静脉导管类-中心静脉导管（cvc）-普通型-单腔型 | 已申请 | C0207030040100310495 | 国械注准20173664588 | 一次性使用无菌中心静脉导管套件 | 一次性使用无菌中心静脉导管套件 | 中心静脉导管主要由苯乙烯-丁二烯-丙烯腈共聚物（ABS）和聚氨酯（PU）组成，导丝和穿刺针主要由06Cr19Ni10牌号的奥氏体不锈钢制成，扩张管和肝素帽主要由聚丙烯（PP）制成，蝴蝶夹、消毒刷和吸塑盒由聚丙烯（PP）制成，中单、小单和孔巾主要由无纺布制成 | 套 | 7 | 深圳市益心达医学新技术有限公司 | 深圳市益心达医学新技术有限公司 | 是 | 是 | 否 | 16G，导管有效长度20cm | SCW-中心静脉导管（cvc）P-1 |  | C02070300401003104950000092 | C0207030040100310495 | 管径范围：16G 长度范围：20cm 材质：苯乙烯-丁二烯-丙烯腈共聚物（ABS）、聚氨酯（PU）、06Cr19Ni10牌号的奥氏体不锈钢、聚丙烯（PP）
363 | 1-1 | 通用介入 | 中心静脉导管类-中心静脉导管（cvc）-普通型-单腔型 | 已申请 | C0207030040100310495 | 国械注准20173664588 | 一次性使用无菌中心静脉导管套件 | 一次性使用无菌中心静脉导管套件 | 中心静脉导管主要由苯乙烯-丁二烯-丙烯腈共聚物（ABS）和聚氨酯（PU）组成，导丝和穿刺针主要由06Cr19Ni10牌号的奥氏体不锈钢制成，扩张管和肝素帽主要由聚丙烯（PP）制成，蝴蝶夹、消毒刷和吸塑盒由聚丙烯（PP）制成，中单、小单和孔巾主要由无纺布制成 | 套 | 7 | 深圳市益心达医学新技术有限公司 | 深圳市益心达医学新技术有限公司 | 是 | 是 | 否 | 18G，导管有效长度30cm | SCW-中心静脉导管（cvc）P-1 |  | C02070300401003104950000091 | C0207030040100310495 | 管径范围：18G 长度范围：30cm 材质：苯乙烯-丁二烯-丙烯腈共聚物（ABS）、聚氨酯（PU）、06Cr19Ni10牌号的奥氏体不锈钢、聚丙烯（PP）
363 | 1-1 | 通用介入 | 中心静脉导管类-中心静脉导管（cvc）-普通型-单腔型 | 已申请 | C0207030040100310495 | 国械注准20173664588 | 一次性使用无菌中心静脉导管套件 | 一次性使用无菌中心静脉导管套件 | 中心静脉导管主要由苯乙烯-丁二烯-丙烯腈共聚物（ABS）和聚氨酯（PU）组成，导丝和穿刺针主要由06Cr19Ni10牌号的奥氏体不锈钢制成，扩张管和肝素帽主要由聚丙烯（PP）制成，蝴蝶夹、消毒刷和吸塑盒由聚丙烯（PP）制成，中单、小单和孔巾主要由无纺布制成 | 套 | 7 | 深圳市益心达医学新技术有限公司 | 深圳市益心达医学新技术有限公司 | 是 | 是 | 否 | 20G，导管有效长度20cm | SCW-中心静脉导管（cvc）P-1 |  | C02070300401003104950000088 | C0207030040100310495 | 管径范围：20G 长度范围：20cm 材质：苯乙烯-丁二烯-丙烯腈共聚物（ABS）、聚氨酯（PU）、06Cr19Ni10牌号的奥氏体不锈钢、聚丙烯（PP）
363 | 1-1 | 通用介入 | 中心静脉导管类-中心静脉导管（cvc）-普通型-单腔型 | 已申请 | C0207030040100310495 | 国械注准20173664588 | 一次性使用无菌中心静脉导管套件 | 一次性使用无菌中心静脉导管套件 | 中心静脉导管主要由苯乙烯-丁二烯-丙烯腈共聚物（ABS）和聚氨酯（PU）组成，导丝和穿刺针主要由06Cr19Ni10牌号的奥氏体不锈钢制成，扩张管和肝素帽主要由聚丙烯（PP）制成，蝴蝶夹、消毒刷和吸塑盒由聚丙烯（PP）制成，中单、小单和孔巾主要由无纺布制成 | 套 | 7 | 深圳市益心达医学新技术有限公司 | 深圳市益心达医学新技术有限公司 | 是 | 是 | 否 | 20G，导管有效长度13cm | SCW-中心静脉导管（cvc）P-1 |  | C02070300401003104950000086 | C0207030040100310495 | 管径范围：20G 长度范围：13cm 材质：苯乙烯-丁二烯-丙烯腈共聚物（ABS）、聚氨酯（PU）、06Cr19Ni10牌号的奥氏体不锈钢、聚丙烯（PP）
363 | 1-1 | 通用介入 | 中心静脉导管类-中心静脉导管（cvc）-普通型-单腔型 | 已申请 | C0207030040100310495 | 国械注准20173664588 | 一次性使用无菌中心静脉导管套件 | 一次性使用无菌中心静脉导管套件 | 中心静脉导管主要由苯乙烯-丁二烯-丙烯腈共聚物（ABS）和聚氨酯（PU）组成，导丝和穿刺针主要由06Cr19Ni10牌号的奥氏体不锈钢制成，扩张管和肝素帽主要由聚丙烯（PP）制成，蝴蝶夹、消毒刷和吸塑盒由聚丙烯（PP）制成，中单、小单和孔巾主要由无纺布制成 | 套 | 7 | 深圳市益心达医学新技术有限公司 | 深圳市益心达医学新技术有限公司 | 是 | 是 | 否 | 14G，导管有效长度20cm | SCW-中心静脉导管（cvc）P-1 |  | C02070300401003104950000084 | C0207030040100310495 | 管径范围：14G 长度范围：20cm 材质：苯乙烯-丁二烯-丙烯腈共聚物（ABS）、聚氨酯（PU）、06Cr19Ni10牌号的奥氏体不锈钢、聚丙烯（PP）
433 | 1-1 | 通用介入 | 中心静脉导管类-中心静脉导管（cvc）-普通型-单腔型 | 已申请 | C0207030040100303655 | 国械注准20183030313 | 中心静脉导管包 | 中心静脉导管包 | 聚氨酯 | 套 | 6 | 山东维心医疗器械有限公司 | 山东维心医疗器械有限公司 | 是 | 是 | 是 | WX Complex701-20Y | WX Complex701-20Y | （01）06970439991535 | C02070300401003036550000054 | C0207030040100303655 | 管径范围7F,长度范围20cm，材质聚氨酯
433 | 1-1 | 通用介入 | 中心静脉导管类-中心静脉导管（cvc）-普通型-单腔型 | 已申请 | C0207030040100303655 | 国械注准20183030313 | 中心静脉导管包 | 中心静脉导管包 | 聚氨酯 | 套 | 6 | 山东维心医疗器械有限公司 | 山东维心医疗器械有限公司 | 是 | 是 | 是 | WX Complex701-16Y | WX Complex701-16Y | （01）06970439991511 | C02070300401003036550000082 | C0207030040100303655 | 管径范围7F,长度范围16cm，材质聚氨酯
433 | 1-1 | 通用介入 | 中心静脉导管类-中心静脉导管（cvc）-普通型-单腔型 | 已申请 | C0207030040100303655 | 国械注准20183030313 | 中心静脉导管包 | 中心静脉导管包 | 聚氨酯 | 套 | 6 | 山东维心医疗器械有限公司 | 山东维心医疗器械有限公司 | 是 | 是 | 是 | WX Complex501-20Y | WX Complex501-20Y | （01）06970439991436 | C02070300401003036550000029 | C0207030040100303655 | 管径范围5F,长度范围20cm，材质聚氨酯
433 | 1-1 | 通用介入 | 中心静脉导管类-中心静脉导管（cvc）-普通型-单腔型 | 已申请 | C0207030040100303655 | 国械注准20183030313 | 中心静脉导管包 | 中心静脉导管包 | 聚氨酯 | 套 | 6 | 山东维心医疗器械有限公司 | 山东维心医疗器械有限公司 | 是 | 是 | 是 | WX Complex501-16Y | WX Complex501-16Y | （01）06970439991412 | C02070300401003036550000016 | C0207030040100303655 | 管径范围5F,长度范围16cm，材质聚氨酯
433 | 1-1 | 通用介入 | 中心静脉导管类-中心静脉导管（cvc）-普通型-单腔型 | 已申请 | C0207030040100303655 | 国械注准20183030313 | 中心静脉导管包 | 中心静脉导管包 | 聚氨酯 | 套 | 6 | 山东维心医疗器械有限公司 | 山东维心医疗器械有限公司 | 是 | 是 | 是 | WX Complex401-20Y | WX Complex401-20Y | （01）06970439991337 | C02070300401003036550000025 | C0207030040100303655 | 管径范围4F,长度范围20cm，材质聚氨酯
433 | 1-1 | 通用介入 | 中心静脉导管类-中心静脉导管（cvc）-普通型-单腔型 | 已申请 | C0207030040100303655 | 国械注准20183030313 | 中心静脉导管包 | 中心静脉导管包 | 聚氨酯 | 套 | 6 | 山东维心医疗器械有限公司 | 山东维心医疗器械有限公司 | 是 | 是 | 是 | WX Complex401-16Y | WX Complex401-16Y | （01）06970439991313 | C02070300401003036550000067 | C0207030040100303655 | 管径范围4F,长度范围16cm，材质聚氨酯
467 | 1-1 | 通用介入 | 中心静脉导管类-中心静脉导管（cvc）-普通型-单腔型 | 已申请 | C0207030040100304479 | 国械注准20163030732 | 一次性无菌中心静脉导管及附件 | 一次性无菌中心静脉导管及附件 | 聚氨酯 | 套 | 15 | 郑州迪奥医学技术有限公司 | 郑州迪奥医学技术有限公司 | 是 | 是 | 是 | 10-1521 | 10-1521 |  | C02070300401003044790000863 | C0207030040100304479 | 管径：22Ga ；长度：8cm ；聚氨酯；
467 | 1-1 | 通用介入 | 中心静脉导管类-中心静脉导管（cvc）-普通型-单腔型 | 已申请 | C0207030040100304479 | 国械注准20163030732 | 一次性无菌中心静脉导管及附件 | 一次性无菌中心静脉导管及附件 | 聚氨酯 | 套 | 15 | 郑州迪奥医学技术有限公司 | 郑州迪奥医学技术有限公司 | 是 | 是 | 是 | 10-1441 | 10-1441 |  | C02070300401003044790000843 | C0207030040100304479 | 管径：20Ga ；长度：13cm ；聚氨酯；
467 | 1-1 | 通用介入 | 中心静脉导管类-中心静脉导管（cvc）-普通型-单腔型 | 已申请 | C0207030040100304479 | 国械注准20163030732 | 一次性无菌中心静脉导管及附件 | 一次性无菌中心静脉导管及附件 | 聚氨酯 | 套 | 15 | 郑州迪奥医学技术有限公司 | 郑州迪奥医学技术有限公司 | 是 | 是 | 是 | 10-1421 | 10-1421 |  | C02070300401003044790000846 | C0207030040100304479 | 管径：20Ga ；长度：8cm ；聚氨酯；
467 | 1-1 | 通用介入 | 中心静脉导管类-中心静脉导管（cvc）-普通型-单腔型 | 已申请 | C0207030040100304479 | 国械注准20163030732 | 一次性无菌中心静脉导管及附件 | 一次性无菌中心静脉导管及附件 | 聚氨酯 | 套 | 15 | 郑州迪奥医学技术有限公司 | 郑州迪奥医学技术有限公司 | 是 | 是 | 是 | 10-1351 | 10-1351 |  | C02070300401003044790000865 | C0207030040100304479 | 管径：18Ga ；长度：16cm ；聚氨酯；
467 | 1-1 | 通用介入 | 中心静脉导管类-中心静脉导管（cvc）-普通型-单腔型 | 已申请 | C0207030040100304479 | 国械注准20163030732 | 一次性无菌中心静脉导管及附件 | 一次性无菌中心静脉导管及附件 | 聚氨酯 | 套 | 15 | 郑州迪奥医学技术有限公司 | 郑州迪奥医学技术有限公司 | 是 | 是 | 是 | 10-1341 | 10-1341 |  | C02070300401003044790000949 | C0207030040100304479 | 管径：18Ga ；长度：13cm ；聚氨酯；
467 | 1-1 | 通用介入 | 中心静脉导管类-中心静脉导管（cvc）-普通型-单腔型 | 已申请 | C0207030040100304479 | 国械注准20163030732 | 一次性无菌中心静脉导管及附件 | 一次性无菌中心静脉导管及附件 | 聚氨酯 | 套 | 15 | 郑州迪奥医学技术有限公司 | 郑州迪奥医学技术有限公司 | 是 | 是 | 是 | 10-1282 | 10-1282 |  | C02070300401003044790000889 | C0207030040100304479 | 管径：16Ga ；长度：30cm ；聚氨酯；蓝空针配置
467 | 1-1 | 通用介入 | 中心静脉导管类-中心静脉导管（cvc）-普通型-单腔型 | 已申请 | C0207030040100304479 | 国械注准20163030732 | 一次性无菌中心静脉导管及附件 | 一次性无菌中心静脉导管及附件 | 聚氨酯 | 套 | 15 | 郑州迪奥医学技术有限公司 | 郑州迪奥医学技术有限公司 | 是 | 是 | 是 | 10-1262 | 10-1262 |  | C02070300401003044790000847 | C0207030040100304479 | 管径：16Ga ；长度：20cm ；聚氨酯；蓝空针配置
467 | 1-1 | 通用介入 | 中心静脉导管类-中心静脉导管（cvc）-普通型-单腔型 | 已申请 | C0207030040100304479 | 国械注准20163030732 | 一次性无菌中心静脉导管及附件 | 一次性无菌中心静脉导管及附件 | 聚氨酯 | 套 | 15 | 郑州迪奥医学技术有限公司 | 郑州迪奥医学技术有限公司 | 是 | 是 | 是 | 10-1252 | 10-1252 |  | C02070300401003044790000899 | C0207030040100304479 | 管径：16Ga ；长度：16cm ；聚氨酯；蓝空针配置
467 | 1-1 | 通用介入 | 中心静脉导管类-中心静脉导管（cvc）-普通型-单腔型 | 已申请 | C0207030040100304479 | 国械注准20163030732 | 一次性无菌中心静脉导管及附件 | 一次性无菌中心静脉导管及附件 | 聚氨酯 | 套 | 15 | 郑州迪奥医学技术有限公司 | 郑州迪奥医学技术有限公司 | 是 | 是 | 是 | 10-1281 | 10-1281 |  | C02070300401003044790000872 | C0207030040100304479 | 管径：16Ga ；长度：30cm ；聚氨酯；Y针配置
467 | 1-1 | 通用介入 | 中心静脉导管类-中心静脉导管（cvc）-普通型-单腔型 | 已申请 | C0207030040100304479 | 国械注准20163030732 | 一次性无菌中心静脉导管及附件 | 一次性无菌中心静脉导管及附件 | 聚氨酯 | 套 | 15 | 郑州迪奥医学技术有限公司 | 郑州迪奥医学技术有限公司 | 是 | 是 | 是 | 10-1261 | 10-1261 |  | C02070300401003044790000884 | C0207030040100304479 | 管径：16Ga ；长度：20cm ；聚氨酯；Y针配置
467 | 1-1 | 通用介入 | 中心静脉导管类-中心静脉导管（cvc）-普通型-单腔型 | 已申请 | C0207030040100304479 | 国械注准20163030732 | 一次性无菌中心静脉导管及附件 | 一次性无菌中心静脉导管及附件 | 聚氨酯 | 套 | 15 | 郑州迪奥医学技术有限公司 | 郑州迪奥医学技术有限公司 | 是 | 是 | 是 | 10-1251 | 10-1251 |  | C02070300401003044790000903 | C0207030040100304479 | 管径：16Ga ；长度：16cm ；聚氨酯；Y针配置
467 | 1-1 | 通用介入 | 中心静脉导管类-中心静脉导管（cvc）-普通型-单腔型 | 已申请 | C0207030040100304479 | 国械注准20163030732 | 一次性无菌中心静脉导管及附件 | 一次性无菌中心静脉导管及附件 | 聚氨酯 | 套 | 15 | 郑州迪奥医学技术有限公司 | 郑州迪奥医学技术有限公司 | 是 | 是 | 是 | 10-1162 | 10-1162 |  | C02070300401003044790000852 | C0207030040100304479 | 管径：14Ga ；长度：20cm ；聚氨酯；蓝空针配置
467 | 1-1 | 通用介入 | 中心静脉导管类-中心静脉导管（cvc）-普通型-单腔型 | 已申请 | C0207030040100304479 | 国械注准20163030732 | 一次性无菌中心静脉导管及附件 | 一次性无菌中心静脉导管及附件 | 聚氨酯 | 套 | 15 | 郑州迪奥医学技术有限公司 | 郑州迪奥医学技术有限公司 | 是 | 是 | 是 | 10-1152 | 10-1152 |  | C02070300401003044790000941 | C0207030040100304479 | 管径：14Ga ；长度：16cm ；聚氨酯；蓝空针配置
467 | 1-1 | 通用介入 | 中心静脉导管类-中心静脉导管（cvc）-普通型-单腔型 | 已申请 | C0207030040100304479 | 国械注准20163030732 | 一次性无菌中心静脉导管及附件 | 一次性无菌中心静脉导管及附件 | 聚氨酯 | 套 | 15 | 郑州迪奥医学技术有限公司 | 郑州迪奥医学技术有限公司 | 是 | 是 | 是 | 10-1161 | 10-1161 |  | C02070300401003044790000923 | C0207030040100304479 | 管径：14Ga ；长度：20cm ；聚氨酯；Y针配置
467 | 1-1 | 通用介入 | 中心静脉导管类-中心静脉导管（cvc）-普通型-单腔型 | 已申请 | C0207030040100304479 | 国械注准20163030732 | 一次性无菌中心静脉导管及附件 | 一次性无菌中心静脉导管及附件 | 聚氨酯 | 套 | 15 | 郑州迪奥医学技术有限公司 | 郑州迪奥医学技术有限公司 | 是 | 是 | 是 | 10-1151 | 10-1151 |  | C02070300401003044790000918 | C0207030040100304479 | 管径：14Ga ；长度：16cm ；聚氨酯；Y针配置
471 | 1-1 | 通用介入 | 中心静脉导管类-中心静脉导管（cvc）-普通型-单腔型 | 已申请 | C0207030040100308438 | 国械注准20153030477 | 一次性使用中心静脉导管包 | 一次性使用中心静脉导管包 | 聚氨酯 | 套 | 20 | 北京天地和协科技有限公司 | 北京天地和协科技有限公司 | 是 | 是 | 是 | （该规格的产品名称为：一次性使用中心静脉导管包；注册证号：国械注准20153030477）MM中心静脉导管（cvc）BY1-14-30 | MM中心静脉导管（cvc）BY1-14-30 | 06933272211376 | C02070300401003084380000723 | C0207030040100308438 | 管径范围（14G),长度范围（30cm)，材质：聚氨基甲酸乙酯
471 | 1-1 | 通用介入 | 中心静脉导管类-中心静脉导管（cvc）-普通型-单腔型 | 已申请 | C0207030040100308438 | 国械注准20153030477 | 一次性使用中心静脉导管包 | 一次性使用中心静脉导管包 | 聚氨酯 | 套 | 20 | 北京天地和协科技有限公司 | 北京天地和协科技有限公司 | 是 | 是 | 是 | （该规格的产品名称为：一次性使用中心静脉导管包；注册证号：国械注准20153030477）MM中心静脉导管（cvc）BY1-16-30 | MM中心静脉导管（cvc）BY1-16-30 | 06933272211406 | C02070300401003084380000628 | C0207030040100308438 | 管径范围（16G),长度范围（30cm)，材质：聚氨基甲酸乙酯
471 | 1-1 | 通用介入 | 中心静脉导管类-中心静脉导管（cvc）-普通型-单腔型 | 已申请 | C0207030040100308438 | 国械注准20153030477 | 一次性使用中心静脉导管包 | 一次性使用中心静脉导管包 | 聚氨酯 | 套 | 20 | 北京天地和协科技有限公司 | 北京天地和协科技有限公司 | 是 | 是 | 是 | （该规格的产品名称为：一次性使用中心静脉导管包；注册证号：国械注准20153030477）MM中心静脉导管（cvc）B1-16-20 | MM中心静脉导管（cvc）B1-16-20 | 06933272210737 | C02070300401003084380000695 | C0207030040100308438 | 管径范围（16G),长度范围（20cm)，材质：聚氨基甲酸乙酯
471 | 1-1 | 通用介入 | 中心静脉导管类-中心静脉导管（cvc）-普通型-单腔型 | 已申请 | C0207030040100308438 | 国械注准20153030477 | 一次性使用中心静脉导管包 | 一次性使用中心静脉导管包 | 聚氨酯 | 套 | 20 | 北京天地和协科技有限公司 | 北京天地和协科技有限公司 | 是 | 是 | 是 | （该规格的产品名称为：一次性使用中心静脉导管包；注册证号：国械注准20153030477）MM中心静脉导管（cvc）BY1-20-20 | MM中心静脉导管（cvc）BY1-20-20 | 06933272211451 | C02070300401003084380000701 | C0207030040100308438 | 管径范围（20G),长度范围（20cm)，材质：聚氨基甲酸乙酯
471 | 1-1 | 通用介入 | 中心静脉导管类-中心静脉导管（cvc）-普通型-单腔型 | 已申请 | C0207030040100308438 | 国械注准20153030477 | 一次性使用中心静脉导管包 | 一次性使用中心静脉导管包 | 聚氨酯 | 套 | 20 | 北京天地和协科技有限公司 | 北京天地和协科技有限公司 | 是 | 是 | 是 | （该规格的产品名称为：一次性使用中心静脉导管包；注册证号：国械注准20153030477）MM中心静脉导管（cvc）BY1-20-13 | MM中心静脉导管（cvc）BY1-20-13 | 06933272211444 | C02070300401003084380000688 | C0207030040100308438 | 管径范围（20G),长度范围（13cm)，材质：聚氨基甲酸乙酯
471 | 1-1 | 通用介入 | 中心静脉导管类-中心静脉导管（cvc）-普通型-单腔型 | 已申请 | C0207030040100308438 | 国械注准20153030477 | 一次性使用中心静脉导管包 | 一次性使用中心静脉导管包 | 聚氨酯 | 套 | 20 | 北京天地和协科技有限公司 | 北京天地和协科技有限公司 | 是 | 是 | 是 | （该规格的产品名称为：一次性使用中心静脉导管包；注册证号：国械注准20153030477）MM中心静脉导管（cvc）BY1-18-20 | MM中心静脉导管（cvc）BY1-18-20 | 06933272211420 | C02070300401003084380000665 | C0207030040100308438 | 管径范围（18G),长度范围（20cm)，材质：聚氨基甲酸乙酯
471 | 1-1 | 通用介入 | 中心静脉导管类-中心静脉导管（cvc）-普通型-单腔型 | 已申请 | C0207030040100308438 | 国械注准20153030477 | 一次性使用中心静脉导管包 | 一次性使用中心静脉导管包 | 聚氨酯 | 套 | 20 | 北京天地和协科技有限公司 | 北京天地和协科技有限公司 | 是 | 是 | 是 | （该规格的产品名称为：一次性使用中心静脉导管包；注册证号：国械注准20153030477）MM中心静脉导管（cvc）BY1-18-15 | MM中心静脉导管（cvc）BY1-18-15 | 06933272211413 | C02070300401003084380000634 | C0207030040100308438 | 管径范围（18G),长度范围（15cm)，材质：聚氨基甲酸乙酯
471 | 1-1 | 通用介入 | 中心静脉导管类-中心静脉导管（cvc）-普通型-单腔型 | 已申请 | C0207030040100308438 | 国械注准20153030477 | 一次性使用中心静脉导管包 | 一次性使用中心静脉导管包 | 聚氨酯 | 套 | 20 | 北京天地和协科技有限公司 | 北京天地和协科技有限公司 | 是 | 是 | 是 | （该规格的产品名称为：一次性使用中心静脉导管包；注册证号：国械注准20153030477）MM中心静脉导管（cvc）BY1-16-20 | MM中心静脉导管（cvc）BY1-16-20 | 06933272211390 | C02070300401003084380000720 | C0207030040100308438 | 管径范围（16G),长度范围（20cm)，材质：聚氨基甲酸乙酯
471 | 1-1 | 通用介入 | 中心静脉导管类-中心静脉导管（cvc）-普通型-单腔型 | 已申请 | C0207030040100308438 | 国械注准20153030477 | 一次性使用中心静脉导管包 | 一次性使用中心静脉导管包 | 聚氨酯 | 套 | 20 | 北京天地和协科技有限公司 | 北京天地和协科技有限公司 | 是 | 是 | 是 | （该规格的产品名称为：一次性使用中心静脉导管包；注册证号：国械注准20153030477）MM中心静脉导管（cvc）BY1-16-15 | MM中心静脉导管（cvc）BY1-16-15 | 06933272211383 | C02070300401003084380000657 | C0207030040100308438 | 管径范围（16G),长度范围（15cm)，材质：聚氨基甲酸乙酯
471 | 1-1 | 通用介入 | 中心静脉导管类-中心静脉导管（cvc）-普通型-单腔型 | 已申请 | C0207030040100308438 | 国械注准20153030477 | 一次性使用中心静脉导管包 | 一次性使用中心静脉导管包 | 聚氨酯 | 套 | 20 | 北京天地和协科技有限公司 | 北京天地和协科技有限公司 | 是 | 是 | 是 | （该规格的产品名称为：一次性使用中心静脉导管包；注册证号：国械注准20153030477）MM中心静脉导管（cvc）BY1-14-20 | MM中心静脉导管（cvc）BY1-14-20 | 06933272211369 | C02070300401003084380000684 | C0207030040100308438 | 管径范围（14G),长度范围（20cm)，材质：聚氨基甲酸乙酯
471 | 1-1 | 通用介入 | 中心静脉导管类-中心静脉导管（cvc）-普通型-单腔型 | 已申请 | C0207030040100308438 | 国械注准20153030477 | 一次性使用中心静脉导管包 | 一次性使用中心静脉导管包 | 聚氨酯 | 套 | 20 | 北京天地和协科技有限公司 | 北京天地和协科技有限公司 | 是 | 是 | 是 | （该规格的产品名称为：一次性使用中心静脉导管包；注册证号：国械注准20153030477）MM中心静脉导管（cvc）BY1-14-15 | MM中心静脉导管（cvc）BY1-14-15 | 06933272211352 | C02070300401003084380000728 | C0207030040100308438 | 管径范围（14G),长度范围（15cm)，材质：聚氨基甲酸乙酯
471 | 1-1 | 通用介入 | 中心静脉导管类-中心静脉导管（cvc）-普通型-单腔型 | 已申请 | C0207030040100308438 | 国械注准20153030477 | 一次性使用中心静脉导管包 | 一次性使用中心静脉导管包 | 聚氨酯 | 套 | 20 | 北京天地和协科技有限公司 | 北京天地和协科技有限公司 | 是 | 是 | 是 | （该规格的产品名称为：一次性使用中心静脉导管包；注册证号：国械注准20153030477）MM中心静脉导管（cvc）B1-20-20 | MM中心静脉导管（cvc）B1-20-20 | 06933272210799 | C02070300401003084380000729 | C0207030040100308438 | 管径范围（20G),长度范围（20cm)，材质：聚氨基甲酸乙酯
471 | 1-1 | 通用介入 | 中心静脉导管类-中心静脉导管（cvc）-普通型-单腔型 | 已申请 | C0207030040100308438 | 国械注准20153030477 | 一次性使用中心静脉导管包 | 一次性使用中心静脉导管包 | 聚氨酯 | 套 | 20 | 北京天地和协科技有限公司 | 北京天地和协科技有限公司 | 是 | 是 | 是 | （该规格的产品名称为：一次性使用中心静脉导管包；注册证号：国械注准20153030477）MM中心静脉导管（cvc）B1-20-13 | MM中心静脉导管（cvc）B1-20-13 | 06933272210782 | C02070300401003084380000697 | C0207030040100308438 | 管径范围（20G),长度范围（13cm)，材质：聚氨基甲酸乙酯
471 | 1-1 | 通用介入 | 中心静脉导管类-中心静脉导管（cvc）-普通型-单腔型 | 已申请 | C0207030040100308438 | 国械注准20153030477 | 一次性使用中心静脉导管包 | 一次性使用中心静脉导管包 | 聚氨酯 | 套 | 20 | 北京天地和协科技有限公司 | 北京天地和协科技有限公司 | 是 | 是 | 是 | （该规格的产品名称为：一次性使用中心静脉导管包；注册证号：国械注准20153030477）MM中心静脉导管（cvc）B1-18-20 | MM中心静脉导管（cvc）B1-18-20 | 06933272210768 | C02070300401003084380000677 | C0207030040100308438 | 管径范围（18G),长度范围（20cm)，材质：聚氨基甲酸乙酯
471 | 1-1 | 通用介入 | 中心静脉导管类-中心静脉导管（cvc）-普通型-单腔型 | 已申请 | C0207030040100308438 | 国械注准20153030477 | 一次性使用中心静脉导管包 | 一次性使用中心静脉导管包 | 聚氨酯 | 套 | 20 | 北京天地和协科技有限公司 | 北京天地和协科技有限公司 | 是 | 是 | 是 | （该规格的产品名称为：一次性使用中心静脉导管包；注册证号：国械注准20153030477）MM中心静脉导管（cvc）B1-18-15 | MM中心静脉导管（cvc）B1-18-15 | 06933272210751 | C02070300401003084380000689 | C0207030040100308438 | 管径范围（18G),长度范围（15cm)，材质：聚氨基甲酸乙酯
471 | 1-1 | 通用介入 | 中心静脉导管类-中心静脉导管（cvc）-普通型-单腔型 | 已申请 | C0207030040100308438 | 国械注准20153030477 | 一次性使用中心静脉导管包 | 一次性使用中心静脉导管包 | 聚氨酯 | 套 | 20 | 北京天地和协科技有限公司 | 北京天地和协科技有限公司 | 是 | 是 | 是 | （该规格的产品名称为：一次性使用中心静脉导管包；注册证号：国械注准20153030477）MM中心静脉导管（cvc）B1-16-30 | MM中心静脉导管（cvc）B1-16-30 | 06933272210744 | C02070300401003084380000690 | C0207030040100308438 | 管径范围（16G),长度范围（30cm)，材质：聚氨基甲酸乙酯
471 | 1-1 | 通用介入 | 中心静脉导管类-中心静脉导管（cvc）-普通型-单腔型 | 已申请 | C0207030040100308438 | 国械注准20153030477 | 一次性使用中心静脉导管包 | 一次性使用中心静脉导管包 | 聚氨酯 | 套 | 20 | 北京天地和协科技有限公司 | 北京天地和协科技有限公司 | 是 | 是 | 是 | （该规格的产品名称为：一次性使用中心静脉导管包；注册证号：国械注准20153030477）MM中心静脉导管（cvc）B1-16-15 | MM中心静脉导管（cvc）B1-16-15 | 06933272210720 | C02070300401003084380000691 | C0207030040100308438 | 管径范围（16G),长度范围（15cm)，材质：聚氨基甲酸乙酯
471 | 1-1 | 通用介入 | 中心静脉导管类-中心静脉导管（cvc）-普通型-单腔型 | 已申请 | C0207030040100308438 | 国械注准20153030477 | 一次性使用中心静脉导管包 | 一次性使用中心静脉导管包 | 聚氨酯 | 套 | 20 | 北京天地和协科技有限公司 | 北京天地和协科技有限公司 | 是 | 是 | 是 | （该规格的产品名称为：一次性使用中心静脉导管包；注册证号：国械注准20153030477）MM中心静脉导管（cvc）B1-14-30 | MM中心静脉导管（cvc）B1-14-30 | 06933272210713 | C02070300401003084380000687 | C0207030040100308438 | 管径范围（14G),长度范围（30cm)，材质：聚氨基甲酸乙酯
471 | 1-1 | 通用介入 | 中心静脉导管类-中心静脉导管（cvc）-普通型-单腔型 | 已申请 | C0207030040100308438 | 国械注准20153030477 | 一次性使用中心静脉导管包 | 一次性使用中心静脉导管包 | 聚氨酯 | 套 | 20 | 北京天地和协科技有限公司 | 北京天地和协科技有限公司 | 是 | 是 | 是 | （该规格的产品名称为：一次性使用中心静脉导管包；注册证号：国械注准20153030477）MM中心静脉导管（cvc）B1-14-20 | MM中心静脉导管（cvc）B1-14-20 | 06933272210706 | C02070300401003084380000692 | C0207030040100308438 | 管径范围（14G),长度范围（20cm)，材质：聚氨基甲酸乙酯
471 | 1-1 | 通用介入 | 中心静脉导管类-中心静脉导管（cvc）-普通型-单腔型 | 已申请 | C0207030040100308438 | 国械注准20153030477 | 一次性使用中心静脉导管包 | 一次性使用中心静脉导管包 | 聚氨酯 | 套 | 20 | 北京天地和协科技有限公司 | 北京天地和协科技有限公司 | 是 | 是 | 是 | （该规格的产品名称为：一次性使用中心静脉导管包；注册证号：国械注准20153030477）MM中心静脉导管（cvc）B1-14-15 | MM中心静脉导管（cvc）B1-14-15 | 06933272210690 | C02070300401003084380000699 | C0207030040100308438 | 管径范围（14G),长度范围（15cm)，材质：聚氨基甲酸乙酯
626 | 1-1 | 通用介入 | 中心静脉导管类-中心静脉导管（cvc）-普通型-单腔型 | 已申请 | C0207030040100311025 | 国械注准20173774253 | 一次性使用无菌中心静脉导管套件 | 一次性使用无菌中心静脉导管套件 | 聚氨酯 | 套 | 5 | 广州健恩医疗设备有限公司 | 广州健恩医疗设备有限公司 | 是 | 是 | 是 | GMC-12013-S | GMC-12013-S |  | C02070300401003110250000007 | C0207030040100311025 | 单腔，管径范围：20G，长度范围：13cm，材质：聚氨酯
626 | 1-1 | 通用介入 | 中心静脉导管类-中心静脉导管（cvc）-普通型-单腔型 | 已申请 | C0207030040100311025 | 国械注准20173774253 | 一次性使用无菌中心静脉导管套件 | 一次性使用无菌中心静脉导管套件 | 聚氨酯 | 套 | 5 | 广州健恩医疗设备有限公司 | 广州健恩医疗设备有限公司 | 是 | 是 | 是 | GMC-11820-S | GMC-11820-S |  | C02070300401003110250000014 | C0207030040100311025 | 单腔，管径范围：18G，长度范围：20cm，材质：聚氨酯
626 | 1-1 | 通用介入 | 中心静脉导管类-中心静脉导管（cvc）-普通型-单腔型 | 已申请 | C0207030040100311025 | 国械注准20173774253 | 一次性使用无菌中心静脉导管套件 | 一次性使用无菌中心静脉导管套件 | 聚氨酯 | 套 | 5 | 广州健恩医疗设备有限公司 | 广州健恩医疗设备有限公司 | 是 | 是 | 是 | GMC-11630-S | GMC-11630-S |  | C02070300401003110250000038 | C0207030040100311025 | 单腔，管径范围：16G，长度范围：30cm，材质：聚氨酯
626 | 1-1 | 通用介入 | 中心静脉导管类-中心静脉导管（cvc）-普通型-单腔型 | 已申请 | C0207030040100311025 | 国械注准20173774253 | 一次性使用无菌中心静脉导管套件 | 一次性使用无菌中心静脉导管套件 | 聚氨酯 | 套 | 5 | 广州健恩医疗设备有限公司 | 广州健恩医疗设备有限公司 | 是 | 是 | 是 | GMC-11620-S | GMC-11620-S |  | C02070300401003110250000021 | C0207030040100311025 | 单腔，管径范围：16G，长度范围：20cm，材质：聚氨酯
626 | 1-1 | 通用介入 | 中心静脉导管类-中心静脉导管（cvc）-普通型-单腔型 | 已申请 | C0207030040100311025 | 国械注准20173774253 | 一次性使用无菌中心静脉导管套件 | 一次性使用无菌中心静脉导管套件 | 聚氨酯 | 套 | 5 | 广州健恩医疗设备有限公司 | 广州健恩医疗设备有限公司 | 是 | 是 | 是 | GMC-11420-S | GMC-11420-S |  | C02070300401003110250000024 | C0207030040100311025 | 单腔，管径范围：14G，长度范围：20cm，材质：聚氨酯
678 | 1-1 | 通用介入 | 中心静脉导管类-中心静脉导管（cvc）-普通型-单腔型 | 已申请 | C0207030040100305977 | 国械注准20153030653 | 一次性使用中心静脉导管套件 | 一次性使用中心静脉导管套件 | 聚氨酯TPU | 包 | 6 | 河南驼人医疗器械集团有限公司 | 河南驼人医疗器械集团有限公司 | 是 | 是 | 是 | 1-14Ga-16cm | II型 |  | C02070300401003059770000139 | C0207030040100305977 | 外径：2.2mm,长度：16cm，耐压：＞50Psi,材质:聚氨酯
678 | 1-1 | 通用介入 | 中心静脉导管类-中心静脉导管（cvc）-普通型-单腔型 | 已申请 | C0207030040100305977 | 国械注准20153030653 | 一次性使用中心静脉导管套件 | 一次性使用中心静脉导管套件 | 聚氨酯TPU | 包 | 6 | 河南驼人医疗器械集团有限公司 | 河南驼人医疗器械集团有限公司 | 是 | 是 | 是 | 1-16Ga-20cm | II型 |  | C02070300401003059770000137 | C0207030040100305977 | 外径：1.7mm,长度：20cm，耐压：＞50Psi,材质:聚氨酯
678 | 1-1 | 通用介入 | 中心静脉导管类-中心静脉导管（cvc）-普通型-单腔型 | 已申请 | C0207030040100305977 | 国械注准20153030653 | 一次性使用中心静脉导管套件 | 一次性使用中心静脉导管套件 | 聚氨酯TPU | 包 | 6 | 河南驼人医疗器械集团有限公司 | 河南驼人医疗器械集团有限公司 | 是 | 是 | 是 | 1-20Ga-13cm | II型 |  | C02070300401003059770000131 | C0207030040100305977 | 外径：1.1mm,长度：13cm，耐压：＞50Psi,材质:聚氨酯
678 | 1-1 | 通用介入 | 中心静脉导管类-中心静脉导管（cvc）-普通型-单腔型 | 已申请 | C0207030040100305977 | 国械注准20153030653 | 一次性使用中心静脉导管套件 | 一次性使用中心静脉导管套件 | 聚氨酯TPU | 包 | 6 | 河南驼人医疗器械集团有限公司 | 河南驼人医疗器械集团有限公司 | 是 | 是 | 是 | 1-14Ga-20cm | II型 |  | C02070300401003059770000126 | C0207030040100305977 | 外径：2.2mm,长度：20cm，耐压：＞50Psi,材质:聚氨酯
678 | 1-1 | 通用介入 | 中心静脉导管类-中心静脉导管（cvc）-普通型-单腔型 | 已申请 | C0207030040100305977 | 国械注准20153030653 | 一次性使用中心静脉导管套件 | 一次性使用中心静脉导管套件 | 聚氨酯TPU | 包 | 6 | 河南驼人医疗器械集团有限公司 | 河南驼人医疗器械集团有限公司 | 是 | 是 | 是 | 1-14Ga-30cm | II型 |  | C02070300401003059770000115 | C0207030040100305977 | 外径：2.2mm,长度：30cm，耐压：＞50Psi,材质:聚氨酯
678 | 1-1 | 通用介入 | 中心静脉导管类-中心静脉导管（cvc）-普通型-单腔型 | 已申请 | C0207030040100305977 | 国械注准20153030653 | 一次性使用中心静脉导管套件 | 一次性使用中心静脉导管套件 | 聚氨酯TPU | 包 | 6 | 河南驼人医疗器械集团有限公司 | 河南驼人医疗器械集团有限公司 | 是 | 是 | 是 | 1-18Ga-20cm | II型 |  | C02070300401003059770000106 | C0207030040100305977 | 外径：1.4mm,长度：20cm，耐压：＞50Psi,材质:聚氨酯
689 | 1-1 | 通用介入 | 中心静脉导管类-中心静脉导管（cvc）-普通型-单腔型 | 已申请 | C0207030040100305977 | 国械注准20153030653 | 一次性使用中心静脉导管套件 | 一次性使用中心静脉导管套件 | 聚氨酯TPU | 包 | 5 | 河南驼人医疗器械集团有限公司 | 河南驼人医疗器械集团有限公司 | 是 | 是 | 是 | 1-18Ga-13cm | II型 |  | C02070300401003059770000135 | C0207030040100305977 | 外径：1.4mm,长度：13cm，耐压：＞50Psi,材质:聚氨酯
689 | 1-1 | 通用介入 | 中心静脉导管类-中心静脉导管（cvc）-普通型-单腔型 | 已申请 | C0207030040100305977 | 国械注准20153030653 | 一次性使用中心静脉导管套件 | 一次性使用中心静脉导管套件 | 聚氨酯TPU | 包 | 5 | 河南驼人医疗器械集团有限公司 | 河南驼人医疗器械集团有限公司 | 是 | 是 | 是 | 1-16Ga-16cm | II型 |  | C02070300401003059770000134 | C0207030040100305977 | 外径：1.7mm,长度：16cm，耐压：＞50Psi,材质:聚氨酯
689 | 1-1 | 通用介入 | 中心静脉导管类-中心静脉导管（cvc）-普通型-单腔型 | 已申请 | C0207030040100305977 | 国械注准20153030653 | 一次性使用中心静脉导管套件 | 一次性使用中心静脉导管套件 | 聚氨酯TPU | 包 | 5 | 河南驼人医疗器械集团有限公司 | 河南驼人医疗器械集团有限公司 | 是 | 是 | 是 | 1-20Ga-20cm | II型 |  | C02070300401003059770000117 | C0207030040100305977 | 外径：1.1mm,长度：20cm，耐压：＞50Psi,材质:聚氨酯
689 | 1-1 | 通用介入 | 中心静脉导管类-中心静脉导管（cvc）-普通型-单腔型 | 已申请 | C0207030040100305977 | 国械注准20153030653 | 一次性使用中心静脉导管套件 | 一次性使用中心静脉导管套件 | 聚氨酯TPU | 包 | 5 | 河南驼人医疗器械集团有限公司 | 河南驼人医疗器械集团有限公司 | 是 | 是 | 是 | 1-18Ga-16cm | II型 |  | C02070300401003059770000113 | C0207030040100305977 | 外径：1.4mm,长度：16cm，耐压：＞50Psi,材质:聚氨酯
689 | 1-1 | 通用介入 | 中心静脉导管类-中心静脉导管（cvc）-普通型-单腔型 | 已申请 | C0207030040100305977 | 国械注准20153030653 | 一次性使用中心静脉导管套件 | 一次性使用中心静脉导管套件 | 聚氨酯TPU | 包 | 5 | 河南驼人医疗器械集团有限公司 | 河南驼人医疗器械集团有限公司 | 是 | 是 | 是 | 1-20Ga-16cm | II型 |  | C02070300401003059770000105 | C0207030040100305977 | 外径：1.1mm,长度：16cm，耐压：＞50Psi,材质:聚氨酯
694 | 1-1 | 通用介入 | 中心静脉导管类-中心静脉导管（cvc）-普通型-单腔型 | 已申请 | C0207030040100305977 | 国械注准20153030653 | 一次性使用中心静脉导管套件 | 一次性使用中心静脉导管套件 | 聚氨酯TPU | 包 | 11 | 河南驼人医疗器械集团有限公司 | 河南驼人医疗器械集团有限公司 | 是 | 是 | 是 | 1-20Ga-20cm | III型 |  | C02070300401003059770000158 | C0207030040100305977 | 外径：1.1mm,长度：20cm，耐压：＞50Psi,材质:聚氨酯
694 | 1-1 | 通用介入 | 中心静脉导管类-中心静脉导管（cvc）-普通型-单腔型 | 已申请 | C0207030040100305977 | 国械注准20153030653 | 一次性使用中心静脉导管套件 | 一次性使用中心静脉导管套件 | 聚氨酯TPU | 包 | 11 | 河南驼人医疗器械集团有限公司 | 河南驼人医疗器械集团有限公司 | 是 | 是 | 是 | 1-18Ga-16cm | III型 |  | C02070300401003059770000157 | C0207030040100305977 | 外径：1.4mm,长度：16cm，耐压：＞50Psi,材质:聚氨酯
694 | 1-1 | 通用介入 | 中心静脉导管类-中心静脉导管（cvc）-普通型-单腔型 | 已申请 | C0207030040100305977 | 国械注准20153030653 | 一次性使用中心静脉导管套件 | 一次性使用中心静脉导管套件 | 聚氨酯TPU | 包 | 11 | 河南驼人医疗器械集团有限公司 | 河南驼人医疗器械集团有限公司 | 是 | 是 | 是 | 1-20Ga-16cm | III型 |  | C02070300401003059770000152 | C0207030040100305977 | 外径：1.1mm,长度：16cm，耐压：＞50Psi,材质:聚氨酯
694 | 1-1 | 通用介入 | 中心静脉导管类-中心静脉导管（cvc）-普通型-单腔型 | 已申请 | C0207030040100305977 | 国械注准20153030653 | 一次性使用中心静脉导管套件 | 一次性使用中心静脉导管套件 | 聚氨酯TPU | 包 | 11 | 河南驼人医疗器械集团有限公司 | 河南驼人医疗器械集团有限公司 | 是 | 是 | 是 | 1-14Ga-16cm | III型 |  | C02070300401003059770000149 | C0207030040100305977 | 外径：2.2mm,长度：16cm，耐压：＞50Psi,材质:聚氨酯
694 | 1-1 | 通用介入 | 中心静脉导管类-中心静脉导管（cvc）-普通型-单腔型 | 已申请 | C0207030040100305977 | 国械注准20153030653 | 一次性使用中心静脉导管套件 | 一次性使用中心静脉导管套件 | 聚氨酯TPU | 包 | 11 | 河南驼人医疗器械集团有限公司 | 河南驼人医疗器械集团有限公司 | 是 | 是 | 是 | 1-18Ga-20cm | III型 |  | C02070300401003059770000146 | C0207030040100305977 | 外径：1.4mm,长度：20cm，耐压：＞50Psi,材质:聚氨酯
694 | 1-1 | 通用介入 | 中心静脉导管类-中心静脉导管（cvc）-普通型-单腔型 | 已申请 | C0207030040100305977 | 国械注准20153030653 | 一次性使用中心静脉导管套件 | 一次性使用中心静脉导管套件 | 聚氨酯TPU | 包 | 11 | 河南驼人医疗器械集团有限公司 | 河南驼人医疗器械集团有限公司 | 是 | 是 | 是 | 1-16Ga-20cm | III型 |  | C02070300401003059770000144 | C0207030040100305977 | 外径：1.7mm,长度：20cm，耐压：＞50Psi,材质:聚氨酯
694 | 1-1 | 通用介入 | 中心静脉导管类-中心静脉导管（cvc）-普通型-单腔型 | 已申请 | C0207030040100305977 | 国械注准20153030653 | 一次性使用中心静脉导管套件 | 一次性使用中心静脉导管套件 | 聚氨酯TPU | 包 | 11 | 河南驼人医疗器械集团有限公司 | 河南驼人医疗器械集团有限公司 | 是 | 是 | 是 | 1-14Ga-30cm | III型 |  | C02070300401003059770000141 | C0207030040100305977 | 外径：2.2mm,长度：30cm，耐压：＞50Psi,材质:聚氨酯
694 | 1-1 | 通用介入 | 中心静脉导管类-中心静脉导管（cvc）-普通型-单腔型 | 已申请 | C0207030040100305977 | 国械注准20153030653 | 一次性使用中心静脉导管套件 | 一次性使用中心静脉导管套件 | 聚氨酯TPU | 包 | 11 | 河南驼人医疗器械集团有限公司 | 河南驼人医疗器械集团有限公司 | 是 | 是 | 是 | 1-20Ga-13cm | III型 |  | C02070300401003059770000123 | C0207030040100305977 | 外径：1.1mm,长度：13cm，耐压：＞50Psi,材质:聚氨酯
694 | 1-1 | 通用介入 | 中心静脉导管类-中心静脉导管（cvc）-普通型-单腔型 | 已申请 | C0207030040100305977 | 国械注准20153030653 | 一次性使用中心静脉导管套件 | 一次性使用中心静脉导管套件 | 聚氨酯TPU | 包 | 11 | 河南驼人医疗器械集团有限公司 | 河南驼人医疗器械集团有限公司 | 是 | 是 | 是 | 1-16Ga-16cm | III型 |  | C02070300401003059770000121 | C0207030040100305977 | 外径：1.7mm,长度：16cm，耐压：＞50Psi,材质:聚氨酯
694 | 1-1 | 通用介入 | 中心静脉导管类-中心静脉导管（cvc）-普通型-单腔型 | 已申请 | C0207030040100305977 | 国械注准20153030653 | 一次性使用中心静脉导管套件 | 一次性使用中心静脉导管套件 | 聚氨酯TPU | 包 | 11 | 河南驼人医疗器械集团有限公司 | 河南驼人医疗器械集团有限公司 | 是 | 是 | 是 | 1-18Ga-13cm | III型 |  | C02070300401003059770000119 | C0207030040100305977 | 外径：1.4mm,长度：13cm，耐压：＞50Psi,材质:聚氨酯
694 | 1-1 | 通用介入 | 中心静脉导管类-中心静脉导管（cvc）-普通型-单腔型 | 已申请 | C0207030040100305977 | 国械注准20153030653 | 一次性使用中心静脉导管套件 | 一次性使用中心静脉导管套件 | 聚氨酯TPU | 包 | 11 | 河南驼人医疗器械集团有限公司 | 河南驼人医疗器械集团有限公司 | 是 | 是 | 是 | 1-14Ga-20cm | III型 |  | C02070300401003059770000097 | C0207030040100305977 | 外径：2.2mm,长度：20cm，耐压：＞50Psi,材质:聚氨酯
818 | 1-1 | 通用介入 | 中心静脉导管类-中心静脉导管（cvc）-普通型-单腔型 | 已申请 | C0207030040100308496 | 国械注准20153032084 | 一次性使用中心静脉导管包 | 一次性使用中心静脉导管包 | 聚氨酯（TPU） | 套 | 10 | 河南曙光汇知康生物科技股份有限公司 | 河南曙光汇知康生物科技股份有限公司 | 是 | 是 | 是 | 20G×20cm | SG-中心静脉导管（cvc）P-1 | 无 | C02070300401003084960000020 | C0207030040100308496 | 管径范围（20G),长度范围（20cm)，材质：聚氨酯
818 | 1-1 | 通用介入 | 中心静脉导管类-中心静脉导管（cvc）-普通型-单腔型 | 已申请 | C0207030040100308496 | 国械注准20153032084 | 一次性使用中心静脉导管包 | 一次性使用中心静脉导管包 | 聚氨酯（TPU） | 套 | 10 | 河南曙光汇知康生物科技股份有限公司 | 河南曙光汇知康生物科技股份有限公司 | 是 | 是 | 是 | 18G×15cm | SG-中心静脉导管（cvc）P-1 | 无 | C02070300401003084960000019 | C0207030040100308496 | 管径范围（18G),长度范围（15cm)，材质：聚氨酯
818 | 1-1 | 通用介入 | 中心静脉导管类-中心静脉导管（cvc）-普通型-单腔型 | 已申请 | C0207030040100308496 | 国械注准20153032084 | 一次性使用中心静脉导管包 | 一次性使用中心静脉导管包 | 聚氨酯（TPU） | 套 | 10 | 河南曙光汇知康生物科技股份有限公司 | 河南曙光汇知康生物科技股份有限公司 | 是 | 是 | 是 | 20G×13cm | SG-中心静脉导管（cvc）P-1 | 无 | C02070300401003084960000018 | C0207030040100308496 | 管径范围（20G),长度范围（13cm)，材质：聚氨酯
818 | 1-1 | 通用介入 | 中心静脉导管类-中心静脉导管（cvc）-普通型-单腔型 | 已申请 | C0207030040100308496 | 国械注准20153032084 | 一次性使用中心静脉导管包 | 一次性使用中心静脉导管包 | 聚氨酯（TPU） | 套 | 10 | 河南曙光汇知康生物科技股份有限公司 | 河南曙光汇知康生物科技股份有限公司 | 是 | 是 | 是 | 14G×15cm | SG-中心静脉导管（cvc）P-1 | 无 | C02070300401003084960000017 | C0207030040100308496 | 管径范围（14G),长度范围（15cm)，材质：聚氨酯
818 | 1-1 | 通用介入 | 中心静脉导管类-中心静脉导管（cvc）-普通型-单腔型 | 已申请 | C0207030040100308496 | 国械注准20153032084 | 一次性使用中心静脉导管包 | 一次性使用中心静脉导管包 | 聚氨酯（TPU） | 套 | 10 | 河南曙光汇知康生物科技股份有限公司 | 河南曙光汇知康生物科技股份有限公司 | 是 | 是 | 是 | 18G×20cm | SG-中心静脉导管（cvc）P-1 | 无 | C02070300401003084960000016 | C0207030040100308496 | 管径范围（18G),长度范围（20cm)，材质：聚氨酯
818 | 1-1 | 通用介入 | 中心静脉导管类-中心静脉导管（cvc）-普通型-单腔型 | 已申请 | C0207030040100308496 | 国械注准20153032084 | 一次性使用中心静脉导管包 | 一次性使用中心静脉导管包 | 聚氨酯（TPU） | 套 | 10 | 河南曙光汇知康生物科技股份有限公司 | 河南曙光汇知康生物科技股份有限公司 | 是 | 是 | 是 | 16G×20cm | SG-中心静脉导管（cvc）P-1 | 无 | C02070300401003084960000015 | C0207030040100308496 | 管径范围（16G),长度范围（20cm)，材质：聚氨酯
818 | 1-1 | 通用介入 | 中心静脉导管类-中心静脉导管（cvc）-普通型-单腔型 | 已申请 | C0207030040100308496 | 国械注准20153032084 | 一次性使用中心静脉导管包 | 一次性使用中心静脉导管包 | 聚氨酯（TPU） | 套 | 10 | 河南曙光汇知康生物科技股份有限公司 | 河南曙光汇知康生物科技股份有限公司 | 是 | 是 | 是 | 16G×30cm | SG-中心静脉导管（cvc）P-1 | 无 | C02070300401003084960000014 | C0207030040100308496 | 管径范围（16G),长度范围（30cm)，材质：聚氨酯
818 | 1-1 | 通用介入 | 中心静脉导管类-中心静脉导管（cvc）-普通型-单腔型 | 已申请 | C0207030040100308496 | 国械注准20153032084 | 一次性使用中心静脉导管包 | 一次性使用中心静脉导管包 | 聚氨酯（TPU） | 套 | 10 | 河南曙光汇知康生物科技股份有限公司 | 河南曙光汇知康生物科技股份有限公司 | 是 | 是 | 是 | 14G×20cm | SG-中心静脉导管（cvc）P-1 | 无 | C02070300401003084960000013 | C0207030040100308496 | 管径范围（14G),长度范围（20cm)，材质：聚氨酯
818 | 1-1 | 通用介入 | 中心静脉导管类-中心静脉导管（cvc）-普通型-单腔型 | 已申请 | C0207030040100308496 | 国械注准20153032084 | 一次性使用中心静脉导管包 | 一次性使用中心静脉导管包 | 聚氨酯（TPU） | 套 | 10 | 河南曙光汇知康生物科技股份有限公司 | 河南曙光汇知康生物科技股份有限公司 | 是 | 是 | 是 | 16G×15cm | SG-中心静脉导管（cvc）P-1 | 无 | C02070300401003084960000012 | C0207030040100308496 | 管径范围（16G),长度范围（15cm)，材质：聚氨酯
818 | 1-1 | 通用介入 | 中心静脉导管类-中心静脉导管（cvc）-普通型-单腔型 | 已申请 | C0207030040100308496 | 国械注准20153032084 | 一次性使用中心静脉导管包 | 一次性使用中心静脉导管包 | 聚氨酯（TPU） | 套 | 10 | 河南曙光汇知康生物科技股份有限公司 | 河南曙光汇知康生物科技股份有限公司 | 是 | 是 | 是 | 14G×30cm | SG-中心静脉导管（cvc）P-1 | 无 | C02070300401003084960000011 | C0207030040100308496 | 管径范围（14G),长度范围（30cm)，材质：聚氨酯
825 | 1-1 | 通用介入 | 中心静脉导管类-中心静脉导管（cvc）-普通型-单腔型 | 已申请 | C0207030040100304894 | 国械注准20173034436 | 一次性使用中心静脉导管套装 | 一次性使用中心静脉导管套装 | 路博润EG100A-B20 | 套 | 6 | 南昌贝欧特医疗科技股份有限公司 | 南昌贝欧特医疗科技股份有限公司 | 是 | 是 | 是 | 14Ga | 单腔 |  | C02070300401003048940000017 | C0207030040100304894 | 管径范围：14G（2.0mm) , 长度范围：5cm-80cm , 材质:TPU(聚氨酯）
825 | 1-1 | 通用介入 | 中心静脉导管类-中心静脉导管（cvc）-普通型-单腔型 | 已申请 | C0207030040100304894 | 国械注准20173034436 | 一次性使用中心静脉导管套装 | 一次性使用中心静脉导管套装 | 路博润EG100A-B20 | 套 | 6 | 南昌贝欧特医疗科技股份有限公司 | 南昌贝欧特医疗科技股份有限公司 | 是 | 是 | 是 | 12Ga | 单腔 |  | C02070300401003048940000016 | C0207030040100304894 | 管径范围：12G（2.7mm) , 长度范围：5cm-80cm , 材质:TPU(聚氨酯）
825 | 1-1 | 通用介入 | 中心静脉导管类-中心静脉导管（cvc）-普通型-单腔型 | 已申请 | C0207030040100304894 | 国械注准20173034436 | 一次性使用中心静脉导管套装 | 一次性使用中心静脉导管套装 | 路博润EG100A-B20 | 套 | 6 | 南昌贝欧特医疗科技股份有限公司 | 南昌贝欧特医疗科技股份有限公司 | 是 | 是 | 是 | 16Ga | 单腔 |  | C02070300401003048940000014 | C0207030040100304894 | 管径范围：16G（1.7mm) , 长度范围：5cm-80cm , 材质:TPU(聚氨酯）
825 | 1-1 | 通用介入 | 中心静脉导管类-中心静脉导管（cvc）-普通型-单腔型 | 已申请 | C0207030040100304894 | 国械注准20173034436 | 一次性使用中心静脉导管套装 | 一次性使用中心静脉导管套装 | 路博润EG100A-B20 | 套 | 6 | 南昌贝欧特医疗科技股份有限公司 | 南昌贝欧特医疗科技股份有限公司 | 是 | 是 | 是 | 18Ga | 单腔 |  | C02070300401003048940000008 | C0207030040100304894 | 管径范围：18G（1.4mm) , 长度范围：5cm-80cm , 材质:TPU(聚氨酯）
825 | 1-1 | 通用介入 | 中心静脉导管类-中心静脉导管（cvc）-普通型-单腔型 | 已申请 | C0207030040100304894 | 国械注准20173034436 | 一次性使用中心静脉导管套装 | 一次性使用中心静脉导管套装 | 路博润EG100A-B20 | 套 | 6 | 南昌贝欧特医疗科技股份有限公司 | 南昌贝欧特医疗科技股份有限公司 | 是 | 是 | 是 | 22Ga | 单腔 |  | C02070300401003048940000004 | C0207030040100304894 | 管径范围：22G（0.9mm) , 长度范围：5cm-80cm , 材质:TPU(聚氨酯）
825 | 1-1 | 通用介入 | 中心静脉导管类-中心静脉导管（cvc）-普通型-单腔型 | 已申请 | C0207030040100304894 | 国械注准20173034436 | 一次性使用中心静脉导管套装 | 一次性使用中心静脉导管套装 | 路博润EG100A-B20 | 套 | 6 | 南昌贝欧特医疗科技股份有限公司 | 南昌贝欧特医疗科技股份有限公司 | 是 | 是 | 是 | 20Ga | 单腔 |  | C02070300401003048940000002 | C0207030040100304894 | 管径范围：20G（1.15mm) , 长度范围：5cm-80cm , 材质:TPU(聚氨酯）
849 | 1-1 | 通用介入 | 中心静脉导管类-中心静脉导管（cvc）-普通型-单腔型 | 已申请 | C0207030040100309479 | 国械注准20163102086 | 一次性使用中心静脉导管及附件 | 一次性使用中心静脉导管及附件 | 主要组件中心静脉导管由聚氨酯(PU)和丙烯腈-丁二烯-苯乙烯共聚物（ABS）制造 | 套 | 31 | 佛山特种医用导管有限责任公司 | 佛山特种医用导管有限责任公司 | 是 | 是 | 否 | CF-B 18Ga×15cm(输液接头为肝素帽) | CF-B 18Ga×15cm(输液接头为肝素帽) |  | C02070300401003094790051739 | C0207030040100309479 | 管径范围（1.5±0.05m),长度范围（15cm)，材质：聚氨酯
849 | 1-1 | 通用介入 | 中心静脉导管类-中心静脉导管（cvc）-普通型-单腔型 | 已申请 | C0207030040100309479 | 国械注准20163102086 | 一次性使用中心静脉导管及附件 | 一次性使用中心静脉导管及附件 | 主要组件中心静脉导管由聚氨酯(PU)和丙烯腈-丁二烯-苯乙烯共聚物（ABS）制造 | 套 | 31 | 佛山特种医用导管有限责任公司 | 佛山特种医用导管有限责任公司 | 是 | 是 | 否 | CF-B 16Ga×15cm(输液接头为肝素帽) | CF-B 16Ga×15cm(输液接头为肝素帽) |  | C02070300401003094790050748 | C0207030040100309479 | 管径范围（1.8±0.05mm）,长度范围（15cm)，材质：聚氨酯
849 | 1-1 | 通用介入 | 中心静脉导管类-中心静脉导管（cvc）-普通型-单腔型 | 已申请 | C0207030040100309479 | 国械注准20163102086 | 一次性使用中心静脉导管及附件 | 一次性使用中心静脉导管及附件 | 主要组件中心静脉导管由聚氨酯(PU)和丙烯腈-丁二烯-苯乙烯共聚物（ABS）制造 | 套 | 31 | 佛山特种医用导管有限责任公司 | 佛山特种医用导管有限责任公司 | 是 | 是 | 否 | CF-B 14Ga×15cm(输液接头为肝素帽) | CF-B 14Ga×15cm(输液接头为肝素帽) |  | C02070300401003094790051314 | C0207030040100309479 | 管径范围（2.1±0.05mm）,长度范围（15cm)，材质：聚氨酯
849 | 1-1 | 通用介入 | 中心静脉导管类-中心静脉导管（cvc）-普通型-单腔型 | 已申请 | C0207030040100309479 | 国械注准20163102086 | 一次性使用中心静脉导管及附件 | 一次性使用中心静脉导管及附件 | 主要组件中心静脉导管由聚氨酯(PU)和丙烯腈-丁二烯-苯乙烯共聚物（ABS）制造 | 套 | 31 | 佛山特种医用导管有限责任公司 | 佛山特种医用导管有限责任公司 | 是 | 是 | 否 | CF-B 24Ga×10cm(输液接头为肝素帽) | CF-B 24Ga×10cm(输液接头为肝素帽) |  | C02070300401003094790050197 | C0207030040100309479 | 管径范围（0.95±0.05mm）,长度范围（10cm)，材质：聚氨酯
849 | 1-1 | 通用介入 | 中心静脉导管类-中心静脉导管（cvc）-普通型-单腔型 | 已申请 | C0207030040100309479 | 国械注准20163102086 | 一次性使用中心静脉导管及附件 | 一次性使用中心静脉导管及附件 | 主要组件中心静脉导管由聚氨酯(PU)和丙烯腈-丁二烯-苯乙烯共聚物（ABS）制造 | 套 | 31 | 佛山特种医用导管有限责任公司 | 佛山特种医用导管有限责任公司 | 是 | 是 | 否 | CF-B 20Ga×10cm(输液接头为肝素帽) | CF-B 20Ga×10cm(输液接头为肝素帽) |  | C02070300401003094790050869 | C0207030040100309479 | 管径范围（1.2±0.05mm）,长度范围（10cm)，材质：聚氨酯
849 | 1-1 | 通用介入 | 中心静脉导管类-中心静脉导管（cvc）-普通型-单腔型 | 已申请 | C0207030040100309479 | 国械注准20163102086 | 一次性使用中心静脉导管及附件 | 一次性使用中心静脉导管及附件 | 主要组件中心静脉导管由聚氨酯(PU)和丙烯腈-丁二烯-苯乙烯共聚物（ABS）制造 | 套 | 31 | 佛山特种医用导管有限责任公司 | 佛山特种医用导管有限责任公司 | 是 | 是 | 否 | CF-B 24Ga×15cm(输液接头为肝素帽) | CF-B 24Ga×15cm(输液接头为肝素帽) |  | C02070300401003094790051651 | C0207030040100309479 | 管径范围（0.95±0.05mm）,长度范围（15cm)，材质：聚氨酯
849 | 1-1 | 通用介入 | 中心静脉导管类-中心静脉导管（cvc）-普通型-单腔型 | 已申请 | C0207030040100309479 | 国械注准20163102086 | 一次性使用中心静脉导管及附件 | 一次性使用中心静脉导管及附件 | 主要组件中心静脉导管由聚氨酯(PU)和丙烯腈-丁二烯-苯乙烯共聚物（ABS）制造 | 套 | 31 | 佛山特种医用导管有限责任公司 | 佛山特种医用导管有限责任公司 | 是 | 是 | 否 | CF-B 20Ga×20cm(输液接头为肝素帽) | CF-B 20Ga×20cm(输液接头为肝素帽) |  | C02070300401003094790051663 | C0207030040100309479 | 管径范围（1.2±0.05mm）,长度范围（20cm)，材质：聚氨酯
849 | 1-1 | 通用介入 | 中心静脉导管类-中心静脉导管（cvc）-普通型-单腔型 | 已申请 | C0207030040100309479 | 国械注准20163102086 | 一次性使用中心静脉导管及附件 | 一次性使用中心静脉导管及附件 | 主要组件中心静脉导管由聚氨酯(PU)和丙烯腈-丁二烯-苯乙烯共聚物（ABS）制造 | 套 | 31 | 佛山特种医用导管有限责任公司 | 佛山特种医用导管有限责任公司 | 是 | 是 | 否 | CF-B 20Ga×15cm(输液接头为肝素帽) | CF-B 20Ga×15cm(输液接头为肝素帽) |  | C02070300401003094790052408 | C0207030040100309479 | 管径范围（1.2±0.05mm）,长度范围（15cm)，材质：聚氨酯
849 | 1-1 | 通用介入 | 中心静脉导管类-中心静脉导管（cvc）-普通型-单腔型 | 已申请 | C0207030040100309479 | 国械注准20163102086 | 一次性使用中心静脉导管及附件 | 一次性使用中心静脉导管及附件 | 主要组件中心静脉导管由聚氨酯(PU)和丙烯腈-丁二烯-苯乙烯共聚物（ABS）制造 | 套 | 31 | 佛山特种医用导管有限责任公司 | 佛山特种医用导管有限责任公司 | 是 | 是 | 否 | CF-B 18Ga×30cm(输液接头为肝素帽) | CF-B 18Ga×30cm(输液接头为肝素帽) |  | C02070300401003094790052329 | C0207030040100309479 | 管径范围（1.5±0.05mm）,长度范围（30cm)，材质：聚氨酯
849 | 1-1 | 通用介入 | 中心静脉导管类-中心静脉导管（cvc）-普通型-单腔型 | 已申请 | C0207030040100309479 | 国械注准20163102086 | 一次性使用中心静脉导管及附件 | 一次性使用中心静脉导管及附件 | 主要组件中心静脉导管由聚氨酯(PU)和丙烯腈-丁二烯-苯乙烯共聚物（ABS）制造 | 套 | 31 | 佛山特种医用导管有限责任公司 | 佛山特种医用导管有限责任公司 | 是 | 是 | 否 | CF-C 18Ga×5cm(输液接头为肝素帽) | CF-C 18Ga×5cm(输液接头为肝素帽) |  | C02070300401003094790051749 | C0207030040100309479 | 管径范围（1.5±0.05mm）,长度范围（5cm)，材质：聚氨酯
849 | 1-1 | 通用介入 | 中心静脉导管类-中心静脉导管（cvc）-普通型-单腔型 | 已申请 | C0207030040100309479 | 国械注准20163102086 | 一次性使用中心静脉导管及附件 | 一次性使用中心静脉导管及附件 | 主要组件中心静脉导管由聚氨酯(PU)和丙烯腈-丁二烯-苯乙烯共聚物（ABS）制造 | 套 | 31 | 佛山特种医用导管有限责任公司 | 佛山特种医用导管有限责任公司 | 是 | 是 | 否 | CF-C 18Ga×20cm(输液接头为肝素帽) | CF-C 18Ga×20cm(输液接头为肝素帽) |  | C02070300401003094790052227 | C0207030040100309479 | 管径范围（1.5±0.05mm）,长度范围（20cm)，材质：聚氨酯
849 | 1-1 | 通用介入 | 中心静脉导管类-中心静脉导管（cvc）-普通型-单腔型 | 已申请 | C0207030040100309479 | 国械注准20163102086 | 一次性使用中心静脉导管及附件 | 一次性使用中心静脉导管及附件 | 主要组件中心静脉导管由聚氨酯(PU)和丙烯腈-丁二烯-苯乙烯共聚物（ABS）制造 | 套 | 31 | 佛山特种医用导管有限责任公司 | 佛山特种医用导管有限责任公司 | 是 | 是 | 否 | CF-C 16Ga×5cm(输液接头为肝素帽) | CF-C 16Ga×5cm(输液接头为肝素帽) |  | C02070300401003094790050210 | C0207030040100309479 | 管径范围（1.8±0.05mm）,长度范围（5cm)，材质：聚氨酯
849 | 1-1 | 通用介入 | 中心静脉导管类-中心静脉导管（cvc）-普通型-单腔型 | 已申请 | C0207030040100309479 | 国械注准20163102086 | 一次性使用中心静脉导管及附件 | 一次性使用中心静脉导管及附件 | 主要组件中心静脉导管由聚氨酯(PU)和丙烯腈-丁二烯-苯乙烯共聚物（ABS）制造 | 套 | 31 | 佛山特种医用导管有限责任公司 | 佛山特种医用导管有限责任公司 | 是 | 是 | 否 | CF-C 16Ga×30cm(输液接头为肝素帽) | CF-C 16Ga×30cm(输液接头为肝素帽) |  | C02070300401003094790051435 | C0207030040100309479 | 管径范围（1.8±0.05mm）,长度范围（30cm)，材质：聚氨酯
849 | 1-1 | 通用介入 | 中心静脉导管类-中心静脉导管（cvc）-普通型-单腔型 | 已申请 | C0207030040100309479 | 国械注准20163102086 | 一次性使用中心静脉导管及附件 | 一次性使用中心静脉导管及附件 | 主要组件中心静脉导管由聚氨酯(PU)和丙烯腈-丁二烯-苯乙烯共聚物（ABS）制造 | 套 | 31 | 佛山特种医用导管有限责任公司 | 佛山特种医用导管有限责任公司 | 是 | 是 | 否 | CF-C 16Ga×20cm(输液接头为肝素帽) | CF-C 16Ga×20cm(输液接头为肝素帽) |  | C02070300401003094790051328 | C0207030040100309479 | 管径范围（1.8±0.05mm）,长度范围（20cm)，材质：聚氨酯
849 | 1-1 | 通用介入 | 中心静脉导管类-中心静脉导管（cvc）-普通型-单腔型 | 已申请 | C0207030040100309479 | 国械注准20163102086 | 一次性使用中心静脉导管及附件 | 一次性使用中心静脉导管及附件 | 主要组件中心静脉导管由聚氨酯(PU)和丙烯腈-丁二烯-苯乙烯共聚物（ABS）制造 | 套 | 31 | 佛山特种医用导管有限责任公司 | 佛山特种医用导管有限责任公司 | 是 | 是 | 否 | CF-C 14Ga×30cm(输液接头为肝素帽) | CF-C 14Ga×30cm(输液接头为肝素帽) |  | C02070300401003094790051304 | C0207030040100309479 | 管径范围（2.1±0.05mm）,长度范围（30cm)，材质：聚氨酯
849 | 1-1 | 通用介入 | 中心静脉导管类-中心静脉导管（cvc）-普通型-单腔型 | 已申请 | C0207030040100309479 | 国械注准20163102086 | 一次性使用中心静脉导管及附件 | 一次性使用中心静脉导管及附件 | 主要组件中心静脉导管由聚氨酯(PU)和丙烯腈-丁二烯-苯乙烯共聚物（ABS）制造 | 套 | 31 | 佛山特种医用导管有限责任公司 | 佛山特种医用导管有限责任公司 | 是 | 是 | 否 | CF-C 14Ga×20cm(输液接头为肝素帽) | CF-C 14Ga×20cm(输液接头为肝素帽) |  | C02070300401003094790050170 | C0207030040100309479 | 管径范围（2.1±0.05mm）,长度范围（20cm)，材质：聚氨酯
849 | 1-1 | 通用介入 | 中心静脉导管类-中心静脉导管（cvc）-普通型-单腔型 | 已申请 | C0207030040100309479 | 国械注准20163102086 | 一次性使用中心静脉导管及附件 | 一次性使用中心静脉导管及附件 | 主要组件中心静脉导管由聚氨酯(PU)和丙烯腈-丁二烯-苯乙烯共聚物（ABS）制造 | 套 | 31 | 佛山特种医用导管有限责任公司 | 佛山特种医用导管有限责任公司 | 是 | 是 | 否 | CF-C 12Ga×20cm(输液接头为肝素帽) | CF-C 12Ga×20cm(输液接头为肝素帽) |  | C02070300401003094790052137 | C0207030040100309479 | 管径范围（2.7±0.05mm）,长度范围（20cm)，材质：聚氨酯
849 | 1-1 | 通用介入 | 中心静脉导管类-中心静脉导管（cvc）-普通型-单腔型 | 已申请 | C0207030040100309479 | 国械注准20163102086 | 一次性使用中心静脉导管及附件 | 一次性使用中心静脉导管及附件 | 主要组件中心静脉导管由聚氨酯(PU)和丙烯腈-丁二烯-苯乙烯共聚物（ABS）制造 | 套 | 31 | 佛山特种医用导管有限责任公司 | 佛山特种医用导管有限责任公司 | 是 | 是 | 否 | CF-B 24Ga×20cm(输液接头为肝素帽) | CF-B 24Ga×20cm(输液接头为肝素帽) |  | C02070300401003094790052442 | C0207030040100309479 | 管径范围（0.95±0.05mm）,长度范围（20cm)，材质：聚氨酯
849 | 1-1 | 通用介入 | 中心静脉导管类-中心静脉导管（cvc）-普通型-单腔型 | 已申请 | C0207030040100309479 | 国械注准20163102086 | 一次性使用中心静脉导管及附件 | 一次性使用中心静脉导管及附件 | 主要组件中心静脉导管由聚氨酯(PU)和丙烯腈-丁二烯-苯乙烯共聚物（ABS）制造 | 套 | 31 | 佛山特种医用导管有限责任公司 | 佛山特种医用导管有限责任公司 | 是 | 是 | 否 | CF-B 18Ga×20cm(输液接头为肝素帽) | CF-B 18Ga×20cm(输液接头为肝素帽) |  | C02070300401003094790050515 | C0207030040100309479 | 管径范围（1.5±0.05mm）,长度范围（20cm)，材质：聚氨酯
849 | 1-1 | 通用介入 | 中心静脉导管类-中心静脉导管（cvc）-普通型-单腔型 | 已申请 | C0207030040100309479 | 国械注准20163102086 | 一次性使用中心静脉导管及附件 | 一次性使用中心静脉导管及附件 | 主要组件中心静脉导管由聚氨酯(PU)和丙烯腈-丁二烯-苯乙烯共聚物（ABS）制造 | 套 | 31 | 佛山特种医用导管有限责任公司 | 佛山特种医用导管有限责任公司 | 是 | 是 | 否 | CF-B 16Ga×30cm(输液接头为肝素帽) | CF-B 16Ga×30cm(输液接头为肝素帽) |  | C02070300401003094790050603 | C0207030040100309479 | 管径范围（1.8±0.05mm）,长度范围（30cm)，材质：聚氨酯
849 | 1-1 | 通用介入 | 中心静脉导管类-中心静脉导管（cvc）-普通型-单腔型 | 已申请 | C0207030040100309479 | 国械注准20163102086 | 一次性使用中心静脉导管及附件 | 一次性使用中心静脉导管及附件 | 主要组件中心静脉导管由聚氨酯(PU)和丙烯腈-丁二烯-苯乙烯共聚物（ABS）制造 | 套 | 31 | 佛山特种医用导管有限责任公司 | 佛山特种医用导管有限责任公司 | 是 | 是 | 否 | CF-B 16Ga×20cm(输液接头为肝素帽) | CF-B 16Ga×20cm(输液接头为肝素帽) |  | C02070300401003094790050130 | C0207030040100309479 | 管径范围（1.8±0.05mm）,长度范围（20cm)，材质：聚氨酯
849 | 1-1 | 通用介入 | 中心静脉导管类-中心静脉导管（cvc）-普通型-单腔型 | 已申请 | C0207030040100309479 | 国械注准20163102086 | 一次性使用中心静脉导管及附件 | 一次性使用中心静脉导管及附件 | 主要组件中心静脉导管由聚氨酯(PU)和丙烯腈-丁二烯-苯乙烯共聚物（ABS）制造 | 套 | 31 | 佛山特种医用导管有限责任公司 | 佛山特种医用导管有限责任公司 | 是 | 是 | 否 | CF-B 14Ga×30cm(输液接头为肝素帽) | CF-B 14Ga×30cm(输液接头为肝素帽) |  | C02070300401003094790051141 | C0207030040100309479 | 管径范围（2.1±0.05mm）,长度范围（30cm)，材质：聚氨酯
849 | 1-1 | 通用介入 | 中心静脉导管类-中心静脉导管（cvc）-普通型-单腔型 | 已申请 | C0207030040100309479 | 国械注准20163102086 | 一次性使用中心静脉导管及附件 | 一次性使用中心静脉导管及附件 | 主要组件中心静脉导管由聚氨酯(PU)和丙烯腈-丁二烯-苯乙烯共聚物（ABS）制造 | 套 | 31 | 佛山特种医用导管有限责任公司 | 佛山特种医用导管有限责任公司 | 是 | 是 | 否 | CF-B 14Ga×20cm(输液接头为肝素帽) | CF-B 14Ga×20cm(输液接头为肝素帽) |  | C02070300401003094790051821 | C0207030040100309479 | 管径范围（2.1±0.05mm）,长度范围（20cm)，材质：聚氨酯
849 | 1-1 | 通用介入 | 中心静脉导管类-中心静脉导管（cvc）-普通型-单腔型 | 已申请 | C0207030040100309479 | 国械注准20163102086 | 一次性使用中心静脉导管及附件 | 一次性使用中心静脉导管及附件 | 主要组件中心静脉导管由聚氨酯(PU)和丙烯腈-丁二烯-苯乙烯共聚物（ABS）制造 | 套 | 31 | 佛山特种医用导管有限责任公司 | 佛山特种医用导管有限责任公司 | 是 | 是 | 否 | CF-B 12Ga×16cm(输液接头为肝素帽) | CF-B 12Ga×16cm(输液接头为肝素帽) |  | C02070300401003094790051646 | C0207030040100309479 | 管径范围（2.7±0.05mm）,长度范围（16cm)，材质：聚氨酯
849 | 1-1 | 通用介入 | 中心静脉导管类-中心静脉导管（cvc）-普通型-单腔型 | 已申请 | C0207030040100309479 | 国械注准20163102086 | 一次性使用中心静脉导管及附件 | 一次性使用中心静脉导管及附件 | 主要组件中心静脉导管由聚氨酯(PU)和丙烯腈-丁二烯-苯乙烯共聚物（ABS）制造 | 套 | 31 | 佛山特种医用导管有限责任公司 | 佛山特种医用导管有限责任公司 | 是 | 是 | 否 | CF-B 12Ga×20cm(输液接头为肝素帽) | CF-B 12Ga×20cm(输液接头为肝素帽) |  | C02070300401003094790051146 | C0207030040100309479 | 管径范围（2.7±0.05mm）,长度范围（20cm)，材质：聚氨酯
849 | 1-1 | 通用介入 | 中心静脉导管类-中心静脉导管（cvc）-普通型-单腔型 | 已申请 | C0207030040100309479 | 国械注准20163102086 | 一次性使用中心静脉导管及附件 | 一次性使用中心静脉导管及附件 | 主要组件中心静脉导管由聚氨酯(PU)和丙烯腈-丁二烯-苯乙烯共聚物（ABS）制造 | 套 | 31 | 佛山特种医用导管有限责任公司 | 佛山特种医用导管有限责任公司 | 是 | 是 | 否 | CF-ABC 16Ga×30cm(输液接头为肝素帽) | CF-ABC 16Ga×30cm(输液接头为肝素帽) |  | C02070300401003094790050986 | C0207030040100309479 | 管径范围（1.8±0.05m),长度范围（30cm)，材质：聚氨酯
849 | 1-1 | 通用介入 | 中心静脉导管类-中心静脉导管（cvc）-普通型-单腔型 | 已申请 | C0207030040100309479 | 国械注准20163102086 | 一次性使用中心静脉导管及附件 | 一次性使用中心静脉导管及附件 | 主要组件中心静脉导管由聚氨酯(PU)和丙烯腈-丁二烯-苯乙烯共聚物（ABS）制造 | 套 | 31 | 佛山特种医用导管有限责任公司 | 佛山特种医用导管有限责任公司 | 是 | 是 | 否 | CF-ABC 16Ga×20cm(输液接头为肝素帽) | CF-ABC 16Ga×20cm(输液接头为肝素帽) |  | C02070300401003094790052252 | C0207030040100309479 | 管径范围（1.8±0.05m),长度范围（20cm)，材质：聚氨酯
849 | 1-1 | 通用介入 | 中心静脉导管类-中心静脉导管（cvc）-普通型-单腔型 | 已申请 | C0207030040100309479 | 国械注准20163102086 | 一次性使用中心静脉导管及附件 | 一次性使用中心静脉导管及附件 | 主要组件中心静脉导管由聚氨酯(PU)和丙烯腈-丁二烯-苯乙烯共聚物（ABS）制造 | 套 | 31 | 佛山特种医用导管有限责任公司 | 佛山特种医用导管有限责任公司 | 是 | 是 | 否 | CF-ABC 16Ga×16cm(输液接头为肝素帽) | CF-ABC 16Ga×16cm(输液接头为肝素帽) |  | C02070300401003094790050678 | C0207030040100309479 | 管径范围（1.8±0.05m),长度范围（16cm)，材质：聚氨酯
849 | 1-1 | 通用介入 | 中心静脉导管类-中心静脉导管（cvc）-普通型-单腔型 | 已申请 | C0207030040100309479 | 国械注准20163102086 | 一次性使用中心静脉导管及附件 | 一次性使用中心静脉导管及附件 | 主要组件中心静脉导管由聚氨酯(PU)和丙烯腈-丁二烯-苯乙烯共聚物（ABS）制造 | 套 | 31 | 佛山特种医用导管有限责任公司 | 佛山特种医用导管有限责任公司 | 是 | 是 | 否 | CF-ABC 12Ga×30cm(输液接头为肝素帽) | CF-ABC 12Ga×30cm(输液接头为肝素帽) |  | C02070300401003094790051639 | C0207030040100309479 | 管径范围（2.7±0.05m),长度范围（30cm)，材质：聚氨酯
849 | 1-1 | 通用介入 | 中心静脉导管类-中心静脉导管（cvc）-普通型-单腔型 | 已申请 | C0207030040100309479 | 国械注准20163102086 | 一次性使用中心静脉导管及附件 | 一次性使用中心静脉导管及附件 | 主要组件中心静脉导管由聚氨酯(PU)和丙烯腈-丁二烯-苯乙烯共聚物（ABS）制造 | 套 | 31 | 佛山特种医用导管有限责任公司 | 佛山特种医用导管有限责任公司 | 是 | 是 | 否 | CF-ABC 12Ga×15cm(输液接头为肝素帽) | CF-ABC 12Ga×15cm(输液接头为肝素帽) |  | C02070300401003094790052118 | C0207030040100309479 | 管径范围（2.7±0.05m),长度范围（15cm)，材质：聚氨酯
849 | 1-1 | 通用介入 | 中心静脉导管类-中心静脉导管（cvc）-普通型-单腔型 | 已申请 | C0207030040100309479 | 国械注准20163102086 | 一次性使用中心静脉导管及附件 | 一次性使用中心静脉导管及附件 | 主要组件中心静脉导管由聚氨酯(PU)和丙烯腈-丁二烯-苯乙烯共聚物（ABS）制造 | 套 | 31 | 佛山特种医用导管有限责任公司 | 佛山特种医用导管有限责任公司 | 是 | 是 | 否 | CF-ABC 12Ga×20cm(输液接头为肝素帽) | CF-ABC 12Ga×20cm(输液接头为肝素帽) |  | C02070300401003094790050789 | C0207030040100309479 | 管径范围（2.7±0.05m),长度范围（20cm)，材质：聚氨酯
858 | 1-1 | 通用介入 | 中心静脉导管类-中心静脉导管（cvc）-普通型-单腔型 | 已申请 | C0207030040300101622 | 国械注准20173030862 | 一次性使用无菌中心静脉导管包 | 一次性使用无菌中心静脉导管包 | TPU、不锈钢、ABS、PVC、无纺布 | 套 | 1 | 山东大正医疗器械股份有限公司 | 山东大正医疗器械股份有限公司 | 是 | 是 | 否 | 中心静脉导管（cvc）-1 | 中心静脉导管（cvc）-1 |  | C02070300403001016220000002 | C0207030040300101622 | 1.40/1.70/2.10/2.40/2.85/4.00/4.70±0.05mm（外径）；10/16/20/30/50±0.5cm（长度）；材质：聚氨酯（PU)
862 | 1-1 | 通用介入 | 中心静脉导管类-中心静脉导管（cvc）-普通型-单腔型 | 已申请 | C0207030040100307014 | 国械注进20153033165 | 中心静脉导管套装 | 中心静脉导管套装 |  |  | 2 | 以色列博迈医疗器械有限公司Biometrix Ltd. | 上海佳铂生物科技有限公司 | 否 | 否 | 否 | 单腔，14Gax20cm, 带Y型穿刺针； | HO-I4020 |  | C02070300401003070140000138 | C0207030040100307014 | 管径：14Ga,长度20cm,材质：聚氨酯
862 | 1-1 | 通用介入 | 中心静脉导管类-中心静脉导管（cvc）-普通型-单腔型 | 已申请 | C0207030040100307014 | 国械注进20153033165 | 中心静脉导管套装 | 中心静脉导管套装 |  |  | 2 | 以色列博迈医疗器械有限公司Biometrix Ltd. | 上海佳铂生物科技有限公司 | 否 | 否 | 否 | 单腔，16Gax20cm, 带Y型穿刺针； | HO-I6020 |  | C02070300401003070140000075 | C0207030040100307014 | 管径：16Ga,长度20cm,材质：聚氨酯
864 | 1-1 | 通用介入 | 中心静脉导管类-中心静脉导管（cvc）-普通型-单腔型 | 已申请 | C0207030040100301682 | 国械注准20163031270 | 一次性无菌中心静脉导管套件 | 一次性无菌中心静脉导管套件 | 聚氨酯 | 套 | 10 | 广州维力医疗器械股份有限公司 | 广州维力医疗器械股份有限公司 | 是 | 是 | 是 | 单腔14Ga*30 | 单腔标准包套件 | 06944932722194 | C02070300401003016820000102 | C0207030040100301682 | 管身外径2.00mm，有效长度30cm，聚氨酯材质
864 | 1-1 | 通用介入 | 中心静脉导管类-中心静脉导管（cvc）-普通型-单腔型 | 已申请 | C0207030040100301682 | 国械注准20163031270 | 一次性无菌中心静脉导管套件 | 一次性无菌中心静脉导管套件 | 聚氨酯 | 套 | 10 | 广州维力医疗器械股份有限公司 | 广州维力医疗器械股份有限公司 | 是 | 是 | 是 | 单腔18Ga*16 | 单腔标准包套件 | 06944932722262 | C02070300401003016820000101 | C0207030040100301682 | 管身外径1.40mm，有效长度16cm，聚氨酯材质
864 | 1-1 | 通用介入 | 中心静脉导管类-中心静脉导管（cvc）-普通型-单腔型 | 已申请 | C0207030040100301682 | 国械注准20163031270 | 一次性无菌中心静脉导管套件 | 一次性无菌中心静脉导管套件 | 聚氨酯 | 套 | 10 | 广州维力医疗器械股份有限公司 | 广州维力医疗器械股份有限公司 | 是 | 是 | 是 | 单腔14Ga*20 | 单腔标准包套件 | 06944932722200 | C02070300401003016820000100 | C0207030040100301682 | 管身外径2.00mm，有效长度20cm，聚氨酯材质
864 | 1-1 | 通用介入 | 中心静脉导管类-中心静脉导管（cvc）-普通型-单腔型 | 已申请 | C0207030040100301682 | 国械注准20163031270 | 一次性无菌中心静脉导管套件 | 一次性无菌中心静脉导管套件 | 聚氨酯 | 套 | 10 | 广州维力医疗器械股份有限公司 | 广州维力医疗器械股份有限公司 | 是 | 是 | 是 | 单腔16Ga*30 | 单腔标准包套件 | 06944932722224 | C02070300401003016820000098 | C0207030040100301682 | 管身外径1.70mm，有效长度30cm，聚氨酯材质
864 | 1-1 | 通用介入 | 中心静脉导管类-中心静脉导管（cvc）-普通型-单腔型 | 已申请 | C0207030040100301682 | 国械注准20163031270 | 一次性无菌中心静脉导管套件 | 一次性无菌中心静脉导管套件 | 聚氨酯 | 套 | 10 | 广州维力医疗器械股份有限公司 | 广州维力医疗器械股份有限公司 | 是 | 是 | 是 | 单腔14Ga*16 | 单腔标准包套件 | 06944932722217 | C02070300401003016820000097 | C0207030040100301682 | 管身外径2.00mm，有效长度16cm，聚氨酯材质
864 | 1-1 | 通用介入 | 中心静脉导管类-中心静脉导管（cvc）-普通型-单腔型 | 已申请 | C0207030040100301682 | 国械注准20163031270 | 一次性无菌中心静脉导管套件 | 一次性无菌中心静脉导管套件 | 聚氨酯 | 套 | 10 | 广州维力医疗器械股份有限公司 | 广州维力医疗器械股份有限公司 | 是 | 是 | 是 | 单腔18Ga*20 | 单腔标准包套件 | 06944932722255 | C02070300401003016820000095 | C0207030040100301682 | 管身外径1.40mm，有效长度20cm，聚氨酯材质
864 | 1-1 | 通用介入 | 中心静脉导管类-中心静脉导管（cvc）-普通型-单腔型 | 已申请 | C0207030040100301682 | 国械注准20163031270 | 一次性无菌中心静脉导管套件 | 一次性无菌中心静脉导管套件 | 聚氨酯 | 套 | 10 | 广州维力医疗器械股份有限公司 | 广州维力医疗器械股份有限公司 | 是 | 是 | 是 | 单腔16Ga*20 | 单腔标准包套件 | 06944932722231 | C02070300401003016820000092 | C0207030040100301682 | 管身外径1.70mm，有效长度20cm，聚氨酯材质
864 | 1-1 | 通用介入 | 中心静脉导管类-中心静脉导管（cvc）-普通型-单腔型 | 已申请 | C0207030040100301682 | 国械注准20163031270 | 一次性无菌中心静脉导管套件 | 一次性无菌中心静脉导管套件 | 聚氨酯 | 套 | 10 | 广州维力医疗器械股份有限公司 | 广州维力医疗器械股份有限公司 | 是 | 是 | 是 | 单腔18Ga*13 | 单腔标准包套件 | 06944932722279 | C02070300401003016820000090 | C0207030040100301682 | 管身外径1.40mm，有效长度13cm，聚氨酯材质
864 | 1-1 | 通用介入 | 中心静脉导管类-中心静脉导管（cvc）-普通型-单腔型 | 已申请 | C0207030040100301682 | 国械注准20163031270 | 一次性无菌中心静脉导管套件 | 一次性无菌中心静脉导管套件 | 聚氨酯 | 套 | 10 | 广州维力医疗器械股份有限公司 | 广州维力医疗器械股份有限公司 | 是 | 是 | 是 | 单腔16Ga*16 | 单腔标准包套件 | 06944932722248 | C02070300401003016820000086 | C0207030040100301682 | 管身外径1.70mm，有效长度16cm，聚氨酯材质
864 | 1-1 | 通用介入 | 中心静脉导管类-中心静脉导管（cvc）-普通型-单腔型 | 已申请 | C0207030040100301682 | 国械注准20163031270 | 一次性无菌中心静脉导管套件 | 一次性无菌中心静脉导管套件 | 聚氨酯 | 套 | 10 | 广州维力医疗器械股份有限公司 | 广州维力医疗器械股份有限公司 | 是 | 是 | 是 | 单腔20Ga*13 | 单腔标准包套件 | 06944932722286 | C02070300401003016820000084 | C0207030040100301682 | 管身外径1.15mm，有效长度13cm，聚氨酯材质
867 | 1-1 | 通用介入 | 中心静脉导管类-中心静脉导管（cvc）-普通型-单腔型 | 已申请 | C0207030040100301682 | 国械注准20163031270 | 一次性无菌中心静脉导管套件 | 一次性无菌中心静脉导管套件 | 聚氨酯 | 套 | 10 | 广州维力医疗器械股份有限公司 | 广州维力医疗器械股份有限公司 | 是 | 是 | 是 | 单腔14Ga*20 | 单腔复合装套件 | 06944932722309 | C02070300401003016820000099 | C0207030040100301682 | 管身外径2.00mm，有效长度20cm，聚氨酯材质
867 | 1-1 | 通用介入 | 中心静脉导管类-中心静脉导管（cvc）-普通型-单腔型 | 已申请 | C0207030040100301682 | 国械注准20163031270 | 一次性无菌中心静脉导管套件 | 一次性无菌中心静脉导管套件 | 聚氨酯 | 套 | 10 | 广州维力医疗器械股份有限公司 | 广州维力医疗器械股份有限公司 | 是 | 是 | 是 | 单腔14Ga*16 | 单腔复合装套件 | 06944932722316 | C02070300401003016820000096 | C0207030040100301682 | 管身外径2.00mm，有效长度16cm，聚氨酯材质
867 | 1-1 | 通用介入 | 中心静脉导管类-中心静脉导管（cvc）-普通型-单腔型 | 已申请 | C0207030040100301682 | 国械注准20163031270 | 一次性无菌中心静脉导管套件 | 一次性无菌中心静脉导管套件 | 聚氨酯 | 套 | 10 | 广州维力医疗器械股份有限公司 | 广州维力医疗器械股份有限公司 | 是 | 是 | 是 | 单腔18Ga*13 | 单腔复合装套件 | 06944932722378 | C02070300401003016820000094 | C0207030040100301682 | 管身外径1.40mm，有效长度13cm，聚氨酯材质
867 | 1-1 | 通用介入 | 中心静脉导管类-中心静脉导管（cvc）-普通型-单腔型 | 已申请 | C0207030040100301682 | 国械注准20163031270 | 一次性无菌中心静脉导管套件 | 一次性无菌中心静脉导管套件 | 聚氨酯 | 套 | 10 | 广州维力医疗器械股份有限公司 | 广州维力医疗器械股份有限公司 | 是 | 是 | 是 | 单腔16Ga*20 | 单腔复合装套件 | 06944932722330 | C02070300401003016820000093 | C0207030040100301682 | 管身外径1.70mm，有效长度20cm，聚氨酯材质
867 | 1-1 | 通用介入 | 中心静脉导管类-中心静脉导管（cvc）-普通型-单腔型 | 已申请 | C0207030040100301682 | 国械注准20163031270 | 一次性无菌中心静脉导管套件 | 一次性无菌中心静脉导管套件 | 聚氨酯 | 套 | 10 | 广州维力医疗器械股份有限公司 | 广州维力医疗器械股份有限公司 | 是 | 是 | 是 | 单腔16Ga*30 | 单腔复合装套件 | 06944932722323 | C02070300401003016820000091 | C0207030040100301682 | 管身外径1.70mm，有效长度30cm，聚氨酯材质
867 | 1-1 | 通用介入 | 中心静脉导管类-中心静脉导管（cvc）-普通型-单腔型 | 已申请 | C0207030040100301682 | 国械注准20163031270 | 一次性无菌中心静脉导管套件 | 一次性无菌中心静脉导管套件 | 聚氨酯 | 套 | 10 | 广州维力医疗器械股份有限公司 | 广州维力医疗器械股份有限公司 | 是 | 是 | 是 | 单腔14Ga*30 | 单腔复合装套件 | 06944932722293 | C02070300401003016820000089 | C0207030040100301682 | 管身外径2.00mm，有效长度30cm，聚氨酯材质
867 | 1-1 | 通用介入 | 中心静脉导管类-中心静脉导管（cvc）-普通型-单腔型 | 已申请 | C0207030040100301682 | 国械注准20163031270 | 一次性无菌中心静脉导管套件 | 一次性无菌中心静脉导管套件 | 聚氨酯 | 套 | 10 | 广州维力医疗器械股份有限公司 | 广州维力医疗器械股份有限公司 | 是 | 是 | 是 | 单腔20Ga*13 | 单腔复合装套件 | 06944932722385 | C02070300401003016820000088 | C0207030040100301682 | 管身外径1.15mm，有效长度13cm，聚氨酯材质
867 | 1-1 | 通用介入 | 中心静脉导管类-中心静脉导管（cvc）-普通型-单腔型 | 已申请 | C0207030040100301682 | 国械注准20163031270 | 一次性无菌中心静脉导管套件 | 一次性无菌中心静脉导管套件 | 聚氨酯 | 套 | 10 | 广州维力医疗器械股份有限公司 | 广州维力医疗器械股份有限公司 | 是 | 是 | 是 | 单腔18Ga*20 | 单腔复合装套件 | 06944932722354 | C02070300401003016820000087 | C0207030040100301682 | 管身外径1.40mm，有效长度20cm，聚氨酯材质
867 | 1-1 | 通用介入 | 中心静脉导管类-中心静脉导管（cvc）-普通型-单腔型 | 已申请 | C0207030040100301682 | 国械注准20163031270 | 一次性无菌中心静脉导管套件 | 一次性无菌中心静脉导管套件 | 聚氨酯 | 套 | 10 | 广州维力医疗器械股份有限公司 | 广州维力医疗器械股份有限公司 | 是 | 是 | 是 | 单腔16Ga*16 | 单腔复合装套件 | 06944932722347 | C02070300401003016820000085 | C0207030040100301682 | 管身外径1.70mm，有效长度16cm，聚氨酯材质
867 | 1-1 | 通用介入 | 中心静脉导管类-中心静脉导管（cvc）-普通型-单腔型 | 已申请 | C0207030040100301682 | 国械注准20163031270 | 一次性无菌中心静脉导管套件 | 一次性无菌中心静脉导管套件 | 聚氨酯 | 套 | 10 | 广州维力医疗器械股份有限公司 | 广州维力医疗器械股份有限公司 | 是 | 是 | 是 | 单腔18Ga*16 | 单腔复合装套件 | 06944932722361 | C02070300401003016820000083 | C0207030040100301682 | 管身外径1.40mm，有效长度16cm，聚氨酯材质
872 | 1-1 | 通用介入 | 中心静脉导管类-中心静脉导管（cvc）-普通型-单腔型 | 已申请 | C0207030040100402834 | 国械注进20143035019 | 中心静脉导管 | 中心静脉导管 | 丙烯腈-丁二烯-苯乙烯三元共聚物、聚酰胺、聚氯乙烯、聚乙烯、聚丙烯、聚氨酯、聚碳酸酯、聚苯乙烯、PI、SB、SEBS、聚甲醛、聚硅酮、EO、MABS、不锈钢、铜、黄铜。 | 根 | 1 | 贝朗梅尔松根股份有限公司B. Braun Melsungen AG | 贝朗医疗（上海）国际贸易有限公司 | 是 | 是 | 是 | 中心静脉导管 单腔 | 4160266 |  | C02070300401004028340000015 | C0207030040100402834 | 管径：1.7mm(=5F)，长度：20cm，材质：聚氨酯类等
1029 | 1-1 | 通用介入 | 中心静脉导管类-中心静脉导管（cvc）-普通型-单腔型 | 已申请 | C0207030040100307187 | 国械注准20183031533 | 一次性使用中心静脉导管套件 | 一次性使用中心静脉导管套件 |  | 套 | 12 | 山东威高集团医用高分子制品股份有限公司 | 山东威高集团医用高分子制品股份有限公司 | 是 | 是 | 是 | ZJD-7Fr1-20Z | 简包 | —— | C02070300401003071870000221 | C0207030040100307187 | 管径范围:7Fr,长度范围：20cm，材质：聚氨酯\不锈钢\硅胶\聚丙烯等
1029 | 1-1 | 通用介入 | 中心静脉导管类-中心静脉导管（cvc）-普通型-单腔型 | 已申请 | C0207030040100307187 | 国械注准20183031533 | 一次性使用中心静脉导管套件 | 一次性使用中心静脉导管套件 |  | 套 | 12 | 山东威高集团医用高分子制品股份有限公司 | 山东威高集团医用高分子制品股份有限公司 | 是 | 是 | 是 | ZJD-4Fr1-16Z | 简包 | —— | C02070300401003071870000210 | C0207030040100307187 | 管径范围:4Fr,长度范围：16cm，材质：聚氨酯\不锈钢\硅胶\聚丙烯等
1029 | 1-1 | 通用介入 | 中心静脉导管类-中心静脉导管（cvc）-普通型-单腔型 | 已申请 | C0207030040100307187 | 国械注准20183031533 | 一次性使用中心静脉导管套件 | 一次性使用中心静脉导管套件 |  | 套 | 12 | 山东威高集团医用高分子制品股份有限公司 | 山东威高集团医用高分子制品股份有限公司 | 是 | 是 | 是 | ZJD-7Fr1-16Y | 简包 | —— | C02070300401003071870000205 | C0207030040100307187 | 管径范围:7Fr,长度范围：16cm，材质：聚氨酯\不锈钢\硅胶\聚丙烯等
1029 | 1-1 | 通用介入 | 中心静脉导管类-中心静脉导管（cvc）-普通型-单腔型 | 已申请 | C0207030040100307187 | 国械注准20183031533 | 一次性使用中心静脉导管套件 | 一次性使用中心静脉导管套件 |  | 套 | 12 | 山东威高集团医用高分子制品股份有限公司 | 山东威高集团医用高分子制品股份有限公司 | 是 | 是 | 是 | ZJD-5Fr1-20Y | 简包 | —— | C02070300401003071870000201 | C0207030040100307187 | 管径范围:5Fr,长度范围：20cm，材质：聚氨酯\不锈钢\硅胶\聚丙烯等
1029 | 1-1 | 通用介入 | 中心静脉导管类-中心静脉导管（cvc）-普通型-单腔型 | 已申请 | C0207030040100307187 | 国械注准20183031533 | 一次性使用中心静脉导管套件 | 一次性使用中心静脉导管套件 |  | 套 | 12 | 山东威高集团医用高分子制品股份有限公司 | 山东威高集团医用高分子制品股份有限公司 | 是 | 是 | 是 | ZJD-5Fr1-16Z | 简包 | —— | C02070300401003071870000184 | C0207030040100307187 | 管径范围:5Fr,长度范围：16cm，材质：聚氨酯\不锈钢\硅胶\聚丙烯等
1029 | 1-1 | 通用介入 | 中心静脉导管类-中心静脉导管（cvc）-普通型-单腔型 | 已申请 | C0207030040100307187 | 国械注准20183031533 | 一次性使用中心静脉导管套件 | 一次性使用中心静脉导管套件 |  | 套 | 12 | 山东威高集团医用高分子制品股份有限公司 | 山东威高集团医用高分子制品股份有限公司 | 是 | 是 | 是 | ZJD-5Fr1-20Z | 简包 | —— | C02070300401003071870000148 | C0207030040100307187 | 管径范围:5Fr,长度范围：20cm，材质：聚氨酯\不锈钢\硅胶\聚丙烯等
1029 | 1-1 | 通用介入 | 中心静脉导管类-中心静脉导管（cvc）-普通型-单腔型 | 已申请 | C0207030040100307187 | 国械注准20183031533 | 一次性使用中心静脉导管套件 | 一次性使用中心静脉导管套件 |  | 套 | 12 | 山东威高集团医用高分子制品股份有限公司 | 山东威高集团医用高分子制品股份有限公司 | 是 | 是 | 是 | ZJD-7Fr1-16Z | 简包 | —— | C02070300401003071870000146 | C0207030040100307187 | 管径范围:7Fr,长度范围：16cm，材质：聚氨酯\不锈钢\硅胶\聚丙烯等
1029 | 1-1 | 通用介入 | 中心静脉导管类-中心静脉导管（cvc）-普通型-单腔型 | 已申请 | C0207030040100307187 | 国械注准20183031533 | 一次性使用中心静脉导管套件 | 一次性使用中心静脉导管套件 |  | 套 | 12 | 山东威高集团医用高分子制品股份有限公司 | 山东威高集团医用高分子制品股份有限公司 | 是 | 是 | 是 | ZJD-5Fr1-16Y | 简包 | —— | C02070300401003071870000145 | C0207030040100307187 | 管径范围:5Fr,长度范围：16cm，材质：聚氨酯\不锈钢\硅胶\聚丙烯等
1029 | 1-1 | 通用介入 | 中心静脉导管类-中心静脉导管（cvc）-普通型-单腔型 | 已申请 | C0207030040100307187 | 国械注准20183031533 | 一次性使用中心静脉导管套件 | 一次性使用中心静脉导管套件 |  | 套 | 12 | 山东威高集团医用高分子制品股份有限公司 | 山东威高集团医用高分子制品股份有限公司 | 是 | 是 | 是 | ZJD-4Fr1-20Y | 简包 | —— | C02070300401003071870000140 | C0207030040100307187 | 管径范围:4Fr,长度范围：20cm，材质：聚氨酯\不锈钢\硅胶\聚丙烯等
1029 | 1-1 | 通用介入 | 中心静脉导管类-中心静脉导管（cvc）-普通型-单腔型 | 已申请 | C0207030040100307187 | 国械注准20183031533 | 一次性使用中心静脉导管套件 | 一次性使用中心静脉导管套件 |  | 套 | 12 | 山东威高集团医用高分子制品股份有限公司 | 山东威高集团医用高分子制品股份有限公司 | 是 | 是 | 是 | ZJD-4Fr1-16Y | 简包 | —— | C02070300401003071870000134 | C0207030040100307187 | 管径范围:4Fr,长度范围：16cm，材质：聚氨酯\不锈钢\硅胶\聚丙烯等
1029 | 1-1 | 通用介入 | 中心静脉导管类-中心静脉导管（cvc）-普通型-单腔型 | 已申请 | C0207030040100307187 | 国械注准20183031533 | 一次性使用中心静脉导管套件 | 一次性使用中心静脉导管套件 |  | 套 | 12 | 山东威高集团医用高分子制品股份有限公司 | 山东威高集团医用高分子制品股份有限公司 | 是 | 是 | 是 | ZJD-7Fr1-20Y | 简包 | —— | C02070300401003071870000130 | C0207030040100307187 | 管径范围:7Fr,长度范围：20cm，材质：聚氨酯\不锈钢\硅胶\聚丙烯等
1029 | 1-1 | 通用介入 | 中心静脉导管类-中心静脉导管（cvc）-普通型-单腔型 | 已申请 | C0207030040100307187 | 国械注准20183031533 | 一次性使用中心静脉导管套件 | 一次性使用中心静脉导管套件 |  | 套 | 12 | 山东威高集团医用高分子制品股份有限公司 | 山东威高集团医用高分子制品股份有限公司 | 是 | 是 | 是 | ZJD-4Fr1-20Z | 简包 | —— | C02070300401003071870000126 | C0207030040100307187 | 管径范围:4Fr,长度范围：20cm，材质：聚氨酯\不锈钢\硅胶\聚丙烯等
1037 | 1-1 | 通用介入 | 中心静脉导管类-中心静脉导管（cvc）-普通型-单腔型 | 已申请 | C0207030040100308455 | 国械注进20183772034 | 中心静脉导管包Central Venous Catheter Kits and Sets | 中心静脉导管包 | 聚氨酯 | 根 | 3 | Arrow International LLC 箭牌国际公司 | 泰利福医疗器械商贸（上海）有限公司 | 是 | 是 | 是 | ES-04706 | ES-04706 |  | C02070300401003084550000053 | C0207030040100308455 | 管径范围：14G, 长度范围(cm)：16，材质：聚氨酯
1037 | 1-1 | 通用介入 | 中心静脉导管类-中心静脉导管（cvc）-普通型-单腔型 | 已申请 | C0207030040100308455 | 国械注进20183772034 | 中心静脉导管包Central Venous Catheter Kits and Sets | 中心静脉导管包 | 聚氨酯 | 根 | 3 | Arrow International LLC 箭牌国际公司 | 泰利福医疗器械商贸（上海）有限公司 | 是 | 是 | 是 | ES-04701 | ES-04701 |  | C02070300401003084550000023 | C0207030040100308455 | 管径范围：14G, 长度范围(cm)：20，材质：聚氨酯
1037 | 1-1 | 通用介入 | 中心静脉导管类-中心静脉导管（cvc）-普通型-单腔型 | 已申请 | C0207030040100308455 | 国械注进20183772034 | 中心静脉导管包Central Venous Catheter Kits and Sets | 中心静脉导管包 | 聚氨酯 | 根 | 3 | Arrow International LLC 箭牌国际公司 | 泰利福医疗器械商贸（上海）有限公司 | 是 | 是 | 是 | ES-04301 | ES-04301 |  | C02070300401003084550000016 | C0207030040100308455 | 管径范围：16G, 长度范围(cm)：20，材质：聚氨酯
1057 | 1-1 | 通用介入 | 中心静脉导管类-中心静脉导管（cvc）-普通型-单腔型 | 已申请 | C0207030040100301156 | 国械注进20163030742 | 中心静脉导管及附件 | 中心静脉导管及附件 | 聚氨酯 | 套 | 14 | 新加坡柏越国际有限公司BIOPTIMAL INTERNATIONAL PTE. LTD. | 山东柏新医疗制品有限公司 | 是 | 是 | 是 | CV-701-30 | CV-701-30 |  | C02070300401003011560000137 | C0207030040100301156 | 管径范围（7F),长度范围（30cm)，材质(聚氨酯)
1057 | 1-1 | 通用介入 | 中心静脉导管类-中心静脉导管（cvc）-普通型-单腔型 | 已申请 | C0207030040100301156 | 国械注进20163030742 | 中心静脉导管及附件 | 中心静脉导管及附件 | 聚氨酯 | 套 | 14 | 新加坡柏越国际有限公司BIOPTIMAL INTERNATIONAL PTE. LTD. | 山东柏新医疗制品有限公司 | 是 | 是 | 是 | CV-701-30Y | CV-701-30Y |  | C02070300401003011560000119 | C0207030040100301156 | 管径范围（7F),长度范围（30cm)，材质(聚氨酯)
1057 | 1-1 | 通用介入 | 中心静脉导管类-中心静脉导管（cvc）-普通型-单腔型 | 已申请 | C0207030040100301156 | 国械注进20163030742 | 中心静脉导管及附件 | 中心静脉导管及附件 | 聚氨酯 | 套 | 14 | 新加坡柏越国际有限公司BIOPTIMAL INTERNATIONAL PTE. LTD. | 山东柏新医疗制品有限公司 | 是 | 是 | 是 | CV-701-20 | CV-701-20 |  | C02070300401003011560000109 | C0207030040100301156 | 管径范围（7F),长度范围（20cm)，材质(聚氨酯)
1057 | 1-1 | 通用介入 | 中心静脉导管类-中心静脉导管（cvc）-普通型-单腔型 | 已申请 | C0207030040100301156 | 国械注进20163030742 | 中心静脉导管及附件 | 中心静脉导管及附件 | 聚氨酯 | 套 | 14 | 新加坡柏越国际有限公司BIOPTIMAL INTERNATIONAL PTE. LTD. | 山东柏新医疗制品有限公司 | 是 | 是 | 是 | CV-701-16 | CV-701-16 |  | C02070300401003011560000123 | C0207030040100301156 | 管径范围（7F),长度范围（16cm)，材质(聚氨酯)
1057 | 1-1 | 通用介入 | 中心静脉导管类-中心静脉导管（cvc）-普通型-单腔型 | 已申请 | C0207030040100301156 | 国械注进20163030742 | 中心静脉导管及附件 | 中心静脉导管及附件 | 聚氨酯 | 套 | 14 | 新加坡柏越国际有限公司BIOPTIMAL INTERNATIONAL PTE. LTD. | 山东柏新医疗制品有限公司 | 是 | 是 | 是 | CV-701-16Y | CV-701-16Y |  | C02070300401003011560000155 | C0207030040100301156 | 管径范围（7F),长度范围（16cm)，材质(聚氨酯)
1057 | 1-1 | 通用介入 | 中心静脉导管类-中心静脉导管（cvc）-普通型-单腔型 | 已申请 | C0207030040100301156 | 国械注进20163030742 | 中心静脉导管及附件 | 中心静脉导管及附件 | 聚氨酯 | 套 | 14 | 新加坡柏越国际有限公司BIOPTIMAL INTERNATIONAL PTE. LTD. | 山东柏新医疗制品有限公司 | 是 | 是 | 是 | CV-501-20 | CV-501-20 |  | C02070300401003011560000141 | C0207030040100301156 | 管径范围（5F),长度范围（20cm)，材质(聚氨酯)
1057 | 1-1 | 通用介入 | 中心静脉导管类-中心静脉导管（cvc）-普通型-单腔型 | 已申请 | C0207030040100301156 | 国械注进20163030742 | 中心静脉导管及附件 | 中心静脉导管及附件 | 聚氨酯 | 套 | 14 | 新加坡柏越国际有限公司BIOPTIMAL INTERNATIONAL PTE. LTD. | 山东柏新医疗制品有限公司 | 是 | 是 | 是 | CV-501-16 | CV-501-16 |  | C02070300401003011560000136 | C0207030040100301156 | 管径范围（5F),长度范围（16cm)，材质(聚氨酯)
1057 | 1-1 | 通用介入 | 中心静脉导管类-中心静脉导管（cvc）-普通型-单腔型 | 已申请 | C0207030040100301156 | 国械注进20163030742 | 中心静脉导管及附件 | 中心静脉导管及附件 | 聚氨酯 | 套 | 14 | 新加坡柏越国际有限公司BIOPTIMAL INTERNATIONAL PTE. LTD. | 山东柏新医疗制品有限公司 | 是 | 是 | 是 | CV-501-16Y | CV-501-16Y |  | C02070300401003011560000127 | C0207030040100301156 | 管径范围（5F),长度范围（16cm)，材质(聚氨酯)
1057 | 1-1 | 通用介入 | 中心静脉导管类-中心静脉导管（cvc）-普通型-单腔型 | 已申请 | C0207030040100301156 | 国械注进20163030742 | 中心静脉导管及附件 | 中心静脉导管及附件 | 聚氨酯 | 套 | 14 | 新加坡柏越国际有限公司BIOPTIMAL INTERNATIONAL PTE. LTD. | 山东柏新医疗制品有限公司 | 是 | 是 | 是 | CV-401-20 | CV-401-20 |  | C02070300401003011560000118 | C0207030040100301156 | 管径范围（4F),长度范围（20cm)，材质(聚氨酯)
1057 | 1-1 | 通用介入 | 中心静脉导管类-中心静脉导管（cvc）-普通型-单腔型 | 已申请 | C0207030040100301156 | 国械注进20163030742 | 中心静脉导管及附件 | 中心静脉导管及附件 | 聚氨酯 | 套 | 14 | 新加坡柏越国际有限公司BIOPTIMAL INTERNATIONAL PTE. LTD. | 山东柏新医疗制品有限公司 | 是 | 是 | 是 | CV-401-20Y | CV-401-20Y |  | C02070300401003011560000108 | C0207030040100301156 | 管径范围（4F),长度范围（20cm)，材质(聚氨酯)
1057 | 1-1 | 通用介入 | 中心静脉导管类-中心静脉导管（cvc）-普通型-单腔型 | 已申请 | C0207030040100301156 | 国械注进20163030742 | 中心静脉导管及附件 | 中心静脉导管及附件 | 聚氨酯 | 套 | 14 | 新加坡柏越国际有限公司BIOPTIMAL INTERNATIONAL PTE. LTD. | 山东柏新医疗制品有限公司 | 是 | 是 | 是 | CV-401-16 | CV-401-16 |  | C02070300401003011560000096 | C0207030040100301156 | 管径范围（4F),长度范围（16cm)，材质(聚氨酯)
1057 | 1-1 | 通用介入 | 中心静脉导管类-中心静脉导管（cvc）-普通型-单腔型 | 已申请 | C0207030040100301156 | 国械注进20163030742 | 中心静脉导管及附件 | 中心静脉导管及附件 | 聚氨酯 | 套 | 14 | 新加坡柏越国际有限公司BIOPTIMAL INTERNATIONAL PTE. LTD. | 山东柏新医疗制品有限公司 | 是 | 是 | 是 | CV-401-16Y | CV-401-16Y |  | C02070300401003011560000144 | C0207030040100301156 | 管径范围（4F),长度范围（16cm)，材质(聚氨酯)
1057 | 1-1 | 通用介入 | 中心静脉导管类-中心静脉导管（cvc）-普通型-单腔型 | 已申请 | C0207030040100301156 | 国械注进20163030742 | 中心静脉导管及附件 | 中心静脉导管及附件 | 聚氨酯 | 套 | 14 | 新加坡柏越国际有限公司BIOPTIMAL INTERNATIONAL PTE. LTD. | 山东柏新医疗制品有限公司 | 是 | 是 | 是 | CV-701-20Y | CV-701-20Y |  | C02070300401003011560000097 | C0207030040100301156 | 管径范围（7F),长度范围（20cm)，材质(聚氨酯)
1057 | 1-1 | 通用介入 | 中心静脉导管类-中心静脉导管（cvc）-普通型-单腔型 | 已申请 | C0207030040100301156 | 国械注进20163030742 | 中心静脉导管及附件 | 中心静脉导管及附件 | 聚氨酯 | 套 | 14 | 新加坡柏越国际有限公司BIOPTIMAL INTERNATIONAL PTE. LTD. | 山东柏新医疗制品有限公司 | 是 | 是 | 是 | CV-501-20Y | CV-501-20Y |  | C02070300401003011560000158 | C0207030040100301156 | 管径范围（5F),长度范围（20cm)，材质(聚氨酯)
1100 | 1-1 | 通用介入 | 中心静脉导管类-中心静脉导管（cvc）-普通型-单腔型 | 已申请 | C0207030040100301156 | 国械注进20163030741 | 中心静脉导管套件 | 中心静脉导管套件 | 聚氨酯 | 套 | 14 | 新加坡柏越国际有限公司BIOPTIMAL INTERNATIONAL PTE. LTD. | 山东柏新医疗制品有限公司 | 是 | 是 | 是 | CV-701-30T | CV-701-30T |  | C02070300401003011560000082 | C0207030040100301156 | 管径范围（7F),长度范围（30cm)，材质(聚氨酯)
1100 | 1-1 | 通用介入 | 中心静脉导管类-中心静脉导管（cvc）-普通型-单腔型 | 已申请 | C0207030040100301156 | 国械注进20163030741 | 中心静脉导管套件 | 中心静脉导管套件 | 聚氨酯 | 套 | 14 | 新加坡柏越国际有限公司BIOPTIMAL INTERNATIONAL PTE. LTD. | 山东柏新医疗制品有限公司 | 是 | 是 | 是 | CV-701-30YT | CV-701-30YT |  | C02070300401003011560000092 | C0207030040100301156 | 管径范围（7F),长度范围（30cm)，材质(聚氨酯)
1100 | 1-1 | 通用介入 | 中心静脉导管类-中心静脉导管（cvc）-普通型-单腔型 | 已申请 | C0207030040100301156 | 国械注进20163030741 | 中心静脉导管套件 | 中心静脉导管套件 | 聚氨酯 | 套 | 14 | 新加坡柏越国际有限公司BIOPTIMAL INTERNATIONAL PTE. LTD. | 山东柏新医疗制品有限公司 | 是 | 是 | 是 | CV-701-20YT | CV-701-20YT |  | C02070300401003011560000045 | C0207030040100301156 | 管径范围（7F),长度范围（20cm)，材质(聚氨酯)
1100 | 1-1 | 通用介入 | 中心静脉导管类-中心静脉导管（cvc）-普通型-单腔型 | 已申请 | C0207030040100301156 | 国械注进20163030741 | 中心静脉导管套件 | 中心静脉导管套件 | 聚氨酯 | 套 | 14 | 新加坡柏越国际有限公司BIOPTIMAL INTERNATIONAL PTE. LTD. | 山东柏新医疗制品有限公司 | 是 | 是 | 是 | CV-701-16T | CV-701-16T |  | C02070300401003011560000059 | C0207030040100301156 | 管径范围（7F),长度范围（16cm)，材质(聚氨酯)
1100 | 1-1 | 通用介入 | 中心静脉导管类-中心静脉导管（cvc）-普通型-单腔型 | 已申请 | C0207030040100301156 | 国械注进20163030741 | 中心静脉导管套件 | 中心静脉导管套件 | 聚氨酯 | 套 | 14 | 新加坡柏越国际有限公司BIOPTIMAL INTERNATIONAL PTE. LTD. | 山东柏新医疗制品有限公司 | 是 | 是 | 是 | CV-701-16YT | CV-701-16YT |  | C02070300401003011560000087 | C0207030040100301156 | 管径范围（7F),长度范围（16cm)，材质(聚氨酯)
1100 | 1-1 | 通用介入 | 中心静脉导管类-中心静脉导管（cvc）-普通型-单腔型 | 已申请 | C0207030040100301156 | 国械注进20163030741 | 中心静脉导管套件 | 中心静脉导管套件 | 聚氨酯 | 套 | 14 | 新加坡柏越国际有限公司BIOPTIMAL INTERNATIONAL PTE. LTD. | 山东柏新医疗制品有限公司 | 是 | 是 | 是 | CV-501-20T | CV-501-20T |  | C02070300401003011560000049 | C0207030040100301156 | 管径范围（5F),长度范围（20cm)，材质(聚氨酯)
1100 | 1-1 | 通用介入 | 中心静脉导管类-中心静脉导管（cvc）-普通型-单腔型 | 已申请 | C0207030040100301156 | 国械注进20163030741 | 中心静脉导管套件 | 中心静脉导管套件 | 聚氨酯 | 套 | 14 | 新加坡柏越国际有限公司BIOPTIMAL INTERNATIONAL PTE. LTD. | 山东柏新医疗制品有限公司 | 是 | 是 | 是 | CV-501-20YT | CV-501-20YT |  | C02070300401003011560000086 | C0207030040100301156 | 管径范围（5F),长度范围（20cm)，材质(聚氨酯)
1100 | 1-1 | 通用介入 | 中心静脉导管类-中心静脉导管（cvc）-普通型-单腔型 | 已申请 | C0207030040100301156 | 国械注进20163030741 | 中心静脉导管套件 | 中心静脉导管套件 | 聚氨酯 | 套 | 14 | 新加坡柏越国际有限公司BIOPTIMAL INTERNATIONAL PTE. LTD. | 山东柏新医疗制品有限公司 | 是 | 是 | 是 | CV-501-16T | CV-501-16T |  | C02070300401003011560000079 | C0207030040100301156 | 管径范围（5F),长度范围（16cm)，材质(聚氨酯)
1100 | 1-1 | 通用介入 | 中心静脉导管类-中心静脉导管（cvc）-普通型-单腔型 | 已申请 | C0207030040100301156 | 国械注进20163030741 | 中心静脉导管套件 | 中心静脉导管套件 | 聚氨酯 | 套 | 14 | 新加坡柏越国际有限公司BIOPTIMAL INTERNATIONAL PTE. LTD. | 山东柏新医疗制品有限公司 | 是 | 是 | 是 | CV-501-16YT | CV-501-16YT |  | C02070300401003011560000068 | C0207030040100301156 | 管径范围（5F),长度范围（16cm)，材质(聚氨酯)
1100 | 1-1 | 通用介入 | 中心静脉导管类-中心静脉导管（cvc）-普通型-单腔型 | 已申请 | C0207030040100301156 | 国械注进20163030741 | 中心静脉导管套件 | 中心静脉导管套件 | 聚氨酯 | 套 | 14 | 新加坡柏越国际有限公司BIOPTIMAL INTERNATIONAL PTE. LTD. | 山东柏新医疗制品有限公司 | 是 | 是 | 是 | CV-401-20T | CV-401-20T |  | C02070300401003011560000093 | C0207030040100301156 | 管径范围（4F),长度范围（20cm)，材质(聚氨酯)
1100 | 1-1 | 通用介入 | 中心静脉导管类-中心静脉导管（cvc）-普通型-单腔型 | 已申请 | C0207030040100301156 | 国械注进20163030741 | 中心静脉导管套件 | 中心静脉导管套件 | 聚氨酯 | 套 | 14 | 新加坡柏越国际有限公司BIOPTIMAL INTERNATIONAL PTE. LTD. | 山东柏新医疗制品有限公司 | 是 | 是 | 是 | CV-401-20YT | CV-401-20YT |  | C02070300401003011560000072 | C0207030040100301156 | 管径范围（4F),长度范围（20cm)，材质(聚氨酯)
1100 | 1-1 | 通用介入 | 中心静脉导管类-中心静脉导管（cvc）-普通型-单腔型 | 已申请 | C0207030040100301156 | 国械注进20163030741 | 中心静脉导管套件 | 中心静脉导管套件 | 聚氨酯 | 套 | 14 | 新加坡柏越国际有限公司BIOPTIMAL INTERNATIONAL PTE. LTD. | 山东柏新医疗制品有限公司 | 是 | 是 | 是 | CV-401-16T | CV-401-16T |  | C02070300401003011560000078 | C0207030040100301156 | 管径范围（4F),长度范围（16cm)，材质(聚氨酯)
1100 | 1-1 | 通用介入 | 中心静脉导管类-中心静脉导管（cvc）-普通型-单腔型 | 已申请 | C0207030040100301156 | 国械注进20163030741 | 中心静脉导管套件 | 中心静脉导管套件 | 聚氨酯 | 套 | 14 | 新加坡柏越国际有限公司BIOPTIMAL INTERNATIONAL PTE. LTD. | 山东柏新医疗制品有限公司 | 是 | 是 | 是 | CV-401-16YT | CV-401-16YT |  | C02070300401003011560000061 | C0207030040100301156 | 管径范围（4F),长度范围（16cm)，材质(聚氨酯)
1100 | 1-1 | 通用介入 | 中心静脉导管类-中心静脉导管（cvc）-普通型-单腔型 | 已申请 | C0207030040100301156 | 国械注进20163030741 | 中心静脉导管套件 | 中心静脉导管套件 | 聚氨酯 | 套 | 14 | 新加坡柏越国际有限公司BIOPTIMAL INTERNATIONAL PTE. LTD. | 山东柏新医疗制品有限公司 | 是 | 是 | 是 | CV-701-20T | CV-701-20T |  | C02070300401003011560000032 | C0207030040100301156 | 管径范围（7F),长度范围（20cm)，材质(聚氨酯)
1148 | 1-1 | 通用介入 | 中心静脉导管类-中心静脉导管（cvc）-普通型-单腔型 | 已申请 | C0207030040100101657 | 国械注准20173030700 | 一次性使用中心静脉导管包 | 一次性使用中心静脉导管包 |  | 包 | 1 | 江西三鑫医疗科技股份有限公司 | 江西三鑫医疗科技股份有限公司 | 是 | 是 | 是 | 单腔 | CK-16-120 |  | C02070300401001016570000001 | C0207030040100101657 | 管径范围：16G； 长度范围：20cm； 材质：PU
1193 | 1-1 | 通用介入 | 中心静脉导管类-中心静脉导管（cvc）-普通型-单腔型 | 已申请 | C0207030040100310730 | 国械注准20163031656 | 中心静脉导管套装 | 中心静脉导管套装 |  |  | 1 | 上海全安医疗器械有限公司 | 上海全安医疗器械有限公司 | 是 | 是 | 否 | 16Ga x 20cm单腔 | PC-04301 | 06955825802114 | C02070300401003107300000071 | C0207030040100310730 | 管径范围（F),长度范围（cm)是：16Fr x 20cm 材质是： 聚氨酯
1278 | 1-1 | 通用介入 | 中心静脉导管类-中心静脉导管（cvc）-普通型-单腔型 | 已申请 | C0207030040100307061 | 国械注进20173030172 | 高压注射型中心静脉导管套装CT 中心静脉导管（cvc） | 高压注射型中心静脉导管套装 | 聚氨酯 | 套 | 4 | Haolang Medical USA Corporation昊朗医疗美国公司 | 佛山市昊宁康医疗器械有限公司 | 是 | 是 | 是 | （A33-06120-B）单腔14Gax20cm标准装 | A33-06120-B |  | C02070300401003070610000088 | C0207030040100307061 | 管径范围：14G，长度范围：20cm，材质：聚氨酯，耐压值：300psi
1278 | 1-1 | 通用介入 | 中心静脉导管类-中心静脉导管（cvc）-普通型-单腔型 | 已申请 | C0207030040100307061 | 国械注进20173030172 | 高压注射型中心静脉导管套装CT 中心静脉导管（cvc） | 高压注射型中心静脉导管套装 | 聚氨酯 | 套 | 4 | Haolang Medical USA Corporation昊朗医疗美国公司 | 佛山市昊宁康医疗器械有限公司 | 是 | 是 | 是 | （A33-06115）单腔14Gax15cm简装 | A33-06115 |  | C02070300401003070610000102 | C0207030040100307061 | 管径范围：14G，长度范围：15cm，材质：聚氨酯，耐压值：300psi
1278 | 1-1 | 通用介入 | 中心静脉导管类-中心静脉导管（cvc）-普通型-单腔型 | 已申请 | C0207030040100307061 | 国械注进20173030172 | 高压注射型中心静脉导管套装CT 中心静脉导管（cvc） | 高压注射型中心静脉导管套装 | 聚氨酯 | 套 | 4 | Haolang Medical USA Corporation昊朗医疗美国公司 | 佛山市昊宁康医疗器械有限公司 | 是 | 是 | 是 | （A33-05120-B）单腔16Gax20cm标准装 | A33-05120-B |  | C02070300401003070610000089 | C0207030040100307061 | 管径范围：16G，长度范围：20cm，材质：聚氨酯，耐压值：300psi
1278 | 1-1 | 通用介入 | 中心静脉导管类-中心静脉导管（cvc）-普通型-单腔型 | 已申请 | C0207030040100307061 | 国械注进20173030172 | 高压注射型中心静脉导管套装CT 中心静脉导管（cvc） | 高压注射型中心静脉导管套装 | 聚氨酯 | 套 | 4 | Haolang Medical USA Corporation昊朗医疗美国公司 | 佛山市昊宁康医疗器械有限公司 | 是 | 是 | 是 | （A33-05115-B）单腔16Gax15cm标准装 | A33-05115-B |  | C02070300401003070610000077 | C0207030040100307061 | 管径范围：16G，长度范围：15cm，材质：聚氨酯，耐压值：300psi
1300 | 1-1 | 通用介入 | 中心静脉导管类-中心静脉导管（cvc）-普通型-单腔型 | 已申请 | C0207030040100300666 | 国械注准20143032347 | 一次性使用中心静脉导管套装 | 一次性使用中心静脉导管套装 | 聚氨酯 | 套 | 23 | 昊朗科技（佛山）有限公司 | 昊朗科技（佛山）有限公司 | 是 | 是 | 是 | 单腔24Ga×8cm 中心静脉导管（cvc）复合装 | CF-A 24Ga×8cm |  | C02070300401003006660000639 | C0207030040100300666 | 管径范围：24G，长度范围：8cm，材质：聚氨酯
1300 | 1-1 | 通用介入 | 中心静脉导管类-中心静脉导管（cvc）-普通型-单腔型 | 已申请 | C0207030040100300666 | 国械注准20143032347 | 一次性使用中心静脉导管套装 | 一次性使用中心静脉导管套装 | 聚氨酯 | 套 | 23 | 昊朗科技（佛山）有限公司 | 昊朗科技（佛山）有限公司 | 是 | 是 | 是 | 单腔24Ga×10cm 中心静脉导管（cvc）复合装 | CF-A 24Ga×10cm |  | C02070300401003006660000569 | C0207030040100300666 | 管径范围：24G，长度范围：10cm，材质：聚氨酯
1300 | 1-1 | 通用介入 | 中心静脉导管类-中心静脉导管（cvc）-普通型-单腔型 | 已申请 | C0207030040100300666 | 国械注准20143032347 | 一次性使用中心静脉导管套装 | 一次性使用中心静脉导管套装 | 聚氨酯 | 套 | 23 | 昊朗科技（佛山）有限公司 | 昊朗科技（佛山）有限公司 | 是 | 是 | 是 | 单腔24Ga×13cm 中心静脉导管（cvc）复合装 | CF-A 24Ga×13cm |  | C02070300401003006660000768 | C0207030040100300666 | 管径范围：24G，长度范围：13cm，材质：聚氨酯
1300 | 1-1 | 通用介入 | 中心静脉导管类-中心静脉导管（cvc）-普通型-单腔型 | 已申请 | C0207030040100300666 | 国械注准20143032347 | 一次性使用中心静脉导管套装 | 一次性使用中心静脉导管套装 | 聚氨酯 | 套 | 23 | 昊朗科技（佛山）有限公司 | 昊朗科技（佛山）有限公司 | 是 | 是 | 是 | 单腔24Ga×15cm 中心静脉导管（cvc）复合装 | CF-A 24Ga×15cm |  | C02070300401003006660000583 | C0207030040100300666 | 管径范围：24G，长度范围：15cm，材质：聚氨酯
1300 | 1-1 | 通用介入 | 中心静脉导管类-中心静脉导管（cvc）-普通型-单腔型 | 已申请 | C0207030040100300666 | 国械注准20143032347 | 一次性使用中心静脉导管套装 | 一次性使用中心静脉导管套装 | 聚氨酯 | 套 | 23 | 昊朗科技（佛山）有限公司 | 昊朗科技（佛山）有限公司 | 是 | 是 | 是 | 单腔18Ga×10cm 中心静脉导管（cvc）复合装 | CF-A 18Ga×10cm |  | C02070300401003006660000683 | C0207030040100300666 | 管径范围：18G，长度范围：10cm，材质：聚氨酯
1300 | 1-1 | 通用介入 | 中心静脉导管类-中心静脉导管（cvc）-普通型-单腔型 | 已申请 | C0207030040100300666 | 国械注准20143032347 | 一次性使用中心静脉导管套装 | 一次性使用中心静脉导管套装 | 聚氨酯 | 套 | 23 | 昊朗科技（佛山）有限公司 | 昊朗科技（佛山）有限公司 | 是 | 是 | 是 | 单腔18Ga×13cm 中心静脉导管（cvc）复合装 | CF-A 18Ga×13cm |  | C02070300401003006660000600 | C0207030040100300666 | 管径范围：18G，长度范围：13cm，材质：聚氨酯
1300 | 1-1 | 通用介入 | 中心静脉导管类-中心静脉导管（cvc）-普通型-单腔型 | 已申请 | C0207030040100300666 | 国械注准20143032347 | 一次性使用中心静脉导管套装 | 一次性使用中心静脉导管套装 | 聚氨酯 | 套 | 23 | 昊朗科技（佛山）有限公司 | 昊朗科技（佛山）有限公司 | 是 | 是 | 是 | 单腔18Ga×15cm 中心静脉导管（cvc）复合装 | CF-A 18Ga×15cm |  | C02070300401003006660000638 | C0207030040100300666 | 管径范围：18G，长度范围：15cm，材质：聚氨酯
1300 | 1-1 | 通用介入 | 中心静脉导管类-中心静脉导管（cvc）-普通型-单腔型 | 已申请 | C0207030040100300666 | 国械注准20143032347 | 一次性使用中心静脉导管套装 | 一次性使用中心静脉导管套装 | 聚氨酯 | 套 | 23 | 昊朗科技（佛山）有限公司 | 昊朗科技（佛山）有限公司 | 是 | 是 | 是 | 单腔18Ga×16cm 中心静脉导管（cvc）复合装 | CF-A 18Ga×16cm |  | C02070300401003006660000634 | C0207030040100300666 | 管径范围：18G，长度范围：16cm，材质：聚氨酯
1300 | 1-1 | 通用介入 | 中心静脉导管类-中心静脉导管（cvc）-普通型-单腔型 | 已申请 | C0207030040100300666 | 国械注准20143032347 | 一次性使用中心静脉导管套装 | 一次性使用中心静脉导管套装 | 聚氨酯 | 套 | 23 | 昊朗科技（佛山）有限公司 | 昊朗科技（佛山）有限公司 | 是 | 是 | 是 | 单腔18Ga×20cm 中心静脉导管（cvc）复合装 | CF-A 18Ga×20cm |  | C02070300401003006660000614 | C0207030040100300666 | 管径范围：18G，长度范围：20cm，材质：聚氨酯
1300 | 1-1 | 通用介入 | 中心静脉导管类-中心静脉导管（cvc）-普通型-单腔型 | 已申请 | C0207030040100300666 | 国械注准20143032347 | 一次性使用中心静脉导管套装 | 一次性使用中心静脉导管套装 | 聚氨酯 | 套 | 23 | 昊朗科技（佛山）有限公司 | 昊朗科技（佛山）有限公司 | 是 | 是 | 是 | 单腔16Ga×15cm 中心静脉导管（cvc）复合装 | CF-ABC 16Ga×15cm |  | C02070300401003006660000811 | C0207030040100300666 | 管径范围：16G，长度范围：15cm，材质：聚氨酯
1300 | 1-1 | 通用介入 | 中心静脉导管类-中心静脉导管（cvc）-普通型-单腔型 | 已申请 | C0207030040100300666 | 国械注准20143032347 | 一次性使用中心静脉导管套装 | 一次性使用中心静脉导管套装 | 聚氨酯 | 套 | 23 | 昊朗科技（佛山）有限公司 | 昊朗科技（佛山）有限公司 | 是 | 是 | 是 | 单腔16Ga×20cm 中心静脉导管（cvc）复合装 | CF-ABC 16Ga×20cm |  | C02070300401003006660000789 | C0207030040100300666 | 管径范围：16G，长度范围：20cm，材质：聚氨酯
1300 | 1-1 | 通用介入 | 中心静脉导管类-中心静脉导管（cvc）-普通型-单腔型 | 已申请 | C0207030040100300666 | 国械注准20143032347 | 一次性使用中心静脉导管套装 | 一次性使用中心静脉导管套装 | 聚氨酯 | 套 | 23 | 昊朗科技（佛山）有限公司 | 昊朗科技（佛山）有限公司 | 是 | 是 | 是 | 单腔16Ga×15cm 中心静脉导管（cvc）复合装 | CF-C 16Ga×15cm |  | C02070300401003006660000814 | C0207030040100300666 | 管径范围：16G，长度范围：15cm，材质：聚氨酯
1300 | 1-1 | 通用介入 | 中心静脉导管类-中心静脉导管（cvc）-普通型-单腔型 | 已申请 | C0207030040100300666 | 国械注准20143032347 | 一次性使用中心静脉导管套装 | 一次性使用中心静脉导管套装 | 聚氨酯 | 套 | 23 | 昊朗科技（佛山）有限公司 | 昊朗科技（佛山）有限公司 | 是 | 是 | 是 | 单腔16Ga×20cm 中心静脉导管（cvc）复合装 | CF-C 16Ga×20cm |  | C02070300401003006660000748 | C0207030040100300666 | 管径范围：16G，长度范围：20cm，材质：聚氨酯
1300 | 1-1 | 通用介入 | 中心静脉导管类-中心静脉导管（cvc）-普通型-单腔型 | 已申请 | C0207030040100300666 | 国械注准20143032347 | 一次性使用中心静脉导管套装 | 一次性使用中心静脉导管套装 | 聚氨酯 | 套 | 23 | 昊朗科技（佛山）有限公司 | 昊朗科技（佛山）有限公司 | 是 | 是 | 是 | 单腔14Ga×15cm 中心静脉导管（cvc）复合装 | CF-ABC 14Ga×15cm |  | C02070300401003006660000801 | C0207030040100300666 | 管径范围：14G，长度范围：15cm，材质：聚氨酯
1300 | 1-1 | 通用介入 | 中心静脉导管类-中心静脉导管（cvc）-普通型-单腔型 | 已申请 | C0207030040100300666 | 国械注准20143032347 | 一次性使用中心静脉导管套装 | 一次性使用中心静脉导管套装 | 聚氨酯 | 套 | 23 | 昊朗科技（佛山）有限公司 | 昊朗科技（佛山）有限公司 | 是 | 是 | 是 | 单腔14Ga×20cm 中心静脉导管（cvc）复合装 | CF-ABC 14Ga×20cm |  | C02070300401003006660000726 | C0207030040100300666 | 管径范围：14G，长度范围：20cm，材质：聚氨酯
1300 | 1-1 | 通用介入 | 中心静脉导管类-中心静脉导管（cvc）-普通型-单腔型 | 已申请 | C0207030040100300666 | 国械注准20143032347 | 一次性使用中心静脉导管套装 | 一次性使用中心静脉导管套装 | 聚氨酯 | 套 | 23 | 昊朗科技（佛山）有限公司 | 昊朗科技（佛山）有限公司 | 是 | 是 | 是 | 单腔14Ga×15cm 中心静脉导管（cvc）复合装 | CF-C 14Ga×15cm |  | C02070300401003006660000738 | C0207030040100300666 | 管径范围：14G，长度范围：15cm，材质：聚氨酯
1300 | 1-1 | 通用介入 | 中心静脉导管类-中心静脉导管（cvc）-普通型-单腔型 | 已申请 | C0207030040100300666 | 国械注准20143032347 | 一次性使用中心静脉导管套装 | 一次性使用中心静脉导管套装 | 聚氨酯 | 套 | 23 | 昊朗科技（佛山）有限公司 | 昊朗科技（佛山）有限公司 | 是 | 是 | 是 | 单腔14Ga×20cm 中心静脉导管（cvc）复合装 | CF-C 14Ga×20cm |  | C02070300401003006660000654 | C0207030040100300666 | 管径范围：14G，长度范围：20cm，材质：聚氨酯
1300 | 1-1 | 通用介入 | 中心静脉导管类-中心静脉导管（cvc）-普通型-单腔型 | 已申请 | C0207030040100300666 | 国械注准20143032347 | 一次性使用中心静脉导管套装 | 一次性使用中心静脉导管套装 | 聚氨酯 | 套 | 23 | 昊朗科技（佛山）有限公司 | 昊朗科技（佛山）有限公司 | 是 | 是 | 是 | 单腔14Ga×15cm 中心静脉导管（cvc）复合装 | CF-B 14Ga×15cm |  | C02070300401003006660000709 | C0207030040100300666 | 管径范围：14G，长度范围：15cm，材质：聚氨酯
1300 | 1-1 | 通用介入 | 中心静脉导管类-中心静脉导管（cvc）-普通型-单腔型 | 已申请 | C0207030040100300666 | 国械注准20143032347 | 一次性使用中心静脉导管套装 | 一次性使用中心静脉导管套装 | 聚氨酯 | 套 | 23 | 昊朗科技（佛山）有限公司 | 昊朗科技（佛山）有限公司 | 是 | 是 | 是 | 单腔14Ga×20cm 中心静脉导管（cvc）复合装 | CF-B 14Ga×20cm |  | C02070300401003006660000707 | C0207030040100300666 | 管径范围：14G，长度范围：20cm，材质：聚氨酯
1300 | 1-1 | 通用介入 | 中心静脉导管类-中心静脉导管（cvc）-普通型-单腔型 | 已申请 | C0207030040100300666 | 国械注准20143032347 | 一次性使用中心静脉导管套装 | 一次性使用中心静脉导管套装 | 聚氨酯 | 套 | 23 | 昊朗科技（佛山）有限公司 | 昊朗科技（佛山）有限公司 | 是 | 是 | 是 | 单腔12Ga×24cm 中心静脉导管（cvc）复合装 | CF-C 12Ga×24cm |  | C02070300401003006660000783 | C0207030040100300666 | 管径范围：12G，长度范围：24cm，材质：聚氨酯
1300 | 1-1 | 通用介入 | 中心静脉导管类-中心静脉导管（cvc）-普通型-单腔型 | 已申请 | C0207030040100300666 | 国械注准20143032347 | 一次性使用中心静脉导管套装 | 一次性使用中心静脉导管套装 | 聚氨酯 | 套 | 23 | 昊朗科技（佛山）有限公司 | 昊朗科技（佛山）有限公司 | 是 | 是 | 是 | 单腔12Ga×20cm 中心静脉导管（cvc）复合装 | CF-C 12Ga×20cm |  | C02070300401003006660000696 | C0207030040100300666 | 管径范围：12G，长度范围：20cm，材质：聚氨酯
1300 | 1-1 | 通用介入 | 中心静脉导管类-中心静脉导管（cvc）-普通型-单腔型 | 已申请 | C0207030040100300666 | 国械注准20143032347 | 一次性使用中心静脉导管套装 | 一次性使用中心静脉导管套装 | 聚氨酯 | 套 | 23 | 昊朗科技（佛山）有限公司 | 昊朗科技（佛山）有限公司 | 是 | 是 | 是 | 单腔12Ga×24cm 中心静脉导管（cvc）复合装 | CF-B 12Ga×24cm |  | C02070300401003006660000697 | C0207030040100300666 | 管径范围：12G，长度范围：24cm，材质：聚氨酯
1300 | 1-1 | 通用介入 | 中心静脉导管类-中心静脉导管（cvc）-普通型-单腔型 | 已申请 | C0207030040100300666 | 国械注准20143032347 | 一次性使用中心静脉导管套装 | 一次性使用中心静脉导管套装 | 聚氨酯 | 套 | 23 | 昊朗科技（佛山）有限公司 | 昊朗科技（佛山）有限公司 | 是 | 是 | 是 | 单腔12Ga×20cm 中心静脉导管（cvc）复合装 | CF-B 12Ga×20cm |  | C02070300401003006660000755 | C0207030040100300666 | 管径范围：12G，长度范围：20cm，材质：聚氨酯
1345 | 1-1 | 通用介入 | 中心静脉导管类-中心静脉导管（cvc）-普通型-单腔型 | 已申请 | C0207030040100801754 | 国械注准20143032052 | 一次性使用中心静脉导管包 | 一次性使用中心静脉导管包 | 聚氨酯（PU） | 套 | 17 | 江西洪达医疗器械集团有限公司 | 江西洪达医疗器械集团有限公司 | 是 | 是 | 是 | 14Ga×30cm | HD中心静脉导管（cvc）-I-Z |  | C02070300401008017540000244 | C0207030040100801754 | 导管规格：14Ga，外径2.0mm（外径允差±1mm），长度30cm（有效长度允差±10mm） 导管材质：聚氨酯
1345 | 1-1 | 通用介入 | 中心静脉导管类-中心静脉导管（cvc）-普通型-单腔型 | 已申请 | C0207030040100801754 | 国械注准20143032052 | 一次性使用中心静脉导管包 | 一次性使用中心静脉导管包 | 聚氨酯（PU） | 套 | 17 | 江西洪达医疗器械集团有限公司 | 江西洪达医疗器械集团有限公司 | 是 | 是 | 是 | 16Ga×20cm | HD中心静脉导管（cvc）-I-Z |  | C02070300401008017540000241 | C0207030040100801754 | 导管规格：16Ga，外径1.7mm（外径允差±1mm），长度20cm（有效长度允差±10mm） 导管材质：聚氨酯
1345 | 1-1 | 通用介入 | 中心静脉导管类-中心静脉导管（cvc）-普通型-单腔型 | 已申请 | C0207030040100801754 | 国械注准20143032052 | 一次性使用中心静脉导管包 | 一次性使用中心静脉导管包 | 聚氨酯（PU） | 套 | 17 | 江西洪达医疗器械集团有限公司 | 江西洪达医疗器械集团有限公司 | 是 | 是 | 是 | 14Ga×15cm | HD中心静脉导管（cvc）-I-Z |  | C02070300401008017540000237 | C0207030040100801754 | 导管规格：14Ga，外径2.0mm（外径允差±1mm），长度15cm（有效长度允差±10mm） 导管材质：聚氨酯
1345 | 1-1 | 通用介入 | 中心静脉导管类-中心静脉导管（cvc）-普通型-单腔型 | 已申请 | C0207030040100801754 | 国械注准20143032052 | 一次性使用中心静脉导管包 | 一次性使用中心静脉导管包 | 聚氨酯（PU） | 套 | 17 | 江西洪达医疗器械集团有限公司 | 江西洪达医疗器械集团有限公司 | 是 | 是 | 是 | 14Ga×20cm | HD中心静脉导管（cvc）-I-Z |  | C02070300401008017540000232 | C0207030040100801754 | 导管规格：14Ga，外径2.0mm（外径允差±1mm），长度20cm（有效长度允差±10mm） 导管材质：聚氨酯
1345 | 1-1 | 通用介入 | 中心静脉导管类-中心静脉导管（cvc）-普通型-单腔型 | 已申请 | C0207030040100801754 | 国械注准20143032052 | 一次性使用中心静脉导管包 | 一次性使用中心静脉导管包 | 聚氨酯（PU） | 套 | 17 | 江西洪达医疗器械集团有限公司 | 江西洪达医疗器械集团有限公司 | 是 | 是 | 是 | 20Ga×10cm | HD中心静脉导管（cvc）-I-Z |  | C02070300401008017540000202 | C0207030040100801754 | 导管规格：20Ga，外径1.2mm（外径允差±1mm），长度10cm（有效长度允差±10mm） 导管材质：聚氨酯
1345 | 1-1 | 通用介入 | 中心静脉导管类-中心静脉导管（cvc）-普通型-单腔型 | 已申请 | C0207030040100801754 | 国械注准20143032052 | 一次性使用中心静脉导管包 | 一次性使用中心静脉导管包 | 聚氨酯（PU） | 套 | 17 | 江西洪达医疗器械集团有限公司 | 江西洪达医疗器械集团有限公司 | 是 | 是 | 是 | 20Ga×30cm | HD中心静脉导管（cvc）-I-Z |  | C02070300401008017540000193 | C0207030040100801754 | 导管规格：20Ga，外径1.2mm（外径允差±1mm），长度30cm（有效长度允差±10mm） 导管材质：聚氨酯
1345 | 1-1 | 通用介入 | 中心静脉导管类-中心静脉导管（cvc）-普通型-单腔型 | 已申请 | C0207030040100801754 | 国械注准20143032052 | 一次性使用中心静脉导管包 | 一次性使用中心静脉导管包 | 聚氨酯（PU） | 套 | 17 | 江西洪达医疗器械集团有限公司 | 江西洪达医疗器械集团有限公司 | 是 | 是 | 是 | 16Ga×45cm | HD中心静脉导管（cvc）-I-Z |  | C02070300401008017540000192 | C0207030040100801754 | 导管规格：16Ga，外径1.7mm（外径允差±1mm），长度45cm（有效长度允差±10mm） 导管材质：聚氨酯
1345 | 1-1 | 通用介入 | 中心静脉导管类-中心静脉导管（cvc）-普通型-单腔型 | 已申请 | C0207030040100801754 | 国械注准20143032052 | 一次性使用中心静脉导管包 | 一次性使用中心静脉导管包 | 聚氨酯（PU） | 套 | 17 | 江西洪达医疗器械集团有限公司 | 江西洪达医疗器械集团有限公司 | 是 | 是 | 是 | 18Ga×10cm | HD中心静脉导管（cvc）-I-Z |  | C02070300401008017540000191 | C0207030040100801754 | 导管规格：18Ga，外径1.4mm（外径允差±1mm），长度10cm（有效长度允差±10mm） 导管材质：聚氨酯
1345 | 1-1 | 通用介入 | 中心静脉导管类-中心静脉导管（cvc）-普通型-单腔型 | 已申请 | C0207030040100801754 | 国械注准20143032052 | 一次性使用中心静脉导管包 | 一次性使用中心静脉导管包 | 聚氨酯（PU） | 套 | 17 | 江西洪达医疗器械集团有限公司 | 江西洪达医疗器械集团有限公司 | 是 | 是 | 是 | 18Ga×15cm | HD中心静脉导管（cvc）-I-Z |  | C02070300401008017540000177 | C0207030040100801754 | 导管规格：18Ga，外径1.4mm（外径允差±1mm），长度15cm（有效长度允差±10mm） 导管材质：聚氨酯
1345 | 1-1 | 通用介入 | 中心静脉导管类-中心静脉导管（cvc）-普通型-单腔型 | 已申请 | C0207030040100801754 | 国械注准20143032052 | 一次性使用中心静脉导管包 | 一次性使用中心静脉导管包 | 聚氨酯（PU） | 套 | 17 | 江西洪达医疗器械集团有限公司 | 江西洪达医疗器械集团有限公司 | 是 | 是 | 是 | 16Ga×30cm | HD中心静脉导管（cvc）-I-Z |  | C02070300401008017540000173 | C0207030040100801754 | 导管规格：16Ga，外径1.7mm（外径允差±1mm），长度30cm（有效长度允差±10mm） 导管材质：聚氨酯
1345 | 1-1 | 通用介入 | 中心静脉导管类-中心静脉导管（cvc）-普通型-单腔型 | 已申请 | C0207030040100801754 | 国械注准20143032052 | 一次性使用中心静脉导管包 | 一次性使用中心静脉导管包 | 聚氨酯（PU） | 套 | 17 | 江西洪达医疗器械集团有限公司 | 江西洪达医疗器械集团有限公司 | 是 | 是 | 是 | 18Ga×20cm | HD中心静脉导管（cvc）-I-Z |  | C02070300401008017540000169 | C0207030040100801754 | 导管规格：18Ga，外径1.4mm（外径允差±1mm），长度20cm（有效长度允差±10mm） 导管材质：聚氨酯
1345 | 1-1 | 通用介入 | 中心静脉导管类-中心静脉导管（cvc）-普通型-单腔型 | 已申请 | C0207030040100801754 | 国械注准20143032052 | 一次性使用中心静脉导管包 | 一次性使用中心静脉导管包 | 聚氨酯（PU） | 套 | 17 | 江西洪达医疗器械集团有限公司 | 江西洪达医疗器械集团有限公司 | 是 | 是 | 是 | 18Ga×30cm | HD中心静脉导管（cvc）-I-Z |  | C02070300401008017540000168 | C0207030040100801754 | 导管规格：18Ga，外径1.4mm（外径允差±1mm），长度30cm（有效长度允差±10mm） 导管材质：聚氨酯
1345 | 1-1 | 通用介入 | 中心静脉导管类-中心静脉导管（cvc）-普通型-单腔型 | 已申请 | C0207030040100801754 | 国械注准20143032052 | 一次性使用中心静脉导管包 | 一次性使用中心静脉导管包 | 聚氨酯（PU） | 套 | 17 | 江西洪达医疗器械集团有限公司 | 江西洪达医疗器械集团有限公司 | 是 | 是 | 是 | 16Ga×15cm | HD中心静脉导管（cvc）-I-Z |  | C02070300401008017540000167 | C0207030040100801754 | 导管规格：16Ga，外径1.7mm（外径允差±1mm），长度15cm（有效长度允差±10mm） 导管材质：聚氨酯
1345 | 1-1 | 通用介入 | 中心静脉导管类-中心静脉导管（cvc）-普通型-单腔型 | 已申请 | C0207030040100801754 | 国械注准20143032052 | 一次性使用中心静脉导管包 | 一次性使用中心静脉导管包 | 聚氨酯（PU） | 套 | 17 | 江西洪达医疗器械集团有限公司 | 江西洪达医疗器械集团有限公司 | 是 | 是 | 是 | 14Ga×45cm | HD中心静脉导管（cvc）-I-Z |  | C02070300401008017540000149 | C0207030040100801754 | 导管规格：14Ga，外径2.0mm（外径允差±1mm），长度45cm（有效长度允差±10mm） 导管材质：聚氨酯
1345 | 1-1 | 通用介入 | 中心静脉导管类-中心静脉导管（cvc）-普通型-单腔型 | 已申请 | C0207030040100801754 | 国械注准20143032052 | 一次性使用中心静脉导管包 | 一次性使用中心静脉导管包 | 聚氨酯（PU） | 套 | 17 | 江西洪达医疗器械集团有限公司 | 江西洪达医疗器械集团有限公司 | 是 | 是 | 是 | 20Ga×20cm | HD中心静脉导管（cvc）-I-Z |  | C02070300401008017540000133 | C0207030040100801754 | 导管规格：20Ga，外径1.2mm（外径允差±1mm），长度20cm（有效长度允差±10mm） 导管材质：聚氨酯
1345 | 1-1 | 通用介入 | 中心静脉导管类-中心静脉导管（cvc）-普通型-单腔型 | 已申请 | C0207030040100801754 | 国械注准20143032052 | 一次性使用中心静脉导管包 | 一次性使用中心静脉导管包 | 聚氨酯（PU） | 套 | 17 | 江西洪达医疗器械集团有限公司 | 江西洪达医疗器械集团有限公司 | 是 | 是 | 是 | 20Ga×15cm | HD中心静脉导管（cvc）-I-Z |  | C02070300401008017540000132 | C0207030040100801754 | 导管规格：20Ga，外径1.2mm（外径允差±1mm），长度15cm（有效长度允差±10mm） 导管材质：聚氨酯
1345 | 1-1 | 通用介入 | 中心静脉导管类-中心静脉导管（cvc）-普通型-单腔型 | 已申请 | C0207030040100801754 | 国械注准20143032052 | 一次性使用中心静脉导管包 | 一次性使用中心静脉导管包 | 聚氨酯（PU） | 套 | 17 | 江西洪达医疗器械集团有限公司 | 江西洪达医疗器械集团有限公司 | 是 | 是 | 是 | 20Ga×13cm | HD中心静脉导管（cvc）-I-Z |  | C02070300401008017540000129 | C0207030040100801754 | 导管规格：20Ga，外径1.2mm（外径允差±1mm），长度13cm（有效长度允差±10mm） 导管材质：聚氨酯
1346 | 1-1 | 通用介入 | 中心静脉导管类-中心静脉导管（cvc）-普通型-单腔型 | 已申请 | C0207030040100801754 | 国械注准20143032052 | 一次性使用中心静脉导管包 | 一次性使用中心静脉导管包 | 聚氨酯（PU） | 套 | 17 | 江西洪达医疗器械集团有限公司 | 江西洪达医疗器械集团有限公司 | 是 | 是 | 是 | 20Ga×13cm | HD中心静脉导管（cvc）-I-Y |  | C02070300401008017540000238 | C0207030040100801754 | 导管规格：20Ga，外径1.2mm（外径允差±1mm），长度13cm（有效长度允差±10mm） 导管材质：聚氨酯
1346 | 1-1 | 通用介入 | 中心静脉导管类-中心静脉导管（cvc）-普通型-单腔型 | 已申请 | C0207030040100801754 | 国械注准20143032052 | 一次性使用中心静脉导管包 | 一次性使用中心静脉导管包 | 聚氨酯（PU） | 套 | 17 | 江西洪达医疗器械集团有限公司 | 江西洪达医疗器械集团有限公司 | 是 | 是 | 是 | 16Ga×20cm | HD中心静脉导管（cvc）-I-Y |  | C02070300401008017540000233 | C0207030040100801754 | 导管规格：16Ga，外径1.7mm（外径允差±1mm），长度20cm（有效长度允差±10mm） 导管材质：聚氨酯
1346 | 1-1 | 通用介入 | 中心静脉导管类-中心静脉导管（cvc）-普通型-单腔型 | 已申请 | C0207030040100801754 | 国械注准20143032052 | 一次性使用中心静脉导管包 | 一次性使用中心静脉导管包 | 聚氨酯（PU） | 套 | 17 | 江西洪达医疗器械集团有限公司 | 江西洪达医疗器械集团有限公司 | 是 | 是 | 是 | 14Ga×15cm | HD中心静脉导管（cvc）-I-Y |  | C02070300401008017540000230 | C0207030040100801754 | 导管规格：14Ga，外径2.0mm（外径允差±1mm），长度15cm（有效长度允差±10mm） 导管材质：聚氨酯
1346 | 1-1 | 通用介入 | 中心静脉导管类-中心静脉导管（cvc）-普通型-单腔型 | 已申请 | C0207030040100801754 | 国械注准20143032052 | 一次性使用中心静脉导管包 | 一次性使用中心静脉导管包 | 聚氨酯（PU） | 套 | 17 | 江西洪达医疗器械集团有限公司 | 江西洪达医疗器械集团有限公司 | 是 | 是 | 是 | 20Ga×10cm | HD中心静脉导管（cvc）-I-Y |  | C02070300401008017540000223 | C0207030040100801754 | 导管规格：20Ga，外径1.2mm（外径允差±1mm），长度10cm（有效长度允差±10mm） 导管材质：聚氨酯
1346 | 1-1 | 通用介入 | 中心静脉导管类-中心静脉导管（cvc）-普通型-单腔型 | 已申请 | C0207030040100801754 | 国械注准20143032052 | 一次性使用中心静脉导管包 | 一次性使用中心静脉导管包 | 聚氨酯（PU） | 套 | 17 | 江西洪达医疗器械集团有限公司 | 江西洪达医疗器械集团有限公司 | 是 | 是 | 是 | 20Ga×20cm | HD中心静脉导管（cvc）-I-Y |  | C02070300401008017540000199 | C0207030040100801754 | 导管规格：20Ga，外径1.2mm（外径允差±1mm），长度20cm（有效长度允差±10mm） 导管材质：聚氨酯
1346 | 1-1 | 通用介入 | 中心静脉导管类-中心静脉导管（cvc）-普通型-单腔型 | 已申请 | C0207030040100801754 | 国械注准20143032052 | 一次性使用中心静脉导管包 | 一次性使用中心静脉导管包 | 聚氨酯（PU） | 套 | 17 | 江西洪达医疗器械集团有限公司 | 江西洪达医疗器械集团有限公司 | 是 | 是 | 是 | 20Ga×30cm | HD中心静脉导管（cvc）-I-Y |  | C02070300401008017540000194 | C0207030040100801754 | 导管规格：20Ga，外径1.2mm（外径允差±1mm），长度30cm（有效长度允差±10mm） 导管材质：聚氨酯
1346 | 1-1 | 通用介入 | 中心静脉导管类-中心静脉导管（cvc）-普通型-单腔型 | 已申请 | C0207030040100801754 | 国械注准20143032052 | 一次性使用中心静脉导管包 | 一次性使用中心静脉导管包 | 聚氨酯（PU） | 套 | 17 | 江西洪达医疗器械集团有限公司 | 江西洪达医疗器械集团有限公司 | 是 | 是 | 是 | 16Ga×45cm | HD中心静脉导管（cvc）-I-Y |  | C02070300401008017540000190 | C0207030040100801754 | 导管规格：16Ga，外径1.7mm（外径允差±1mm），长度45cm（有效长度允差±10mm） 导管材质：聚氨酯
1346 | 1-1 | 通用介入 | 中心静脉导管类-中心静脉导管（cvc）-普通型-单腔型 | 已申请 | C0207030040100801754 | 国械注准20143032052 | 一次性使用中心静脉导管包 | 一次性使用中心静脉导管包 | 聚氨酯（PU） | 套 | 17 | 江西洪达医疗器械集团有限公司 | 江西洪达医疗器械集团有限公司 | 是 | 是 | 是 | 18Ga×30cm | HD中心静脉导管（cvc）-I-Y |  | C02070300401008017540000188 | C0207030040100801754 | 导管规格：18Ga，外径1.4mm（外径允差±1mm），长度30cm（有效长度允差±10mm） 导管材质：聚氨酯
1346 | 1-1 | 通用介入 | 中心静脉导管类-中心静脉导管（cvc）-普通型-单腔型 | 已申请 | C0207030040100801754 | 国械注准20143032052 | 一次性使用中心静脉导管包 | 一次性使用中心静脉导管包 | 聚氨酯（PU） | 套 | 17 | 江西洪达医疗器械集团有限公司 | 江西洪达医疗器械集团有限公司 | 是 | 是 | 是 | 14Ga×20cm | HD中心静脉导管（cvc）-I-Y |  | C02070300401008017540000187 | C0207030040100801754 | 导管规格：14Ga，外径2.0mm（外径允差±1mm），长度20cm（有效长度允差±10mm） 导管材质：聚氨酯
1346 | 1-1 | 通用介入 | 中心静脉导管类-中心静脉导管（cvc）-普通型-单腔型 | 已申请 | C0207030040100801754 | 国械注准20143032052 | 一次性使用中心静脉导管包 | 一次性使用中心静脉导管包 | 聚氨酯（PU） | 套 | 17 | 江西洪达医疗器械集团有限公司 | 江西洪达医疗器械集团有限公司 | 是 | 是 | 是 | 16Ga×15cm | HD中心静脉导管（cvc）-I-Y |  | C02070300401008017540000186 | C0207030040100801754 | 导管规格：16Ga，外径1.7mm（外径允差±1mm），长度15cm（有效长度允差±10mm） 导管材质：聚氨酯
1346 | 1-1 | 通用介入 | 中心静脉导管类-中心静脉导管（cvc）-普通型-单腔型 | 已申请 | C0207030040100801754 | 国械注准20143032052 | 一次性使用中心静脉导管包 | 一次性使用中心静脉导管包 | 聚氨酯（PU） | 套 | 17 | 江西洪达医疗器械集团有限公司 | 江西洪达医疗器械集团有限公司 | 是 | 是 | 是 | 16Ga×30cm | HD中心静脉导管（cvc）-I-Y |  | C02070300401008017540000181 | C0207030040100801754 | 导管规格：16Ga，外径1.7mm（外径允差±1mm），长度30cm（有效长度允差±10mm） 导管材质：聚氨酯
1346 | 1-1 | 通用介入 | 中心静脉导管类-中心静脉导管（cvc）-普通型-单腔型 | 已申请 | C0207030040100801754 | 国械注准20143032052 | 一次性使用中心静脉导管包 | 一次性使用中心静脉导管包 | 聚氨酯（PU） | 套 | 17 | 江西洪达医疗器械集团有限公司 | 江西洪达医疗器械集团有限公司 | 是 | 是 | 是 | 18Ga×10cm | HD中心静脉导管（cvc）-I-Y |  | C02070300401008017540000174 | C0207030040100801754 | 导管规格：18Ga，外径1.4mm（外径允差±1mm），长度10cm（有效长度允差±10mm） 导管材质：聚氨酯
1346 | 1-1 | 通用介入 | 中心静脉导管类-中心静脉导管（cvc）-普通型-单腔型 | 已申请 | C0207030040100801754 | 国械注准20143032052 | 一次性使用中心静脉导管包 | 一次性使用中心静脉导管包 | 聚氨酯（PU） | 套 | 17 | 江西洪达医疗器械集团有限公司 | 江西洪达医疗器械集团有限公司 | 是 | 是 | 是 | 18Ga×15cm | HD中心静脉导管（cvc）-I-Y |  | C02070300401008017540000154 | C0207030040100801754 | 导管规格：18Ga，外径1.4mm（外径允差±1mm），长度15cm（有效长度允差±10mm） 导管材质：聚氨酯
1346 | 1-1 | 通用介入 | 中心静脉导管类-中心静脉导管（cvc）-普通型-单腔型 | 已申请 | C0207030040100801754 | 国械注准20143032052 | 一次性使用中心静脉导管包 | 一次性使用中心静脉导管包 | 聚氨酯（PU） | 套 | 17 | 江西洪达医疗器械集团有限公司 | 江西洪达医疗器械集团有限公司 | 是 | 是 | 是 | 14Ga×30cm | HD中心静脉导管（cvc）-I-Y |  | C02070300401008017540000152 | C0207030040100801754 | 导管规格：14Ga，外径2.0mm（外径允差±1mm），长度30cm（有效长度允差±10mm） 导管材质：聚氨酯
1346 | 1-1 | 通用介入 | 中心静脉导管类-中心静脉导管（cvc）-普通型-单腔型 | 已申请 | C0207030040100801754 | 国械注准20143032052 | 一次性使用中心静脉导管包 | 一次性使用中心静脉导管包 | 聚氨酯（PU） | 套 | 17 | 江西洪达医疗器械集团有限公司 | 江西洪达医疗器械集团有限公司 | 是 | 是 | 是 | 18Ga×20cm | HD中心静脉导管（cvc）-I-Y |  | C02070300401008017540000145 | C0207030040100801754 | 导管规格：18Ga，外径1.4mm（外径允差±1mm），长度20cm（有效长度允差±10mm） 导管材质：聚氨酯
1346 | 1-1 | 通用介入 | 中心静脉导管类-中心静脉导管（cvc）-普通型-单腔型 | 已申请 | C0207030040100801754 | 国械注准20143032052 | 一次性使用中心静脉导管包 | 一次性使用中心静脉导管包 | 聚氨酯（PU） | 套 | 17 | 江西洪达医疗器械集团有限公司 | 江西洪达医疗器械集团有限公司 | 是 | 是 | 是 | 20Ga×15cm | HD中心静脉导管（cvc）-I-Y |  | C02070300401008017540000135 | C0207030040100801754 | 导管规格：20Ga，外径1.2mm（外径允差±1mm），长度15cm（有效长度允差±10mm） 导管材质：聚氨酯
1346 | 1-1 | 通用介入 | 中心静脉导管类-中心静脉导管（cvc）-普通型-单腔型 | 已申请 | C0207030040100801754 | 国械注准20143032052 | 一次性使用中心静脉导管包 | 一次性使用中心静脉导管包 | 聚氨酯（PU） | 套 | 17 | 江西洪达医疗器械集团有限公司 | 江西洪达医疗器械集团有限公司 | 是 | 是 | 是 | 14Ga×45cm | HD中心静脉导管（cvc）-I-Y |  | C02070300401008017540000125 | C0207030040100801754 | 导管规格：14Ga，外径2.0mm（外径允差±1mm），长度45cm（有效长度允差±10mm） 导管材质：聚氨酯
1355 | 1-1 | 通用介入 | 中心静脉导管类-中心静脉导管（cvc）-普通型-单腔型 | 已申请 | C0207030040100302556 | 国械注准20163030366 | 一次性使用中心静脉导管穿刺包 | 一次性使用中心静脉导管穿刺包 | 聚氨酯 |  | 1 | 浙江苏嘉医疗器械股份有限公司 | 浙江苏嘉医疗器械股份有限公司 | 是 | 是 | 是 | DJ1-16-20 | I型（单腔） |  | C02070300401003025560000028 | C0207030040100302556 | 管径范围（F）:16G 长度范围（cm）：20cm 材质：聚氨酯
1483 | 1-1 | 通用介入 | 中心静脉导管类-中心静脉导管（cvc）-普通型-单腔型 | 未申请 | 无 | 国械注准20153030653 | 一次性使用中心静脉导管套件 | 一次性使用中心静脉导管套件 | 聚氨酯(TPU) | 包 |  | 河南驼人医疗器械集团有限公司 | 河南驼人医疗器械集团有限公司 | 是 | 是 | 是 | 1-22Ga-08cm | Ⅱ型 |  |  |  | 外径：0.8mm,长度：8cm，耐压：＞50Psi,材质:聚氨酯(TPU)
1521 | 1-1 | 通用介入 | 中心静脉导管类-中心静脉导管（cvc）-普通型-单腔型 | 已申请 | C0207030040100302556 | 国械注准20163030366 | 一次性使用中心静脉导管穿刺包 | 一次性使用中心静脉导管穿刺包 | 聚氨酯 |  | 1 | 浙江苏嘉医疗器械股份有限公司 | 浙江苏嘉医疗器械股份有限公司 | 是 | 是 | 是 | DJ1-16-20-6 | DJ1-16-20-6 |  | C02070300401003025560000041 | C0207030040100302556 | 管径范围（F）:16G 长度范围（cm）：20cm 材质：聚氨酯
1532 | 1-1 | 通用介入 | 中心静脉导管类-中心静脉导管（cvc）-普通型-单腔型 | 未申请 | 无 | 国械注准20153030653 | 一次性使用中心静脉导管套件 | 一次性使用中心静脉导管套件 | 聚氨酯(TPU) | 包 |  | 河南驼人医疗器械集团有限公司 | 河南驼人医疗器械集团有限公司 | 是 | 是 | 是 | 1-22Ga-13cm | II型 |  |  |  | 外径：0.8mm,长度：13cm，耐压：＞50Psi,材质:聚氨酯(TPU)
1537 | 1-1 | 通用介入 | 中心静脉导管类-中心静脉导管（cvc）-普通型-单腔型 | 未申请 | 无 | 国械注准20153030653 | 一次性使用中心静脉导管套件 | 一次性使用中心静脉导管套件 | 聚氨酯(TPU) | 包 |  | 河南驼人医疗器械集团有限公司 | 河南驼人医疗器械集团有限公司 | 是 | 是 | 是 | 1-22Ga-16cm | II型 |  |  |  | 外径：0.8mm,长度：16cm，耐压：＞50Psi,材质:聚氨酯(TPU)
1539 | 1-1 | 通用介入 | 中心静脉导管类-中心静脉导管（cvc）-普通型-单腔型 | 未申请 | 无 | 国械注准20153030653 | 一次性使用中心静脉导管套件 | 一次性使用中心静脉导管套件 | 聚氨酯(TPU) | 包 |  | 河南驼人医疗器械集团有限公司 | 河南驼人医疗器械集团有限公司 | 是 | 是 | 是 | 1-22Ga-20cm | II型 |  |  |  | 外径：0.8mm,长度：20cm，耐压：＞50Psi,材质:聚氨酯(TPU)
1540 | 1-1 | 通用介入 | 中心静脉导管类-中心静脉导管（cvc）-普通型-单腔型 | 未申请 | 无 | 国械注准20153030653 | 一次性使用中心静脉导管套件 | 一次性使用中心静脉导管套件 | 聚氨酯(TPU) | 包 |  | 河南驼人医疗器械集团有限公司 | 河南驼人医疗器械集团有限公司 | 是 | 是 | 是 | 1-16Ga-30cm | II型 |  |  |  | 外径：1.7mm,长度：30cm，耐压：＞50Psi,材质:聚氨酯(TPU)
1542 | 1-1 | 通用介入 | 中心静脉导管类-中心静脉导管（cvc）-普通型-单腔型 | 未申请 | 无 | 国械注准20153030653 | 一次性使用中心静脉导管套件 | 一次性使用中心静脉导管套件 | 聚氨酯(TPU) | 包 |  | 河南驼人医疗器械集团有限公司 | 河南驼人医疗器械集团有限公司 | 是 | 是 | 是 | 1-12Ga-16cm | II型 |  |  |  | 外径：2.8mm,长度：16cm，耐压：＞50Psi,材质:聚氨酯(TPU)
1544 | 1-1 | 通用介入 | 中心静脉导管类-中心静脉导管（cvc）-普通型-单腔型 | 未申请 | 无 | 国械注准20153030653 | 一次性使用中心静脉导管套件 | 一次性使用中心静脉导管套件 | 聚氨酯(TPU) | 包 |  | 河南驼人医疗器械集团有限公司 | 河南驼人医疗器械集团有限公司 | 是 | 是 | 是 | 1-12Ga-20cm | II型 |  |  |  | 外径：2.8mm,长度：20cm，耐压：＞50Psi,材质:聚氨酯(TPU)
1547 | 1-1 | 通用介入 | 中心静脉导管类-中心静脉导管（cvc）-普通型-单腔型 | 未申请 | 无 | 国械注准20153030653 | 一次性使用中心静脉导管套件 | 一次性使用中心静脉导管套件 | 聚氨酯(TPU) | 包 |  | 河南驼人医疗器械集团有限公司 | 河南驼人医疗器械集团有限公司 | 是 | 是 | 是 | 1-12Ga-30cm | II型 |  |  |  | 外径：2.8mm,长度：30cm，耐压：＞50Psi,材质:聚氨酯(TPU)
1560 | 1-1 | 通用介入 | 中心静脉导管类-中心静脉导管（cvc）-普通型-单腔型 | 已申请 | C0207030040100302556 | 国械注准20163030366 | 一次性使用中心静脉导管穿刺包 | 一次性使用中心静脉导管穿刺包 | 聚氨酯 |  | 1 | 浙江苏嘉医疗器械股份有限公司 | 浙江苏嘉医疗器械股份有限公司 | 是 | 是 | 是 | DJ1-14-20 | I型（单腔） |  | C02070300401003025560000020 | C0207030040100302556 | 管径范围（F）:14G 长度范围（cm）：20cm 材质：聚氨酯
1598 | 1-1 | 通用介入 | 中心静脉导管类-中心静脉导管（cvc）-普通型-单腔型 | 已申请 | C0207030040100304080 | 国械注准20193032015 | 一次性使用中心静脉导管包 | 一次性使用中心静脉导管包 | 医用聚氨酯 | 包 | 4 | 南京宁创医疗设备有限公司 | 南京宁创医疗设备有限公司 | 是 | 是 | 否 | C1-18G-20 | C1-18G-20 |  | C02070300401003040800000007 | C0207030040100304080 | 管径范围（F)：4F,长度范围（cm)：20cm，材质：医用聚氨酯
1598 | 1-1 | 通用介入 | 中心静脉导管类-中心静脉导管（cvc）-普通型-单腔型 | 已申请 | C0207030040100304080 | 国械注准20193032015 | 一次性使用中心静脉导管包 | 一次性使用中心静脉导管包 | 医用聚氨酯 | 包 | 4 | 南京宁创医疗设备有限公司 | 南京宁创医疗设备有限公司 | 是 | 是 | 否 | C1-20G-20 | C1-20G-20 |  | C02070300401003040800000044 | C0207030040100304080 | 管径范围（F)：3F,长度范围（cm)：20cm，材质：医用聚氨酯
1598 | 1-1 | 通用介入 | 中心静脉导管类-中心静脉导管（cvc）-普通型-单腔型 | 已申请 | C0207030040100304080 | 国械注准20193032015 | 一次性使用中心静脉导管包 | 一次性使用中心静脉导管包 | 医用聚氨酯 | 包 | 4 | 南京宁创医疗设备有限公司 | 南京宁创医疗设备有限公司 | 是 | 是 | 否 | C1-16G-20 | C1-16G-20 |  | C02070300401003040800000027 | C0207030040100304080 | 管径范围（F)：5F,长度范围（cm)：20cm，材质：医用聚氨酯
1598 | 1-1 | 通用介入 | 中心静脉导管类-中心静脉导管（cvc）-普通型-单腔型 | 已申请 | C0207030040100304080 | 国械注准20193032015 | 一次性使用中心静脉导管包 | 一次性使用中心静脉导管包 | 医用聚氨酯 | 包 | 4 | 南京宁创医疗设备有限公司 | 南京宁创医疗设备有限公司 | 是 | 是 | 否 | C1-14G-20 | C1-14G-20 |  | C02070300401003040800000023 | C0207030040100304080 | 管径范围（F)：6F,长度范围（cm)：20cm，材质：医用聚氨酯
1616 | 1-1 | 通用介入 | 中心静脉导管类-中心静脉导管（cvc）-普通型-单腔型 | 未申请 | 无 | 国械注准20153030653 | 一次性使用中心静脉导管套件 | 一次性使用中心静脉导管套件 | 聚氨酯(TPU) | 包 |  | 河南驼人医疗器械集团有限公司 | 河南驼人医疗器械集团有限公司 | 是 | 是 | 是 | 1-22Ga-08cm | III型 |  |  |  | 外径：0.8mm,长度：8cm，耐压：＞50Psi,材质:聚氨酯(TPU)
1618 | 1-1 | 通用介入 | 中心静脉导管类-中心静脉导管（cvc）-普通型-单腔型 | 未申请 | 无 | 国械注准20153030653 | 一次性使用中心静脉导管套件 | 一次性使用中心静脉导管套件 | 聚氨酯(TPU) | 包 |  | 河南驼人医疗器械集团有限公司 | 河南驼人医疗器械集团有限公司 | 是 | 是 | 是 | 1-22Ga-13cm | III型 |  |  |  | 外径：0.8mm,长度：13cm，耐压：＞50Psi,材质:聚氨酯(TPU)
1623 | 1-1 | 通用介入 | 中心静脉导管类-中心静脉导管（cvc）-普通型-单腔型 | 未申请 | 无 | 国械注准20153030653 | 一次性使用中心静脉导管套件 | 一次性使用中心静脉导管套件 | 聚氨酯(TPU) | 包 |  | 河南驼人医疗器械集团有限公司 | 河南驼人医疗器械集团有限公司 | 是 | 是 | 是 | 1-22Ga-16cm | III型 |  |  |  | 外径：0.8mm,长度：16cm，耐压：＞50Psi,材质:聚氨酯(TPU)
1624 | 1-1 | 通用介入 | 中心静脉导管类-中心静脉导管（cvc）-普通型-单腔型 | 未申请 | 无 | 国械注准20153030653 | 一次性使用中心静脉导管套件 | 一次性使用中心静脉导管套件 | 聚氨酯(TPU) | 包 |  | 河南驼人医疗器械集团有限公司 | 河南驼人医疗器械集团有限公司 | 是 | 是 | 是 | 1-22Ga-20cm | III型 |  |  |  | 外径：0.8mm,长度：20cm，耐压：＞50Psi,材质:聚氨酯(TPU)
1625 | 1-1 | 通用介入 | 中心静脉导管类-中心静脉导管（cvc）-普通型-单腔型 | 未申请 | 无 | 国械注准20153030653 | 一次性使用中心静脉导管套件 | 一次性使用中心静脉导管套件 | 聚氨酯(TPU) | 包 |  | 河南驼人医疗器械集团有限公司 | 河南驼人医疗器械集团有限公司 | 是 | 是 | 是 | 1-16Ga-30cm | III型 |  |  |  | 外径：1.7mm,长度：30cm，耐压：＞50Psi,材质:聚氨酯(TPU)
1627 | 1-1 | 通用介入 | 中心静脉导管类-中心静脉导管（cvc）-普通型-单腔型 | 未申请 | 无 | 国械注准20153030653 | 一次性使用中心静脉导管套件 | 一次性使用中心静脉导管套件 | 聚氨酯(TPU) | 包 |  | 河南驼人医疗器械集团有限公司 | 河南驼人医疗器械集团有限公司 | 是 | 是 | 是 | 1-12Ga-16cm | III型 |  |  |  | 外径：2.8mm,长度：16cm，耐压：＞50Psi,材质:聚氨酯(TPU)
1629 | 1-1 | 通用介入 | 中心静脉导管类-中心静脉导管（cvc）-普通型-单腔型 | 未申请 | 无 | 国械注准20153030653 | 一次性使用中心静脉导管套件 | 一次性使用中心静脉导管套件 | 聚氨酯(TPU) | 包 |  | 河南驼人医疗器械集团有限公司 | 河南驼人医疗器械集团有限公司 | 是 | 是 | 是 | 1-12Ga-20cm | III型 |  |  |  | 外径：2.8mm,长度：20cm，耐压：＞50Psi,材质:聚氨酯(TPU)
1673 | 1-1 | 通用介入 | 中心静脉导管类-中心静脉导管（cvc）-普通型-单腔型 | 未申请 | 无 | 国械注准20153030653 | 一次性使用中心静脉导管套件 | 一次性使用中心静脉导管套件 | 聚氨酯(TPU) | 包 |  | 河南驼人医疗器械集团有限公司 | 河南驼人医疗器械集团有限公司 | 是 | 是 | 是 | 1-12Ga-30cm | III型 |  |  |  | 外径：2.8mm,长度：30cm，耐压：＞50Psi,材质:聚氨酯(TPU)
4817 | 1-1 | 通用介入 | 中心静脉导管类-中心静脉导管（cvc）-普通型-单腔型 | 未申请 | 无 | 国械注准20233030735 | 中心静脉导管套件 | 中心静脉导管套件 | 聚氨酯 | 套 |  | 山东柏新医疗制品有限公司 | 山东柏新医疗制品有限公司 | 是 | 是 | 是 | CV-401-16Y；CV-401-16YT；CV-401-16；CV-401-16T；CV-401-20Y；CV-401-20YT；CV-401-20；CV-401-20T；CV-501-16Y；CV-501-16YT；CV-501-16；CV-501-16T；CV-501-20Y；CV-501-20YT；CV-501-20；CV-501-20T；CV-701-16Y；CV-701-16YT；CV-701-16；CV-701-16T；CV-701-20Y；CV-701-20YT；CV-701-20；CV-701-20T；CV-701-30Y；CV-701-30YT；CV-701-30；CV-701-30T | CV-401-16Y；CV-401-16YT；CV-401-16；CV-401-16T；CV-401-20Y；CV-401-20YT；CV-401-20；CV-401-20T；CV-501-16Y；CV-501-16YT；CV-501-16；CV-501-16T；CV-501-20Y；CV-501-20YT；CV-501-20；CV-501-20T；CV-701-16Y；CV-701-16YT；CV-701-16；CV-701-16T；CV-701-20Y；CV-701-20YT；CV-701-20；CV-701-20T；CV-701-30Y；CV-701-30YT；CV-701-30；CV-701-30T |  |  |  | 4F,16cm；4F,16cm；4F,16cm；4F,16cm；4F,20cm；4F,20cm；4F,20cm；4F,20cm；5F,16cm；5F,16cm；5F,16cm；5F,16cm；5F,20cm；5F,20cm；5F,20cm；5F,20cm；7F,16cm；7F,16cm；7F,16cm；7F,16cm；7F,20cm；7F,20cm；7F,20cm；7F,20cm；7F,30cm；7F,30cm；7F,30cm；7F,30cm；材质全部为聚氨酯
4827 | 1-1 | 通用介入 | 中心静脉导管类-中心静脉导管（cvc）-普通型-单腔型 | 已申请 | C0207030040100302315 | 国械注准20153032162 | 一次性使用中心静脉导管套件 | 一次性使用中心静脉导管套件 | 聚氨酯 | 只 | 1 | 江苏瑞京科技发展有限公司 | 江苏瑞京科技发展有限公司 | 是 | 是 | 否 | RJ-中心静脉导管（cvc）Q 1-16Ga-300 | RJ-中心静脉导管（cvc）Q 1-16Ga-300 |  | C02070300401003023150000333 | C0207030040100302315 | 管径范围：1.70F 长度范围：30cm 材质：聚氨酯
4828 | 1-1 | 通用介入 | 中心静脉导管类-中心静脉导管（cvc）-普通型-单腔型 | 已申请 | C0207030040100302315 | 国械注准20153032162 | 一次性使用中心静脉导管套件 | 一次性使用中心静脉导管套件 | 聚氨酯 | 只 | 1 | 江苏瑞京科技发展有限公司 | 江苏瑞京科技发展有限公司 | 是 | 是 | 否 | RJ-中心静脉导管（cvc）Q 1-20Ga-200 | RJ-中心静脉导管（cvc）Q 1-20Ga-200 |  | C02070300401003023150000213 | C0207030040100302315 | 管径范围：1.10F 长度范围：20cm 材质：聚氨酯
4860 | 1-1 | 通用介入 | 中心静脉导管类-中心静脉导管（cvc）-普通型-单腔型 | 已申请 | C0207030040100302315 | 国械注准20153032162 | 一次性使用中心静脉导管套件 | 一次性使用中心静脉导管套件 | 聚氨酯 | 只 | 2 | 江苏瑞京科技发展有限公司 | 江苏瑞京科技发展有限公司 | 是 | 是 | 否 | RJ-中心静脉导管（cvc）Q 1-16Ga-200 | RJ-中心静脉导管（cvc）Q 1-16Ga-200 |  | C02070300401003023150000188 | C0207030040100302315 | 管径范围：1.7F 长度范围：20cm 材质：聚氨酯
4863 | 1-1 | 通用介入 | 中心静脉导管类-中心静脉导管（cvc）-普通型-单腔型 | 已申请 | C0207030040100302315 | 国械注准20153032162 | 一次性使用中心静脉导管套件 | 一次性使用中心静脉导管套件 | 聚氨酯 | 只 | 1 | 江苏瑞京科技发展有限公司 | 江苏瑞京科技发展有限公司 | 是 | 是 | 否 | RJ-中心静脉导管（cvc）Q 1-14Ga-200 | RJ-中心静脉导管（cvc）Q 1-14Ga-200 |  | C02070300401003023150000327 | C0207030040100302315 | 管径范围：2.15F 长度范围：20cm 材质：聚氨酯
4866 | 1-1 | 通用介入 | 中心静脉导管类-中心静脉导管（cvc）-普通型-单腔型 | 已申请 | C0207030040100302315 | 国械注准20153032162 | 一次性使用中心静脉导管套件 | 一次性使用中心静脉导管套件 | 聚氨酯 | 只 | 1 | 江苏瑞京科技发展有限公司 | 江苏瑞京科技发展有限公司 | 是 | 是 | 否 | RJ-中心静脉导管（cvc）Q 1-18Ga-200 | RJ-中心静脉导管（cvc）Q 1-18Ga-200 |  | C02070300401003023150000353 | C0207030040100302315 | 管径范围：1.35F 长度范围：20cm 材质：聚氨酯
4869 | 1-1 | 通用介入 | 中心静脉导管类-中心静脉导管（cvc）-普通型-单腔型 | 已申请 | C0207030040100302315 | 国械注准20153032162 | 一次性使用中心静脉导管套件 | 一次性使用中心静脉导管套件 | 聚氨酯 | 只 | 1 | 江苏瑞京科技发展有限公司 | 江苏瑞京科技发展有限公司 | 是 | 是 | 否 | RJ-中心静脉导管（cvc）Q 1-8F-200 | RJ-中心静脉导管（cvc）Q 1-8F-200 |  | C02070300401003023150000236 | C0207030040100302315 | 管径范围：2.70F 长度范围：20cm 材质：聚氨酯
5013 | 1-1 | 通用介入 | 中心静脉导管类-中心静脉导管（cvc）-普通型-单腔型 | 已申请 | C0207030040100402834 | 国械注进20143035019 | 中心静脉导管 | 中心静脉导管 | 丙烯腈-丁二烯-苯乙烯三元共聚物、聚酰胺、聚氯乙烯、聚乙烯、聚丙烯、聚氨酯、聚碳酸酯、聚苯乙烯、PI、SB、SEBS、聚甲醛、聚硅酮、EO、MABS、不锈钢、铜、黄铜。 | 根 | 1 | 贝朗梅尔松根股份有限公司B. Braun Melsungen AG | 贝朗医疗（上海）国际贸易有限公司 | 是 | 是 | 是 | 中心静脉导管 单腔 | 4160290 |  | C02070300401004028340000018 | C0207030040100402834 | 外径：5Fr,长度：30cm，材质：聚氨酯类等，耐压值：29psi，腔数：单腔
5016 | 1-1 | 通用介入 | 中心静脉导管类-中心静脉导管（cvc）-普通型-单腔型 | 已申请 | C0207030040100402834 | 国械注进20143035019 | 中心静脉导管 | 中心静脉导管 | 丙烯腈-丁二烯-苯乙烯三元共聚物、聚酰胺、聚氯乙烯、聚乙烯、聚丙烯、聚氨酯、聚碳酸酯、聚苯乙烯、PI、SB、SEBS、聚甲醛、聚硅酮、EO、MABS、不锈钢、铜、黄铜。 | 根 | 1 | 贝朗梅尔松根股份有限公司B. Braun Melsungen AG | 贝朗医疗（上海）国际贸易有限公司 | 是 | 是 | 是 | 中心静脉导管 单腔 | 4160320 |  | C02070300401004028340000024 | C0207030040100402834 | 外径：6Fr,长度：20cm，材质：聚氨酯类等，耐压值：29psi，腔数：单腔
5170 | 1-1 | 通用介入 | 中心静脉导管类-中心静脉导管（cvc）-普通型-单腔型 | 已申请 | C0207030040100302556 | 国械注准20163030366 | 一次性使用中心静脉导管穿刺包 | 一次性使用中心静脉导管穿刺包 | 聚氨酯 |  | 1 | 浙江苏嘉医疗器械股份有限公司 | 浙江苏嘉医疗器械股份有限公司 | 是 | 是 | 是 | DJ1-18-20 | I型（单腔） |  | C02070300401003025560000012 | C0207030040100302556 | 管径范围（F）:18G 长度范围（cm）：20cm 材质：聚氨酯
18 | 1-2 | 通用介入 | 中心静脉导管类-中心静脉导管（cvc）-普通型-双腔型 | 已申请 | C0207030040100302714 | 国械注准20163030372 | 一次性使用中心静脉导管套件 | 一次性使用中心静脉导管套件 | 聚氨酯 | 只 | 8 | 江苏省华星医疗器械实业有限公司 | 江苏省华星医疗器械实业有限公司 | 是 | 是 | 是 | A型中心静脉导管套件，选配内容:穿刺针、扩张管，移动限流夹、滑扣、肝素帽、一次性使用手术刀、无菌注射针、无菌注射器、蓝针管、橡胶医用手套（无粉）、锾子、脱脂纱布、洞币、中单、手术贴膜、棉球、非吸收性外科维线（带针）、胶条/胶贴、弯盘/方盘、消毒液刷。 | 双腔7Fr 外径2.40 有效长度200 DIS≥52-65 PRO≥50-62 |  | C02070300401003027140000096 | C0207030040100302714 | 双腔7Fr 外径2.40 有效长度200 DIS≥52-65 PRO≥50-62材质医用高分子、聚氨酯
18 | 1-2 | 通用介入 | 中心静脉导管类-中心静脉导管（cvc）-普通型-双腔型 | 已申请 | C0207030040100302714 | 国械注准20163030372 | 一次性使用中心静脉导管套件 | 一次性使用中心静脉导管套件 | 聚氨酯 | 只 | 8 | 江苏省华星医疗器械实业有限公司 | 江苏省华星医疗器械实业有限公司 | 是 | 是 | 是 | A型中心静脉导管套件，选配内容:穿刺针、扩张管，移动限流夹、滑扣、肝素帽、一次性使用手术刀、无菌注射针、无菌注射器、蓝针管、橡胶医用手套（无粉）、锾子、脱脂纱布、洞币、中单、手术贴膜、棉球、非吸收性外科维线（带针）、胶条/胶贴、弯盘/方盘、消毒液刷。 | 双腔4Fr 外径1.40 有效长度300 DIS≥7-9 PRO≥4-5 |  | C02070300401003027140000095 | C0207030040100302714 | 双腔4Fr 外径1.40 有效长度300 DIS≥7-9 PRO≥4-5材质医用高分子、聚氨酯
18 | 1-2 | 通用介入 | 中心静脉导管类-中心静脉导管（cvc）-普通型-双腔型 | 已申请 | C0207030040100302714 | 国械注准20163030372 | 一次性使用中心静脉导管套件 | 一次性使用中心静脉导管套件 | 聚氨酯 | 只 | 8 | 江苏省华星医疗器械实业有限公司 | 江苏省华星医疗器械实业有限公司 | 是 | 是 | 是 | A型中心静脉导管套件，选配内容:穿刺针、扩张管，移动限流夹、滑扣、肝素帽、一次性使用手术刀、无菌注射针、无菌注射器、蓝针管、橡胶医用手套（无粉）、锾子、脱脂纱布、洞币、中单、手术贴膜、棉球、非吸收性外科维线（带针）、胶条/胶贴、弯盘/方盘、消毒液刷。 | 双腔5Fr 外径1.70 有效长度100 DIS≥25-34 PRO≥30-40 |  | C02070300401003027140000094 | C0207030040100302714 | 双腔5Fr 外径1.70 有效长度100 DIS≥25-34 PRO≥30-40材质医用高分子、聚氨酯
18 | 1-2 | 通用介入 | 中心静脉导管类-中心静脉导管（cvc）-普通型-双腔型 | 已申请 | C0207030040100302714 | 国械注准20163030372 | 一次性使用中心静脉导管套件 | 一次性使用中心静脉导管套件 | 聚氨酯 | 只 | 8 | 江苏省华星医疗器械实业有限公司 | 江苏省华星医疗器械实业有限公司 | 是 | 是 | 是 | A型中心静脉导管套件，选配内容:穿刺针、扩张管，移动限流夹、滑扣、肝素帽、一次性使用手术刀、无菌注射针、无菌注射器、蓝针管、橡胶医用手套（无粉）、锾子、脱脂纱布、洞币、中单、手术贴膜、棉球、非吸收性外科维线（带针）、胶条/胶贴、弯盘/方盘、消毒液刷。 | 双腔5Fr 外径1.70 有效长度150 DIS≥20-28 PRO≥25-32 |  | C02070300401003027140000093 | C0207030040100302714 | 双腔5Fr 外径1.70 有效长度150 DIS≥20-28 PRO≥25-32材质医用高分子、聚氨酯
18 | 1-2 | 通用介入 | 中心静脉导管类-中心静脉导管（cvc）-普通型-双腔型 | 已申请 | C0207030040100302714 | 国械注准20163030372 | 一次性使用中心静脉导管套件 | 一次性使用中心静脉导管套件 | 聚氨酯 | 只 | 8 | 江苏省华星医疗器械实业有限公司 | 江苏省华星医疗器械实业有限公司 | 是 | 是 | 是 | A型中心静脉导管套件，选配内容:穿刺针、扩张管，移动限流夹、滑扣、肝素帽、一次性使用手术刀、无菌注射针、无菌注射器、蓝针管、橡胶医用手套（无粉）、锾子、脱脂纱布、洞币、中单、手术贴膜、棉球、非吸收性外科维线（带针）、胶条/胶贴、弯盘/方盘、消毒液刷。 | 双腔5Fr 外径1.70 有效长度200 DIS≥15-19 PRO≥18-22 |  | C02070300401003027140000092 | C0207030040100302714 | 双腔5Fr 外径1.70 有效长度200 DIS≥15-19 PRO≥18-22材质医用高分子、聚氨酯
18 | 1-2 | 通用介入 | 中心静脉导管类-中心静脉导管（cvc）-普通型-双腔型 | 已申请 | C0207030040100302714 | 国械注准20163030372 | 一次性使用中心静脉导管套件 | 一次性使用中心静脉导管套件 | 聚氨酯 | 只 | 8 | 江苏省华星医疗器械实业有限公司 | 江苏省华星医疗器械实业有限公司 | 是 | 是 | 是 | A型中心静脉导管套件，选配内容:穿刺针、扩张管，移动限流夹、滑扣、肝素帽、一次性使用手术刀、无菌注射针、无菌注射器、蓝针管、橡胶医用手套（无粉）、锾子、脱脂纱布、洞币、中单、手术贴膜、棉球、非吸收性外科维线（带针）、胶条/胶贴、弯盘/方盘、消毒液刷。 | 双腔7Fr 外径2.40 有效长度300 DIS≥22-32 PRO≥20-30 |  | C02070300401003027140000091 | C0207030040100302714 | 双腔7Fr 外径2.40 有效长度300 DIS≥22-32 PRO≥20-30材质医用高分子、聚氨酯
18 | 1-2 | 通用介入 | 中心静脉导管类-中心静脉导管（cvc）-普通型-双腔型 | 已申请 | C0207030040100302714 | 国械注准20163030372 | 一次性使用中心静脉导管套件 | 一次性使用中心静脉导管套件 | 聚氨酯 | 只 | 8 | 江苏省华星医疗器械实业有限公司 | 江苏省华星医疗器械实业有限公司 | 是 | 是 | 是 | A型中心静脉导管套件，选配内容:穿刺针、扩张管，移动限流夹、滑扣、肝素帽、一次性使用手术刀、无菌注射针、无菌注射器、蓝针管、橡胶医用手套（无粉）、锾子、脱脂纱布、洞币、中单、手术贴膜、棉球、非吸收性外科维线（带针）、胶条/胶贴、弯盘/方盘、消毒液刷。 | 双腔4Fr 外径1.40 有效长度150 DIS≥10-16 PRO≥5-10 |  | C02070300401003027140000090 | C0207030040100302714 | 双腔4Fr 外径1.40 有效长度150 DIS≥10-16 PRO≥5-10材质医用高分子、聚氨酯
18 | 1-2 | 通用介入 | 中心静脉导管类-中心静脉导管（cvc）-普通型-双腔型 | 已申请 | C0207030040100302714 | 国械注准20163030372 | 一次性使用中心静脉导管套件 | 一次性使用中心静脉导管套件 | 聚氨酯 | 只 | 8 | 江苏省华星医疗器械实业有限公司 | 江苏省华星医疗器械实业有限公司 | 是 | 是 | 是 | A型中心静脉导管套件，选配内容:穿刺针、扩张管，移动限流夹、滑扣、肝素帽、一次性使用手术刀、无菌注射针、无菌注射器、蓝针管、橡胶医用手套（无粉）、锾子、脱脂纱布、洞币、中单、手术贴膜、棉球、非吸收性外科维线（带针）、胶条/胶贴、弯盘/方盘、消毒液刷。 | 双腔7Fr 外径2.40 有效长度150 DIS≥55-68 PRO≥52-65 |  | C02070300401003027140000089 | C0207030040100302714 | 双腔7Fr 外径2.40 有效长度150 DIS≥55-68 PRO≥52-65材质医用高分子、聚氨酯
56 | 1-2 | 通用介入 | 中心静脉导管类-中心静脉导管（cvc）-普通型-双腔型 | 已申请 | C0207030040100300423 | 国械注准20173030347 | 一次性使用无菌中心静脉导管及附件 | 一次性使用无菌中心静脉导管及附件 | PC、PE | 套 | 32 | 深圳市顺美医疗股份有限公司 | 深圳市顺美医疗股份有限公司 | 是 | 是 | 是 | 中心静脉导管（cvc）-02 (12F*25cm) | 中心静脉导管（cvc）-02 | 6956014492321 | C02070300401003004230000109 | C0207030040100300423 | 管径范围：12F, 长度范围：25cm ，材质：硅胶和PU材料
56 | 1-2 | 通用介入 | 中心静脉导管类-中心静脉导管（cvc）-普通型-双腔型 | 已申请 | C0207030040100300423 | 国械注准20173030347 | 一次性使用无菌中心静脉导管及附件 | 一次性使用无菌中心静脉导管及附件 | PC、PE | 套 | 32 | 深圳市顺美医疗股份有限公司 | 深圳市顺美医疗股份有限公司 | 是 | 是 | 是 | 中心静脉导管（cvc）-02（7F*20cm） | 中心静脉导管（cvc）-02 | 6956014492055 | C02070300401003004230000106 | C0207030040100300423 | 管径范围：7F, 长度范围：20cm ，材质：硅胶和PU材料
56 | 1-2 | 通用介入 | 中心静脉导管类-中心静脉导管（cvc）-普通型-双腔型 | 已申请 | C0207030040100300423 | 国械注准20173030347 | 一次性使用无菌中心静脉导管及附件 | 一次性使用无菌中心静脉导管及附件 | PC、PE | 套 | 32 | 深圳市顺美医疗股份有限公司 | 深圳市顺美医疗股份有限公司 | 是 | 是 | 是 | 中心静脉导管（cvc）-02 (8F*15cm) | 中心静脉导管（cvc）-02 | 6956014492147 | C02070300401003004230000101 | C0207030040100300423 | 管径范围：8F, 长度范围：15cm ，材质：硅胶和PU材料
56 | 1-2 | 通用介入 | 中心静脉导管类-中心静脉导管（cvc）-普通型-双腔型 | 已申请 | C0207030040100300423 | 国械注准20173030347 | 一次性使用无菌中心静脉导管及附件 | 一次性使用无菌中心静脉导管及附件 | PC、PE | 套 | 32 | 深圳市顺美医疗股份有限公司 | 深圳市顺美医疗股份有限公司 | 是 | 是 | 是 | 中心静脉导管（cvc）-02（5F*13cm） | 中心静脉导管（cvc）-02 | 6956014492024 | C02070300401003004230000100 | C0207030040100300423 | 管径范围：5F, 长度范围：13cm ，材质：硅胶和PU材料
56 | 1-2 | 通用介入 | 中心静脉导管类-中心静脉导管（cvc）-普通型-双腔型 | 已申请 | C0207030040100300423 | 国械注准20173030347 | 一次性使用无菌中心静脉导管及附件 | 一次性使用无菌中心静脉导管及附件 | PC、PE | 套 | 32 | 深圳市顺美医疗股份有限公司 | 深圳市顺美医疗股份有限公司 | 是 | 是 | 是 | 中心静脉导管（cvc）-02 (7F*15cm) | 中心静脉导管（cvc）-02 | 6956014492048 | C02070300401003004230000095 | C0207030040100300423 | 管径范围：7F, 长度范围：15cm ，材质：硅胶和PU材料
56 | 1-2 | 通用介入 | 中心静脉导管类-中心静脉导管（cvc）-普通型-双腔型 | 已申请 | C0207030040100300423 | 国械注准20173030347 | 一次性使用无菌中心静脉导管及附件 | 一次性使用无菌中心静脉导管及附件 | PC、PE | 套 | 32 | 深圳市顺美医疗股份有限公司 | 深圳市顺美医疗股份有限公司 | 是 | 是 | 是 | 中心静脉导管（cvc）-02 (8F*20cm) | 中心静脉导管（cvc）-02 | 6956014492079 | C02070300401003004230000094 | C0207030040100300423 | 管径范围：8F, 长度范围：20cm ，材质：硅胶和PU材料
56 | 1-2 | 通用介入 | 中心静脉导管类-中心静脉导管（cvc）-普通型-双腔型 | 已申请 | C0207030040100300423 | 国械注准20173030347 | 一次性使用无菌中心静脉导管及附件 | 一次性使用无菌中心静脉导管及附件 | PC、PE | 套 | 32 | 深圳市顺美医疗股份有限公司 | 深圳市顺美医疗股份有限公司 | 是 | 是 | 是 | 中心静脉导管（cvc）-02 (8F*16cm) | 中心静脉导管（cvc）-02 | 6956014492123 | C02070300401003004230000093 | C0207030040100300423 | 管径范围：8F, 长度范围：16cm ，材质：硅胶和PU材料
56 | 1-2 | 通用介入 | 中心静脉导管类-中心静脉导管（cvc）-普通型-双腔型 | 已申请 | C0207030040100300423 | 国械注准20173030347 | 一次性使用无菌中心静脉导管及附件 | 一次性使用无菌中心静脉导管及附件 | PC、PE | 套 | 32 | 深圳市顺美医疗股份有限公司 | 深圳市顺美医疗股份有限公司 | 是 | 是 | 是 | 中心静脉导管（cvc）-02 (5F*10cm) | 中心静脉导管（cvc）-02 | 6956014492154 | C02070300401003004230000092 | C0207030040100300423 | 管径范围：5F, 长度范围：10cm ，材质：硅胶和PU材料
56 | 1-2 | 通用介入 | 中心静脉导管类-中心静脉导管（cvc）-普通型-双腔型 | 已申请 | C0207030040100300423 | 国械注准20173030347 | 一次性使用无菌中心静脉导管及附件 | 一次性使用无菌中心静脉导管及附件 | PC、PE | 套 | 32 | 深圳市顺美医疗股份有限公司 | 深圳市顺美医疗股份有限公司 | 是 | 是 | 是 | 中心静脉导管（cvc）-02 (5F*20cm) | 中心静脉导管（cvc）-02 | 6956014492031 | C02070300401003004230000089 | C0207030040100300423 | 管径范围：5F, 长度范围：20cm ，材质：硅胶和PU材料
56 | 1-2 | 通用介入 | 中心静脉导管类-中心静脉导管（cvc）-普通型-双腔型 | 已申请 | C0207030040100300423 | 国械注准20173030347 | 一次性使用无菌中心静脉导管及附件 | 一次性使用无菌中心静脉导管及附件 | PC、PE | 套 | 32 | 深圳市顺美医疗股份有限公司 | 深圳市顺美医疗股份有限公司 | 是 | 是 | 是 | 中心静脉导管（cvc）-02（4F*13cm） | 中心静脉导管（cvc）-02 | 69560144922208 | C02070300401003004230000086 | C0207030040100300423 | 管径范围：4F, 长度范围：13cm ，材质：硅胶和PU材料
56 | 1-2 | 通用介入 | 中心静脉导管类-中心静脉导管（cvc）-普通型-双腔型 | 已申请 | C0207030040100300423 | 国械注准20173030347 | 一次性使用无菌中心静脉导管及附件 | 一次性使用无菌中心静脉导管及附件 | PC、PE | 套 | 32 | 深圳市顺美医疗股份有限公司 | 深圳市顺美医疗股份有限公司 | 是 | 是 | 是 | 中心静脉导管（cvc）-02（11.5F*25cm) | 中心静脉导管（cvc）-02 | 6956014492260 | C02070300401003004230000085 | C0207030040100300423 | 管径范围：11.5F, 长度范围：25cm ，材质：硅胶和PU材料
56 | 1-2 | 通用介入 | 中心静脉导管类-中心静脉导管（cvc）-普通型-双腔型 | 已申请 | C0207030040100300423 | 国械注准20173030347 | 一次性使用无菌中心静脉导管及附件 | 一次性使用无菌中心静脉导管及附件 | PC、PE | 套 | 32 | 深圳市顺美医疗股份有限公司 | 深圳市顺美医疗股份有限公司 | 是 | 是 | 是 | 中心静脉导管（cvc）-02 (7F*18cm） | 中心静脉导管（cvc）-02 | 6956014492215 | C02070300401003004230000084 | C0207030040100300423 | 管径范围：7F, 长度范围：18cm ，材质：硅胶和PU材料
56 | 1-2 | 通用介入 | 中心静脉导管类-中心静脉导管（cvc）-普通型-双腔型 | 已申请 | C0207030040100300423 | 国械注准20173030347 | 一次性使用无菌中心静脉导管及附件 | 一次性使用无菌中心静脉导管及附件 | PC、PE | 套 | 32 | 深圳市顺美医疗股份有限公司 | 深圳市顺美医疗股份有限公司 | 是 | 是 | 是 | 中心静脉导管（cvc）-02（8F*11cm) | 中心静脉导管（cvc）-02 | 6956014492086 | C02070300401003004230000083 | C0207030040100300423 | 管径范围：8F, 长度范围：11cm ，材质：硅胶和PU材料
56 | 1-2 | 通用介入 | 中心静脉导管类-中心静脉导管（cvc）-普通型-双腔型 | 已申请 | C0207030040100300423 | 国械注准20173030347 | 一次性使用无菌中心静脉导管及附件 | 一次性使用无菌中心静脉导管及附件 | PC、PE | 套 | 32 | 深圳市顺美医疗股份有限公司 | 深圳市顺美医疗股份有限公司 | 是 | 是 | 是 | 中心静脉导管（cvc）-02（11.5F*20cm） | 中心静脉导管（cvc）-02 | 6956014492253 | C02070300401003004230000081 | C0207030040100300423 | 管径范围：11.5F, 长度范围：20cm ，材质：硅胶和PU材料
56 | 1-2 | 通用介入 | 中心静脉导管类-中心静脉导管（cvc）-普通型-双腔型 | 已申请 | C0207030040100300423 | 国械注准20173030347 | 一次性使用无菌中心静脉导管及附件 | 一次性使用无菌中心静脉导管及附件 | PC、PE | 套 | 32 | 深圳市顺美医疗股份有限公司 | 深圳市顺美医疗股份有限公司 | 是 | 是 | 是 | 中心静脉导管（cvc）-02 (12F*20cm) | 中心静脉导管（cvc）-02 | 6956014492314 | C02070300401003004230000079 | C0207030040100300423 | 管径范围：12F, 长度范围：20cm ，材质：硅胶和PU材料
56 | 1-2 | 通用介入 | 中心静脉导管类-中心静脉导管（cvc）-普通型-双腔型 | 已申请 | C0207030040100300423 | 国械注准20173030347 | 一次性使用无菌中心静脉导管及附件 | 一次性使用无菌中心静脉导管及附件 | PC、PE | 套 | 32 | 深圳市顺美医疗股份有限公司 | 深圳市顺美医疗股份有限公司 | 是 | 是 | 是 | 中心静脉导管（cvc）-02 (12F*10cm) | 中心静脉导管（cvc）-02 | 6956014492291 | C02070300401003004230000078 | C0207030040100300423 | 管径范围：12F, 长度范围：10cm ，材质：硅胶和PU材料
56 | 1-2 | 通用介入 | 中心静脉导管类-中心静脉导管（cvc）-普通型-双腔型 | 已申请 | C0207030040100300423 | 国械注准20173030347 | 一次性使用无菌中心静脉导管及附件 | 一次性使用无菌中心静脉导管及附件 | PC、PE | 套 | 32 | 深圳市顺美医疗股份有限公司 | 深圳市顺美医疗股份有限公司 | 是 | 是 | 是 | 中心静脉导管（cvc）-02 (8F*30cm) | 中心静脉导管（cvc）-02 | 6956014492093 | C02070300401003004230000075 | C0207030040100300423 | 管径范围：8F, 长度范围：30cm ，材质：硅胶和PU材料
56 | 1-2 | 通用介入 | 中心静脉导管类-中心静脉导管（cvc）-普通型-双腔型 | 已申请 | C0207030040100300423 | 国械注准20173030347 | 一次性使用无菌中心静脉导管及附件 | 一次性使用无菌中心静脉导管及附件 | PC、PE | 套 | 32 | 深圳市顺美医疗股份有限公司 | 深圳市顺美医疗股份有限公司 | 是 | 是 | 是 | 中心静脉导管（cvc）-02 (12F*15cm) | 中心静脉导管（cvc）-02 | 6956014492307 | C02070300401003004230000072 | C0207030040100300423 | 管径范围：12F, 长度范围：15cm ，材质：硅胶和PU材料
56 | 1-2 | 通用介入 | 中心静脉导管类-中心静脉导管（cvc）-普通型-双腔型 | 已申请 | C0207030040100300423 | 国械注准20173030347 | 一次性使用无菌中心静脉导管及附件 | 一次性使用无菌中心静脉导管及附件 | PC、PE | 套 | 32 | 深圳市顺美医疗股份有限公司 | 深圳市顺美医疗股份有限公司 | 是 | 是 | 是 | 中心静脉导管（cvc）-02 (5F*16cm) | 中心静脉导管（cvc）-02 | 6956014492109 | C02070300401003004230000069 | C0207030040100300423 | 管径范围：5F, 长度范围：16cm ，材质：硅胶和PU材料
56 | 1-2 | 通用介入 | 中心静脉导管类-中心静脉导管（cvc）-普通型-双腔型 | 已申请 | C0207030040100300423 | 国械注准20173030347 | 一次性使用无菌中心静脉导管及附件 | 一次性使用无菌中心静脉导管及附件 | PC、PE | 套 | 32 | 深圳市顺美医疗股份有限公司 | 深圳市顺美医疗股份有限公司 | 是 | 是 | 是 | 中心静脉导管（cvc）-02 (5F*11cm) | 中心静脉导管（cvc）-02 | 6956014492345 | C02070300401003004230000064 | C0207030040100300423 | 管径范围：5F, 长度范围：11cm ，材质：硅胶和PU材料
56 | 1-2 | 通用介入 | 中心静脉导管类-中心静脉导管（cvc）-普通型-双腔型 | 已申请 | C0207030040100300423 | 国械注准20173030347 | 一次性使用无菌中心静脉导管及附件 | 一次性使用无菌中心静脉导管及附件 | PC、PE | 套 | 32 | 深圳市顺美医疗股份有限公司 | 深圳市顺美医疗股份有限公司 | 是 | 是 | 是 | 中心静脉导管（cvc）-02 (12F*5cm) | 中心静脉导管（cvc）-02 | 6956014492284 | C02070300401003004230000053 | C0207030040100300423 | 管径范围：12F, 长度范围：5cm ，材质：硅胶和PU材料
56 | 1-2 | 通用介入 | 中心静脉导管类-中心静脉导管（cvc）-普通型-双腔型 | 已申请 | C0207030040100300423 | 国械注准20173030347 | 一次性使用无菌中心静脉导管及附件 | 一次性使用无菌中心静脉导管及附件 | PC、PE | 套 | 32 | 深圳市顺美医疗股份有限公司 | 深圳市顺美医疗股份有限公司 | 是 | 是 | 是 | 中心静脉导管（cvc）-02（5F*15cm） | 中心静脉导管（cvc）-02 | 6956014492130 | C02070300401003004230000052 | C0207030040100300423 | 管径范围：5F, 长度范围：15cm ，材质：硅胶和PU材料
56 | 1-2 | 通用介入 | 中心静脉导管类-中心静脉导管（cvc）-普通型-双腔型 | 已申请 | C0207030040100300423 | 国械注准20173030347 | 一次性使用无菌中心静脉导管及附件 | 一次性使用无菌中心静脉导管及附件 | PC、PE | 套 | 32 | 深圳市顺美医疗股份有限公司 | 深圳市顺美医疗股份有限公司 | 是 | 是 | 是 | 中心静脉导管（cvc）-02 (11.5F*30cm) | 中心静脉导管（cvc）-02 | 6956014492277 | C02070300401003004230000050 | C0207030040100300423 | 管径范围：11.5F, 长度范围：30cm ，材质：硅胶和PU材料
56 | 1-2 | 通用介入 | 中心静脉导管类-中心静脉导管（cvc）-普通型-双腔型 | 已申请 | C0207030040100300423 | 国械注准20173030347 | 一次性使用无菌中心静脉导管及附件 | 一次性使用无菌中心静脉导管及附件 | PC、PE | 套 | 32 | 深圳市顺美医疗股份有限公司 | 深圳市顺美医疗股份有限公司 | 是 | 是 | 是 | 中心静脉导管（cvc）-02 (5F*8cm) | 中心静脉导管（cvc）-02 | 6956014492017 | C02070300401003004230000044 | C0207030040100300423 | 管径范围：5F, 长度范围：8cm ，材质：硅胶和PU材料
56 | 1-2 | 通用介入 | 中心静脉导管类-中心静脉导管（cvc）-普通型-双腔型 | 已申请 | C0207030040100300423 | 国械注准20173030347 | 一次性使用无菌中心静脉导管及附件 | 一次性使用无菌中心静脉导管及附件 | PC、PE | 套 | 32 | 深圳市顺美医疗股份有限公司 | 深圳市顺美医疗股份有限公司 | 是 | 是 | 是 | 中心静脉导管（cvc）-02（7F*30cm） | 中心静脉导管（cvc）-02 | 6956014492062 | C02070300401003004230000031 | C0207030040100300423 | 管径范围：7F, 长度范围：30cm ，材质：硅胶和PU材料
56 | 1-2 | 通用介入 | 中心静脉导管类-中心静脉导管（cvc）-普通型-双腔型 | 已申请 | C0207030040100300423 | 国械注准20173030347 | 一次性使用无菌中心静脉导管及附件 | 一次性使用无菌中心静脉导管及附件 | PC、PE | 套 | 32 | 深圳市顺美医疗股份有限公司 | 深圳市顺美医疗股份有限公司 | 是 | 是 | 是 | 中心静脉导管（cvc）-02（4F*5cm） | 中心静脉导管（cvc）-02 | 6956014492185 | C02070300401003004230000029 | C0207030040100300423 | 管径范围：4F, 长度范围：5cm ，材质：硅胶和PU材料
56 | 1-2 | 通用介入 | 中心静脉导管类-中心静脉导管（cvc）-普通型-双腔型 | 已申请 | C0207030040100300423 | 国械注准20173030347 | 一次性使用无菌中心静脉导管及附件 | 一次性使用无菌中心静脉导管及附件 | PC、PE | 套 | 32 | 深圳市顺美医疗股份有限公司 | 深圳市顺美医疗股份有限公司 | 是 | 是 | 是 | 中心静脉导管（cvc）-02 (7F*16cm) | 中心静脉导管（cvc）-02 | 6956014492116 | C02070300401003004230000027 | C0207030040100300423 | 管径范围：7F, 长度范围：16cm ，材质：硅胶和PU材料
56 | 1-2 | 通用介入 | 中心静脉导管类-中心静脉导管（cvc）-普通型-双腔型 | 已申请 | C0207030040100300423 | 国械注准20173030347 | 一次性使用无菌中心静脉导管及附件 | 一次性使用无菌中心静脉导管及附件 | PC、PE | 套 | 32 | 深圳市顺美医疗股份有限公司 | 深圳市顺美医疗股份有限公司 | 是 | 是 | 是 | 中心静脉导管（cvc）-02 (11.5F*10cm) | 中心静脉导管（cvc）-02 | 6956014492239 | C02070300401003004230000026 | C0207030040100300423 | 管径范围：11.5F, 长度范围：10cm ，材质：硅胶和PU材料
56 | 1-2 | 通用介入 | 中心静脉导管类-中心静脉导管（cvc）-普通型-双腔型 | 已申请 | C0207030040100300423 | 国械注准20173030347 | 一次性使用无菌中心静脉导管及附件 | 一次性使用无菌中心静脉导管及附件 | PC、PE | 套 | 32 | 深圳市顺美医疗股份有限公司 | 深圳市顺美医疗股份有限公司 | 是 | 是 | 是 | 中心静脉导管（cvc）-02 (11.5F*15cm） | 中心静脉导管（cvc）-02 | 6956014492246 | C02070300401003004230000021 | C0207030040100300423 | 管径范围：11.5F, 长度范围：15cm ，材质：硅胶和PU材料
56 | 1-2 | 通用介入 | 中心静脉导管类-中心静脉导管（cvc）-普通型-双腔型 | 已申请 | C0207030040100300423 | 国械注准20173030347 | 一次性使用无菌中心静脉导管及附件 | 一次性使用无菌中心静脉导管及附件 | PC、PE | 套 | 32 | 深圳市顺美医疗股份有限公司 | 深圳市顺美医疗股份有限公司 | 是 | 是 | 是 | 中心静脉导管（cvc）-02（4F*8cm） | 中心静脉导管（cvc）-02 | 6956014492192 | C02070300401003004230000018 | C0207030040100300423 | 管径范围：4F, 长度范围：8cm ，材质：硅胶和PU材料
56 | 1-2 | 通用介入 | 中心静脉导管类-中心静脉导管（cvc）-普通型-双腔型 | 已申请 | C0207030040100300423 | 国械注准20173030347 | 一次性使用无菌中心静脉导管及附件 | 一次性使用无菌中心静脉导管及附件 | PC、PE | 套 | 32 | 深圳市顺美医疗股份有限公司 | 深圳市顺美医疗股份有限公司 | 是 | 是 | 是 | 中心静脉导管（cvc）-02 (12F*30cm) | 中心静脉导管（cvc）-02 | 6956014492338 | C02070300401003004230000011 | C0207030040100300423 | 管径范围：12F, 长度范围：30cm ，材质：硅胶和PU材料
56 | 1-2 | 通用介入 | 中心静脉导管类-中心静脉导管（cvc）-普通型-双腔型 | 已申请 | C0207030040100300423 | 国械注准20173030347 | 一次性使用无菌中心静脉导管及附件 | 一次性使用无菌中心静脉导管及附件 | PC、PE | 套 | 32 | 深圳市顺美医疗股份有限公司 | 深圳市顺美医疗股份有限公司 | 是 | 是 | 是 | 中心静脉导管（cvc）-02 (11.5F*5cm) | 中心静脉导管（cvc）-02 | 6956014492222 | C02070300401003004230000007 | C0207030040100300423 | 管径范围：11.5F, 长度范围：5cm ，材质：硅胶和PU材料
206 | 1-2 | 通用介入 | 中心静脉导管类-中心静脉导管（cvc）-普通型-双腔型 | 已申请 | C0207030040100300039 | 国械注准20163030668 | 一次性使用无菌中心静脉导管包 | 一次性使用无菌中心静脉导管包 | PU 聚氨酯 | 套 | 2 | 江苏亚华生物科技工程有限公司 | 江苏亚华生物科技工程有限公司 | 是 | 是 | 是 | 7F(2.4mm)*20CM | 双腔直管 JD-D-Z | 06943830467138 | C02070300401003000390000026 | C0207030040100300039 | 管径2.4mm；长度20CM；材质聚氨酯。
206 | 1-2 | 通用介入 | 中心静脉导管类-中心静脉导管（cvc）-普通型-双腔型 | 已申请 | C0207030040100300039 | 国械注准20163030668 | 一次性使用无菌中心静脉导管包 | 一次性使用无菌中心静脉导管包 | PU 聚氨酯 | 套 | 2 | 江苏亚华生物科技工程有限公司 | 江苏亚华生物科技工程有限公司 | 是 | 是 | 是 | 5F(1.7mm)*15CM | 双腔直管 JD-D-Z | 06943830467121 | C02070300401003000390000025 | C0207030040100300039 | 管径1.7mm；长度15CM；材质聚氨酯。
221 | 1-2 | 通用介入 | 中心静脉导管类-中心静脉导管（cvc）-普通型-双腔型 | 已申请 | C0207030040100305296 | 国械注准20173034614 | 一次性使用中心静脉导管及附件 | 一次性使用中心静脉导管及附件 | 聚氨酯、苯乙烯-丁二烯-丙烯晴共聚物、聚丙烯、聚异戊二烯、聚碳酸酯 | 包 | 8 | 珠海福尼亚医疗设备有限公司 | 珠海福尼亚医疗设备有限公司 | 是 | 是 | 否 | 8F 20 | 中心静脉导管（cvc）-2 |  | C02070300401003052960000142 | C0207030040100305296 | 管径范围（8F),长度范围（19.5～20.5cm)，材质：中心静脉导管主要由聚氨酯和苯乙烯-丁二烯-丙烯腈共聚物制成
221 | 1-2 | 通用介入 | 中心静脉导管类-中心静脉导管（cvc）-普通型-双腔型 | 已申请 | C0207030040100305296 | 国械注准20173034614 | 一次性使用中心静脉导管及附件 | 一次性使用中心静脉导管及附件 | 聚氨酯、苯乙烯-丁二烯-丙烯晴共聚物、聚丙烯、聚异戊二烯、聚碳酸酯 | 包 | 8 | 珠海福尼亚医疗设备有限公司 | 珠海福尼亚医疗设备有限公司 | 是 | 是 | 否 | 7F 30 | 中心静脉导管（cvc）-2 |  | C02070300401003052960000123 | C0207030040100305296 | 管径范围（7F),长度范围（29.5～30.5cm)，材质：中心静脉导管主要由聚氨酯和苯乙烯-丁二烯-丙烯腈共聚物制成
221 | 1-2 | 通用介入 | 中心静脉导管类-中心静脉导管（cvc）-普通型-双腔型 | 已申请 | C0207030040100305296 | 国械注准20173034614 | 一次性使用中心静脉导管及附件 | 一次性使用中心静脉导管及附件 | 聚氨酯、苯乙烯-丁二烯-丙烯晴共聚物、聚丙烯、聚异戊二烯、聚碳酸酯 | 包 | 8 | 珠海福尼亚医疗设备有限公司 | 珠海福尼亚医疗设备有限公司 | 是 | 是 | 否 | 7F 20 | 中心静脉导管（cvc）-2 |  | C02070300401003052960000223 | C0207030040100305296 | 管径范围（7F),长度范围（19.5～20.5cm)，材质：中心静脉导管主要由聚氨酯和苯乙烯-丁二烯-丙烯腈共聚物制成
221 | 1-2 | 通用介入 | 中心静脉导管类-中心静脉导管（cvc）-普通型-双腔型 | 已申请 | C0207030040100305296 | 国械注准20173034614 | 一次性使用中心静脉导管及附件 | 一次性使用中心静脉导管及附件 | 聚氨酯、苯乙烯-丁二烯-丙烯晴共聚物、聚丙烯、聚异戊二烯、聚碳酸酯 | 包 | 8 | 珠海福尼亚医疗设备有限公司 | 珠海福尼亚医疗设备有限公司 | 是 | 是 | 否 | 7F 16 | 中心静脉导管（cvc）-2 |  | C02070300401003052960000174 | C0207030040100305296 | 管径范围（7F),长度范围（15.5～16.5cm)，材质：中心静脉导管主要由聚氨酯和苯乙烯-丁二烯-丙烯腈共聚物制成
221 | 1-2 | 通用介入 | 中心静脉导管类-中心静脉导管（cvc）-普通型-双腔型 | 已申请 | C0207030040100305296 | 国械注准20173034614 | 一次性使用中心静脉导管及附件 | 一次性使用中心静脉导管及附件 | 聚氨酯、苯乙烯-丁二烯-丙烯晴共聚物、聚丙烯、聚异戊二烯、聚碳酸酯 | 包 | 8 | 珠海福尼亚医疗设备有限公司 | 珠海福尼亚医疗设备有限公司 | 是 | 是 | 否 | 5F 20 | 中心静脉导管（cvc）-2 |  | C02070300401003052960000031 | C0207030040100305296 | 管径范围（5F),长度范围（19.5～20.5cm)，材质：中心静脉导管主要由聚氨酯和苯乙烯-丁二烯-丙烯腈共聚物制成
221 | 1-2 | 通用介入 | 中心静脉导管类-中心静脉导管（cvc）-普通型-双腔型 | 已申请 | C0207030040100305296 | 国械注准20173034614 | 一次性使用中心静脉导管及附件 | 一次性使用中心静脉导管及附件 | 聚氨酯、苯乙烯-丁二烯-丙烯晴共聚物、聚丙烯、聚异戊二烯、聚碳酸酯 | 包 | 8 | 珠海福尼亚医疗设备有限公司 | 珠海福尼亚医疗设备有限公司 | 是 | 是 | 否 | 5F 16 | 中心静脉导管（cvc）-2 |  | C02070300401003052960000129 | C0207030040100305296 | 管径范围（5F),长度范围（15.5～16.5cm)，材质：中心静脉导管主要由聚氨酯和苯乙烯-丁二烯-丙烯腈共聚物制成
221 | 1-2 | 通用介入 | 中心静脉导管类-中心静脉导管（cvc）-普通型-双腔型 | 已申请 | C0207030040100305296 | 国械注准20173034614 | 一次性使用中心静脉导管及附件 | 一次性使用中心静脉导管及附件 | 聚氨酯、苯乙烯-丁二烯-丙烯晴共聚物、聚丙烯、聚异戊二烯、聚碳酸酯 | 包 | 8 | 珠海福尼亚医疗设备有限公司 | 珠海福尼亚医疗设备有限公司 | 是 | 是 | 否 | 5F 13 | 中心静脉导管（cvc）-2 |  | C02070300401003052960000057 | C0207030040100305296 | 管径范围（5F),长度范围（12.5～13.5cm)，材质：中心静脉导管主要由聚氨酯和苯乙烯-丁二烯-丙烯腈共聚物制成
221 | 1-2 | 通用介入 | 中心静脉导管类-中心静脉导管（cvc）-普通型-双腔型 | 已申请 | C0207030040100305296 | 国械注准20173034614 | 一次性使用中心静脉导管及附件 | 一次性使用中心静脉导管及附件 | 聚氨酯、苯乙烯-丁二烯-丙烯晴共聚物、聚丙烯、聚异戊二烯、聚碳酸酯 | 包 | 8 | 珠海福尼亚医疗设备有限公司 | 珠海福尼亚医疗设备有限公司 | 是 | 是 | 否 | 4F 16 | 中心静脉导管（cvc）-2 |  | C02070300401003052960000043 | C0207030040100305296 | 管径范围（4F),长度范围（15.5～16.5cm)，材质：中心静脉导管主要由聚氨酯和苯乙烯-丁二烯-丙烯腈共聚物制成
245 | 1-2 | 通用介入 | 中心静脉导管类-中心静脉导管（cvc）-普通型-双腔型 | 已申请 | C0207030040100306596 | 国械注准20153031562 | 一次性无菌中心静脉导管 | 一次性无菌中心静脉导管 | 聚氨酯、聚碳酸脂、聚丙烯 | 套 | 10 | 广东百合医疗科技股份有限公司 | 广东百合医疗科技股份有限公司 | 是 | 是 | 否 | 双腔4Fr，外径：1.40mm，有效长度：6cm | 标准装FV-242906 |  | C02070300401003065960000426 | C0207030040100306596 | 管径范围（F):4Fr,长度范围（cm):6cm，材质：聚氨酯(TPU)、聚碳酸酯(PC)、聚丙烯(PP)、不锈钢
245 | 1-2 | 通用介入 | 中心静脉导管类-中心静脉导管（cvc）-普通型-双腔型 | 已申请 | C0207030040100306596 | 国械注准20153031562 | 一次性无菌中心静脉导管 | 一次性无菌中心静脉导管 | 聚氨酯、聚碳酸脂、聚丙烯 | 套 | 10 | 广东百合医疗科技股份有限公司 | 广东百合医疗科技股份有限公司 | 是 | 是 | 否 | 双腔4Fr，外径：1.40mm，有效长度：8cm | 标准装FV-2422 |  | C02070300401003065960000428 | C0207030040100306596 | 管径范围（F):4Fr,长度范围（cm):8cm，材质：聚氨酯(TPU)、聚碳酸酯(PC)、聚丙烯(PP)、不锈钢
245 | 1-2 | 通用介入 | 中心静脉导管类-中心静脉导管（cvc）-普通型-双腔型 | 已申请 | C0207030040100306596 | 国械注准20153031562 | 一次性无菌中心静脉导管 | 一次性无菌中心静脉导管 | 聚氨酯、聚碳酸脂、聚丙烯 | 套 | 10 | 广东百合医疗科技股份有限公司 | 广东百合医疗科技股份有限公司 | 是 | 是 | 否 | 双腔4Fr，外径：1.40mm，有效长度：20cm | 标准装FV-2426 |  | C02070300401003065960000418 | C0207030040100306596 | 管径范围（F):4Fr,长度范围（cm):20cm，材质：聚氨酯(TPU)、聚碳酸酯(PC)、聚丙烯(PP)、不锈钢
245 | 1-2 | 通用介入 | 中心静脉导管类-中心静脉导管（cvc）-普通型-双腔型 | 已申请 | C0207030040100306596 | 国械注准20153031562 | 一次性无菌中心静脉导管 | 一次性无菌中心静脉导管 | 聚氨酯、聚碳酸脂、聚丙烯 | 套 | 10 | 广东百合医疗科技股份有限公司 | 广东百合医疗科技股份有限公司 | 是 | 是 | 否 | 双腔4Fr，外径：1.40mm，有效长度：30cm | 标准装FV-2428 |  | C02070300401003065960000420 | C0207030040100306596 | 管径范围（F):4Fr,长度范围（cm):30cm，材质：聚氨酯(TPU)、聚碳酸酯(PC)、聚丙烯(PP)、不锈钢
245 | 1-2 | 通用介入 | 中心静脉导管类-中心静脉导管（cvc）-普通型-双腔型 | 已申请 | C0207030040100306596 | 国械注准20153031562 | 一次性无菌中心静脉导管 | 一次性无菌中心静脉导管 | 聚氨酯、聚碳酸脂、聚丙烯 | 套 | 10 | 广东百合医疗科技股份有限公司 | 广东百合医疗科技股份有限公司 | 是 | 是 | 否 | 双腔4Fr，外径：1.40mm，有效长度：13cm | 标准装FV-2424 |  | C02070300401003065960000412 | C0207030040100306596 | 管径范围（F):4Fr,长度范围（cm):13cm，材质：聚氨酯(TPU)、聚碳酸酯(PC)、聚丙烯(PP)、不锈钢
245 | 1-2 | 通用介入 | 中心静脉导管类-中心静脉导管（cvc）-普通型-双腔型 | 已申请 | C0207030040100306596 | 国械注准20153031562 | 一次性无菌中心静脉导管 | 一次性无菌中心静脉导管 | 聚氨酯、聚碳酸脂、聚丙烯 | 套 | 10 | 广东百合医疗科技股份有限公司 | 广东百合医疗科技股份有限公司 | 是 | 是 | 否 | 双腔4Fr，外径：1.40mm，有效长度：40cm | 标准装FV-242940 |  | C02070300401003065960000422 | C0207030040100306596 | 管径范围（F):4Fr,长度范围（cm):40cm，材质：聚氨酯(TPU)、聚碳酸酯(PC)、聚丙烯(PP)、不锈钢
245 | 1-2 | 通用介入 | 中心静脉导管类-中心静脉导管（cvc）-普通型-双腔型 | 已申请 | C0207030040100306596 | 国械注准20153031562 | 一次性无菌中心静脉导管 | 一次性无菌中心静脉导管 | 聚氨酯、聚碳酸脂、聚丙烯 | 套 | 10 | 广东百合医疗科技股份有限公司 | 广东百合医疗科技股份有限公司 | 是 | 是 | 否 | 双腔4Fr，外径：1.40mm，有效长度：16cm | 标准装FV-2425 |  | C02070300401003065960000416 | C0207030040100306596 | 管径范围（F):4Fr,长度范围（cm):16cm，材质：聚氨酯(TPU)、聚碳酸酯(PC)、聚丙烯(PP)、不锈钢
245 | 1-2 | 通用介入 | 中心静脉导管类-中心静脉导管（cvc）-普通型-双腔型 | 已申请 | C0207030040100306596 | 国械注准20153031562 | 一次性无菌中心静脉导管 | 一次性无菌中心静脉导管 | 聚氨酯、聚碳酸脂、聚丙烯 | 套 | 10 | 广东百合医疗科技股份有限公司 | 广东百合医疗科技股份有限公司 | 是 | 是 | 否 | 双腔4Fr，外径：1.40mm，有效长度：10cm | 标准装FV-2423 |  | C02070300401003065960000410 | C0207030040100306596 | 管径范围（F):4Fr,长度范围（cm):10cm，材质：聚氨酯(TPU)、聚碳酸酯(PC)、聚丙烯(PP)、不锈钢
245 | 1-2 | 通用介入 | 中心静脉导管类-中心静脉导管（cvc）-普通型-双腔型 | 已申请 | C0207030040100306596 | 国械注准20153031562 | 一次性无菌中心静脉导管 | 一次性无菌中心静脉导管 | 聚氨酯、聚碳酸脂、聚丙烯 | 套 | 10 | 广东百合医疗科技股份有限公司 | 广东百合医疗科技股份有限公司 | 是 | 是 | 否 | 双腔4Fr，外径：1.40mm，有效长度：15cm | 标准装FV-242915 |  | C02070300401003065960000414 | C0207030040100306596 | 管径范围（F):4Fr,长度范围（cm):15cm，材质：聚氨酯(TPU)、聚碳酸酯(PC)、聚丙烯(PP)、不锈钢
245 | 1-2 | 通用介入 | 中心静脉导管类-中心静脉导管（cvc）-普通型-双腔型 | 已申请 | C0207030040100306596 | 国械注准20153031562 | 一次性无菌中心静脉导管 | 一次性无菌中心静脉导管 | 聚氨酯、聚碳酸脂、聚丙烯 | 套 | 10 | 广东百合医疗科技股份有限公司 | 广东百合医疗科技股份有限公司 | 是 | 是 | 否 | 双腔4Fr，外径：1.40mm，有效长度：5cm | 标准装FV-2421 |  | C02070300401003065960000424 | C0207030040100306596 | 管径范围（F):4Fr,长度范围（cm):5cm，材质：聚氨酯(TPU)、聚碳酸酯(PC)、聚丙烯(PP)、不锈钢
255 | 1-2 | 通用介入 | 中心静脉导管类-中心静脉导管（cvc）-普通型-双腔型 | 已申请 | C0207030040100306596 | 国械注准20153031562 | 一次性无菌中心静脉导管 | 一次性无菌中心静脉导管 | 聚氨酯、聚碳酸脂、聚丙烯 | 套 | 10 | 广东百合医疗科技股份有限公司 | 广东百合医疗科技股份有限公司 | 是 | 是 | 否 | 双腔4Fr，外径：1.40mm，有效长度：15cm | 复合装FV-246915 |  | C02070300401003065960000413 | C0207030040100306596 | 管径范围（F):4Fr,长度范围（cm):15cm，材质：聚氨酯(TPU)、聚碳酸酯(PC)、聚丙烯(PP)、不锈钢
255 | 1-2 | 通用介入 | 中心静脉导管类-中心静脉导管（cvc）-普通型-双腔型 | 已申请 | C0207030040100306596 | 国械注准20153031562 | 一次性无菌中心静脉导管 | 一次性无菌中心静脉导管 | 聚氨酯、聚碳酸脂、聚丙烯 | 套 | 10 | 广东百合医疗科技股份有限公司 | 广东百合医疗科技股份有限公司 | 是 | 是 | 否 | 双腔4Fr，外径：1.40mm，有效长度：20cm | 复合装FV-2466 |  | C02070300401003065960000417 | C0207030040100306596 | 管径范围（F):4Fr,长度范围（cm):20cm，材质：聚氨酯(TPU)、聚碳酸酯(PC)、聚丙烯(PP)、不锈钢
255 | 1-2 | 通用介入 | 中心静脉导管类-中心静脉导管（cvc）-普通型-双腔型 | 已申请 | C0207030040100306596 | 国械注准20153031562 | 一次性无菌中心静脉导管 | 一次性无菌中心静脉导管 | 聚氨酯、聚碳酸脂、聚丙烯 | 套 | 10 | 广东百合医疗科技股份有限公司 | 广东百合医疗科技股份有限公司 | 是 | 是 | 否 | 双腔4Fr，外径：1.40mm，有效长度：6cm | 复合装FV-246906 |  | C02070300401003065960000425 | C0207030040100306596 | 管径范围（F):4Fr,长度范围（cm):6cm，材质：聚氨酯(TPU)、聚碳酸酯(PC)、聚丙烯(PP)、不锈钢
255 | 1-2 | 通用介入 | 中心静脉导管类-中心静脉导管（cvc）-普通型-双腔型 | 已申请 | C0207030040100306596 | 国械注准20153031562 | 一次性无菌中心静脉导管 | 一次性无菌中心静脉导管 | 聚氨酯、聚碳酸脂、聚丙烯 | 套 | 10 | 广东百合医疗科技股份有限公司 | 广东百合医疗科技股份有限公司 | 是 | 是 | 否 | 双腔4Fr，外径：1.40mm，有效长度：8cm | 复合装FV-2462 |  | C02070300401003065960000427 | C0207030040100306596 | 管径范围（F):4Fr,长度范围（cm):8cm，材质：聚氨酯(TPU)、聚碳酸酯(PC)、聚丙烯(PP)、不锈钢
255 | 1-2 | 通用介入 | 中心静脉导管类-中心静脉导管（cvc）-普通型-双腔型 | 已申请 | C0207030040100306596 | 国械注准20153031562 | 一次性无菌中心静脉导管 | 一次性无菌中心静脉导管 | 聚氨酯、聚碳酸脂、聚丙烯 | 套 | 10 | 广东百合医疗科技股份有限公司 | 广东百合医疗科技股份有限公司 | 是 | 是 | 否 | 双腔4Fr，外径：1.40mm，有效长度：40cm | 复合装FV-246940 |  | C02070300401003065960000421 | C0207030040100306596 | 管径范围（F):4Fr,长度范围（cm):40cm，材质：聚氨酯(TPU)、聚碳酸酯(PC)、聚丙烯(PP)、不锈钢
255 | 1-2 | 通用介入 | 中心静脉导管类-中心静脉导管（cvc）-普通型-双腔型 | 已申请 | C0207030040100306596 | 国械注准20153031562 | 一次性无菌中心静脉导管 | 一次性无菌中心静脉导管 | 聚氨酯、聚碳酸脂、聚丙烯 | 套 | 10 | 广东百合医疗科技股份有限公司 | 广东百合医疗科技股份有限公司 | 是 | 是 | 否 | 双腔4Fr，外径：1.40mm，有效长度：5cm | 复合装FV-2461 |  | C02070300401003065960000423 | C0207030040100306596 | 管径范围（F):4Fr,长度范围（cm):5cm，材质：聚氨酯(TPU)、聚碳酸酯(PC)、聚丙烯(PP)、不锈钢
255 | 1-2 | 通用介入 | 中心静脉导管类-中心静脉导管（cvc）-普通型-双腔型 | 已申请 | C0207030040100306596 | 国械注准20153031562 | 一次性无菌中心静脉导管 | 一次性无菌中心静脉导管 | 聚氨酯、聚碳酸脂、聚丙烯 | 套 | 10 | 广东百合医疗科技股份有限公司 | 广东百合医疗科技股份有限公司 | 是 | 是 | 否 | 双腔4Fr，外径：1.40mm，有效长度：30cm | 复合装FV-2468 |  | C02070300401003065960000419 | C0207030040100306596 | 管径范围（F):4Fr,长度范围（cm):30cm，材质：聚氨酯(TPU)、聚碳酸酯(PC)、聚丙烯(PP)、不锈钢
255 | 1-2 | 通用介入 | 中心静脉导管类-中心静脉导管（cvc）-普通型-双腔型 | 已申请 | C0207030040100306596 | 国械注准20153031562 | 一次性无菌中心静脉导管 | 一次性无菌中心静脉导管 | 聚氨酯、聚碳酸脂、聚丙烯 | 套 | 10 | 广东百合医疗科技股份有限公司 | 广东百合医疗科技股份有限公司 | 是 | 是 | 否 | 双腔4Fr，外径：1.40mm，有效长度：10cm | 复合装FV-2463 |  | C02070300401003065960000409 | C0207030040100306596 | 管径范围（F):4Fr,长度范围（cm):10cm，材质：聚氨酯(TPU)、聚碳酸酯(PC)、聚丙烯(PP)、不锈钢
255 | 1-2 | 通用介入 | 中心静脉导管类-中心静脉导管（cvc）-普通型-双腔型 | 已申请 | C0207030040100306596 | 国械注准20153031562 | 一次性无菌中心静脉导管 | 一次性无菌中心静脉导管 | 聚氨酯、聚碳酸脂、聚丙烯 | 套 | 10 | 广东百合医疗科技股份有限公司 | 广东百合医疗科技股份有限公司 | 是 | 是 | 否 | 双腔4Fr，外径：1.40mm，有效长度：16cm | 复合装FV-2465 |  | C02070300401003065960000415 | C0207030040100306596 | 管径范围（F):4Fr,长度范围（cm):16cm，材质：聚氨酯(TPU)、聚碳酸酯(PC)、聚丙烯(PP)、不锈钢
255 | 1-2 | 通用介入 | 中心静脉导管类-中心静脉导管（cvc）-普通型-双腔型 | 已申请 | C0207030040100306596 | 国械注准20153031562 | 一次性无菌中心静脉导管 | 一次性无菌中心静脉导管 | 聚氨酯、聚碳酸脂、聚丙烯 | 套 | 10 | 广东百合医疗科技股份有限公司 | 广东百合医疗科技股份有限公司 | 是 | 是 | 否 | 双腔4Fr，外径：1.40mm，有效长度：13cm | 复合装FV-2464 |  | C02070300401003065960000411 | C0207030040100306596 | 管径范围（F):4Fr,长度范围（cm):13cm，材质：聚氨酯(TPU)、聚碳酸酯(PC)、聚丙烯(PP)、不锈钢
314 | 1-2 | 通用介入 | 中心静脉导管类-中心静脉导管（cvc）-普通型-双腔型 | 已申请 | C0207030040100306596 | 国械注准20153031562 | 一次性无菌中心静脉导管 | 一次性无菌中心静脉导管 | 聚氨酯、聚碳酸脂、聚丙烯 | 套 | 11 | 广东百合医疗科技股份有限公司 | 广东百合医疗科技股份有限公司 | 是 | 是 | 否 | 双腔5Fr，外径：1.70mm，有效长度：20cm | 标准装FV-2526 |  | C02070300401003065960000440 | C0207030040100306596 | 管径范围（F)5Fr,长度范围（cm):20cm，材质：聚氨酯(TPU)、聚碳酸酯(PC)、聚丙烯(PP)、不锈钢
314 | 1-2 | 通用介入 | 中心静脉导管类-中心静脉导管（cvc）-普通型-双腔型 | 已申请 | C0207030040100306596 | 国械注准20153031562 | 一次性无菌中心静脉导管 | 一次性无菌中心静脉导管 | 聚氨酯、聚碳酸脂、聚丙烯 | 套 | 11 | 广东百合医疗科技股份有限公司 | 广东百合医疗科技股份有限公司 | 是 | 是 | 否 | 双腔5Fr，外径：1.70mm，有效长度：12.5cm | 标准装FV-252913 |  | C02070300401003065960000432 | C0207030040100306596 | 管径范围（F):5Fr,长度范围（cm):12.5cm，材质：聚氨酯(TPU)、聚碳酸酯(PC)、聚丙烯(PP)、不锈钢
314 | 1-2 | 通用介入 | 中心静脉导管类-中心静脉导管（cvc）-普通型-双腔型 | 已申请 | C0207030040100306596 | 国械注准20153031562 | 一次性无菌中心静脉导管 | 一次性无菌中心静脉导管 | 聚氨酯、聚碳酸脂、聚丙烯 | 套 | 11 | 广东百合医疗科技股份有限公司 | 广东百合医疗科技股份有限公司 | 是 | 是 | 否 | 双腔5Fr，外径：1.70mm，有效长度：16cm | 标准装FV-2525 |  | C02070300401003065960000438 | C0207030040100306596 | 管径范围（F):5Fr,长度范围（cm):16cm，材质：聚氨酯(TPU)、聚碳酸酯(PC)、聚丙烯(PP)、不锈钢
314 | 1-2 | 通用介入 | 中心静脉导管类-中心静脉导管（cvc）-普通型-双腔型 | 已申请 | C0207030040100306596 | 国械注准20153031562 | 一次性无菌中心静脉导管 | 一次性无菌中心静脉导管 | 聚氨酯、聚碳酸脂、聚丙烯 | 套 | 11 | 广东百合医疗科技股份有限公司 | 广东百合医疗科技股份有限公司 | 是 | 是 | 否 | 双腔5Fr，外径：1.70mm，有效长度：15cm | 标准装FV-252915 |  | C02070300401003065960000436 | C0207030040100306596 | 管径范围（F):5Fr,长度范围（cm):15cm，材质：聚氨酯(TPU)、聚碳酸酯(PC)、聚丙烯(PP)、不锈钢
314 | 1-2 | 通用介入 | 中心静脉导管类-中心静脉导管（cvc）-普通型-双腔型 | 已申请 | C0207030040100306596 | 国械注准20153031562 | 一次性无菌中心静脉导管 | 一次性无菌中心静脉导管 | 聚氨酯、聚碳酸脂、聚丙烯 | 套 | 11 | 广东百合医疗科技股份有限公司 | 广东百合医疗科技股份有限公司 | 是 | 是 | 否 | 双腔5Fr，外径：1.70mm，有效长度：5cm | 标准装FV-2521 |  | C02070300401003065960000446 | C0207030040100306596 | 管径范围（F):5Fr,长度范围（cm):5cm，材质：聚氨酯(TPU)、聚碳酸酯(PC)、聚丙烯(PP)、不锈钢
314 | 1-2 | 通用介入 | 中心静脉导管类-中心静脉导管（cvc）-普通型-双腔型 | 已申请 | C0207030040100306596 | 国械注准20153031562 | 一次性无菌中心静脉导管 | 一次性无菌中心静脉导管 | 聚氨酯、聚碳酸脂、聚丙烯 | 套 | 11 | 广东百合医疗科技股份有限公司 | 广东百合医疗科技股份有限公司 | 是 | 是 | 否 | 双腔5Fr，外径：1.70mm，有效长度：8cm | 标准装FV-2522 |  | C02070300401003065960000450 | C0207030040100306596 | 管径范围（F):5Fr,长度范围（cm):8cm，材质：聚氨酯(TPU)、聚碳酸酯(PC)、聚丙烯(PP)、不锈钢
314 | 1-2 | 通用介入 | 中心静脉导管类-中心静脉导管（cvc）-普通型-双腔型 | 已申请 | C0207030040100306596 | 国械注准20153031562 | 一次性无菌中心静脉导管 | 一次性无菌中心静脉导管 | 聚氨酯、聚碳酸脂、聚丙烯 | 套 | 11 | 广东百合医疗科技股份有限公司 | 广东百合医疗科技股份有限公司 | 是 | 是 | 否 | 双腔5Fr，外径：1.70mm，有效长度：10cm | 标准装FV-2523 |  | C02070300401003065960000430 | C0207030040100306596 | 管径范围（F):5Fr,长度范围（cm):10cm，材质：聚氨酯(TPU)、聚碳酸酯(PC)、聚丙烯(PP)、不锈钢
314 | 1-2 | 通用介入 | 中心静脉导管类-中心静脉导管（cvc）-普通型-双腔型 | 已申请 | C0207030040100306596 | 国械注准20153031562 | 一次性无菌中心静脉导管 | 一次性无菌中心静脉导管 | 聚氨酯、聚碳酸脂、聚丙烯 | 套 | 11 | 广东百合医疗科技股份有限公司 | 广东百合医疗科技股份有限公司 | 是 | 是 | 否 | 双腔5Fr，外径：1.70mm，有效长度：40cm | 标准装FV-252940 |  | C02070300401003065960000444 | C0207030040100306596 | 管径范围（F):5Fr,长度范围（cm):40cm，材质：聚氨酯(TPU)、聚碳酸酯(PC)、聚丙烯(PP)、不锈钢
314 | 1-2 | 通用介入 | 中心静脉导管类-中心静脉导管（cvc）-普通型-双腔型 | 已申请 | C0207030040100306596 | 国械注准20153031562 | 一次性无菌中心静脉导管 | 一次性无菌中心静脉导管 | 聚氨酯、聚碳酸脂、聚丙烯 | 套 | 11 | 广东百合医疗科技股份有限公司 | 广东百合医疗科技股份有限公司 | 是 | 是 | 否 | 双腔5Fr，外径：1.70mm，有效长度：13cm | 标准装FV-2524 |  | C02070300401003065960000434 | C0207030040100306596 | 管径范围（F):5Fr,长度范围（cm):13cm，材质：聚氨酯(TPU)、聚碳酸酯(PC)、聚丙烯(PP)、不锈钢
314 | 1-2 | 通用介入 | 中心静脉导管类-中心静脉导管（cvc）-普通型-双腔型 | 已申请 | C0207030040100306596 | 国械注准20153031562 | 一次性无菌中心静脉导管 | 一次性无菌中心静脉导管 | 聚氨酯、聚碳酸脂、聚丙烯 | 套 | 11 | 广东百合医疗科技股份有限公司 | 广东百合医疗科技股份有限公司 | 是 | 是 | 否 | 双腔5Fr，外径：1.70mm，有效长度：6cm | 标准装FV-252906 |  | C02070300401003065960000448 | C0207030040100306596 | 管径范围（F):5Fr,长度范围（cm):6cm，材质：聚氨酯(TPU)、聚碳酸酯(PC)、聚丙烯(PP)、不锈钢
314 | 1-2 | 通用介入 | 中心静脉导管类-中心静脉导管（cvc）-普通型-双腔型 | 已申请 | C0207030040100306596 | 国械注准20153031562 | 一次性无菌中心静脉导管 | 一次性无菌中心静脉导管 | 聚氨酯、聚碳酸脂、聚丙烯 | 套 | 11 | 广东百合医疗科技股份有限公司 | 广东百合医疗科技股份有限公司 | 是 | 是 | 否 | 双腔5Fr，外径：1.70mm，有效长度：30cm | 标准装FV-2528 |  | C02070300401003065960000442 | C0207030040100306596 | 管径范围（F):5Fr,长度范围（cm):30cm，材质：聚氨酯(TPU)、聚碳酸酯(PC)、聚丙烯(PP)、不锈钢
318 | 1-2 | 通用介入 | 中心静脉导管类-中心静脉导管（cvc）-普通型-双腔型 | 已申请 | C0207030040100306596 | 国械注准20153031562 | 一次性无菌中心静脉导管 | 一次性无菌中心静脉导管 | 聚氨酯、聚碳酸脂、聚丙烯 | 套 | 11 | 广东百合医疗科技股份有限公司 | 广东百合医疗科技股份有限公司 | 是 | 是 | 否 | 双腔5Fr，外径：1.70mm，有效长度：6cm | 复合装FV-256906 |  | C02070300401003065960000447 | C0207030040100306596 | 管径范围（F):5Fr,长度范围（cm):6cm，材质：聚氨酯(TPU)、聚碳酸酯(PC)、聚丙烯(PP)、不锈钢
318 | 1-2 | 通用介入 | 中心静脉导管类-中心静脉导管（cvc）-普通型-双腔型 | 已申请 | C0207030040100306596 | 国械注准20153031562 | 一次性无菌中心静脉导管 | 一次性无菌中心静脉导管 | 聚氨酯、聚碳酸脂、聚丙烯 | 套 | 11 | 广东百合医疗科技股份有限公司 | 广东百合医疗科技股份有限公司 | 是 | 是 | 否 | 双腔5Fr，外径：1.70mm，有效长度：12.5cm | 复合装FV-256913 |  | C02070300401003065960000431 | C0207030040100306596 | 管径范围（F):5Fr,长度范围（cm):12.5cm，材质：聚氨酯(TPU)、聚碳酸酯(PC)、聚丙烯(PP)、不锈钢
318 | 1-2 | 通用介入 | 中心静脉导管类-中心静脉导管（cvc）-普通型-双腔型 | 已申请 | C0207030040100306596 | 国械注准20153031562 | 一次性无菌中心静脉导管 | 一次性无菌中心静脉导管 | 聚氨酯、聚碳酸脂、聚丙烯 | 套 | 11 | 广东百合医疗科技股份有限公司 | 广东百合医疗科技股份有限公司 | 是 | 是 | 否 | 双腔5Fr，外径：1.70mm，有效长度：5cm | 复合装FV-2561 |  | C02070300401003065960000445 | C0207030040100306596 | 管径范围（F):5Fr,长度范围（cm):5cm，材质：聚氨酯(TPU)、聚碳酸酯(PC)、聚丙烯(PP)、不锈钢
318 | 1-2 | 通用介入 | 中心静脉导管类-中心静脉导管（cvc）-普通型-双腔型 | 已申请 | C0207030040100306596 | 国械注准20153031562 | 一次性无菌中心静脉导管 | 一次性无菌中心静脉导管 | 聚氨酯、聚碳酸脂、聚丙烯 | 套 | 11 | 广东百合医疗科技股份有限公司 | 广东百合医疗科技股份有限公司 | 是 | 是 | 否 | 双腔5Fr，外径：1.70mm，有效长度：13cm | 复合装FV-2564 |  | C02070300401003065960000433 | C0207030040100306596 | 管径范围（F):5Fr,长度范围（cm):13cm，材质：聚氨酯(TPU)、聚碳酸酯(PC)、聚丙烯(PP)、不锈钢
318 | 1-2 | 通用介入 | 中心静脉导管类-中心静脉导管（cvc）-普通型-双腔型 | 已申请 | C0207030040100306596 | 国械注准20153031562 | 一次性无菌中心静脉导管 | 一次性无菌中心静脉导管 | 聚氨酯、聚碳酸脂、聚丙烯 | 套 | 11 | 广东百合医疗科技股份有限公司 | 广东百合医疗科技股份有限公司 | 是 | 是 | 否 | 双腔5Fr，外径：1.70mm，有效长度：16cm | 复合装FV-2565 |  | C02070300401003065960000437 | C0207030040100306596 | 管径范围（F):5Fr,长度范围（cm):16cm，材质：聚氨酯(TPU)、聚碳酸酯(PC)、聚丙烯(PP)、不锈钢
318 | 1-2 | 通用介入 | 中心静脉导管类-中心静脉导管（cvc）-普通型-双腔型 | 已申请 | C0207030040100306596 | 国械注准20153031562 | 一次性无菌中心静脉导管 | 一次性无菌中心静脉导管 | 聚氨酯、聚碳酸脂、聚丙烯 | 套 | 11 | 广东百合医疗科技股份有限公司 | 广东百合医疗科技股份有限公司 | 是 | 是 | 否 | 双腔5Fr，外径：1.70mm，有效长度：30cm | 复合装FV-2568 |  | C02070300401003065960000441 | C0207030040100306596 | 管径范围（F):5Fr,长度范围（cm):30cm，材质：聚氨酯(TPU)、聚碳酸酯(PC)、聚丙烯(PP)、不锈钢
318 | 1-2 | 通用介入 | 中心静脉导管类-中心静脉导管（cvc）-普通型-双腔型 | 已申请 | C0207030040100306596 | 国械注准20153031562 | 一次性无菌中心静脉导管 | 一次性无菌中心静脉导管 | 聚氨酯、聚碳酸脂、聚丙烯 | 套 | 11 | 广东百合医疗科技股份有限公司 | 广东百合医疗科技股份有限公司 | 是 | 是 | 否 | 双腔5Fr，外径：1.70mm，有效长度：20cm | 复合装FV-2566 |  | C02070300401003065960000439 | C0207030040100306596 | 管径范围（F):5Fr,长度范围（cm):20cm，材质：聚氨酯(TPU)、聚碳酸酯(PC)、聚丙烯(PP)、不锈钢
318 | 1-2 | 通用介入 | 中心静脉导管类-中心静脉导管（cvc）-普通型-双腔型 | 已申请 | C0207030040100306596 | 国械注准20153031562 | 一次性无菌中心静脉导管 | 一次性无菌中心静脉导管 | 聚氨酯、聚碳酸脂、聚丙烯 | 套 | 11 | 广东百合医疗科技股份有限公司 | 广东百合医疗科技股份有限公司 | 是 | 是 | 否 | 双腔5Fr，外径：1.70mm，有效长度：15cm | 复合装FV-256915 |  | C02070300401003065960000435 | C0207030040100306596 | 管径范围（F):5Fr,长度范围（cm):15cm，材质：聚氨酯(TPU)、聚碳酸酯(PC)、聚丙烯(PP)、不锈钢
318 | 1-2 | 通用介入 | 中心静脉导管类-中心静脉导管（cvc）-普通型-双腔型 | 已申请 | C0207030040100306596 | 国械注准20153031562 | 一次性无菌中心静脉导管 | 一次性无菌中心静脉导管 | 聚氨酯、聚碳酸脂、聚丙烯 | 套 | 11 | 广东百合医疗科技股份有限公司 | 广东百合医疗科技股份有限公司 | 是 | 是 | 否 | 双腔5Fr，外径：1.70mm，有效长度：10cm | 复合装FV-2563 |  | C02070300401003065960000429 | C0207030040100306596 | 管径范围（F):5Fr,长度范围（cm):10cm，材质：聚氨酯(TPU)、聚碳酸酯(PC)、聚丙烯(PP)、不锈钢
318 | 1-2 | 通用介入 | 中心静脉导管类-中心静脉导管（cvc）-普通型-双腔型 | 已申请 | C0207030040100306596 | 国械注准20153031562 | 一次性无菌中心静脉导管 | 一次性无菌中心静脉导管 | 聚氨酯、聚碳酸脂、聚丙烯 | 套 | 11 | 广东百合医疗科技股份有限公司 | 广东百合医疗科技股份有限公司 | 是 | 是 | 否 | 双腔5Fr，外径：1.70mm，有效长度：8cm | 复合装FV-2562 |  | C02070300401003065960000449 | C0207030040100306596 | 管径范围（F):5Fr,长度范围（cm):8cm，材质：聚氨酯(TPU)、聚碳酸酯(PC)、聚丙烯(PP)、不锈钢
318 | 1-2 | 通用介入 | 中心静脉导管类-中心静脉导管（cvc）-普通型-双腔型 | 已申请 | C0207030040100306596 | 国械注准20153031562 | 一次性无菌中心静脉导管 | 一次性无菌中心静脉导管 | 聚氨酯、聚碳酸脂、聚丙烯 | 套 | 11 | 广东百合医疗科技股份有限公司 | 广东百合医疗科技股份有限公司 | 是 | 是 | 否 | 双腔5Fr，外径：1.70mm，有效长度：40cm | 复合装FV-256940 |  | C02070300401003065960000443 | C0207030040100306596 | 管径范围（F):5Fr,长度范围（cm):40cm，材质：聚氨酯(TPU)、聚碳酸酯(PC)、聚丙烯(PP)、不锈钢
335 | 1-2 | 通用介入 | 中心静脉导管类-中心静脉导管（cvc）-普通型-双腔型 | 已申请 | C0207030040100310318 | 国械注准20193031573 | 一次性使用中心静脉导管穿刺包 | 一次性使用中心静脉导管穿刺包 | 聚氨酯＋医用不锈钢 | 包 | 2 | 浙江海圣医疗器械股份有限公司 | 浙江海圣医疗器械股份有限公司 | 是 | 是 | 是 | 双腔成人 | 双腔成人 | 6944375301598 | C02070300401003103180000004 | C0207030040100310318 | 管径范围（F):8Fr长度:16cm、管径范围（F):8Fr长度:20cm、管径范围（F):8Fr长度:25cm、管径范围（F):7Fr长度:16cm、管径范围（F):7Fr长度:20cm、管径范围（F):7Fr长度:25cm 材质：聚氨酯
335 | 1-2 | 通用介入 | 中心静脉导管类-中心静脉导管（cvc）-普通型-双腔型 | 已申请 | C0207030040100310318 | 国械注准20193031573 | 一次性使用中心静脉导管穿刺包 | 一次性使用中心静脉导管穿刺包 | 聚氨酯＋医用不锈钢 | 包 | 2 | 浙江海圣医疗器械股份有限公司 | 浙江海圣医疗器械股份有限公司 | 是 | 是 | 是 | 双腔儿童 | 双腔儿童 | 6944375301604 | C02070300401003103180000003 | C0207030040100310318 | 管径范围（F):5Fr长度:8cm、管径范围（F):5Fr长度:13cm、管径范围（F):5Fr长度:16cm、管径范围（F):5Fr长度:20cm、管径范围（F):4Fr长度:8cm、管径范围（F):4Fr长度:13cm、管径范围（F):4Fr长度:16cm、管径范围（F):4Fr长度:20cm 材质：聚氨酯
342 | 1-2 | 通用介入 | 中心静脉导管类-中心静脉导管（cvc）-普通型-双腔型 | 已申请 | C0207030040100306596 | 国械注准20153031562 | 一次性无菌中心静脉导管 | 一次性无菌中心静脉导管 | 聚氨酯、聚碳酸脂、聚丙烯 | 套 | 9 | 广东百合医疗科技股份有限公司 | 广东百合医疗科技股份有限公司 | 是 | 是 | 否 | 双腔7Fr，外径：2.40mm，有效长度：14cm | 标准装FV-272914 |  | C02070300401003065960000456 | C0207030040100306596 | 管径范围（F):7Fr,长度范围（cm):14cm，材质：聚氨酯(TPU)、聚碳酸酯(PC)、聚丙烯(PP)、不锈钢
342 | 1-2 | 通用介入 | 中心静脉导管类-中心静脉导管（cvc）-普通型-双腔型 | 已申请 | C0207030040100306596 | 国械注准20153031562 | 一次性无菌中心静脉导管 | 一次性无菌中心静脉导管 | 聚氨酯、聚碳酸脂、聚丙烯 | 套 | 9 | 广东百合医疗科技股份有限公司 | 广东百合医疗科技股份有限公司 | 是 | 是 | 否 | 双腔7Fr，外径：2.40mm，有效长度：45cm | 标准装FV-272945 |  | C02070300401003065960000468 | C0207030040100306596 | 管径范围（F):7Fr,长度范围（cm):45cm，材质：聚氨酯(TPU)、聚碳酸酯(PC)、聚丙烯(PP)、不锈钢
342 | 1-2 | 通用介入 | 中心静脉导管类-中心静脉导管（cvc）-普通型-双腔型 | 已申请 | C0207030040100306596 | 国械注准20153031562 | 一次性无菌中心静脉导管 | 一次性无菌中心静脉导管 | 聚氨酯、聚碳酸脂、聚丙烯 | 套 | 9 | 广东百合医疗科技股份有限公司 | 广东百合医疗科技股份有限公司 | 是 | 是 | 否 | 双腔7Fr，外径：2.40mm，有效长度：16cm | 标准装FV-2725 |  | C02070300401003065960000460 | C0207030040100306596 | 管径范围（F):7Fr,长度范围（cm):16cm，材质：聚氨酯(TPU)、聚碳酸酯(PC)、聚丙烯(PP)、不锈钢
342 | 1-2 | 通用介入 | 中心静脉导管类-中心静脉导管（cvc）-普通型-双腔型 | 已申请 | C0207030040100306596 | 国械注准20153031562 | 一次性无菌中心静脉导管 | 一次性无菌中心静脉导管 | 聚氨酯、聚碳酸脂、聚丙烯 | 套 | 9 | 广东百合医疗科技股份有限公司 | 广东百合医疗科技股份有限公司 | 是 | 是 | 否 | 双腔7Fr，外径：2.40mm，有效长度：13cm | 标准装FV-2724 |  | C02070300401003065960000454 | C0207030040100306596 | 管径范围（F):7Fr,长度范围（cm):13cm，材质：聚氨酯(TPU)、聚碳酸酯(PC)、聚丙烯(PP)、不锈钢
342 | 1-2 | 通用介入 | 中心静脉导管类-中心静脉导管（cvc）-普通型-双腔型 | 已申请 | C0207030040100306596 | 国械注准20153031562 | 一次性无菌中心静脉导管 | 一次性无菌中心静脉导管 | 聚氨酯、聚碳酸脂、聚丙烯 | 套 | 9 | 广东百合医疗科技股份有限公司 | 广东百合医疗科技股份有限公司 | 是 | 是 | 否 | 双腔7Fr，外径：2.40mm，有效长度：15cm | 标准装FV-272915 |  | C02070300401003065960000458 | C0207030040100306596 | 管径范围（F):7Fr,长度范围（cm):15cm，材质：聚氨酯(TPU)、聚碳酸酯(PC)、聚丙烯(PP)、不锈钢
342 | 1-2 | 通用介入 | 中心静脉导管类-中心静脉导管（cvc）-普通型-双腔型 | 已申请 | C0207030040100306596 | 国械注准20153031562 | 一次性无菌中心静脉导管 | 一次性无菌中心静脉导管 | 聚氨酯、聚碳酸脂、聚丙烯 | 套 | 9 | 广东百合医疗科技股份有限公司 | 广东百合医疗科技股份有限公司 | 是 | 是 | 否 | 双腔7Fr，外径：2.40mm，有效长度：25cm | 标准装FV-2727 |  | C02070300401003065960000464 | C0207030040100306596 | 管径范围（F):7Fr,长度范围（cm):25cm，材质：聚氨酯(TPU)、聚碳酸酯(PC)、聚丙烯(PP)、不锈钢
342 | 1-2 | 通用介入 | 中心静脉导管类-中心静脉导管（cvc）-普通型-双腔型 | 已申请 | C0207030040100306596 | 国械注准20153031562 | 一次性无菌中心静脉导管 | 一次性无菌中心静脉导管 | 聚氨酯、聚碳酸脂、聚丙烯 | 套 | 9 | 广东百合医疗科技股份有限公司 | 广东百合医疗科技股份有限公司 | 是 | 是 | 否 | 双腔7Fr，外径：2.40mm，有效长度：12.5cm | 标准装FV-272913 |  | C02070300401003065960000452 | C0207030040100306596 | 管径范围（F):7Fr,长度范围（cm):12.5cm，材质：聚氨酯(TPU)、聚碳酸酯(PC)、聚丙烯(PP)、不锈钢
342 | 1-2 | 通用介入 | 中心静脉导管类-中心静脉导管（cvc）-普通型-双腔型 | 已申请 | C0207030040100306596 | 国械注准20153031562 | 一次性无菌中心静脉导管 | 一次性无菌中心静脉导管 | 聚氨酯、聚碳酸脂、聚丙烯 | 套 | 9 | 广东百合医疗科技股份有限公司 | 广东百合医疗科技股份有限公司 | 是 | 是 | 否 | 双腔7Fr，外径：2.40mm，有效长度：20cm | 标准装FV-2726 |  | C02070300401003065960000462 | C0207030040100306596 | 管径范围（F):7Fr,长度范围（cm):20cm，材质：聚氨酯(TPU)、聚碳酸酯(PC)、聚丙烯(PP)、不锈钢
342 | 1-2 | 通用介入 | 中心静脉导管类-中心静脉导管（cvc）-普通型-双腔型 | 已申请 | C0207030040100306596 | 国械注准20153031562 | 一次性无菌中心静脉导管 | 一次性无菌中心静脉导管 | 聚氨酯、聚碳酸脂、聚丙烯 | 套 | 9 | 广东百合医疗科技股份有限公司 | 广东百合医疗科技股份有限公司 | 是 | 是 | 否 | 双腔7Fr，外径：2.40mm，有效长度：30cm | 标准装FV-2728 |  | C02070300401003065960000466 | C0207030040100306596 | 管径范围（F):7Fr,长度范围（cm):30cm，材质：聚氨酯(TPU)、聚碳酸酯(PC)、聚丙烯(PP)、不锈钢
346 | 1-2 | 通用介入 | 中心静脉导管类-中心静脉导管（cvc）-普通型-双腔型 | 已申请 | C0207030040100306596 | 国械注准20153031562 | 一次性无菌中心静脉导管 | 一次性无菌中心静脉导管 | 聚氨酯、聚碳酸脂、聚丙烯 | 套 | 9 | 广东百合医疗科技股份有限公司 | 广东百合医疗科技股份有限公司 | 是 | 是 | 否 | 双腔7Fr，外径：2.40mm，有效长度：12.5cm | 复合装FV-276913 |  | C02070300401003065960000451 | C0207030040100306596 | 管径范围（F):7Fr,长度范围（cm):12.5cm，材质：聚氨酯(TPU)、聚碳酸酯(PC)、聚丙烯(PP)、不锈钢
346 | 1-2 | 通用介入 | 中心静脉导管类-中心静脉导管（cvc）-普通型-双腔型 | 已申请 | C0207030040100306596 | 国械注准20153031562 | 一次性无菌中心静脉导管 | 一次性无菌中心静脉导管 | 聚氨酯、聚碳酸脂、聚丙烯 | 套 | 9 | 广东百合医疗科技股份有限公司 | 广东百合医疗科技股份有限公司 | 是 | 是 | 否 | 双腔7Fr，外径：2.40mm，有效长度：14cm | 复合装FV-276914 |  | C02070300401003065960000455 | C0207030040100306596 | 管径范围（F):7Fr,长度范围（cm):14cm，材质：聚氨酯(TPU)、聚碳酸酯(PC)、聚丙烯(PP)、不锈钢
346 | 1-2 | 通用介入 | 中心静脉导管类-中心静脉导管（cvc）-普通型-双腔型 | 已申请 | C0207030040100306596 | 国械注准20153031562 | 一次性无菌中心静脉导管 | 一次性无菌中心静脉导管 | 聚氨酯、聚碳酸脂、聚丙烯 | 套 | 9 | 广东百合医疗科技股份有限公司 | 广东百合医疗科技股份有限公司 | 是 | 是 | 否 | 双腔7Fr，外径：2.40mm，有效长度：25cm | 复合装FV-2767 |  | C02070300401003065960000463 | C0207030040100306596 | 管径范围（F):7Fr,长度范围（cm):25cm，材质：聚氨酯(TPU)、聚碳酸酯(PC)、聚丙烯(PP)、不锈钢
346 | 1-2 | 通用介入 | 中心静脉导管类-中心静脉导管（cvc）-普通型-双腔型 | 已申请 | C0207030040100306596 | 国械注准20153031562 | 一次性无菌中心静脉导管 | 一次性无菌中心静脉导管 | 聚氨酯、聚碳酸脂、聚丙烯 | 套 | 9 | 广东百合医疗科技股份有限公司 | 广东百合医疗科技股份有限公司 | 是 | 是 | 否 | 双腔7Fr，外径：2.40mm，有效长度：13cm | 复合装FV-2764 |  | C02070300401003065960000453 | C0207030040100306596 | 管径范围（F):7Fr,长度范围（cm):13cm，材质：聚氨酯(TPU)、聚碳酸酯(PC)、聚丙烯(PP)、不锈钢
346 | 1-2 | 通用介入 | 中心静脉导管类-中心静脉导管（cvc）-普通型-双腔型 | 已申请 | C0207030040100306596 | 国械注准20153031562 | 一次性无菌中心静脉导管 | 一次性无菌中心静脉导管 | 聚氨酯、聚碳酸脂、聚丙烯 | 套 | 9 | 广东百合医疗科技股份有限公司 | 广东百合医疗科技股份有限公司 | 是 | 是 | 否 | 双腔7Fr，外径：2.40mm，有效长度：16cm | 复合装FV-2765 |  | C02070300401003065960000459 | C0207030040100306596 | 管径范围（F):7Fr,长度范围（cm):16cm，材质：聚氨酯(TPU)、聚碳酸酯(PC)、聚丙烯(PP)、不锈钢
346 | 1-2 | 通用介入 | 中心静脉导管类-中心静脉导管（cvc）-普通型-双腔型 | 已申请 | C0207030040100306596 | 国械注准20153031562 | 一次性无菌中心静脉导管 | 一次性无菌中心静脉导管 | 聚氨酯、聚碳酸脂、聚丙烯 | 套 | 9 | 广东百合医疗科技股份有限公司 | 广东百合医疗科技股份有限公司 | 是 | 是 | 否 | 双腔7Fr，外径：2.40mm，有效长度：45cm | 复合装FV-276945 |  | C02070300401003065960000467 | C0207030040100306596 | 管径范围（F):7Fr,长度范围（cm):45cm，材质：聚氨酯(TPU)、聚碳酸酯(PC)、聚丙烯(PP)、不锈钢
346 | 1-2 | 通用介入 | 中心静脉导管类-中心静脉导管（cvc）-普通型-双腔型 | 已申请 | C0207030040100306596 | 国械注准20153031562 | 一次性无菌中心静脉导管 | 一次性无菌中心静脉导管 | 聚氨酯、聚碳酸脂、聚丙烯 | 套 | 9 | 广东百合医疗科技股份有限公司 | 广东百合医疗科技股份有限公司 | 是 | 是 | 否 | 双腔7Fr，外径：2.40mm，有效长度：15cm | 复合装FV-276915 |  | C02070300401003065960000457 | C0207030040100306596 | 管径范围（F):7Fr,长度范围（cm):15cm，材质：聚氨酯(TPU)、聚碳酸酯(PC)、聚丙烯(PP)、不锈钢
346 | 1-2 | 通用介入 | 中心静脉导管类-中心静脉导管（cvc）-普通型-双腔型 | 已申请 | C0207030040100306596 | 国械注准20153031562 | 一次性无菌中心静脉导管 | 一次性无菌中心静脉导管 | 聚氨酯、聚碳酸脂、聚丙烯 | 套 | 9 | 广东百合医疗科技股份有限公司 | 广东百合医疗科技股份有限公司 | 是 | 是 | 否 | 双腔7Fr，外径：2.40mm，有效长度：20cm | 复合装FV-2766 |  | C02070300401003065960000461 | C0207030040100306596 | 管径范围（F):7Fr,长度范围（cm):20cm，材质：聚氨酯(TPU)、聚碳酸酯(PC)、聚丙烯(PP)、不锈钢
346 | 1-2 | 通用介入 | 中心静脉导管类-中心静脉导管（cvc）-普通型-双腔型 | 已申请 | C0207030040100306596 | 国械注准20153031562 | 一次性无菌中心静脉导管 | 一次性无菌中心静脉导管 | 聚氨酯、聚碳酸脂、聚丙烯 | 套 | 9 | 广东百合医疗科技股份有限公司 | 广东百合医疗科技股份有限公司 | 是 | 是 | 否 | 双腔7Fr，外径：2.40mm，有效长度：30cm | 复合装FV-2768 |  | C02070300401003065960000465 | C0207030040100306596 | 管径范围（F):7Fr,长度范围（cm):30cm，材质：聚氨酯(TPU)、聚碳酸酯(PC)、聚丙烯(PP)、不锈钢
349 | 1-2 | 通用介入 | 中心静脉导管类-中心静脉导管（cvc）-普通型-双腔型 | 已申请 | C0207030040100306596 | 国械注准20153031562 | 一次性无菌中心静脉导管 | 一次性无菌中心静脉导管 | 聚氨酯、聚碳酸脂、聚丙烯 | 套 | 7 | 广东百合医疗科技股份有限公司 | 广东百合医疗科技股份有限公司 | 是 | 是 | 否 | 双腔8Fr，外径：2.70mm，有效长度：13cm | 标准装FV-2824 |  | C02070300401003065960000480 | C0207030040100306596 | 管径范围（F):8Fr,长度范围（cm):13cm，材质：聚氨酯(TPU)、聚碳酸酯(PC)、聚丙烯(PP)、不锈钢
349 | 1-2 | 通用介入 | 中心静脉导管类-中心静脉导管（cvc）-普通型-双腔型 | 已申请 | C0207030040100306596 | 国械注准20153031562 | 一次性无菌中心静脉导管 | 一次性无菌中心静脉导管 | 聚氨酯、聚碳酸脂、聚丙烯 | 套 | 7 | 广东百合医疗科技股份有限公司 | 广东百合医疗科技股份有限公司 | 是 | 是 | 否 | 双腔8Fr，外径：2.70mm，有效长度：20cm | 标准装FV-2826 |  | C02070300401003065960000486 | C0207030040100306596 | 管径范围（F):8Fr,长度范围（cm):20cm，材质：聚氨酯(TPU)、聚碳酸酯(PC)、聚丙烯(PP)、不锈钢
349 | 1-2 | 通用介入 | 中心静脉导管类-中心静脉导管（cvc）-普通型-双腔型 | 已申请 | C0207030040100306596 | 国械注准20153031562 | 一次性无菌中心静脉导管 | 一次性无菌中心静脉导管 | 聚氨酯、聚碳酸脂、聚丙烯 | 套 | 7 | 广东百合医疗科技股份有限公司 | 广东百合医疗科技股份有限公司 | 是 | 是 | 否 | 双腔8Fr，外径：2.70mm，有效长度：16cm | 标准装FV-2825 |  | C02070300401003065960000484 | C0207030040100306596 | 管径范围（F):8Fr,长度范围（cm):16cm，材质：聚氨酯(TPU)、聚碳酸酯(PC)、聚丙烯(PP)、不锈钢
349 | 1-2 | 通用介入 | 中心静脉导管类-中心静脉导管（cvc）-普通型-双腔型 | 已申请 | C0207030040100306596 | 国械注准20153031562 | 一次性无菌中心静脉导管 | 一次性无菌中心静脉导管 | 聚氨酯、聚碳酸脂、聚丙烯 | 套 | 7 | 广东百合医疗科技股份有限公司 | 广东百合医疗科技股份有限公司 | 是 | 是 | 否 | 双腔8Fr，外径：2.70mm，有效长度：30cm | 标准装FV-2828 |  | C02070300401003065960000490 | C0207030040100306596 | 管径范围（F):8Fr,长度范围（cm):30cm，材质：聚氨酯(TPU)、聚碳酸酯(PC)、聚丙烯(PP)、不锈钢
349 | 1-2 | 通用介入 | 中心静脉导管类-中心静脉导管（cvc）-普通型-双腔型 | 已申请 | C0207030040100306596 | 国械注准20153031562 | 一次性无菌中心静脉导管 | 一次性无菌中心静脉导管 | 聚氨酯、聚碳酸脂、聚丙烯 | 套 | 7 | 广东百合医疗科技股份有限公司 | 广东百合医疗科技股份有限公司 | 是 | 是 | 否 | 双腔8Fr，外径：2.70mm，有效长度：15cm | 标准装FV-282915 |  | C02070300401003065960000482 | C0207030040100306596 | 管径范围（F):8Fr,长度范围（cm):15cm，材质：聚氨酯(TPU)、聚碳酸酯(PC)、聚丙烯(PP)、不锈钢
349 | 1-2 | 通用介入 | 中心静脉导管类-中心静脉导管（cvc）-普通型-双腔型 | 已申请 | C0207030040100306596 | 国械注准20153031562 | 一次性无菌中心静脉导管 | 一次性无菌中心静脉导管 | 聚氨酯、聚碳酸脂、聚丙烯 | 套 | 7 | 广东百合医疗科技股份有限公司 | 广东百合医疗科技股份有限公司 | 是 | 是 | 否 | 双腔8Fr，外径：2.70mm，有效长度：10cm | 标准装FV-2823 |  | C02070300401003065960000478 | C0207030040100306596 | 管径范围（F):8Fr,长度范围（cm):10cm，材质：聚氨酯(TPU)、聚碳酸酯(PC)、聚丙烯(PP)、不锈钢
349 | 1-2 | 通用介入 | 中心静脉导管类-中心静脉导管（cvc）-普通型-双腔型 | 已申请 | C0207030040100306596 | 国械注准20153031562 | 一次性无菌中心静脉导管 | 一次性无菌中心静脉导管 | 聚氨酯、聚碳酸脂、聚丙烯 | 套 | 7 | 广东百合医疗科技股份有限公司 | 广东百合医疗科技股份有限公司 | 是 | 是 | 否 | 双腔8Fr，外径：2.70mm，有效长度：25cm | 标准装FV-2827 |  | C02070300401003065960000488 | C0207030040100306596 | 管径范围（F):8Fr,长度范围（cm):25cm，材质：聚氨酯(TPU)、聚碳酸酯(PC)、聚丙烯(PP)、不锈钢
361 | 1-2 | 通用介入 | 中心静脉导管类-中心静脉导管（cvc）-普通型-双腔型 | 已申请 | C0207030040100306596 | 国械注准20153031562 | 一次性无菌中心静脉导管 | 一次性无菌中心静脉导管 | 聚氨酯、聚碳酸脂、聚丙烯 | 套 | 7 | 广东百合医疗科技股份有限公司 | 广东百合医疗科技股份有限公司 | 是 | 是 | 否 | 双腔8Fr，外径：2.70mm，有效长度：30cm | 复合装FV-2868 |  | C02070300401003065960000489 | C0207030040100306596 | 管径范围（F):8Fr,长度范围（cm):30cm，材质：聚氨酯(TPU)、聚碳酸酯(PC)、聚丙烯(PP)、不锈钢
361 | 1-2 | 通用介入 | 中心静脉导管类-中心静脉导管（cvc）-普通型-双腔型 | 已申请 | C0207030040100306596 | 国械注准20153031562 | 一次性无菌中心静脉导管 | 一次性无菌中心静脉导管 | 聚氨酯、聚碳酸脂、聚丙烯 | 套 | 7 | 广东百合医疗科技股份有限公司 | 广东百合医疗科技股份有限公司 | 是 | 是 | 否 | 双腔8Fr，外径：2.70mm，有效长度：16cm | 复合装FV-2865 |  | C02070300401003065960000483 | C0207030040100306596 | 管径范围（F):8Fr,长度范围（cm):16cm，材质：聚氨酯(TPU)、聚碳酸酯(PC)、聚丙烯(PP)、不锈钢
361 | 1-2 | 通用介入 | 中心静脉导管类-中心静脉导管（cvc）-普通型-双腔型 | 已申请 | C0207030040100306596 | 国械注准20153031562 | 一次性无菌中心静脉导管 | 一次性无菌中心静脉导管 | 聚氨酯、聚碳酸脂、聚丙烯 | 套 | 7 | 广东百合医疗科技股份有限公司 | 广东百合医疗科技股份有限公司 | 是 | 是 | 否 | 双腔8Fr，外径：2.70mm，有效长度：20cm | 复合装FV-2866 |  | C02070300401003065960000485 | C0207030040100306596 | 管径范围（F):8Fr,长度范围（cm):20cm，材质：聚氨酯(TPU)、聚碳酸酯(PC)、聚丙烯(PP)、不锈钢
361 | 1-2 | 通用介入 | 中心静脉导管类-中心静脉导管（cvc）-普通型-双腔型 | 已申请 | C0207030040100306596 | 国械注准20153031562 | 一次性无菌中心静脉导管 | 一次性无菌中心静脉导管 | 聚氨酯、聚碳酸脂、聚丙烯 | 套 | 7 | 广东百合医疗科技股份有限公司 | 广东百合医疗科技股份有限公司 | 是 | 是 | 否 | 双腔8Fr，外径：2.70mm，有效长度：10cm | 复合装FV-2863 |  | C02070300401003065960000477 | C0207030040100306596 | 管径范围（F):8Fr,长度范围（cm):10cm，材质：聚氨酯(TPU)、聚碳酸酯(PC)、聚丙烯(PP)、不锈钢
361 | 1-2 | 通用介入 | 中心静脉导管类-中心静脉导管（cvc）-普通型-双腔型 | 已申请 | C0207030040100306596 | 国械注准20153031562 | 一次性无菌中心静脉导管 | 一次性无菌中心静脉导管 | 聚氨酯、聚碳酸脂、聚丙烯 | 套 | 7 | 广东百合医疗科技股份有限公司 | 广东百合医疗科技股份有限公司 | 是 | 是 | 否 | 双腔8Fr，外径：2.70mm，有效长度：25cm | 复合装FV-2867 |  | C02070300401003065960000487 | C0207030040100306596 | 管径范围（F):8Fr,长度范围（cm):25cm，材质：聚氨酯(TPU)、聚碳酸酯(PC)、聚丙烯(PP)、不锈钢
361 | 1-2 | 通用介入 | 中心静脉导管类-中心静脉导管（cvc）-普通型-双腔型 | 已申请 | C0207030040100306596 | 国械注准20153031562 | 一次性无菌中心静脉导管 | 一次性无菌中心静脉导管 | 聚氨酯、聚碳酸脂、聚丙烯 | 套 | 7 | 广东百合医疗科技股份有限公司 | 广东百合医疗科技股份有限公司 | 是 | 是 | 否 | 双腔8Fr，外径：2.70mm，有效长度：15cm | 复合装FV-286915 |  | C02070300401003065960000481 | C0207030040100306596 | 管径范围（F):8Fr,长度范围（cm):15cm，材质：聚氨酯(TPU)、聚碳酸酯(PC)、聚丙烯(PP)、不锈钢
361 | 1-2 | 通用介入 | 中心静脉导管类-中心静脉导管（cvc）-普通型-双腔型 | 已申请 | C0207030040100306596 | 国械注准20153031562 | 一次性无菌中心静脉导管 | 一次性无菌中心静脉导管 | 聚氨酯、聚碳酸脂、聚丙烯 | 套 | 7 | 广东百合医疗科技股份有限公司 | 广东百合医疗科技股份有限公司 | 是 | 是 | 否 | 双腔8Fr，外径：2.70mm，有效长度：13cm | 复合装FV-2864 |  | C02070300401003065960000479 | C0207030040100306596 | 管径范围（F):8Fr,长度范围（cm):13cm，材质：聚氨酯(TPU)、聚碳酸酯(PC)、聚丙烯(PP)、不锈钢
415 | 1-2 | 通用介入 | 中心静脉导管类-中心静脉导管（cvc）-普通型-双腔型 | 已申请 | C0207030040100306596 | 国械注准20153031562 | 一次性无菌中心静脉导管 | 一次性无菌中心静脉导管 | 聚氨酯、聚碳酸脂、聚丙烯 | 套 | 4 | 广东百合医疗科技股份有限公司 | 广东百合医疗科技股份有限公司 | 是 | 是 | 否 | 双腔8.5Fr，外径：2.85mm，有效长度：20cm | 标准装FV-2926 |  | C02070300401003065960000474 | C0207030040100306596 | 管径范围（F):8.5Fr,长度范围（cm):20cm，材质：聚氨酯(TPU)、聚碳酸酯(PC)、聚丙烯(PP)、不锈钢
415 | 1-2 | 通用介入 | 中心静脉导管类-中心静脉导管（cvc）-普通型-双腔型 | 已申请 | C0207030040100306596 | 国械注准20153031562 | 一次性无菌中心静脉导管 | 一次性无菌中心静脉导管 | 聚氨酯、聚碳酸脂、聚丙烯 | 套 | 4 | 广东百合医疗科技股份有限公司 | 广东百合医疗科技股份有限公司 | 是 | 是 | 否 | 双腔8.5Fr，外径：2.85mm，有效长度：16cm | 标准装FV-2925 |  | C02070300401003065960000472 | C0207030040100306596 | 管径范围（F):8.5Fr,长度范围（cm):16cm，材质：聚氨酯(TPU)、聚碳酸酯(PC)、聚丙烯(PP)、不锈钢
415 | 1-2 | 通用介入 | 中心静脉导管类-中心静脉导管（cvc）-普通型-双腔型 | 已申请 | C0207030040100306596 | 国械注准20153031562 | 一次性无菌中心静脉导管 | 一次性无菌中心静脉导管 | 聚氨酯、聚碳酸脂、聚丙烯 | 套 | 4 | 广东百合医疗科技股份有限公司 | 广东百合医疗科技股份有限公司 | 是 | 是 | 否 | 双腔8.5Fr，外径：2.85mm，有效长度：15cm | 标准装FV-292915 |  | C02070300401003065960000470 | C0207030040100306596 | 管径范围（F):8.5Fr,长度范围（cm):15cm，材质：聚氨酯(TPU)、聚碳酸酯(PC)、聚丙烯(PP)、不锈钢
415 | 1-2 | 通用介入 | 中心静脉导管类-中心静脉导管（cvc）-普通型-双腔型 | 已申请 | C0207030040100306596 | 国械注准20153031562 | 一次性无菌中心静脉导管 | 一次性无菌中心静脉导管 | 聚氨酯、聚碳酸脂、聚丙烯 | 套 | 4 | 广东百合医疗科技股份有限公司 | 广东百合医疗科技股份有限公司 | 是 | 是 | 否 | 双腔8.5Fr，外径：2.85mm，有效长度：30cm | 标准装FV-2928 |  | C02070300401003065960000476 | C0207030040100306596 | 管径范围（F):8.5Fr,长度范围（cm):30cm，材质：聚氨酯(TPU)、聚碳酸酯(PC)、聚丙烯(PP)、不锈钢
416 | 1-2 | 通用介入 | 中心静脉导管类-中心静脉导管（cvc）-普通型-双腔型 | 已申请 | C0207030040100306596 | 国械注准20153031562 | 一次性无菌中心静脉导管 | 一次性无菌中心静脉导管 | 聚氨酯、聚碳酸脂、聚丙烯 | 套 | 4 | 广东百合医疗科技股份有限公司 | 广东百合医疗科技股份有限公司 | 是 | 是 | 否 | 双腔8.5Fr，外径：2.85mm，有效长度：15cm | 复合装FV-296915 |  | C02070300401003065960000469 | C0207030040100306596 | 管径范围（F):8.5Fr,长度范围（cm):15cm，材质：聚氨酯(TPU)、聚碳酸酯(PC)、聚丙烯(PP)、不锈钢
416 | 1-2 | 通用介入 | 中心静脉导管类-中心静脉导管（cvc）-普通型-双腔型 | 已申请 | C0207030040100306596 | 国械注准20153031562 | 一次性无菌中心静脉导管 | 一次性无菌中心静脉导管 | 聚氨酯、聚碳酸脂、聚丙烯 | 套 | 4 | 广东百合医疗科技股份有限公司 | 广东百合医疗科技股份有限公司 | 是 | 是 | 否 | 双腔8.5Fr，外径：2.85mm，有效长度：16cm | 复合装FV-2965 |  | C02070300401003065960000471 | C0207030040100306596 | 管径范围（F):8.5Fr,长度范围（cm):16cm，材质：聚氨酯(TPU)、聚碳酸酯(PC)、聚丙烯(PP)、不锈钢
416 | 1-2 | 通用介入 | 中心静脉导管类-中心静脉导管（cvc）-普通型-双腔型 | 已申请 | C0207030040100306596 | 国械注准20153031562 | 一次性无菌中心静脉导管 | 一次性无菌中心静脉导管 | 聚氨酯、聚碳酸脂、聚丙烯 | 套 | 4 | 广东百合医疗科技股份有限公司 | 广东百合医疗科技股份有限公司 | 是 | 是 | 否 | 双腔8.5Fr，外径：2.85mm，有效长度：30cm | 复合装FV-2968 |  | C02070300401003065960000475 | C0207030040100306596 | 管径范围（F):8.5Fr,长度范围（cm):30cm，材质：聚氨酯(TPU)、聚碳酸酯(PC)、聚丙烯(PP)、不锈钢
416 | 1-2 | 通用介入 | 中心静脉导管类-中心静脉导管（cvc）-普通型-双腔型 | 已申请 | C0207030040100306596 | 国械注准20153031562 | 一次性无菌中心静脉导管 | 一次性无菌中心静脉导管 | 聚氨酯、聚碳酸脂、聚丙烯 | 套 | 4 | 广东百合医疗科技股份有限公司 | 广东百合医疗科技股份有限公司 | 是 | 是 | 否 | 双腔8.5Fr，外径：2.85mm，有效长度：20cm | 复合装FV-2966 |  | C02070300401003065960000473 | C0207030040100306596 | 管径范围（F):8.5Fr,长度范围（cm):20cm，材质：聚氨酯(TPU)、聚碳酸酯(PC)、聚丙烯(PP)、不锈钢
420 | 1-2 | 通用介入 | 中心静脉导管类-中心静脉导管（cvc）-普通型-双腔型 | 已申请 | C0207030040100310495 | 国械注准20173664588 | 一次性使用无菌中心静脉导管套件 | 一次性使用无菌中心静脉导管套件 | 中心静脉导管主要由苯乙烯-丁二烯-丙烯腈共聚物（ABS）和聚氨酯（PU）组成，导丝和穿刺针主要由06Cr19Ni10牌号的奥氏体不锈钢制成，扩张管和肝素帽主要由聚丙烯（PP）制成，蝴蝶夹、消毒刷和吸塑盒由聚丙烯（PP）制成，中单、小单和孔巾主要由无纺布制成 | 套 | 6 | 深圳市益心达医学新技术有限公司 | 深圳市益心达医学新技术有限公司 | 是 | 是 | 否 | 4F，导管有效长度8cm | SCW-中心静脉导管（cvc）P-2 |  | C02070300401003104950000112 | C0207030040100310495 | 管径范围:4F/5F/7F/8F 长度范围:8cm/13cm/20cm/30cm 材质:苯乙烯-丁二烯-丙烯腈共聚物（ABS）、聚氨酯（PU）、06Cr19Ni10牌号的奥氏体不锈钢、聚丙烯（PP）
420 | 1-2 | 通用介入 | 中心静脉导管类-中心静脉导管（cvc）-普通型-双腔型 | 已申请 | C0207030040100310495 | 国械注准20173664588 | 一次性使用无菌中心静脉导管套件 | 一次性使用无菌中心静脉导管套件 | 中心静脉导管主要由苯乙烯-丁二烯-丙烯腈共聚物（ABS）和聚氨酯（PU）组成，导丝和穿刺针主要由06Cr19Ni10牌号的奥氏体不锈钢制成，扩张管和肝素帽主要由聚丙烯（PP）制成，蝴蝶夹、消毒刷和吸塑盒由聚丙烯（PP）制成，中单、小单和孔巾主要由无纺布制成 | 套 | 6 | 深圳市益心达医学新技术有限公司 | 深圳市益心达医学新技术有限公司 | 是 | 是 | 否 | 7F，导管有效长度30cm | SCW-中心静脉导管（cvc）P-2 |  | C02070300401003104950000101 | C0207030040100310495 | 管径范围:4F/5F/7F/8F 长度范围:8cm/13cm/20cm/30cm 材质:苯乙烯-丁二烯-丙烯腈共聚物（ABS）、聚氨酯（PU）、06Cr19Ni10牌号的奥氏体不锈钢、聚丙烯（PP）
420 | 1-2 | 通用介入 | 中心静脉导管类-中心静脉导管（cvc）-普通型-双腔型 | 已申请 | C0207030040100310495 | 国械注准20173664588 | 一次性使用无菌中心静脉导管套件 | 一次性使用无菌中心静脉导管套件 | 中心静脉导管主要由苯乙烯-丁二烯-丙烯腈共聚物（ABS）和聚氨酯（PU）组成，导丝和穿刺针主要由06Cr19Ni10牌号的奥氏体不锈钢制成，扩张管和肝素帽主要由聚丙烯（PP）制成，蝴蝶夹、消毒刷和吸塑盒由聚丙烯（PP）制成，中单、小单和孔巾主要由无纺布制成 | 套 | 6 | 深圳市益心达医学新技术有限公司 | 深圳市益心达医学新技术有限公司 | 是 | 是 | 否 | 8F，导管有效长度20cm | SCW-中心静脉导管（cvc）P-2 |  | C02070300401003104950000098 | C0207030040100310495 | 管径范围:4F/5F/7F/8F 长度范围:8cm/13cm/20cm/30cm 材质:苯乙烯-丁二烯-丙烯腈共聚物（ABS）、聚氨酯（PU）、06Cr19Ni10牌号的奥氏体不锈钢、聚丙烯（PP）
420 | 1-2 | 通用介入 | 中心静脉导管类-中心静脉导管（cvc）-普通型-双腔型 | 已申请 | C0207030040100310495 | 国械注准20173664588 | 一次性使用无菌中心静脉导管套件 | 一次性使用无菌中心静脉导管套件 | 中心静脉导管主要由苯乙烯-丁二烯-丙烯腈共聚物（ABS）和聚氨酯（PU）组成，导丝和穿刺针主要由06Cr19Ni10牌号的奥氏体不锈钢制成，扩张管和肝素帽主要由聚丙烯（PP）制成，蝴蝶夹、消毒刷和吸塑盒由聚丙烯（PP）制成，中单、小单和孔巾主要由无纺布制成 | 套 | 6 | 深圳市益心达医学新技术有限公司 | 深圳市益心达医学新技术有限公司 | 是 | 是 | 否 | 4F，导管有效长度13cm | SCW-中心静脉导管（cvc）P-2 |  | C02070300401003104950000093 | C0207030040100310495 | 管径范围:4F/5F/7F/8F 长度范围:8cm/13cm/20cm/30cm 材质:苯乙烯-丁二烯-丙烯腈共聚物（ABS）、聚氨酯（PU）、06Cr19Ni10牌号的奥氏体不锈钢、聚丙烯（PP）
420 | 1-2 | 通用介入 | 中心静脉导管类-中心静脉导管（cvc）-普通型-双腔型 | 已申请 | C0207030040100310495 | 国械注准20173664588 | 一次性使用无菌中心静脉导管套件 | 一次性使用无菌中心静脉导管套件 | 中心静脉导管主要由苯乙烯-丁二烯-丙烯腈共聚物（ABS）和聚氨酯（PU）组成，导丝和穿刺针主要由06Cr19Ni10牌号的奥氏体不锈钢制成，扩张管和肝素帽主要由聚丙烯（PP）制成，蝴蝶夹、消毒刷和吸塑盒由聚丙烯（PP）制成，中单、小单和孔巾主要由无纺布制成 | 套 | 6 | 深圳市益心达医学新技术有限公司 | 深圳市益心达医学新技术有限公司 | 是 | 是 | 否 | 7F，导管有效长度20cm | SCW-中心静脉导管（cvc）P-2 |  | C02070300401003104950000090 | C0207030040100310495 | 管径范围:4F/5F/7F/8F 长度范围:8cm/13cm/20cm/30cm 材质:苯乙烯-丁二烯-丙烯腈共聚物（ABS）、聚氨酯（PU）、06Cr19Ni10牌号的奥氏体不锈钢、聚丙烯（PP）
420 | 1-2 | 通用介入 | 中心静脉导管类-中心静脉导管（cvc）-普通型-双腔型 | 已申请 | C0207030040100310495 | 国械注准20173664588 | 一次性使用无菌中心静脉导管套件 | 一次性使用无菌中心静脉导管套件 | 中心静脉导管主要由苯乙烯-丁二烯-丙烯腈共聚物（ABS）和聚氨酯（PU）组成，导丝和穿刺针主要由06Cr19Ni10牌号的奥氏体不锈钢制成，扩张管和肝素帽主要由聚丙烯（PP）制成，蝴蝶夹、消毒刷和吸塑盒由聚丙烯（PP）制成，中单、小单和孔巾主要由无纺布制成 | 套 | 6 | 深圳市益心达医学新技术有限公司 | 深圳市益心达医学新技术有限公司 | 是 | 是 | 否 | 5F，导管有效长度13cm | SCW-中心静脉导管（cvc）P-2 |  | C02070300401003104950000085 | C0207030040100310495 | 管径范围:4F/5F/7F/8F 长度范围:8cm/13cm/20cm/30cm 材质:苯乙烯-丁二烯-丙烯腈共聚物（ABS）、聚氨酯（PU）、06Cr19Ni10牌号的奥氏体不锈钢、聚丙烯（PP）
435 | 1-2 | 通用介入 | 中心静脉导管类-中心静脉导管（cvc）-普通型-双腔型 | 已申请 | C0207030040100303655 | 国械注准20183030313 | 中心静脉导管包 | 中心静脉导管包 | 聚氨酯 | 套 | 2 | 山东维心医疗器械有限公司 | 山东维心医疗器械有限公司 | 是 | 是 | 是 | WX Complex702-20Y | WX Complex702-20Y | （01）06970439991573 | C02070300401003036550000075 | C0207030040100303655 | 管径范围7F,长度范围20cm，材质聚氨酯
435 | 1-2 | 通用介入 | 中心静脉导管类-中心静脉导管（cvc）-普通型-双腔型 | 已申请 | C0207030040100303655 | 国械注准20183030313 | 中心静脉导管包 | 中心静脉导管包 | 聚氨酯 | 套 | 2 | 山东维心医疗器械有限公司 | 山东维心医疗器械有限公司 | 是 | 是 | 是 | WX Complex702-16Y | WX Complex702-16Y | （01）06970439991559 | C02070300401003036550000056 | C0207030040100303655 | 管径范围7F,长度范围16cm，材质聚氨酯
476 | 1-2 | 通用介入 | 中心静脉导管类-中心静脉导管（cvc）-普通型-双腔型 | 已申请 | C0207030040100308438 | 国械注准20153030477 | 一次性使用中心静脉导管包 | 一次性使用中心静脉导管包 | 聚氨酯 | 套 | 16 | 北京天地和协科技有限公司 | 北京天地和协科技有限公司 | 是 | 是 | 是 | （该规格的产品名称为：一次性使用中心静脉导管包；注册证号：国械注准20153030477）MM中心静脉导管（cvc）B2-70-20 | MM中心静脉导管（cvc）B2-70-20 | 06933272210911 | C02070300401003084380000671 | C0207030040100308438 | 管径范围（7F),长度范围（20cm)，材质：聚氨基甲酸乙酯
476 | 1-2 | 通用介入 | 中心静脉导管类-中心静脉导管（cvc）-普通型-双腔型 | 已申请 | C0207030040100308438 | 国械注准20153030477 | 一次性使用中心静脉导管包 | 一次性使用中心静脉导管包 | 聚氨酯 | 套 | 16 | 北京天地和协科技有限公司 | 北京天地和协科技有限公司 | 是 | 是 | 是 | （该规格的产品名称为：一次性使用中心静脉导管包；注册证号：国械注准20153030477）MM中心静脉导管（cvc）BY2-70-15 | MM中心静脉导管（cvc）BY2-70-15 | 06933272211567 | C02070300401003084380000618 | C0207030040100308438 | 管径范围（7F),长度范围（15cm)，材质：聚氨基甲酸乙酯
476 | 1-2 | 通用介入 | 中心静脉导管类-中心静脉导管（cvc）-普通型-双腔型 | 已申请 | C0207030040100308438 | 国械注准20153030477 | 一次性使用中心静脉导管包 | 一次性使用中心静脉导管包 | 聚氨酯 | 套 | 16 | 北京天地和协科技有限公司 | 北京天地和协科技有限公司 | 是 | 是 | 是 | （该规格的产品名称为：一次性使用中心静脉导管包；注册证号：国械注准20153030477）MM中心静脉导管（cvc）B2-70-15 | MM中心静脉导管（cvc）B2-70-15 | 06933272210904 | C02070300401003084380000679 | C0207030040100308438 | 管径范围（7F),长度范围（15cm)，材质：聚氨基甲酸乙酯
476 | 1-2 | 通用介入 | 中心静脉导管类-中心静脉导管（cvc）-普通型-双腔型 | 已申请 | C0207030040100308438 | 国械注准20153030477 | 一次性使用中心静脉导管包 | 一次性使用中心静脉导管包 | 聚氨酯 | 套 | 16 | 北京天地和协科技有限公司 | 北京天地和协科技有限公司 | 是 | 是 | 是 | （该规格的产品名称为：一次性使用中心静脉导管包；注册证号：国械注准20153030477）MM中心静脉导管（cvc）BY2-70-20 | MM中心静脉导管（cvc）BY2-70-20 | 06933272211574 | C02070300401003084380000623 | C0207030040100308438 | 管径范围（7F),长度范围（20cm)，材质：聚氨基甲酸乙酯
476 | 1-2 | 通用介入 | 中心静脉导管类-中心静脉导管（cvc）-普通型-双腔型 | 已申请 | C0207030040100308438 | 国械注准20153030477 | 一次性使用中心静脉导管包 | 一次性使用中心静脉导管包 | 聚氨酯 | 套 | 16 | 北京天地和协科技有限公司 | 北京天地和协科技有限公司 | 是 | 是 | 是 | （该规格的产品名称为：一次性使用中心静脉导管包；注册证号：国械注准20153030477）MM中心静脉导管（cvc）BY2-50-20 | MM中心静脉导管（cvc）BY2-50-20 | 06933272211550 | C02070300401003084380000314 | C0207030040100308438 | 管径范围（5F),长度范围（20cm)，材质：聚氨基甲酸乙酯
476 | 1-2 | 通用介入 | 中心静脉导管类-中心静脉导管（cvc）-普通型-双腔型 | 已申请 | C0207030040100308438 | 国械注准20153030477 | 一次性使用中心静脉导管包 | 一次性使用中心静脉导管包 | 聚氨酯 | 套 | 16 | 北京天地和协科技有限公司 | 北京天地和协科技有限公司 | 是 | 是 | 是 | （该规格的产品名称为：一次性使用中心静脉导管包；注册证号：国械注准20153030477）MM中心静脉导管（cvc）BY2-50-13 | MM中心静脉导管（cvc）BY2-50-13 | 06933272211543 | C02070300401003084380000318 | C0207030040100308438 | 管径范围（5F),长度范围（13cm)，材质：聚氨基甲酸乙酯
476 | 1-2 | 通用介入 | 中心静脉导管类-中心静脉导管（cvc）-普通型-双腔型 | 已申请 | C0207030040100308438 | 国械注准20153030477 | 一次性使用中心静脉导管包 | 一次性使用中心静脉导管包 | 聚氨酯 | 套 | 16 | 北京天地和协科技有限公司 | 北京天地和协科技有限公司 | 是 | 是 | 是 | （该规格的产品名称为：一次性使用中心静脉导管包；注册证号：国械注准20153030477）MM中心静脉导管（cvc）BY2-50-08 | MM中心静脉导管（cvc）BY2-50-08 | 06933272211536 | C02070300401003084380000316 | C0207030040100308438 | 管径范围（5F),长度范围（8cm)，材质：聚氨基甲酸乙酯
476 | 1-2 | 通用介入 | 中心静脉导管类-中心静脉导管（cvc）-普通型-双腔型 | 已申请 | C0207030040100308438 | 国械注准20153030477 | 一次性使用中心静脉导管包 | 一次性使用中心静脉导管包 | 聚氨酯 | 套 | 16 | 北京天地和协科技有限公司 | 北京天地和协科技有限公司 | 是 | 是 | 是 | （该规格的产品名称为：一次性使用中心静脉导管包；注册证号：国械注准20153030477）MM中心静脉导管（cvc）BY2-40-13 | MM中心静脉导管（cvc）BY2-40-13 | 06933272211529 | C02070300401003084380000324 | C0207030040100308438 | 管径范围（4F),长度范围（13cm)，材质：聚氨基甲酸乙酯
476 | 1-2 | 通用介入 | 中心静脉导管类-中心静脉导管（cvc）-普通型-双腔型 | 已申请 | C0207030040100308438 | 国械注准20153030477 | 一次性使用中心静脉导管包 | 一次性使用中心静脉导管包 | 聚氨酯 | 套 | 16 | 北京天地和协科技有限公司 | 北京天地和协科技有限公司 | 是 | 是 | 是 | （该规格的产品名称为：一次性使用中心静脉导管包；注册证号：国械注准20153030477）MM中心静脉导管（cvc）BY2-40-08 | MM中心静脉导管（cvc）BY2-40-08 | 06933272211512 | C02070300401003084380000315 | C0207030040100308438 | 管径范围（4F),长度范围（8cm)，材质：聚氨基甲酸乙酯
476 | 1-2 | 通用介入 | 中心静脉导管类-中心静脉导管（cvc）-普通型-双腔型 | 已申请 | C0207030040100308438 | 国械注准20153030477 | 一次性使用中心静脉导管包 | 一次性使用中心静脉导管包 | 聚氨酯 | 套 | 16 | 北京天地和协科技有限公司 | 北京天地和协科技有限公司 | 是 | 是 | 是 | （该规格的产品名称为：一次性使用中心静脉导管包；注册证号：国械注准20153030477）MM中心静脉导管（cvc）BY2-40-05 | MM中心静脉导管（cvc）BY2-40-05 | 06933272211505 | C02070300401003084380000319 | C0207030040100308438 | 管径范围（4F),长度范围（5cm)，材质：聚氨基甲酸乙酯
476 | 1-2 | 通用介入 | 中心静脉导管类-中心静脉导管（cvc）-普通型-双腔型 | 已申请 | C0207030040100308438 | 国械注准20153030477 | 一次性使用中心静脉导管包 | 一次性使用中心静脉导管包 | 聚氨酯 | 套 | 16 | 北京天地和协科技有限公司 | 北京天地和协科技有限公司 | 是 | 是 | 是 | （该规格的产品名称为：一次性使用中心静脉导管包；注册证号：国械注准20153030477）MM中心静脉导管（cvc）B2-50-20 | MM中心静脉导管（cvc）B2-50-20 | 06933272210898 | C02070300401003084380000320 | C0207030040100308438 | 管径范围（5F),长度范围（20cm)，材质：聚氨基甲酸乙酯
476 | 1-2 | 通用介入 | 中心静脉导管类-中心静脉导管（cvc）-普通型-双腔型 | 已申请 | C0207030040100308438 | 国械注准20153030477 | 一次性使用中心静脉导管包 | 一次性使用中心静脉导管包 | 聚氨酯 | 套 | 16 | 北京天地和协科技有限公司 | 北京天地和协科技有限公司 | 是 | 是 | 是 | （该规格的产品名称为：一次性使用中心静脉导管包；注册证号：国械注准20153030477）MM中心静脉导管（cvc）B2-50-13 | MM中心静脉导管（cvc）B2-50-13 | 06933272210881 | C02070300401003084380000317 | C0207030040100308438 | 管径范围（5F),长度范围（13cm)，材质：聚氨基甲酸乙酯
476 | 1-2 | 通用介入 | 中心静脉导管类-中心静脉导管（cvc）-普通型-双腔型 | 已申请 | C0207030040100308438 | 国械注准20153030477 | 一次性使用中心静脉导管包 | 一次性使用中心静脉导管包 | 聚氨酯 | 套 | 16 | 北京天地和协科技有限公司 | 北京天地和协科技有限公司 | 是 | 是 | 是 | （该规格的产品名称为：一次性使用中心静脉导管包；注册证号：国械注准20153030477）MM中心静脉导管（cvc）B2-50-08 | MM中心静脉导管（cvc）B2-50-08 | 06933272210874 | C02070300401003084380000323 | C0207030040100308438 | 管径范围（5F),长度范围（8cm)，材质：聚氨基甲酸乙酯
476 | 1-2 | 通用介入 | 中心静脉导管类-中心静脉导管（cvc）-普通型-双腔型 | 已申请 | C0207030040100308438 | 国械注准20153030477 | 一次性使用中心静脉导管包 | 一次性使用中心静脉导管包 | 聚氨酯 | 套 | 16 | 北京天地和协科技有限公司 | 北京天地和协科技有限公司 | 是 | 是 | 是 | （该规格的产品名称为：一次性使用中心静脉导管包；注册证号：国械注准20153030477）MM中心静脉导管（cvc）B2-40-13 | MM中心静脉导管（cvc）B2-40-13 | 06933272210867 | C02070300401003084380000322 | C0207030040100308438 | 管径范围（4F),长度范围（13cm)，材质：聚氨基甲酸乙酯
476 | 1-2 | 通用介入 | 中心静脉导管类-中心静脉导管（cvc）-普通型-双腔型 | 已申请 | C0207030040100308438 | 国械注准20153030477 | 一次性使用中心静脉导管包 | 一次性使用中心静脉导管包 | 聚氨酯 | 套 | 16 | 北京天地和协科技有限公司 | 北京天地和协科技有限公司 | 是 | 是 | 是 | （该规格的产品名称为：一次性使用中心静脉导管包；注册证号：国械注准20153030477）MM中心静脉导管（cvc）B2-40-08 | MM中心静脉导管（cvc）B2-40-08 | 06933272210850 | C02070300401003084380000313 | C0207030040100308438 | 管径范围（4F),长度范围（8cm)，材质：聚氨基甲酸乙酯
476 | 1-2 | 通用介入 | 中心静脉导管类-中心静脉导管（cvc）-普通型-双腔型 | 已申请 | C0207030040100308438 | 国械注准20153030477 | 一次性使用中心静脉导管包 | 一次性使用中心静脉导管包 | 聚氨酯 | 套 | 16 | 北京天地和协科技有限公司 | 北京天地和协科技有限公司 | 是 | 是 | 是 | （该规格的产品名称为：一次性使用中心静脉导管包；注册证号：国械注准20153030477）MM中心静脉导管（cvc）B2-40-05 | MM中心静脉导管（cvc）B2-40-05 | 06933272210843 | C02070300401003084380000321 | C0207030040100308438 | 管径范围（4F),长度范围（5cm)，材质：聚氨基甲酸乙酯
490 | 1-2 | 通用介入 | 中心静脉导管类-中心静脉导管（cvc）-普通型-双腔型 | 已申请 | C0207030040100304479 | 国械注准20163030732 | 一次性无菌中心静脉导管及附件 | 一次性无菌中心静脉导管及附件 | 聚氨酯 | 套 | 12 | 郑州迪奥医学技术有限公司 | 郑州迪奥医学技术有限公司 | 是 | 是 | 是 | 10-2241 | 10-2241 |  | C02070300401003044790001607 | C0207030040100304479 | 管径：5Fr ；长度：13cm ；聚氨酯；
490 | 1-2 | 通用介入 | 中心静脉导管类-中心静脉导管（cvc）-普通型-双腔型 | 已申请 | C0207030040100304479 | 国械注准20163030732 | 一次性无菌中心静脉导管及附件 | 一次性无菌中心静脉导管及附件 | 聚氨酯 | 套 | 12 | 郑州迪奥医学技术有限公司 | 郑州迪奥医学技术有限公司 | 是 | 是 | 是 | 10-2222 | 10-2222 |  | C02070300401003044790001619 | C0207030040100304479 | 管径：5Fr ；长度：8cm ；聚氨酯；
490 | 1-2 | 通用介入 | 中心静脉导管类-中心静脉导管（cvc）-普通型-双腔型 | 已申请 | C0207030040100304479 | 国械注准20163030732 | 一次性无菌中心静脉导管及附件 | 一次性无菌中心静脉导管及附件 | 聚氨酯 | 套 | 12 | 郑州迪奥医学技术有限公司 | 郑州迪奥医学技术有限公司 | 是 | 是 | 是 | 10-2141 | 10-2141 |  | C02070300401003044790001514 | C0207030040100304479 | 管径：4Fr ；长度：13cm ；聚氨酯；
490 | 1-2 | 通用介入 | 中心静脉导管类-中心静脉导管（cvc）-普通型-双腔型 | 已申请 | C0207030040100304479 | 国械注准20163030732 | 一次性无菌中心静脉导管及附件 | 一次性无菌中心静脉导管及附件 | 聚氨酯 | 套 | 12 | 郑州迪奥医学技术有限公司 | 郑州迪奥医学技术有限公司 | 是 | 是 | 是 | 10-2121 | 10-2121 |  | C02070300401003044790001535 | C0207030040100304479 | 管径：4Fr ；长度：8cm ；聚氨酯；
490 | 1-2 | 通用介入 | 中心静脉导管类-中心静脉导管（cvc）-普通型-双腔型 | 已申请 | C0207030040100304479 | 国械注准20163030732 | 一次性无菌中心静脉导管及附件 | 一次性无菌中心静脉导管及附件 | 聚氨酯 | 套 | 12 | 郑州迪奥医学技术有限公司 | 郑州迪奥医学技术有限公司 | 是 | 是 | 是 | 10-2462 | 10-2462 |  | C02070300401003044790001608 | C0207030040100304479 | 管径：8.5Fr ；长度：20cm ；聚氨酯；蓝空针配置
490 | 1-2 | 通用介入 | 中心静脉导管类-中心静脉导管（cvc）-普通型-双腔型 | 已申请 | C0207030040100304479 | 国械注准20163030732 | 一次性无菌中心静脉导管及附件 | 一次性无菌中心静脉导管及附件 | 聚氨酯 | 套 | 12 | 郑州迪奥医学技术有限公司 | 郑州迪奥医学技术有限公司 | 是 | 是 | 是 | 10-2461 | 10-2461 |  | C02070300401003044790001605 | C0207030040100304479 | 管径：8.5Fr ；长度：20cm ；聚氨酯；Y针配置
490 | 1-2 | 通用介入 | 中心静脉导管类-中心静脉导管（cvc）-普通型-双腔型 | 已申请 | C0207030040100304479 | 国械注准20163030732 | 一次性无菌中心静脉导管及附件 | 一次性无菌中心静脉导管及附件 | 聚氨酯 | 套 | 12 | 郑州迪奥医学技术有限公司 | 郑州迪奥医学技术有限公司 | 是 | 是 | 是 | 10-2381 | 10-2381 |  | C02070300401003044790001565 | C0207030040100304479 | 管径：7Fr ；长度：30cm ；聚氨酯；Y针配置
490 | 1-2 | 通用介入 | 中心静脉导管类-中心静脉导管（cvc）-普通型-双腔型 | 已申请 | C0207030040100304479 | 国械注准20163030732 | 一次性无菌中心静脉导管及附件 | 一次性无菌中心静脉导管及附件 | 聚氨酯 | 套 | 12 | 郑州迪奥医学技术有限公司 | 郑州迪奥医学技术有限公司 | 是 | 是 | 是 | 10-2382 | 10-2382 |  | C02070300401003044790001517 | C0207030040100304479 | 管径：7Fr ；长度：30cm ；聚氨酯；蓝空针配置
490 | 1-2 | 通用介入 | 中心静脉导管类-中心静脉导管（cvc）-普通型-双腔型 | 已申请 | C0207030040100304479 | 国械注准20163030732 | 一次性无菌中心静脉导管及附件 | 一次性无菌中心静脉导管及附件 | 聚氨酯 | 套 | 12 | 郑州迪奥医学技术有限公司 | 郑州迪奥医学技术有限公司 | 是 | 是 | 是 | 10-2361 | 10-2361 |  | C02070300401003044790001505 | C0207030040100304479 | 管径：7Fr ；长度：20cm ；聚氨酯；Y针配置
490 | 1-2 | 通用介入 | 中心静脉导管类-中心静脉导管（cvc）-普通型-双腔型 | 已申请 | C0207030040100304479 | 国械注准20163030732 | 一次性无菌中心静脉导管及附件 | 一次性无菌中心静脉导管及附件 | 聚氨酯 | 套 | 12 | 郑州迪奥医学技术有限公司 | 郑州迪奥医学技术有限公司 | 是 | 是 | 是 | 10-2362 | 10-2362 |  | C02070300401003044790001613 | C0207030040100304479 | 管径：7Fr ；长度：20cm ；聚氨酯；蓝空针配置
490 | 1-2 | 通用介入 | 中心静脉导管类-中心静脉导管（cvc）-普通型-双腔型 | 已申请 | C0207030040100304479 | 国械注准20163030732 | 一次性无菌中心静脉导管及附件 | 一次性无菌中心静脉导管及附件 | 聚氨酯 | 套 | 12 | 郑州迪奥医学技术有限公司 | 郑州迪奥医学技术有限公司 | 是 | 是 | 是 | 10-2351 | 10-2351 |  | C02070300401003044790001601 | C0207030040100304479 | 管径：7Fr ；长度：16cm ；聚氨酯；Y针配置
490 | 1-2 | 通用介入 | 中心静脉导管类-中心静脉导管（cvc）-普通型-双腔型 | 已申请 | C0207030040100304479 | 国械注准20163030732 | 一次性无菌中心静脉导管及附件 | 一次性无菌中心静脉导管及附件 | 聚氨酯 | 套 | 12 | 郑州迪奥医学技术有限公司 | 郑州迪奥医学技术有限公司 | 是 | 是 | 是 | 10-2352 | 10-2352 |  | C02070300401003044790001538 | C0207030040100304479 | 管径：7Fr ；长度：16cm ；聚氨酯；蓝空针配置
647 | 1-2 | 通用介入 | 中心静脉导管类-中心静脉导管（cvc）-普通型-双腔型 | 已申请 | C0207030040100311025 | 国械注准20173774253 | 一次性使用无菌中心静脉导管套件 | 一次性使用无菌中心静脉导管套件 | 聚氨酯 | 套 | 7 | 广州健恩医疗设备有限公司 | 广州健恩医疗设备有限公司 | 是 | 是 | 是 | GMC-2816-S | GMC-2816-S |  | C02070300401003110250000027 | C0207030040100311025 | 双腔，管径范围：8F，长度范围：16cm，材质：聚氨酯
647 | 1-2 | 通用介入 | 中心静脉导管类-中心静脉导管（cvc）-普通型-双腔型 | 已申请 | C0207030040100311025 | 国械注准20173774253 | 一次性使用无菌中心静脉导管套件 | 一次性使用无菌中心静脉导管套件 | 聚氨酯 | 套 | 7 | 广州健恩医疗设备有限公司 | 广州健恩医疗设备有限公司 | 是 | 是 | 是 | GMC-2730-S | GMC-2730-S |  | C02070300401003110250000012 | C0207030040100311025 | 双腔，管径范围：7F，长度范围：30cm，材质：聚氨酯
647 | 1-2 | 通用介入 | 中心静脉导管类-中心静脉导管（cvc）-普通型-双腔型 | 已申请 | C0207030040100311025 | 国械注准20173774253 | 一次性使用无菌中心静脉导管套件 | 一次性使用无菌中心静脉导管套件 | 聚氨酯 | 套 | 7 | 广州健恩医疗设备有限公司 | 广州健恩医疗设备有限公司 | 是 | 是 | 是 | GMC-2720-S | GMC-2720-S |  | C02070300401003110250000039 | C0207030040100311025 | 双腔，管径范围：7F，长度范围：20cm，材质：聚氨酯
647 | 1-2 | 通用介入 | 中心静脉导管类-中心静脉导管（cvc）-普通型-双腔型 | 已申请 | C0207030040100311025 | 国械注准20173774253 | 一次性使用无菌中心静脉导管套件 | 一次性使用无菌中心静脉导管套件 | 聚氨酯 | 套 | 7 | 广州健恩医疗设备有限公司 | 广州健恩医疗设备有限公司 | 是 | 是 | 是 | GMC-2516-S | GMC-2516-S |  | C02070300401003110250000036 | C0207030040100311025 | 双腔，管径范围：5F，长度范围：16cm，材质：聚氨酯
647 | 1-2 | 通用介入 | 中心静脉导管类-中心静脉导管（cvc）-普通型-双腔型 | 已申请 | C0207030040100311025 | 国械注准20173774253 | 一次性使用无菌中心静脉导管套件 | 一次性使用无菌中心静脉导管套件 | 聚氨酯 | 套 | 7 | 广州健恩医疗设备有限公司 | 广州健恩医疗设备有限公司 | 是 | 是 | 是 | GMC-2513-S | GMC-2513-S |  | C02070300401003110250000002 | C0207030040100311025 | 双腔，管径范围：5F，长度范围：13cm，材质：聚氨酯
647 | 1-2 | 通用介入 | 中心静脉导管类-中心静脉导管（cvc）-普通型-双腔型 | 已申请 | C0207030040100311025 | 国械注准20173774253 | 一次性使用无菌中心静脉导管套件 | 一次性使用无菌中心静脉导管套件 | 聚氨酯 | 套 | 7 | 广州健恩医疗设备有限公司 | 广州健恩医疗设备有限公司 | 是 | 是 | 是 | GMC-2413-S | GMC-2413-S |  | C02070300401003110250000026 | C0207030040100311025 | 双腔，管径范围：4F，长度范围：13cm，材质：聚氨酯
647 | 1-2 | 通用介入 | 中心静脉导管类-中心静脉导管（cvc）-普通型-双腔型 | 已申请 | C0207030040100311025 | 国械注准20173774253 | 一次性使用无菌中心静脉导管套件 | 一次性使用无菌中心静脉导管套件 | 聚氨酯 | 套 | 7 | 广州健恩医疗设备有限公司 | 广州健恩医疗设备有限公司 | 是 | 是 | 是 | GMC-2408-S | GMC-2408-S |  | C02070300401003110250000003 | C0207030040100311025 | 双腔，管径范围：4F，长度范围：8cm，材质：聚氨酯
690 | 1-2 | 通用介入 | 中心静脉导管类-中心静脉导管（cvc）-普通型-双腔型 | 已申请 | C0207030040100305977 | 国械注准20153030653 | 一次性使用中心静脉导管套件 | 一次性使用中心静脉导管套件 | 聚氨酯TPU | 包 | 6 | 河南驼人医疗器械集团有限公司 | 河南驼人医疗器械集团有限公司 | 是 | 是 | 是 | 2-7Fr-30cm | II型 |  | C02070300401003059770000161 | C0207030040100305977 | 外径：2.4mm,长度：30cm，耐压：＞50Psi,材质:聚氨酯
690 | 1-2 | 通用介入 | 中心静脉导管类-中心静脉导管（cvc）-普通型-双腔型 | 已申请 | C0207030040100305977 | 国械注准20153030653 | 一次性使用中心静脉导管套件 | 一次性使用中心静脉导管套件 | 聚氨酯TPU | 包 | 6 | 河南驼人医疗器械集团有限公司 | 河南驼人医疗器械集团有限公司 | 是 | 是 | 是 | 2-5Fr-13cm | II型 |  | C02070300401003059770000140 | C0207030040100305977 | 外径：1.7mm,长度：13cm，耐压：＞50Psi,材质:聚氨酯
690 | 1-2 | 通用介入 | 中心静脉导管类-中心静脉导管（cvc）-普通型-双腔型 | 已申请 | C0207030040100305977 | 国械注准20153030653 | 一次性使用中心静脉导管套件 | 一次性使用中心静脉导管套件 | 聚氨酯TPU | 包 | 6 | 河南驼人医疗器械集团有限公司 | 河南驼人医疗器械集团有限公司 | 是 | 是 | 是 | 2-5Fr-16cm | II型 |  | C02070300401003059770000132 | C0207030040100305977 | 外径：1.7mm,长度：16cm，耐压：＞50Psi,材质:聚氨酯
690 | 1-2 | 通用介入 | 中心静脉导管类-中心静脉导管（cvc）-普通型-双腔型 | 已申请 | C0207030040100305977 | 国械注准20153030653 | 一次性使用中心静脉导管套件 | 一次性使用中心静脉导管套件 | 聚氨酯TPU | 包 | 6 | 河南驼人医疗器械集团有限公司 | 河南驼人医疗器械集团有限公司 | 是 | 是 | 是 | 2-7Fr-16cm | II型 |  | C02070300401003059770000108 | C0207030040100305977 | 外径：2.4mm,长度：16cm，耐压：＞50Psi,材质:聚氨酯
690 | 1-2 | 通用介入 | 中心静脉导管类-中心静脉导管（cvc）-普通型-双腔型 | 已申请 | C0207030040100305977 | 国械注准20153030653 | 一次性使用中心静脉导管套件 | 一次性使用中心静脉导管套件 | 聚氨酯TPU | 包 | 6 | 河南驼人医疗器械集团有限公司 | 河南驼人医疗器械集团有限公司 | 是 | 是 | 是 | 2-7Fr-20cm | II型 |  | C02070300401003059770000104 | C0207030040100305977 | 外径：2.4mm,长度：20cm，耐压：＞50Psi,材质:聚氨酯
690 | 1-2 | 通用介入 | 中心静脉导管类-中心静脉导管（cvc）-普通型-双腔型 | 已申请 | C0207030040100305977 | 国械注准20153030653 | 一次性使用中心静脉导管套件 | 一次性使用中心静脉导管套件 | 聚氨酯TPU | 包 | 6 | 河南驼人医疗器械集团有限公司 | 河南驼人医疗器械集团有限公司 | 是 | 是 | 是 | 2-5Fr-20cm | II型 |  | C02070300401003059770000093 | C0207030040100305977 | 外径：1.7mm,长度：20cm，耐压：＞50Psi,材质:聚氨酯
697 | 1-2 | 通用介入 | 中心静脉导管类-中心静脉导管（cvc）-普通型-双腔型 | 已申请 | C0207030040100305977 | 国械注准20153030653 | 一次性使用中心静脉导管套件 | 一次性使用中心静脉导管套件 | 聚氨酯TPU | 包 | 6 | 河南驼人医疗器械集团有限公司 | 河南驼人医疗器械集团有限公司 | 是 | 是 | 是 | 2-7Fr-20cm | III型 |  | C02070300401003059770000156 | C0207030040100305977 | 外径：2.4mm,长度：20cm，耐压：＞50Psi,材质:聚氨酯
697 | 1-2 | 通用介入 | 中心静脉导管类-中心静脉导管（cvc）-普通型-双腔型 | 已申请 | C0207030040100305977 | 国械注准20153030653 | 一次性使用中心静脉导管套件 | 一次性使用中心静脉导管套件 | 聚氨酯TPU | 包 | 6 | 河南驼人医疗器械集团有限公司 | 河南驼人医疗器械集团有限公司 | 是 | 是 | 是 | 2-7Fr-30cm | III型 |  | C02070300401003059770000122 | C0207030040100305977 | 外径：2.4mm,长度：30cm，耐压：＞50Psi,材质:聚氨酯
697 | 1-2 | 通用介入 | 中心静脉导管类-中心静脉导管（cvc）-普通型-双腔型 | 已申请 | C0207030040100305977 | 国械注准20153030653 | 一次性使用中心静脉导管套件 | 一次性使用中心静脉导管套件 | 聚氨酯TPU | 包 | 6 | 河南驼人医疗器械集团有限公司 | 河南驼人医疗器械集团有限公司 | 是 | 是 | 是 | 2-7Fr-16cm | III型 |  | C02070300401003059770000120 | C0207030040100305977 | 外径：2.4mm,长度：16cm，耐压：＞50Psi,材质:聚氨酯
697 | 1-2 | 通用介入 | 中心静脉导管类-中心静脉导管（cvc）-普通型-双腔型 | 已申请 | C0207030040100305977 | 国械注准20153030653 | 一次性使用中心静脉导管套件 | 一次性使用中心静脉导管套件 | 聚氨酯TPU | 包 | 6 | 河南驼人医疗器械集团有限公司 | 河南驼人医疗器械集团有限公司 | 是 | 是 | 是 | 2-5Fr-13cm | III型 |  | C02070300401003059770000116 | C0207030040100305977 | 外径：1.7mm,长度：13cm，耐压：＞50Psi,材质:聚氨酯
697 | 1-2 | 通用介入 | 中心静脉导管类-中心静脉导管（cvc）-普通型-双腔型 | 已申请 | C0207030040100305977 | 国械注准20153030653 | 一次性使用中心静脉导管套件 | 一次性使用中心静脉导管套件 | 聚氨酯TPU | 包 | 6 | 河南驼人医疗器械集团有限公司 | 河南驼人医疗器械集团有限公司 | 是 | 是 | 是 | 2-5Fr-16cm | III型 |  | C02070300401003059770000099 | C0207030040100305977 | 外径：1.7mm,长度：16cm，耐压：＞50Psi,材质:聚氨酯
697 | 1-2 | 通用介入 | 中心静脉导管类-中心静脉导管（cvc）-普通型-双腔型 | 已申请 | C0207030040100305977 | 国械注准20153030653 | 一次性使用中心静脉导管套件 | 一次性使用中心静脉导管套件 | 聚氨酯TPU | 包 | 6 | 河南驼人医疗器械集团有限公司 | 河南驼人医疗器械集团有限公司 | 是 | 是 | 是 | 2-5Fr-20cm | III型 |  | C02070300401003059770000096 | C0207030040100305977 | 外径：1.7mm,长度：20cm，耐压：＞50Psi,材质:聚氨酯
817 | 1-2 | 通用介入 | 中心静脉导管类-中心静脉导管（cvc）-普通型-双腔型 | 已申请 | C0207030040100308496 | 国械注准20153032084 | 一次性使用中心静脉导管包 | 一次性使用中心静脉导管包 | 聚氨酯（TPU） | 套 | 11 | 河南曙光汇知康生物科技股份有限公司 | 河南曙光汇知康生物科技股份有限公司 | 是 | 是 | 是 | 7F×30cm | SG-中心静脉导管（cvc）P-2 |  | C02070300401003084960000052 | C0207030040100308496 | 管径范围（7F),长度范围（30cm)，材质：聚氨酯
817 | 1-2 | 通用介入 | 中心静脉导管类-中心静脉导管（cvc）-普通型-双腔型 | 已申请 | C0207030040100308496 | 国械注准20153032084 | 一次性使用中心静脉导管包 | 一次性使用中心静脉导管包 | 聚氨酯（TPU） | 套 | 11 | 河南曙光汇知康生物科技股份有限公司 | 河南曙光汇知康生物科技股份有限公司 | 是 | 是 | 是 | 5F×13cm | SG-中心静脉导管（cvc）P-2 |  | C02070300401003084960000051 | C0207030040100308496 | 管径范围（5F),长度范围（13cm)，材质：聚氨酯
817 | 1-2 | 通用介入 | 中心静脉导管类-中心静脉导管（cvc）-普通型-双腔型 | 已申请 | C0207030040100308496 | 国械注准20153032084 | 一次性使用中心静脉导管包 | 一次性使用中心静脉导管包 | 聚氨酯（TPU） | 套 | 11 | 河南曙光汇知康生物科技股份有限公司 | 河南曙光汇知康生物科技股份有限公司 | 是 | 是 | 是 | 8F×16cm | SG-中心静脉导管（cvc）P-2 |  | C02070300401003084960000049 | C0207030040100308496 | 管径范围（8F),长度范围（16cm)，材质：聚氨酯
817 | 1-2 | 通用介入 | 中心静脉导管类-中心静脉导管（cvc）-普通型-双腔型 | 已申请 | C0207030040100308496 | 国械注准20153032084 | 一次性使用中心静脉导管包 | 一次性使用中心静脉导管包 | 聚氨酯（TPU） | 套 | 11 | 河南曙光汇知康生物科技股份有限公司 | 河南曙光汇知康生物科技股份有限公司 | 是 | 是 | 是 | 7F×15cm | SG-中心静脉导管（cvc）P-2 |  | C02070300401003084960000048 | C0207030040100308496 | 管径范围（7F),长度范围（15cm)，材质：聚氨酯
817 | 1-2 | 通用介入 | 中心静脉导管类-中心静脉导管（cvc）-普通型-双腔型 | 已申请 | C0207030040100308496 | 国械注准20153032084 | 一次性使用中心静脉导管包 | 一次性使用中心静脉导管包 | 聚氨酯（TPU） | 套 | 11 | 河南曙光汇知康生物科技股份有限公司 | 河南曙光汇知康生物科技股份有限公司 | 是 | 是 | 是 | 8F×20cm | SG-中心静脉导管（cvc）P-2 |  | C02070300401003084960000046 | C0207030040100308496 | 管径范围（8F),长度范围（20cm)，材质：聚氨酯
817 | 1-2 | 通用介入 | 中心静脉导管类-中心静脉导管（cvc）-普通型-双腔型 | 已申请 | C0207030040100308496 | 国械注准20153032084 | 一次性使用中心静脉导管包 | 一次性使用中心静脉导管包 | 聚氨酯（TPU） | 套 | 11 | 河南曙光汇知康生物科技股份有限公司 | 河南曙光汇知康生物科技股份有限公司 | 是 | 是 | 是 | 8F×30cm | SG-中心静脉导管（cvc）P-2 |  | C02070300401003084960000043 | C0207030040100308496 | 管径范围（8F),长度范围（30cm)，材质：聚氨酯
817 | 1-2 | 通用介入 | 中心静脉导管类-中心静脉导管（cvc）-普通型-双腔型 | 已申请 | C0207030040100308496 | 国械注准20153032084 | 一次性使用中心静脉导管包 | 一次性使用中心静脉导管包 | 聚氨酯（TPU） | 套 | 11 | 河南曙光汇知康生物科技股份有限公司 | 河南曙光汇知康生物科技股份有限公司 | 是 | 是 | 是 | 4F×15cm | SG-中心静脉导管（cvc）P-2 |  | C02070300401003084960000042 | C0207030040100308496 | 管径范围（4F),长度范围（15cm)，材质：聚氨酯
817 | 1-2 | 通用介入 | 中心静脉导管类-中心静脉导管（cvc）-普通型-双腔型 | 已申请 | C0207030040100308496 | 国械注准20153032084 | 一次性使用中心静脉导管包 | 一次性使用中心静脉导管包 | 聚氨酯（TPU） | 套 | 11 | 河南曙光汇知康生物科技股份有限公司 | 河南曙光汇知康生物科技股份有限公司 | 是 | 是 | 是 | 4F×13cm | SG-中心静脉导管（cvc）P-2 |  | C02070300401003084960000041 | C0207030040100308496 | 管径范围（4F),长度范围（13cm)，材质：聚氨酯
817 | 1-2 | 通用介入 | 中心静脉导管类-中心静脉导管（cvc）-普通型-双腔型 | 已申请 | C0207030040100308496 | 国械注准20153032084 | 一次性使用中心静脉导管包 | 一次性使用中心静脉导管包 | 聚氨酯（TPU） | 套 | 11 | 河南曙光汇知康生物科技股份有限公司 | 河南曙光汇知康生物科技股份有限公司 | 是 | 是 | 是 | 5F×20cm | SG-中心静脉导管（cvc）P-2 |  | C02070300401003084960000039 | C0207030040100308496 | 管径范围（5F),长度范围（20cm)，材质：聚氨酯
817 | 1-2 | 通用介入 | 中心静脉导管类-中心静脉导管（cvc）-普通型-双腔型 | 已申请 | C0207030040100308496 | 国械注准20153032084 | 一次性使用中心静脉导管包 | 一次性使用中心静脉导管包 | 聚氨酯（TPU） | 套 | 11 | 河南曙光汇知康生物科技股份有限公司 | 河南曙光汇知康生物科技股份有限公司 | 是 | 是 | 是 | 5F×15cm | SG-中心静脉导管（cvc）P-2 |  | C02070300401003084960000038 | C0207030040100308496 | 管径范围（5.5F),长度范围（15cm)，材质：聚氨酯
817 | 1-2 | 通用介入 | 中心静脉导管类-中心静脉导管（cvc）-普通型-双腔型 | 已申请 | C0207030040100308496 | 国械注准20153032084 | 一次性使用中心静脉导管包 | 一次性使用中心静脉导管包 | 聚氨酯（TPU） | 套 | 11 | 河南曙光汇知康生物科技股份有限公司 | 河南曙光汇知康生物科技股份有限公司 | 是 | 是 | 是 | 7F×20cm | SG-中心静脉导管（cvc）P-2 |  | C02070300401003084960000037 | C0207030040100308496 | 管径范围（7F),长度范围（20cm)，材质：聚氨酯
828 | 1-2 | 通用介入 | 中心静脉导管类-中心静脉导管（cvc）-普通型-双腔型 | 已申请 | C0207030040100304894 | 国械注准20173034436 | 一次性使用中心静脉导管套装 | 一次性使用中心静脉导管套装 | 路博润EG100A-B20 | 套 | 6 | 南昌贝欧特医疗科技股份有限公司 | 南昌贝欧特医疗科技股份有限公司 | 是 | 是 | 是 | 12Fr | 双腔 |  | C02070300401003048940000018 | C0207030040100304894 | 管径范围：12F(4.0mm) 长度范围：5cm-80cm 材质:TPU(聚氨酯）
828 | 1-2 | 通用介入 | 中心静脉导管类-中心静脉导管（cvc）-普通型-双腔型 | 已申请 | C0207030040100304894 | 国械注准20173034436 | 一次性使用中心静脉导管套装 | 一次性使用中心静脉导管套装 | 路博润EG100A-B20 | 套 | 6 | 南昌贝欧特医疗科技股份有限公司 | 南昌贝欧特医疗科技股份有限公司 | 是 | 是 | 是 | 11.5Fr | 双腔 |  | C02070300401003048940000013 | C0207030040100304894 | 管径范围：11.5F(3.8mm) , 长度范围：5cm-80cm , 材质:TPU(聚氨酯）
828 | 1-2 | 通用介入 | 中心静脉导管类-中心静脉导管（cvc）-普通型-双腔型 | 已申请 | C0207030040100304894 | 国械注准20173034436 | 一次性使用中心静脉导管套装 | 一次性使用中心静脉导管套装 | 路博润EG100A-B20 | 套 | 6 | 南昌贝欧特医疗科技股份有限公司 | 南昌贝欧特医疗科技股份有限公司 | 是 | 是 | 是 | 7Fr | 双腔 |  | C02070300401003048940000010 | C0207030040100304894 | 管径范围：7F(2.4mm) 长度范围：5cm-80cm 材质:TPU(聚氨酯）
828 | 1-2 | 通用介入 | 中心静脉导管类-中心静脉导管（cvc）-普通型-双腔型 | 已申请 | C0207030040100304894 | 国械注准20173034436 | 一次性使用中心静脉导管套装 | 一次性使用中心静脉导管套装 | 路博润EG100A-B20 | 套 | 6 | 南昌贝欧特医疗科技股份有限公司 | 南昌贝欧特医疗科技股份有限公司 | 是 | 是 | 是 | 10Fr | 双腔 |  | C02070300401003048940000005 | C0207030040100304894 | 管径范围：10F（3.3mm) , 长度范围：5cm-80cm , 材质:TPU(聚氨酯）
828 | 1-2 | 通用介入 | 中心静脉导管类-中心静脉导管（cvc）-普通型-双腔型 | 已申请 | C0207030040100304894 | 国械注准20173034436 | 一次性使用中心静脉导管套装 | 一次性使用中心静脉导管套装 | 路博润EG100A-B20 | 套 | 6 | 南昌贝欧特医疗科技股份有限公司 | 南昌贝欧特医疗科技股份有限公司 | 是 | 是 | 是 | 5Fr | 双腔 |  | C02070300401003048940000003 | C0207030040100304894 | 管径范围：5F(1.7mm) 长度范围：5cm-80cm 材质:TPU(聚氨酯）
828 | 1-2 | 通用介入 | 中心静脉导管类-中心静脉导管（cvc）-普通型-双腔型 | 已申请 | C0207030040100304894 | 国械注准20173034436 | 一次性使用中心静脉导管套装 | 一次性使用中心静脉导管套装 | 路博润EG100A-B20 | 套 | 6 | 南昌贝欧特医疗科技股份有限公司 | 南昌贝欧特医疗科技股份有限公司 | 是 | 是 | 是 | 8Fr | 双腔 |  | C02070300401003048940000001 | C0207030040100304894 | 管径范围：8F(2.7mm) 长度范围：5cm-80cm 材质:TPU(聚氨酯）
868 | 1-2 | 通用介入 | 中心静脉导管类-中心静脉导管（cvc）-普通型-双腔型 | 已申请 | C0207030040100301682 | 国械注准20163031270 | 一次性无菌中心静脉导管套件 | 一次性无菌中心静脉导管套件 | 聚氨酯 | 套 | 13 | 广州维力医疗器械股份有限公司 | 广州维力医疗器械股份有限公司 | 是 | 是 | 是 | 双腔4Fr*8 | 双腔标准包套件 | 06944932722507 | C02070300401003016820000197 | C0207030040100301682 | 管身外径1.40mm，有效长度8cm，聚氨酯材质
868 | 1-2 | 通用介入 | 中心静脉导管类-中心静脉导管（cvc）-普通型-双腔型 | 已申请 | C0207030040100301682 | 国械注准20163031270 | 一次性无菌中心静脉导管套件 | 一次性无菌中心静脉导管套件 | 聚氨酯 | 套 | 13 | 广州维力医疗器械股份有限公司 | 广州维力医疗器械股份有限公司 | 是 | 是 | 是 | 双腔5Fr*8 | 双腔标准包套件 | 06944932722477 | C02070300401003016820000196 | C0207030040100301682 | 管身外径1.70mm，有效长度8cm，聚氨酯材质
868 | 1-2 | 通用介入 | 中心静脉导管类-中心静脉导管（cvc）-普通型-双腔型 | 已申请 | C0207030040100301682 | 国械注准20163031270 | 一次性无菌中心静脉导管套件 | 一次性无菌中心静脉导管套件 | 聚氨酯 | 套 | 13 | 广州维力医疗器械股份有限公司 | 广州维力医疗器械股份有限公司 | 是 | 是 | 是 | 双腔8Fr*11 | 双腔标准包套件 | 06944932722415 | C02070300401003016820000195 | C0207030040100301682 | 管身外径2.70mm，有效长度11cm，聚氨酯材质
868 | 1-2 | 通用介入 | 中心静脉导管类-中心静脉导管（cvc）-普通型-双腔型 | 已申请 | C0207030040100301682 | 国械注准20163031270 | 一次性无菌中心静脉导管套件 | 一次性无菌中心静脉导管套件 | 聚氨酯 | 套 | 13 | 广州维力医疗器械股份有限公司 | 广州维力医疗器械股份有限公司 | 是 | 是 | 是 | 双腔7Fr*20 | 双腔标准包套件 | 06944932722439 | C02070300401003016820000190 | C0207030040100301682 | 管身外径2.40mm，有效长度20cm，聚氨酯材质
868 | 1-2 | 通用介入 | 中心静脉导管类-中心静脉导管（cvc）-普通型-双腔型 | 已申请 | C0207030040100301682 | 国械注准20163031270 | 一次性无菌中心静脉导管套件 | 一次性无菌中心静脉导管套件 | 聚氨酯 | 套 | 13 | 广州维力医疗器械股份有限公司 | 广州维力医疗器械股份有限公司 | 是 | 是 | 是 | 双腔5Fr*13 | 双腔标准包套件 | 06944932722460 | C02070300401003016820000189 | C0207030040100301682 | 管身外径1.70mm，有效长度13cm，聚氨酯材质
868 | 1-2 | 通用介入 | 中心静脉导管类-中心静脉导管（cvc）-普通型-双腔型 | 已申请 | C0207030040100301682 | 国械注准20163031270 | 一次性无菌中心静脉导管套件 | 一次性无菌中心静脉导管套件 | 聚氨酯 | 套 | 13 | 广州维力医疗器械股份有限公司 | 广州维力医疗器械股份有限公司 | 是 | 是 | 是 | 双腔7Fr*16 | 双腔标准包套件 | 06944932722446 | C02070300401003016820000188 | C0207030040100301682 | 管身外径2.40mm，有效长度16cm，聚氨酯材质
868 | 1-2 | 通用介入 | 中心静脉导管类-中心静脉导管（cvc）-普通型-双腔型 | 已申请 | C0207030040100301682 | 国械注准20163031270 | 一次性无菌中心静脉导管套件 | 一次性无菌中心静脉导管套件 | 聚氨酯 | 套 | 13 | 广州维力医疗器械股份有限公司 | 广州维力医疗器械股份有限公司 | 是 | 是 | 是 | 双腔8Fr*20 | 双腔标准包套件 | 06944932722392 | C02070300401003016820000187 | C0207030040100301682 | 管身外径2.70mm，有效长度20cm，聚氨酯材质
868 | 1-2 | 通用介入 | 中心静脉导管类-中心静脉导管（cvc）-普通型-双腔型 | 已申请 | C0207030040100301682 | 国械注准20163031270 | 一次性无菌中心静脉导管套件 | 一次性无菌中心静脉导管套件 | 聚氨酯 | 套 | 13 | 广州维力医疗器械股份有限公司 | 广州维力医疗器械股份有限公司 | 是 | 是 | 是 | 双腔4Fr*13 | 双腔标准包套件 | 06944932722491 | C02070300401003016820000185 | C0207030040100301682 | 管身外径1.40mm，有效长度13cm，聚氨酯材质
868 | 1-2 | 通用介入 | 中心静脉导管类-中心静脉导管（cvc）-普通型-双腔型 | 已申请 | C0207030040100301682 | 国械注准20163031270 | 一次性无菌中心静脉导管套件 | 一次性无菌中心静脉导管套件 | 聚氨酯 | 套 | 13 | 广州维力医疗器械股份有限公司 | 广州维力医疗器械股份有限公司 | 是 | 是 | 是 | 双腔4Fr*30 | 双腔标准包套件 | 06944932722484 | C02070300401003016820000184 | C0207030040100301682 | 管身外径1.40mm，有效长度30cm，聚氨酯材质
868 | 1-2 | 通用介入 | 中心静脉导管类-中心静脉导管（cvc）-普通型-双腔型 | 已申请 | C0207030040100301682 | 国械注准20163031270 | 一次性无菌中心静脉导管套件 | 一次性无菌中心静脉导管套件 | 聚氨酯 | 套 | 13 | 广州维力医疗器械股份有限公司 | 广州维力医疗器械股份有限公司 | 是 | 是 | 是 | 双腔7Fr*30 | 双腔标准包套件 | 06944932722422 | C02070300401003016820000182 | C0207030040100301682 | 管身外径2.40mm，有效长度30cm，聚氨酯材质
868 | 1-2 | 通用介入 | 中心静脉导管类-中心静脉导管（cvc）-普通型-双腔型 | 已申请 | C0207030040100301682 | 国械注准20163031270 | 一次性无菌中心静脉导管套件 | 一次性无菌中心静脉导管套件 | 聚氨酯 | 套 | 13 | 广州维力医疗器械股份有限公司 | 广州维力医疗器械股份有限公司 | 是 | 是 | 是 | 双腔5Fr*16 | 双腔标准包套件 | 06944932722453 | C02070300401003016820000181 | C0207030040100301682 | 管身外径1.70mm，有效长度16cm，聚氨酯材质
868 | 1-2 | 通用介入 | 中心静脉导管类-中心静脉导管（cvc）-普通型-双腔型 | 已申请 | C0207030040100301682 | 国械注准20163031270 | 一次性无菌中心静脉导管套件 | 一次性无菌中心静脉导管套件 | 聚氨酯 | 套 | 13 | 广州维力医疗器械股份有限公司 | 广州维力医疗器械股份有限公司 | 是 | 是 | 是 | 双腔8Fr*16 | 双腔标准包套件 | 06944932722408 | C02070300401003016820000179 | C0207030040100301682 | 管身外径2.70mm，有效长度16cm，聚氨酯材质
868 | 1-2 | 通用介入 | 中心静脉导管类-中心静脉导管（cvc）-普通型-双腔型 | 已申请 | C0207030040100301682 | 国械注准20163031270 | 一次性无菌中心静脉导管套件 | 一次性无菌中心静脉导管套件 | 聚氨酯 | 套 | 13 | 广州维力医疗器械股份有限公司 | 广州维力医疗器械股份有限公司 | 是 | 是 | 是 | 双腔4Fr*5 | 双腔标准包套件 | 06944932722514 | C02070300401003016820000175 | C0207030040100301682 | 管身外径1.40mm，有效长度5cm，聚氨酯材质
871 | 1-2 | 通用介入 | 中心静脉导管类-中心静脉导管（cvc）-普通型-双腔型 | 已申请 | C0207030040100301682 | 国械注准20163031270 | 一次性无菌中心静脉导管套件 | 一次性无菌中心静脉导管套件 | 聚氨酯 | 套 | 13 | 广州维力医疗器械股份有限公司 | 广州维力医疗器械股份有限公司 | 是 | 是 | 是 | 双腔4Fr*13 | 双腔复合装套件 | 06944932722620 | C02070300401003016820000198 | C0207030040100301682 | 管身外径1.40mm，有效长度13cm，聚氨酯材质
871 | 1-2 | 通用介入 | 中心静脉导管类-中心静脉导管（cvc）-普通型-双腔型 | 已申请 | C0207030040100301682 | 国械注准20163031270 | 一次性无菌中心静脉导管套件 | 一次性无菌中心静脉导管套件 | 聚氨酯 | 套 | 13 | 广州维力医疗器械股份有限公司 | 广州维力医疗器械股份有限公司 | 是 | 是 | 是 | 双腔7Fr*16 | 双腔复合装套件 | 06944932722576 | C02070300401003016820000194 | C0207030040100301682 | 管身外径2.40mm，有效长度16cm，聚氨酯材质
871 | 1-2 | 通用介入 | 中心静脉导管类-中心静脉导管（cvc）-普通型-双腔型 | 已申请 | C0207030040100301682 | 国械注准20163031270 | 一次性无菌中心静脉导管套件 | 一次性无菌中心静脉导管套件 | 聚氨酯 | 套 | 13 | 广州维力医疗器械股份有限公司 | 广州维力医疗器械股份有限公司 | 是 | 是 | 是 | 双腔8Fr*20 | 双腔复合装套件 | 06944932722521 | C02070300401003016820000193 | C0207030040100301682 | 管身外径2.70mm，有效长度20cm，聚氨酯材质
871 | 1-2 | 通用介入 | 中心静脉导管类-中心静脉导管（cvc）-普通型-双腔型 | 已申请 | C0207030040100301682 | 国械注准20163031270 | 一次性无菌中心静脉导管套件 | 一次性无菌中心静脉导管套件 | 聚氨酯 | 套 | 13 | 广州维力医疗器械股份有限公司 | 广州维力医疗器械股份有限公司 | 是 | 是 | 是 | 双腔5Fr*8 | 双腔复合装套件 | 06944932722606 | C02070300401003016820000192 | C0207030040100301682 | 管身外径1.70mm，有效长度8cm，聚氨酯材质
871 | 1-2 | 通用介入 | 中心静脉导管类-中心静脉导管（cvc）-普通型-双腔型 | 已申请 | C0207030040100301682 | 国械注准20163031270 | 一次性无菌中心静脉导管套件 | 一次性无菌中心静脉导管套件 | 聚氨酯 | 套 | 13 | 广州维力医疗器械股份有限公司 | 广州维力医疗器械股份有限公司 | 是 | 是 | 是 | 双腔4Fr*30 | 双腔复合装套件 | 06944932722613 | C02070300401003016820000191 | C0207030040100301682 | 管身外径1.40mm，有效长度30cm，聚氨酯材质
871 | 1-2 | 通用介入 | 中心静脉导管类-中心静脉导管（cvc）-普通型-双腔型 | 已申请 | C0207030040100301682 | 国械注准20163031270 | 一次性无菌中心静脉导管套件 | 一次性无菌中心静脉导管套件 | 聚氨酯 | 套 | 13 | 广州维力医疗器械股份有限公司 | 广州维力医疗器械股份有限公司 | 是 | 是 | 是 | 双腔5Fr*16 | 双腔复合装套件 | 06944932722583 | C02070300401003016820000186 | C0207030040100301682 | 管身外径1.70mm，有效长度16cm，聚氨酯材质
871 | 1-2 | 通用介入 | 中心静脉导管类-中心静脉导管（cvc）-普通型-双腔型 | 已申请 | C0207030040100301682 | 国械注准20163031270 | 一次性无菌中心静脉导管套件 | 一次性无菌中心静脉导管套件 | 聚氨酯 | 套 | 13 | 广州维力医疗器械股份有限公司 | 广州维力医疗器械股份有限公司 | 是 | 是 | 是 | 双腔4Fr*8 | 双腔复合装套件 | 06944932722637 | C02070300401003016820000183 | C0207030040100301682 | 管身外径1.40mm，有效长度8cm，聚氨酯材质
871 | 1-2 | 通用介入 | 中心静脉导管类-中心静脉导管（cvc）-普通型-双腔型 | 已申请 | C0207030040100301682 | 国械注准20163031270 | 一次性无菌中心静脉导管套件 | 一次性无菌中心静脉导管套件 | 聚氨酯 | 套 | 13 | 广州维力医疗器械股份有限公司 | 广州维力医疗器械股份有限公司 | 是 | 是 | 是 | 双腔8Fr*11 | 双腔复合装套件 | 06944932722545 | C02070300401003016820000180 | C0207030040100301682 | 管身外径2.70mm，有效长度11cm，聚氨酯材质
871 | 1-2 | 通用介入 | 中心静脉导管类-中心静脉导管（cvc）-普通型-双腔型 | 已申请 | C0207030040100301682 | 国械注准20163031270 | 一次性无菌中心静脉导管套件 | 一次性无菌中心静脉导管套件 | 聚氨酯 | 套 | 13 | 广州维力医疗器械股份有限公司 | 广州维力医疗器械股份有限公司 | 是 | 是 | 是 | 双腔7Fr*20 | 双腔复合装套件 | 06944932722569 | C02070300401003016820000178 | C0207030040100301682 | 管身外径2.40mm，有效长度20cm，聚氨酯材质
871 | 1-2 | 通用介入 | 中心静脉导管类-中心静脉导管（cvc）-普通型-双腔型 | 已申请 | C0207030040100301682 | 国械注准20163031270 | 一次性无菌中心静脉导管套件 | 一次性无菌中心静脉导管套件 | 聚氨酯 | 套 | 13 | 广州维力医疗器械股份有限公司 | 广州维力医疗器械股份有限公司 | 是 | 是 | 是 | 双腔7Fr*30 | 双腔复合装套件 | 06944932722552 | C02070300401003016820000177 | C0207030040100301682 | 管身外径2.40mm，有效长度30cm，聚氨酯材质
871 | 1-2 | 通用介入 | 中心静脉导管类-中心静脉导管（cvc）-普通型-双腔型 | 已申请 | C0207030040100301682 | 国械注准20163031270 | 一次性无菌中心静脉导管套件 | 一次性无菌中心静脉导管套件 | 聚氨酯 | 套 | 13 | 广州维力医疗器械股份有限公司 | 广州维力医疗器械股份有限公司 | 是 | 是 | 是 | 双腔8Fr*16 | 双腔复合装套件 | 06944932722538 | C02070300401003016820000176 | C0207030040100301682 | 管身外径2.70mm，有效长度16cm，聚氨酯材质
871 | 1-2 | 通用介入 | 中心静脉导管类-中心静脉导管（cvc）-普通型-双腔型 | 已申请 | C0207030040100301682 | 国械注准20163031270 | 一次性无菌中心静脉导管套件 | 一次性无菌中心静脉导管套件 | 聚氨酯 | 套 | 13 | 广州维力医疗器械股份有限公司 | 广州维力医疗器械股份有限公司 | 是 | 是 | 是 | 双腔5Fr*13 | 双腔复合装套件 | 06944932722590 | C02070300401003016820000174 | C0207030040100301682 | 管身外径1.70mm，有效长度13cm，聚氨酯材质
871 | 1-2 | 通用介入 | 中心静脉导管类-中心静脉导管（cvc）-普通型-双腔型 | 已申请 | C0207030040100301682 | 国械注准20163031270 | 一次性无菌中心静脉导管套件 | 一次性无菌中心静脉导管套件 | 聚氨酯 | 套 | 13 | 广州维力医疗器械股份有限公司 | 广州维力医疗器械股份有限公司 | 是 | 是 | 是 | 双腔4Fr*5 | 双腔复合装套件 | 06944932722644 | C02070300401003016820000173 | C0207030040100301682 | 管身外径1.40mm，有效长度5cm，聚氨酯材质
877 | 1-2 | 通用介入 | 中心静脉导管类-中心静脉导管（cvc）-普通型-双腔型 | 已申请 | C0207030040100402834 | 国械注进20143035019 | 中心静脉导管 | 中心静脉导管 | 丙烯腈-丁二烯-苯乙烯三元共聚物、聚酰胺、聚氯乙烯、聚乙烯、聚丙烯、聚氨酯、聚碳酸酯、聚苯乙烯、PI、SB、SEBS、聚甲醛、聚硅酮、EO、MABS、不锈钢、铜、黄铜。 | 根 | 1 | 贝朗梅尔松根股份有限公司B. Braun Melsungen AG | 贝朗医疗（上海）国际贸易有限公司 | 是 | 是 | 是 | 中心静脉导管 双腔 | 4161211 |  | C02070300401004028340000239 | C0207030040100402834 | 外径：7Fr,长度：20cm，材质：聚氨酯类等，耐压值：29psi，腔数：双腔
884 | 1-2 | 通用介入 | 中心静脉导管类-中心静脉导管（cvc）-普通型-双腔型 | 已申请 | C0207030040100309479 | 国械注准20163102086 | 一次性使用中心静脉导管及附件 | 一次性使用中心静脉导管及附件 | 主要组件中心静脉导管由聚氨酯(PU)和丙烯腈-丁二烯-苯乙烯共聚物（ABS）制造 | 套 | 32 | 佛山特种医用导管有限责任公司 | 佛山特种医用导管有限责任公司 | 是 | 是 | 否 | CF-B 8Fr2×20cm(输液接头为肝素帽) | CF-B 8Fr2×20cm(输液接头为肝素帽) |  | C02070300401003094790051774 | C0207030040100309479 | 管径范围（2.7±0.05mm),长度范围（20cm)，材质：聚氨酯
884 | 1-2 | 通用介入 | 中心静脉导管类-中心静脉导管（cvc）-普通型-双腔型 | 已申请 | C0207030040100309479 | 国械注准20163102086 | 一次性使用中心静脉导管及附件 | 一次性使用中心静脉导管及附件 | 主要组件中心静脉导管由聚氨酯(PU)和丙烯腈-丁二烯-苯乙烯共聚物（ABS）制造 | 套 | 32 | 佛山特种医用导管有限责任公司 | 佛山特种医用导管有限责任公司 | 是 | 是 | 否 | CF-B 7Fr2×10cm(输液接头为肝素帽) | CF-B 7Fr2×10cm(输液接头为肝素帽) |  | C02070300401003094790050415 | C0207030040100309479 | 管径范围（2.4±0.05mm),长度范围（10cm)，材质：聚氨酯
884 | 1-2 | 通用介入 | 中心静脉导管类-中心静脉导管（cvc）-普通型-双腔型 | 已申请 | C0207030040100309479 | 国械注准20163102086 | 一次性使用中心静脉导管及附件 | 一次性使用中心静脉导管及附件 | 主要组件中心静脉导管由聚氨酯(PU)和丙烯腈-丁二烯-苯乙烯共聚物（ABS）制造 | 套 | 32 | 佛山特种医用导管有限责任公司 | 佛山特种医用导管有限责任公司 | 是 | 是 | 否 | CF-B 5Fr2×15cm(输液接头为肝素帽) | CF-B 5Fr2×15cm(输液接头为肝素帽) |  | C02070300401003094790051923 | C0207030040100309479 | 管径范围（1.7±0.05mm),长度范围（15cm)，材质：聚氨酯
884 | 1-2 | 通用介入 | 中心静脉导管类-中心静脉导管（cvc）-普通型-双腔型 | 已申请 | C0207030040100309479 | 国械注准20163102086 | 一次性使用中心静脉导管及附件 | 一次性使用中心静脉导管及附件 | 主要组件中心静脉导管由聚氨酯(PU)和丙烯腈-丁二烯-苯乙烯共聚物（ABS）制造 | 套 | 32 | 佛山特种医用导管有限责任公司 | 佛山特种医用导管有限责任公司 | 是 | 是 | 否 | CF-B 7Fr2×15cm(输液接头为肝素帽) | CF-B 7Fr2×15cm(输液接头为肝素帽) |  | C02070300401003094790050293 | C0207030040100309479 | 管径范围（2.4±0.05mm),长度范围（15cm)，材质：聚氨酯
884 | 1-2 | 通用介入 | 中心静脉导管类-中心静脉导管（cvc）-普通型-双腔型 | 已申请 | C0207030040100309479 | 国械注准20163102086 | 一次性使用中心静脉导管及附件 | 一次性使用中心静脉导管及附件 | 主要组件中心静脉导管由聚氨酯(PU)和丙烯腈-丁二烯-苯乙烯共聚物（ABS）制造 | 套 | 32 | 佛山特种医用导管有限责任公司 | 佛山特种医用导管有限责任公司 | 是 | 是 | 否 | CF-B 4Fr2×30cm(输液接头为肝素帽) | CF-B 4Fr2×30cm(输液接头为肝素帽) |  | C02070300401003094790052129 | C0207030040100309479 | 管径范围（1.5±0.05mm),长度范围（30cm)，材质：聚氨酯
884 | 1-2 | 通用介入 | 中心静脉导管类-中心静脉导管（cvc）-普通型-双腔型 | 已申请 | C0207030040100309479 | 国械注准20163102086 | 一次性使用中心静脉导管及附件 | 一次性使用中心静脉导管及附件 | 主要组件中心静脉导管由聚氨酯(PU)和丙烯腈-丁二烯-苯乙烯共聚物（ABS）制造 | 套 | 32 | 佛山特种医用导管有限责任公司 | 佛山特种医用导管有限责任公司 | 是 | 是 | 否 | CF-B 5Fr2×30cm(输液接头为肝素帽) | CF-B 5Fr2×30cm(输液接头为肝素帽) |  | C02070300401003094790050240 | C0207030040100309479 | 管径范围（1.7±0.05mm),长度范围（30cm)，材质：聚氨酯
884 | 1-2 | 通用介入 | 中心静脉导管类-中心静脉导管（cvc）-普通型-双腔型 | 已申请 | C0207030040100309479 | 国械注准20163102086 | 一次性使用中心静脉导管及附件 | 一次性使用中心静脉导管及附件 | 主要组件中心静脉导管由聚氨酯(PU)和丙烯腈-丁二烯-苯乙烯共聚物（ABS）制造 | 套 | 32 | 佛山特种医用导管有限责任公司 | 佛山特种医用导管有限责任公司 | 是 | 是 | 否 | CF-B 8Fr2×30cm(输液接头为肝素帽) | CF-B 8Fr2×30cm(输液接头为肝素帽) |  | C02070300401003094790051295 | C0207030040100309479 | 管径范围（2.7±0.05mm),长度范围（30cm)，材质：聚氨酯
884 | 1-2 | 通用介入 | 中心静脉导管类-中心静脉导管（cvc）-普通型-双腔型 | 已申请 | C0207030040100309479 | 国械注准20163102086 | 一次性使用中心静脉导管及附件 | 一次性使用中心静脉导管及附件 | 主要组件中心静脉导管由聚氨酯(PU)和丙烯腈-丁二烯-苯乙烯共聚物（ABS）制造 | 套 | 32 | 佛山特种医用导管有限责任公司 | 佛山特种医用导管有限责任公司 | 是 | 是 | 否 | CF-B 10Fr2×30cm(输液接头为肝素帽) | CF-B 10Fr2×30cm(输液接头为肝素帽) |  | C02070300401003094790052034 | C0207030040100309479 | 管径范围（3.3±0.05mm),长度范围（30cm)，材质：聚氨酯
884 | 1-2 | 通用介入 | 中心静脉导管类-中心静脉导管（cvc）-普通型-双腔型 | 已申请 | C0207030040100309479 | 国械注准20163102086 | 一次性使用中心静脉导管及附件 | 一次性使用中心静脉导管及附件 | 主要组件中心静脉导管由聚氨酯(PU)和丙烯腈-丁二烯-苯乙烯共聚物（ABS）制造 | 套 | 32 | 佛山特种医用导管有限责任公司 | 佛山特种医用导管有限责任公司 | 是 | 是 | 否 | CF-B 10Fr2×20cm(输液接头为肝素帽) | CF-B 10Fr2×20cm(输液接头为肝素帽) |  | C02070300401003094790051448 | C0207030040100309479 | 管径范围（3.3±0.05mm),长度范围（20cm)，材质：聚氨酯
884 | 1-2 | 通用介入 | 中心静脉导管类-中心静脉导管（cvc）-普通型-双腔型 | 已申请 | C0207030040100309479 | 国械注准20163102086 | 一次性使用中心静脉导管及附件 | 一次性使用中心静脉导管及附件 | 主要组件中心静脉导管由聚氨酯(PU)和丙烯腈-丁二烯-苯乙烯共聚物（ABS）制造 | 套 | 32 | 佛山特种医用导管有限责任公司 | 佛山特种医用导管有限责任公司 | 是 | 是 | 否 | CF-B 10Fr2×15cm(输液接头为肝素帽) | CF-B 10Fr2×15cm(输液接头为肝素帽) |  | C02070300401003094790050826 | C0207030040100309479 | 管径范围（3.3±0.05mm),长度范围（15cm)，材质：聚氨酯
884 | 1-2 | 通用介入 | 中心静脉导管类-中心静脉导管（cvc）-普通型-双腔型 | 已申请 | C0207030040100309479 | 国械注准20163102086 | 一次性使用中心静脉导管及附件 | 一次性使用中心静脉导管及附件 | 主要组件中心静脉导管由聚氨酯(PU)和丙烯腈-丁二烯-苯乙烯共聚物（ABS）制造 | 套 | 32 | 佛山特种医用导管有限责任公司 | 佛山特种医用导管有限责任公司 | 是 | 是 | 否 | CF-C 10Fr2×15cm(输液接头为肝素帽) | CF-C 10Fr2×15cm(输液接头为肝素帽) |  | C02070300401003094790050962 | C0207030040100309479 | 管径范围（3.3±0.05mm),长度范围（15cm)，材质：聚氨酯
884 | 1-2 | 通用介入 | 中心静脉导管类-中心静脉导管（cvc）-普通型-双腔型 | 已申请 | C0207030040100309479 | 国械注准20163102086 | 一次性使用中心静脉导管及附件 | 一次性使用中心静脉导管及附件 | 主要组件中心静脉导管由聚氨酯(PU)和丙烯腈-丁二烯-苯乙烯共聚物（ABS）制造 | 套 | 32 | 佛山特种医用导管有限责任公司 | 佛山特种医用导管有限责任公司 | 是 | 是 | 否 | CF-C 10Fr2×20cm(输液接头为肝素帽) | CF-C 10Fr2×20cm(输液接头为肝素帽) |  | C02070300401003094790051841 | C0207030040100309479 | 管径范围（3.3±0.05mm),长度范围（20cm)，材质：聚氨酯
884 | 1-2 | 通用介入 | 中心静脉导管类-中心静脉导管（cvc）-普通型-双腔型 | 已申请 | C0207030040100309479 | 国械注准20163102086 | 一次性使用中心静脉导管及附件 | 一次性使用中心静脉导管及附件 | 主要组件中心静脉导管由聚氨酯(PU)和丙烯腈-丁二烯-苯乙烯共聚物（ABS）制造 | 套 | 32 | 佛山特种医用导管有限责任公司 | 佛山特种医用导管有限责任公司 | 是 | 是 | 否 | CF-B 4Fr2×10cm(输液接头为肝素帽) | CF-B 4Fr2×10cm(输液接头为肝素帽) |  | C02070300401003094790051737 | C0207030040100309479 | 管径范围（1.5±0.05mm),长度范围（10cm)，材质：聚氨酯
884 | 1-2 | 通用介入 | 中心静脉导管类-中心静脉导管（cvc）-普通型-双腔型 | 已申请 | C0207030040100309479 | 国械注准20163102086 | 一次性使用中心静脉导管及附件 | 一次性使用中心静脉导管及附件 | 主要组件中心静脉导管由聚氨酯(PU)和丙烯腈-丁二烯-苯乙烯共聚物（ABS）制造 | 套 | 32 | 佛山特种医用导管有限责任公司 | 佛山特种医用导管有限责任公司 | 是 | 是 | 否 | CF-B 4Fr2×15cm(输液接头为肝素帽) | CF-B 4Fr2×15cm(输液接头为肝素帽) |  | C02070300401003094790050360 | C0207030040100309479 | 管径范围（1.5±0.05mm),长度范围（15cm)，材质：聚氨酯
884 | 1-2 | 通用介入 | 中心静脉导管类-中心静脉导管（cvc）-普通型-双腔型 | 已申请 | C0207030040100309479 | 国械注准20163102086 | 一次性使用中心静脉导管及附件 | 一次性使用中心静脉导管及附件 | 主要组件中心静脉导管由聚氨酯(PU)和丙烯腈-丁二烯-苯乙烯共聚物（ABS）制造 | 套 | 32 | 佛山特种医用导管有限责任公司 | 佛山特种医用导管有限责任公司 | 是 | 是 | 否 | CF-B 4Fr2×5cm(输液接头为肝素帽) | CF-B 4Fr2×5cm(输液接头为肝素帽) |  | C02070300401003094790050326 | C0207030040100309479 | 管径范围（1.5±0.05mm),长度范围（5cm)，材质：聚氨酯
884 | 1-2 | 通用介入 | 中心静脉导管类-中心静脉导管（cvc）-普通型-双腔型 | 已申请 | C0207030040100309479 | 国械注准20163102086 | 一次性使用中心静脉导管及附件 | 一次性使用中心静脉导管及附件 | 主要组件中心静脉导管由聚氨酯(PU)和丙烯腈-丁二烯-苯乙烯共聚物（ABS）制造 | 套 | 32 | 佛山特种医用导管有限责任公司 | 佛山特种医用导管有限责任公司 | 是 | 是 | 否 | CF-B 5Fr2×13cm(输液接头为肝素帽) | CF-B 5Fr2×13cm(输液接头为肝素帽) |  | C02070300401003094790050726 | C0207030040100309479 | 管径范围（1.7±0.05mm),长度范围（13cm)，材质：聚氨酯
884 | 1-2 | 通用介入 | 中心静脉导管类-中心静脉导管（cvc）-普通型-双腔型 | 已申请 | C0207030040100309479 | 国械注准20163102086 | 一次性使用中心静脉导管及附件 | 一次性使用中心静脉导管及附件 | 主要组件中心静脉导管由聚氨酯(PU)和丙烯腈-丁二烯-苯乙烯共聚物（ABS）制造 | 套 | 32 | 佛山特种医用导管有限责任公司 | 佛山特种医用导管有限责任公司 | 是 | 是 | 否 | CF-C 8Fr2×10cm(输液接头为肝素帽) | CF-C 8Fr2×10cm(输液接头为肝素帽) |  | C02070300401003094790052438 | C0207030040100309479 | 管径范围（2.7±0.05mm),长度范围（10cm)，材质：聚氨酯
884 | 1-2 | 通用介入 | 中心静脉导管类-中心静脉导管（cvc）-普通型-双腔型 | 已申请 | C0207030040100309479 | 国械注准20163102086 | 一次性使用中心静脉导管及附件 | 一次性使用中心静脉导管及附件 | 主要组件中心静脉导管由聚氨酯(PU)和丙烯腈-丁二烯-苯乙烯共聚物（ABS）制造 | 套 | 32 | 佛山特种医用导管有限责任公司 | 佛山特种医用导管有限责任公司 | 是 | 是 | 否 | CF-C 8Fr2×20cm(输液接头为肝素帽) | CF-C 8Fr2×20cm(输液接头为肝素帽) |  | C02070300401003094790050674 | C0207030040100309479 | 管径范围（2.7±0.05mm),长度范围（20cm)，材质：聚氨酯
884 | 1-2 | 通用介入 | 中心静脉导管类-中心静脉导管（cvc）-普通型-双腔型 | 已申请 | C0207030040100309479 | 国械注准20163102086 | 一次性使用中心静脉导管及附件 | 一次性使用中心静脉导管及附件 | 主要组件中心静脉导管由聚氨酯(PU)和丙烯腈-丁二烯-苯乙烯共聚物（ABS）制造 | 套 | 32 | 佛山特种医用导管有限责任公司 | 佛山特种医用导管有限责任公司 | 是 | 是 | 否 | CF-C 7Fr2×15cm(输液接头为肝素帽) | CF-C 7Fr2×15cm(输液接头为肝素帽) |  | C02070300401003094790051657 | C0207030040100309479 | 管径范围（2.4±0.05mm),长度范围（15cm)，材质：聚氨酯
884 | 1-2 | 通用介入 | 中心静脉导管类-中心静脉导管（cvc）-普通型-双腔型 | 已申请 | C0207030040100309479 | 国械注准20163102086 | 一次性使用中心静脉导管及附件 | 一次性使用中心静脉导管及附件 | 主要组件中心静脉导管由聚氨酯(PU)和丙烯腈-丁二烯-苯乙烯共聚物（ABS）制造 | 套 | 32 | 佛山特种医用导管有限责任公司 | 佛山特种医用导管有限责任公司 | 是 | 是 | 否 | CF-C 7Fr2×20cm(输液接头为肝素帽) | CF-C 7Fr2×20cm(输液接头为肝素帽) |  | C02070300401003094790050921 | C0207030040100309479 | 管径范围（2.4±0.05mm),长度范围（20cm)，材质：聚氨酯
884 | 1-2 | 通用介入 | 中心静脉导管类-中心静脉导管（cvc）-普通型-双腔型 | 已申请 | C0207030040100309479 | 国械注准20163102086 | 一次性使用中心静脉导管及附件 | 一次性使用中心静脉导管及附件 | 主要组件中心静脉导管由聚氨酯(PU)和丙烯腈-丁二烯-苯乙烯共聚物（ABS）制造 | 套 | 32 | 佛山特种医用导管有限责任公司 | 佛山特种医用导管有限责任公司 | 是 | 是 | 否 | CF-C 5Fr2×20cm(输液接头为肝素帽) | CF-C 5Fr2×20cm(输液接头为肝素帽) |  | C02070300401003094790050195 | C0207030040100309479 | 管径范围（1.7±0.05mm),长度范围（20cm)，材质：聚氨酯
884 | 1-2 | 通用介入 | 中心静脉导管类-中心静脉导管（cvc）-普通型-双腔型 | 已申请 | C0207030040100309479 | 国械注准20163102086 | 一次性使用中心静脉导管及附件 | 一次性使用中心静脉导管及附件 | 主要组件中心静脉导管由聚氨酯(PU)和丙烯腈-丁二烯-苯乙烯共聚物（ABS）制造 | 套 | 32 | 佛山特种医用导管有限责任公司 | 佛山特种医用导管有限责任公司 | 是 | 是 | 否 | CF-C 5Fr2×15cm(输液接头为肝素帽) | CF-C 5Fr2×15cm(输液接头为肝素帽) |  | C02070300401003094790051885 | C0207030040100309479 | 管径范围（1.7±0.05mm),长度范围（15cm)，材质：聚氨酯
884 | 1-2 | 通用介入 | 中心静脉导管类-中心静脉导管（cvc）-普通型-双腔型 | 已申请 | C0207030040100309479 | 国械注准20163102086 | 一次性使用中心静脉导管及附件 | 一次性使用中心静脉导管及附件 | 主要组件中心静脉导管由聚氨酯(PU)和丙烯腈-丁二烯-苯乙烯共聚物（ABS）制造 | 套 | 32 | 佛山特种医用导管有限责任公司 | 佛山特种医用导管有限责任公司 | 是 | 是 | 否 | CF-C 5Fr2×13cm(输液接头为肝素帽) | CF-C 5Fr2×13cm(输液接头为肝素帽) |  | C02070300401003094790051601 | C0207030040100309479 | 管径范围（1.7±0.05mm),长度范围（13cm)，材质：聚氨酯
884 | 1-2 | 通用介入 | 中心静脉导管类-中心静脉导管（cvc）-普通型-双腔型 | 已申请 | C0207030040100309479 | 国械注准20163102086 | 一次性使用中心静脉导管及附件 | 一次性使用中心静脉导管及附件 | 主要组件中心静脉导管由聚氨酯(PU)和丙烯腈-丁二烯-苯乙烯共聚物（ABS）制造 | 套 | 32 | 佛山特种医用导管有限责任公司 | 佛山特种医用导管有限责任公司 | 是 | 是 | 否 | CF-C 5Fr2×10cm(输液接头为肝素帽) | CF-C 5Fr2×10cm(输液接头为肝素帽) |  | C02070300401003094790051443 | C0207030040100309479 | 管径范围（1.7±0.05mm),长度范围（10cm)，材质：聚氨酯
884 | 1-2 | 通用介入 | 中心静脉导管类-中心静脉导管（cvc）-普通型-双腔型 | 已申请 | C0207030040100309479 | 国械注准20163102086 | 一次性使用中心静脉导管及附件 | 一次性使用中心静脉导管及附件 | 主要组件中心静脉导管由聚氨酯(PU)和丙烯腈-丁二烯-苯乙烯共聚物（ABS）制造 | 套 | 32 | 佛山特种医用导管有限责任公司 | 佛山特种医用导管有限责任公司 | 是 | 是 | 否 | CF-B 7Fr2×16cm(输液接头为肝素帽) | CF-B 7Fr2×16cm(输液接头为肝素帽) |  | C02070300401003094790052328 | C0207030040100309479 | 管径范围（2.4±0.05mm),长度范围（16cm)，材质：聚氨酯
884 | 1-2 | 通用介入 | 中心静脉导管类-中心静脉导管（cvc）-普通型-双腔型 | 已申请 | C0207030040100309479 | 国械注准20163102086 | 一次性使用中心静脉导管及附件 | 一次性使用中心静脉导管及附件 | 主要组件中心静脉导管由聚氨酯(PU)和丙烯腈-丁二烯-苯乙烯共聚物（ABS）制造 | 套 | 32 | 佛山特种医用导管有限责任公司 | 佛山特种医用导管有限责任公司 | 是 | 是 | 否 | CF-B 7Fr2×30cm(输液接头为肝素帽) | CF-B 7Fr2×30cm(输液接头为肝素帽) |  | C02070300401003094790051919 | C0207030040100309479 | 管径范围（2.4±0.05mm),长度范围（30cm)，材质：聚氨酯
884 | 1-2 | 通用介入 | 中心静脉导管类-中心静脉导管（cvc）-普通型-双腔型 | 已申请 | C0207030040100309479 | 国械注准20163102086 | 一次性使用中心静脉导管及附件 | 一次性使用中心静脉导管及附件 | 主要组件中心静脉导管由聚氨酯(PU)和丙烯腈-丁二烯-苯乙烯共聚物（ABS）制造 | 套 | 32 | 佛山特种医用导管有限责任公司 | 佛山特种医用导管有限责任公司 | 是 | 是 | 否 | CF-B 7Fr2×13cm(输液接头为肝素帽) | CF-B 7Fr2×13cm(输液接头为肝素帽) |  | C02070300401003094790051088 | C0207030040100309479 | 管径范围（2.4±0.05mm),长度范围（13cm)，材质：聚氨酯
884 | 1-2 | 通用介入 | 中心静脉导管类-中心静脉导管（cvc）-普通型-双腔型 | 已申请 | C0207030040100309479 | 国械注准20163102086 | 一次性使用中心静脉导管及附件 | 一次性使用中心静脉导管及附件 | 主要组件中心静脉导管由聚氨酯(PU)和丙烯腈-丁二烯-苯乙烯共聚物（ABS）制造 | 套 | 32 | 佛山特种医用导管有限责任公司 | 佛山特种医用导管有限责任公司 | 是 | 是 | 否 | CF-B 7Fr2×20cm(输液接头为肝素帽) | CF-B 7Fr2×20cm(输液接头为肝素帽) |  | C02070300401003094790050741 | C0207030040100309479 | 管径范围（2.4±0.05mm),长度范围（20cm)，材质：聚氨酯
884 | 1-2 | 通用介入 | 中心静脉导管类-中心静脉导管（cvc）-普通型-双腔型 | 已申请 | C0207030040100309479 | 国械注准20163102086 | 一次性使用中心静脉导管及附件 | 一次性使用中心静脉导管及附件 | 主要组件中心静脉导管由聚氨酯(PU)和丙烯腈-丁二烯-苯乙烯共聚物（ABS）制造 | 套 | 32 | 佛山特种医用导管有限责任公司 | 佛山特种医用导管有限责任公司 | 是 | 是 | 否 | CF-B 5Fr2×10cm(输液接头为肝素帽) | CF-B 5Fr2×10cm(输液接头为肝素帽) |  | C02070300401003094790051450 | C0207030040100309479 | 管径范围（1.7±0.05mm),长度范围（10cm)，材质：聚氨酯
884 | 1-2 | 通用介入 | 中心静脉导管类-中心静脉导管（cvc）-普通型-双腔型 | 已申请 | C0207030040100309479 | 国械注准20163102086 | 一次性使用中心静脉导管及附件 | 一次性使用中心静脉导管及附件 | 主要组件中心静脉导管由聚氨酯(PU)和丙烯腈-丁二烯-苯乙烯共聚物（ABS）制造 | 套 | 32 | 佛山特种医用导管有限责任公司 | 佛山特种医用导管有限责任公司 | 是 | 是 | 否 | CF-B 5Fr2×20cm(输液接头为肝素帽) | CF-B 5Fr2×20cm(输液接头为肝素帽) |  | C02070300401003094790050351 | C0207030040100309479 | 管径范围（1.7±0.05mm),长度范围（20cm)，材质：聚氨酯
884 | 1-2 | 通用介入 | 中心静脉导管类-中心静脉导管（cvc）-普通型-双腔型 | 已申请 | C0207030040100309479 | 国械注准20163102086 | 一次性使用中心静脉导管及附件 | 一次性使用中心静脉导管及附件 | 主要组件中心静脉导管由聚氨酯(PU)和丙烯腈-丁二烯-苯乙烯共聚物（ABS）制造 | 套 | 32 | 佛山特种医用导管有限责任公司 | 佛山特种医用导管有限责任公司 | 是 | 是 | 否 | CF-ABC 7Fr2×16cm(输液接头为肝素帽) | CF-ABC 7Fr2×16cm(输液接头为肝素帽) |  | C02070300401003094790051917 | C0207030040100309479 | 管径范围（2.4±0.05mm),长度范围（16cm)，材质：聚氨酯
884 | 1-2 | 通用介入 | 中心静脉导管类-中心静脉导管（cvc）-普通型-双腔型 | 已申请 | C0207030040100309479 | 国械注准20163102086 | 一次性使用中心静脉导管及附件 | 一次性使用中心静脉导管及附件 | 主要组件中心静脉导管由聚氨酯(PU)和丙烯腈-丁二烯-苯乙烯共聚物（ABS）制造 | 套 | 32 | 佛山特种医用导管有限责任公司 | 佛山特种医用导管有限责任公司 | 是 | 是 | 否 | CF-ABC 7Fr2×20cm(输液接头为肝素帽) | CF-ABC 7Fr2×20cm(输液接头为肝素帽) |  | C02070300401003094790051251 | C0207030040100309479 | 管径范围（2.4±0.05mm),长度范围（20cm)，材质：聚氨酯
1033 | 1-2 | 通用介入 | 中心静脉导管类-中心静脉导管（cvc）-普通型-双腔型 | 已申请 | C0207030040100307187 | 国械注准20183031533 | 一次性使用中心静脉导管套件 | 一次性使用中心静脉导管套件 |  | 套 | 20 | 山东威高集团医用高分子制品股份有限公司 | 山东威高集团医用高分子制品股份有限公司 | 是 | 是 | 是 | ZJD-4Fr2-10Y | 简包 | —— | C02070300401003071870000223 | C0207030040100307187 | 管径范围:4Fr,长度范围：10cm，材质：聚氨酯\不锈钢\硅胶\聚丙烯等
1033 | 1-2 | 通用介入 | 中心静脉导管类-中心静脉导管（cvc）-普通型-双腔型 | 已申请 | C0207030040100307187 | 国械注准20183031533 | 一次性使用中心静脉导管套件 | 一次性使用中心静脉导管套件 |  | 套 | 20 | 山东威高集团医用高分子制品股份有限公司 | 山东威高集团医用高分子制品股份有限公司 | 是 | 是 | 是 | ZJD-8Fr2-20Y | 简包 | —— | C02070300401003071870000222 | C0207030040100307187 | 管径范围:8Fr,长度范围：20cm，材质：聚氨酯\不锈钢\硅胶\聚丙烯等
1033 | 1-2 | 通用介入 | 中心静脉导管类-中心静脉导管（cvc）-普通型-双腔型 | 已申请 | C0207030040100307187 | 国械注准20183031533 | 一次性使用中心静脉导管套件 | 一次性使用中心静脉导管套件 |  | 套 | 20 | 山东威高集团医用高分子制品股份有限公司 | 山东威高集团医用高分子制品股份有限公司 | 是 | 是 | 是 | ZJD-8Fr2-16Z | 简包 | —— | C02070300401003071870000219 | C0207030040100307187 | 管径范围:8Fr,长度范围：16cm，材质：聚氨酯\不锈钢\硅胶\聚丙烯等
1033 | 1-2 | 通用介入 | 中心静脉导管类-中心静脉导管（cvc）-普通型-双腔型 | 已申请 | C0207030040100307187 | 国械注准20183031533 | 一次性使用中心静脉导管套件 | 一次性使用中心静脉导管套件 |  | 套 | 20 | 山东威高集团医用高分子制品股份有限公司 | 山东威高集团医用高分子制品股份有限公司 | 是 | 是 | 是 | ZJD-8Fr2-20Z | 简包 | —— | C02070300401003071870000218 | C0207030040100307187 | 管径范围:8Fr,长度范围：20cm，材质：聚氨酯\不锈钢\硅胶\聚丙烯等
1033 | 1-2 | 通用介入 | 中心静脉导管类-中心静脉导管（cvc）-普通型-双腔型 | 已申请 | C0207030040100307187 | 国械注准20183031533 | 一次性使用中心静脉导管套件 | 一次性使用中心静脉导管套件 |  | 套 | 20 | 山东威高集团医用高分子制品股份有限公司 | 山东威高集团医用高分子制品股份有限公司 | 是 | 是 | 是 | ZJD-5Fr2-10Z | 简包 | —— | C02070300401003071870000195 | C0207030040100307187 | 管径范围:5Fr,长度范围：10cm，材质：聚氨酯\不锈钢\硅胶\聚丙烯等
1033 | 1-2 | 通用介入 | 中心静脉导管类-中心静脉导管（cvc）-普通型-双腔型 | 已申请 | C0207030040100307187 | 国械注准20183031533 | 一次性使用中心静脉导管套件 | 一次性使用中心静脉导管套件 |  | 套 | 20 | 山东威高集团医用高分子制品股份有限公司 | 山东威高集团医用高分子制品股份有限公司 | 是 | 是 | 是 | ZJD-4Fr2-20Y | 简包 | —— | C02070300401003071870000192 | C0207030040100307187 | 管径范围:4Fr,长度范围：20cm，材质：聚氨酯\不锈钢\硅胶\聚丙烯等
1033 | 1-2 | 通用介入 | 中心静脉导管类-中心静脉导管（cvc）-普通型-双腔型 | 已申请 | C0207030040100307187 | 国械注准20183031533 | 一次性使用中心静脉导管套件 | 一次性使用中心静脉导管套件 |  | 套 | 20 | 山东威高集团医用高分子制品股份有限公司 | 山东威高集团医用高分子制品股份有限公司 | 是 | 是 | 是 | ZJD-7Fr2-20Y | 简包 | —— | C02070300401003071870000189 | C0207030040100307187 | 管径范围:7Fr,长度范围：20cm，材质：聚氨酯\不锈钢\硅胶\聚丙烯等
1033 | 1-2 | 通用介入 | 中心静脉导管类-中心静脉导管（cvc）-普通型-双腔型 | 已申请 | C0207030040100307187 | 国械注准20183031533 | 一次性使用中心静脉导管套件 | 一次性使用中心静脉导管套件 |  | 套 | 20 | 山东威高集团医用高分子制品股份有限公司 | 山东威高集团医用高分子制品股份有限公司 | 是 | 是 | 是 | ZJD-4Fr2-20Z | 简包 | —— | C02070300401003071870000186 | C0207030040100307187 | 管径范围:4Fr,长度范围：20cm，材质：聚氨酯\不锈钢\硅胶\聚丙烯等
1033 | 1-2 | 通用介入 | 中心静脉导管类-中心静脉导管（cvc）-普通型-双腔型 | 已申请 | C0207030040100307187 | 国械注准20183031533 | 一次性使用中心静脉导管套件 | 一次性使用中心静脉导管套件 |  | 套 | 20 | 山东威高集团医用高分子制品股份有限公司 | 山东威高集团医用高分子制品股份有限公司 | 是 | 是 | 是 | ZJD-7Fr2-16Z | 简包 | —— | C02070300401003071870000181 | C0207030040100307187 | 管径范围:7Fr,长度范围：16cm，材质：聚氨酯\不锈钢\硅胶\聚丙烯等
1033 | 1-2 | 通用介入 | 中心静脉导管类-中心静脉导管（cvc）-普通型-双腔型 | 已申请 | C0207030040100307187 | 国械注准20183031533 | 一次性使用中心静脉导管套件 | 一次性使用中心静脉导管套件 |  | 套 | 20 | 山东威高集团医用高分子制品股份有限公司 | 山东威高集团医用高分子制品股份有限公司 | 是 | 是 | 是 | ZJD-7Fr2-16Y | 简包 | —— | C02070300401003071870000179 | C0207030040100307187 | 管径范围:7Fr,长度范围：16cm，材质：聚氨酯\不锈钢\硅胶\聚丙烯等
1033 | 1-2 | 通用介入 | 中心静脉导管类-中心静脉导管（cvc）-普通型-双腔型 | 已申请 | C0207030040100307187 | 国械注准20183031533 | 一次性使用中心静脉导管套件 | 一次性使用中心静脉导管套件 |  | 套 | 20 | 山东威高集团医用高分子制品股份有限公司 | 山东威高集团医用高分子制品股份有限公司 | 是 | 是 | 是 | ZJD-5Fr2-20Y | 简包 | —— | C02070300401003071870000175 | C0207030040100307187 | 管径范围:5Fr,长度范围：20cm，材质：聚氨酯\不锈钢\硅胶\聚丙烯等
1033 | 1-2 | 通用介入 | 中心静脉导管类-中心静脉导管（cvc）-普通型-双腔型 | 已申请 | C0207030040100307187 | 国械注准20183031533 | 一次性使用中心静脉导管套件 | 一次性使用中心静脉导管套件 |  | 套 | 20 | 山东威高集团医用高分子制品股份有限公司 | 山东威高集团医用高分子制品股份有限公司 | 是 | 是 | 是 | ZJD-4Fr2-16Y | 简包 | —— | C02070300401003071870000170 | C0207030040100307187 | 管径范围:4Fr,长度范围：16cm，材质：聚氨酯\不锈钢\硅胶\聚丙烯等
1033 | 1-2 | 通用介入 | 中心静脉导管类-中心静脉导管（cvc）-普通型-双腔型 | 已申请 | C0207030040100307187 | 国械注准20183031533 | 一次性使用中心静脉导管套件 | 一次性使用中心静脉导管套件 |  | 套 | 20 | 山东威高集团医用高分子制品股份有限公司 | 山东威高集团医用高分子制品股份有限公司 | 是 | 是 | 是 | ZJD-5Fr2-10Y | 简包 | —— | C02070300401003071870000169 | C0207030040100307187 | 管径范围:5Fr,长度范围：10cm，材质：聚氨酯\不锈钢\硅胶\聚丙烯等
1033 | 1-2 | 通用介入 | 中心静脉导管类-中心静脉导管（cvc）-普通型-双腔型 | 已申请 | C0207030040100307187 | 国械注准20183031533 | 一次性使用中心静脉导管套件 | 一次性使用中心静脉导管套件 |  | 套 | 20 | 山东威高集团医用高分子制品股份有限公司 | 山东威高集团医用高分子制品股份有限公司 | 是 | 是 | 是 | ZJD-4Fr2-10Z | 简包 | —— | C02070300401003071870000166 | C0207030040100307187 | 管径范围:4Fr,长度范围：10cm，材质：聚氨酯\不锈钢\硅胶\聚丙烯等
1033 | 1-2 | 通用介入 | 中心静脉导管类-中心静脉导管（cvc）-普通型-双腔型 | 已申请 | C0207030040100307187 | 国械注准20183031533 | 一次性使用中心静脉导管套件 | 一次性使用中心静脉导管套件 |  | 套 | 20 | 山东威高集团医用高分子制品股份有限公司 | 山东威高集团医用高分子制品股份有限公司 | 是 | 是 | 是 | ZJD-4Fr2-16Z | 简包 | —— | C02070300401003071870000163 | C0207030040100307187 | 管径范围:4Fr,长度范围：16cm，材质：聚氨酯\不锈钢\硅胶\聚丙烯等
1033 | 1-2 | 通用介入 | 中心静脉导管类-中心静脉导管（cvc）-普通型-双腔型 | 已申请 | C0207030040100307187 | 国械注准20183031533 | 一次性使用中心静脉导管套件 | 一次性使用中心静脉导管套件 |  | 套 | 20 | 山东威高集团医用高分子制品股份有限公司 | 山东威高集团医用高分子制品股份有限公司 | 是 | 是 | 是 | ZJD-8Fr2-16Y | 简包 | —— | C02070300401003071870000160 | C0207030040100307187 | 管径范围:8Fr,长度范围：16cm，材质：聚氨酯\不锈钢\硅胶\聚丙烯等
1033 | 1-2 | 通用介入 | 中心静脉导管类-中心静脉导管（cvc）-普通型-双腔型 | 已申请 | C0207030040100307187 | 国械注准20183031533 | 一次性使用中心静脉导管套件 | 一次性使用中心静脉导管套件 |  | 套 | 20 | 山东威高集团医用高分子制品股份有限公司 | 山东威高集团医用高分子制品股份有限公司 | 是 | 是 | 是 | ZJD-5Fr2-20Z | 简包 | —— | C02070300401003071870000149 | C0207030040100307187 | 管径范围:5Fr,长度范围：20cm，材质：聚氨酯\不锈钢\硅胶\聚丙烯等
1033 | 1-2 | 通用介入 | 中心静脉导管类-中心静脉导管（cvc）-普通型-双腔型 | 已申请 | C0207030040100307187 | 国械注准20183031533 | 一次性使用中心静脉导管套件 | 一次性使用中心静脉导管套件 |  | 套 | 20 | 山东威高集团医用高分子制品股份有限公司 | 山东威高集团医用高分子制品股份有限公司 | 是 | 是 | 是 | ZJD-7Fr2-20Z | 简包 | —— | C02070300401003071870000147 | C0207030040100307187 | 管径范围:7Fr,长度范围：20cm，材质：聚氨酯\不锈钢\硅胶\聚丙烯等
1033 | 1-2 | 通用介入 | 中心静脉导管类-中心静脉导管（cvc）-普通型-双腔型 | 已申请 | C0207030040100307187 | 国械注准20183031533 | 一次性使用中心静脉导管套件 | 一次性使用中心静脉导管套件 |  | 套 | 20 | 山东威高集团医用高分子制品股份有限公司 | 山东威高集团医用高分子制品股份有限公司 | 是 | 是 | 是 | ZJD-5Fr2-16Z | 简包 | —— | C02070300401003071870000135 | C0207030040100307187 | 管径范围:5Fr,长度范围：16cm，材质：聚氨酯\不锈钢\硅胶\聚丙烯等
1033 | 1-2 | 通用介入 | 中心静脉导管类-中心静脉导管（cvc）-普通型-双腔型 | 已申请 | C0207030040100307187 | 国械注准20183031533 | 一次性使用中心静脉导管套件 | 一次性使用中心静脉导管套件 |  | 套 | 20 | 山东威高集团医用高分子制品股份有限公司 | 山东威高集团医用高分子制品股份有限公司 | 是 | 是 | 是 | ZJD-5Fr2-16Y | 简包 | —— | C02070300401003071870000127 | C0207030040100307187 | 管径范围:5Fr,长度范围：16cm，材质：聚氨酯\不锈钢\硅胶\聚丙烯等
1038 | 1-2 | 通用介入 | 中心静脉导管类-中心静脉导管（cvc）-普通型-双腔型 | 已申请 | C0207030040100308455 | 国械注进20183772034 | 中心静脉导管包Central Venous Catheter Kits and Sets | 中心静脉导管包 | 聚氨酯 | 根 | 2 | Arrow International LLC 箭牌国际公司 | 泰利福医疗器械商贸（上海）有限公司 | 是 | 是 | 是 | CS-17702-E | CS-17702-E |  | C02070300401003084550000031 | C0207030040100308455 | 管径范围：7Fr, 长度范围(cm)：20，材质：聚氨酯
1038 | 1-2 | 通用介入 | 中心静脉导管类-中心静脉导管（cvc）-普通型-双腔型 | 已申请 | C0207030040100308455 | 国械注进20183772034 | 中心静脉导管包Central Venous Catheter Kits and Sets | 中心静脉导管包 | 聚氨酯 | 根 | 2 | Arrow International LLC 箭牌国际公司 | 泰利福医疗器械商贸（上海）有限公司 | 是 | 是 | 是 | CV-17702-E | CV-17702-E |  | C02070300401003084550000047 | C0207030040100308455 | 管径范围：7Fr, 长度范围(cm)：20，材质：聚氨酯
1066 | 1-2 | 通用介入 | 中心静脉导管类-中心静脉导管（cvc）-普通型-双腔型 | 已申请 | C0207030040100301156 | 国械注进20163030742 | 中心静脉导管及附件 | 中心静脉导管及附件 | 聚氨酯 | 套 | 28 | 新加坡柏越国际有限公司BIOPTIMAL INTERNATIONAL PTE. LTD. | 山东柏新医疗制品有限公司 | 是 | 是 | 是 | CV-802-20 | CV-802-20 |  | C02070300401003011560000147 | C0207030040100301156 | 管径范围（8F),长度范围（20cm)，材质(聚氨酯)
1066 | 1-2 | 通用介入 | 中心静脉导管类-中心静脉导管（cvc）-普通型-双腔型 | 已申请 | C0207030040100301156 | 国械注进20163030742 | 中心静脉导管及附件 | 中心静脉导管及附件 | 聚氨酯 | 套 | 28 | 新加坡柏越国际有限公司BIOPTIMAL INTERNATIONAL PTE. LTD. | 山东柏新医疗制品有限公司 | 是 | 是 | 是 | CV-802-20Y | CV-802-20Y |  | C02070300401003011560000111 | C0207030040100301156 | 管径范围（8F),长度范围（20cm)，材质(聚氨酯)
1066 | 1-2 | 通用介入 | 中心静脉导管类-中心静脉导管（cvc）-普通型-双腔型 | 已申请 | C0207030040100301156 | 国械注进20163030742 | 中心静脉导管及附件 | 中心静脉导管及附件 | 聚氨酯 | 套 | 28 | 新加坡柏越国际有限公司BIOPTIMAL INTERNATIONAL PTE. LTD. | 山东柏新医疗制品有限公司 | 是 | 是 | 是 | CV-802-30 | CV-802-30 |  | C02070300401003011560000154 | C0207030040100301156 | 管径范围（8F),长度范围（30cm)，材质(聚氨酯)
1066 | 1-2 | 通用介入 | 中心静脉导管类-中心静脉导管（cvc）-普通型-双腔型 | 已申请 | C0207030040100301156 | 国械注进20163030742 | 中心静脉导管及附件 | 中心静脉导管及附件 | 聚氨酯 | 套 | 28 | 新加坡柏越国际有限公司BIOPTIMAL INTERNATIONAL PTE. LTD. | 山东柏新医疗制品有限公司 | 是 | 是 | 是 | CV-802-30Y | CV-802-30Y |  | C02070300401003011560000133 | C0207030040100301156 | 管径范围（8F),长度范围（30cm)，材质(聚氨酯)
1066 | 1-2 | 通用介入 | 中心静脉导管类-中心静脉导管（cvc）-普通型-双腔型 | 已申请 | C0207030040100301156 | 国械注进20163030742 | 中心静脉导管及附件 | 中心静脉导管及附件 | 聚氨酯 | 套 | 28 | 新加坡柏越国际有限公司BIOPTIMAL INTERNATIONAL PTE. LTD. | 山东柏新医疗制品有限公司 | 是 | 是 | 是 | CV-802-16 | CV-802-16 |  | C02070300401003011560000113 | C0207030040100301156 | 管径范围（8F),长度范围（16cm)，材质(聚氨酯)
1066 | 1-2 | 通用介入 | 中心静脉导管类-中心静脉导管（cvc）-普通型-双腔型 | 已申请 | C0207030040100301156 | 国械注进20163030742 | 中心静脉导管及附件 | 中心静脉导管及附件 | 聚氨酯 | 套 | 28 | 新加坡柏越国际有限公司BIOPTIMAL INTERNATIONAL PTE. LTD. | 山东柏新医疗制品有限公司 | 是 | 是 | 是 | CV-802-16Y | CV-802-16Y |  | C02070300401003011560000120 | C0207030040100301156 | 管径范围（8F),长度范围（16cm)，材质(聚氨酯)
1066 | 1-2 | 通用介入 | 中心静脉导管类-中心静脉导管（cvc）-普通型-双腔型 | 已申请 | C0207030040100301156 | 国械注进20163030742 | 中心静脉导管及附件 | 中心静脉导管及附件 | 聚氨酯 | 套 | 28 | 新加坡柏越国际有限公司BIOPTIMAL INTERNATIONAL PTE. LTD. | 山东柏新医疗制品有限公司 | 是 | 是 | 是 | CV-702-30 | CV-702-30 |  | C02070300401003011560000142 | C0207030040100301156 | 管径范围（7F),长度范围（30cm)，材质(聚氨酯)
1066 | 1-2 | 通用介入 | 中心静脉导管类-中心静脉导管（cvc）-普通型-双腔型 | 已申请 | C0207030040100301156 | 国械注进20163030742 | 中心静脉导管及附件 | 中心静脉导管及附件 | 聚氨酯 | 套 | 28 | 新加坡柏越国际有限公司BIOPTIMAL INTERNATIONAL PTE. LTD. | 山东柏新医疗制品有限公司 | 是 | 是 | 是 | CV-702-30Y | CV-702-30Y |  | C02070300401003011560000110 | C0207030040100301156 | 管径范围（7F),长度范围（30cm)，材质(聚氨酯)
1066 | 1-2 | 通用介入 | 中心静脉导管类-中心静脉导管（cvc）-普通型-双腔型 | 已申请 | C0207030040100301156 | 国械注进20163030742 | 中心静脉导管及附件 | 中心静脉导管及附件 | 聚氨酯 | 套 | 28 | 新加坡柏越国际有限公司BIOPTIMAL INTERNATIONAL PTE. LTD. | 山东柏新医疗制品有限公司 | 是 | 是 | 是 | CV-702-20 | CV-702-20 |  | C02070300401003011560000139 | C0207030040100301156 | 管径范围（7F),长度范围（20cm)，材质(聚氨酯)
1066 | 1-2 | 通用介入 | 中心静脉导管类-中心静脉导管（cvc）-普通型-双腔型 | 已申请 | C0207030040100301156 | 国械注进20163030742 | 中心静脉导管及附件 | 中心静脉导管及附件 | 聚氨酯 | 套 | 28 | 新加坡柏越国际有限公司BIOPTIMAL INTERNATIONAL PTE. LTD. | 山东柏新医疗制品有限公司 | 是 | 是 | 是 | CV-702-16 | CV-702-16 |  | C02070300401003011560000151 | C0207030040100301156 | 管径范围（7F),长度范围（16cm)，材质(聚氨酯)
1066 | 1-2 | 通用介入 | 中心静脉导管类-中心静脉导管（cvc）-普通型-双腔型 | 已申请 | C0207030040100301156 | 国械注进20163030742 | 中心静脉导管及附件 | 中心静脉导管及附件 | 聚氨酯 | 套 | 28 | 新加坡柏越国际有限公司BIOPTIMAL INTERNATIONAL PTE. LTD. | 山东柏新医疗制品有限公司 | 是 | 是 | 是 | CV-702-16Y | CV-702-16Y |  | C02070300401003011560000140 | C0207030040100301156 | 管径范围（7F),长度范围（16cm)，材质(聚氨酯)
1066 | 1-2 | 通用介入 | 中心静脉导管类-中心静脉导管（cvc）-普通型-双腔型 | 已申请 | C0207030040100301156 | 国械注进20163030742 | 中心静脉导管及附件 | 中心静脉导管及附件 | 聚氨酯 | 套 | 28 | 新加坡柏越国际有限公司BIOPTIMAL INTERNATIONAL PTE. LTD. | 山东柏新医疗制品有限公司 | 是 | 是 | 是 | CV-502-20Y | CV-502-20Y |  | C02070300401003011560000103 | C0207030040100301156 | 管径范围（5F),长度范围（20cm)，材质(聚氨酯)
1066 | 1-2 | 通用介入 | 中心静脉导管类-中心静脉导管（cvc）-普通型-双腔型 | 已申请 | C0207030040100301156 | 国械注进20163030742 | 中心静脉导管及附件 | 中心静脉导管及附件 | 聚氨酯 | 套 | 28 | 新加坡柏越国际有限公司BIOPTIMAL INTERNATIONAL PTE. LTD. | 山东柏新医疗制品有限公司 | 是 | 是 | 是 | CV-502-16Y | CV-502-16Y |  | C02070300401003011560000124 | C0207030040100301156 | 管径范围（5F),长度范围（16cm)，材质(聚氨酯)
1066 | 1-2 | 通用介入 | 中心静脉导管类-中心静脉导管（cvc）-普通型-双腔型 | 已申请 | C0207030040100301156 | 国械注进20163030742 | 中心静脉导管及附件 | 中心静脉导管及附件 | 聚氨酯 | 套 | 28 | 新加坡柏越国际有限公司BIOPTIMAL INTERNATIONAL PTE. LTD. | 山东柏新医疗制品有限公司 | 是 | 是 | 是 | CV-502-13 | CV-502-13 |  | C02070300401003011560000105 | C0207030040100301156 | 管径范围（5F),长度范围（13cm)，材质(聚氨酯)
1066 | 1-2 | 通用介入 | 中心静脉导管类-中心静脉导管（cvc）-普通型-双腔型 | 已申请 | C0207030040100301156 | 国械注进20163030742 | 中心静脉导管及附件 | 中心静脉导管及附件 | 聚氨酯 | 套 | 28 | 新加坡柏越国际有限公司BIOPTIMAL INTERNATIONAL PTE. LTD. | 山东柏新医疗制品有限公司 | 是 | 是 | 是 | CV-502-13Y | CV-502-13Y |  | C02070300401003011560000107 | C0207030040100301156 | 管径范围（5F),长度范围（13cm)，材质(聚氨酯)
1066 | 1-2 | 通用介入 | 中心静脉导管类-中心静脉导管（cvc）-普通型-双腔型 | 已申请 | C0207030040100301156 | 国械注进20163030742 | 中心静脉导管及附件 | 中心静脉导管及附件 | 聚氨酯 | 套 | 28 | 新加坡柏越国际有限公司BIOPTIMAL INTERNATIONAL PTE. LTD. | 山东柏新医疗制品有限公司 | 是 | 是 | 是 | CV-502-10 | CV-502-10 |  | C02070300401003011560000104 | C0207030040100301156 | 管径范围（5F),长度范围（10cm)，材质(聚氨酯)
1066 | 1-2 | 通用介入 | 中心静脉导管类-中心静脉导管（cvc）-普通型-双腔型 | 已申请 | C0207030040100301156 | 国械注进20163030742 | 中心静脉导管及附件 | 中心静脉导管及附件 | 聚氨酯 | 套 | 28 | 新加坡柏越国际有限公司BIOPTIMAL INTERNATIONAL PTE. LTD. | 山东柏新医疗制品有限公司 | 是 | 是 | 是 | CV-502-10Y | CV-502-10Y |  | C02070300401003011560000152 | C0207030040100301156 | 管径范围（5F),长度范围（10cm)，材质(聚氨酯)
1066 | 1-2 | 通用介入 | 中心静脉导管类-中心静脉导管（cvc）-普通型-双腔型 | 已申请 | C0207030040100301156 | 国械注进20163030742 | 中心静脉导管及附件 | 中心静脉导管及附件 | 聚氨酯 | 套 | 28 | 新加坡柏越国际有限公司BIOPTIMAL INTERNATIONAL PTE. LTD. | 山东柏新医疗制品有限公司 | 是 | 是 | 是 | CV-402-16Y | CV-402-16Y |  | C02070300401003011560000129 | C0207030040100301156 | 管径范围（4F),长度范围（16cm)，材质(聚氨酯)
1066 | 1-2 | 通用介入 | 中心静脉导管类-中心静脉导管（cvc）-普通型-双腔型 | 已申请 | C0207030040100301156 | 国械注进20163030742 | 中心静脉导管及附件 | 中心静脉导管及附件 | 聚氨酯 | 套 | 28 | 新加坡柏越国际有限公司BIOPTIMAL INTERNATIONAL PTE. LTD. | 山东柏新医疗制品有限公司 | 是 | 是 | 是 | CV-402-13Y | CV-402-13Y |  | C02070300401003011560000143 | C0207030040100301156 | 管径范围（4F),长度范围（13cm)，材质(聚氨酯)
1066 | 1-2 | 通用介入 | 中心静脉导管类-中心静脉导管（cvc）-普通型-双腔型 | 已申请 | C0207030040100301156 | 国械注进20163030742 | 中心静脉导管及附件 | 中心静脉导管及附件 | 聚氨酯 | 套 | 28 | 新加坡柏越国际有限公司BIOPTIMAL INTERNATIONAL PTE. LTD. | 山东柏新医疗制品有限公司 | 是 | 是 | 是 | CV-402-13 | CV-402-13 |  | C02070300401003011560000122 | C0207030040100301156 | 管径范围（4F),长度范围（13cm)，材质(聚氨酯)
1066 | 1-2 | 通用介入 | 中心静脉导管类-中心静脉导管（cvc）-普通型-双腔型 | 已申请 | C0207030040100301156 | 国械注进20163030742 | 中心静脉导管及附件 | 中心静脉导管及附件 | 聚氨酯 | 套 | 28 | 新加坡柏越国际有限公司BIOPTIMAL INTERNATIONAL PTE. LTD. | 山东柏新医疗制品有限公司 | 是 | 是 | 是 | CV-402-10Y | CV-402-10Y |  | C02070300401003011560000095 | C0207030040100301156 | 管径范围（4F),长度范围（10cm)，材质(聚氨酯)
1066 | 1-2 | 通用介入 | 中心静脉导管类-中心静脉导管（cvc）-普通型-双腔型 | 已申请 | C0207030040100301156 | 国械注进20163030742 | 中心静脉导管及附件 | 中心静脉导管及附件 | 聚氨酯 | 套 | 28 | 新加坡柏越国际有限公司BIOPTIMAL INTERNATIONAL PTE. LTD. | 山东柏新医疗制品有限公司 | 是 | 是 | 是 | CV-402-10 | CV-402-10 |  | C02070300401003011560000138 | C0207030040100301156 | 管径范围（4F),长度范围（10cm)，材质(聚氨酯)
1066 | 1-2 | 通用介入 | 中心静脉导管类-中心静脉导管（cvc）-普通型-双腔型 | 已申请 | C0207030040100301156 | 国械注进20163030742 | 中心静脉导管及附件 | 中心静脉导管及附件 | 聚氨酯 | 套 | 28 | 新加坡柏越国际有限公司BIOPTIMAL INTERNATIONAL PTE. LTD. | 山东柏新医疗制品有限公司 | 是 | 是 | 是 | CV-402-06Y | CV-402-06Y |  | C02070300401003011560000100 | C0207030040100301156 | 管径范围（4F),长度范围（6cm)，材质(聚氨酯)
1066 | 1-2 | 通用介入 | 中心静脉导管类-中心静脉导管（cvc）-普通型-双腔型 | 已申请 | C0207030040100301156 | 国械注进20163030742 | 中心静脉导管及附件 | 中心静脉导管及附件 | 聚氨酯 | 套 | 28 | 新加坡柏越国际有限公司BIOPTIMAL INTERNATIONAL PTE. LTD. | 山东柏新医疗制品有限公司 | 是 | 是 | 是 | CV-702-20Y | CV-702-20Y |  | C02070300401003011560000098 | C0207030040100301156 | 管径范围（7F),长度范围（20cm)，材质(聚氨酯)
1066 | 1-2 | 通用介入 | 中心静脉导管类-中心静脉导管（cvc）-普通型-双腔型 | 已申请 | C0207030040100301156 | 国械注进20163030742 | 中心静脉导管及附件 | 中心静脉导管及附件 | 聚氨酯 | 套 | 28 | 新加坡柏越国际有限公司BIOPTIMAL INTERNATIONAL PTE. LTD. | 山东柏新医疗制品有限公司 | 是 | 是 | 是 | CV-502-20 | CV-502-20 |  | C02070300401003011560000132 | C0207030040100301156 | 管径范围（5F),长度范围（20cm)，材质(聚氨酯)
1066 | 1-2 | 通用介入 | 中心静脉导管类-中心静脉导管（cvc）-普通型-双腔型 | 已申请 | C0207030040100301156 | 国械注进20163030742 | 中心静脉导管及附件 | 中心静脉导管及附件 | 聚氨酯 | 套 | 28 | 新加坡柏越国际有限公司BIOPTIMAL INTERNATIONAL PTE. LTD. | 山东柏新医疗制品有限公司 | 是 | 是 | 是 | CV-502-16 | CV-502-16 |  | C02070300401003011560000146 | C0207030040100301156 | 管径范围（5F),长度范围（16cm)，材质(聚氨酯)
1066 | 1-2 | 通用介入 | 中心静脉导管类-中心静脉导管（cvc）-普通型-双腔型 | 已申请 | C0207030040100301156 | 国械注进20163030742 | 中心静脉导管及附件 | 中心静脉导管及附件 | 聚氨酯 | 套 | 28 | 新加坡柏越国际有限公司BIOPTIMAL INTERNATIONAL PTE. LTD. | 山东柏新医疗制品有限公司 | 是 | 是 | 是 | CV-402-16 | CV-402-16 |  | C02070300401003011560000150 | C0207030040100301156 | 管径范围（4F),长度范围（16cm)，材质(聚氨酯)
1066 | 1-2 | 通用介入 | 中心静脉导管类-中心静脉导管（cvc）-普通型-双腔型 | 已申请 | C0207030040100301156 | 国械注进20163030742 | 中心静脉导管及附件 | 中心静脉导管及附件 | 聚氨酯 | 套 | 28 | 新加坡柏越国际有限公司BIOPTIMAL INTERNATIONAL PTE. LTD. | 山东柏新医疗制品有限公司 | 是 | 是 | 是 | CV-402-06 | CV-402-06 |  | C02070300401003011560000130 | C0207030040100301156 | 管径范围（4F),长度范围（6cm)，材质(聚氨酯)
1108 | 1-2 | 通用介入 | 中心静脉导管类-中心静脉导管（cvc）-普通型-双腔型 | 已申请 | C0207030040100301156 | 国械注进20163030741 | 中心静脉导管套件 | 中心静脉导管套件 | 聚氨酯 | 套 | 28 | 新加坡柏越国际有限公司BIOPTIMAL INTERNATIONAL PTE. LTD. | 山东柏新医疗制品有限公司 | 是 | 是 | 是 | CV-802-20T | CV-802-20T |  | C02070300401003011560000057 | C0207030040100301156 | 管径范围（8F),长度范围（20cm)，材质(聚氨酯)
1108 | 1-2 | 通用介入 | 中心静脉导管类-中心静脉导管（cvc）-普通型-双腔型 | 已申请 | C0207030040100301156 | 国械注进20163030741 | 中心静脉导管套件 | 中心静脉导管套件 | 聚氨酯 | 套 | 28 | 新加坡柏越国际有限公司BIOPTIMAL INTERNATIONAL PTE. LTD. | 山东柏新医疗制品有限公司 | 是 | 是 | 是 | CV-802-20YT | CV-802-20YT |  | C02070300401003011560000031 | C0207030040100301156 | 管径范围（8F),长度范围（20cm)，材质(聚氨酯)
1108 | 1-2 | 通用介入 | 中心静脉导管类-中心静脉导管（cvc）-普通型-双腔型 | 已申请 | C0207030040100301156 | 国械注进20163030741 | 中心静脉导管套件 | 中心静脉导管套件 | 聚氨酯 | 套 | 28 | 新加坡柏越国际有限公司BIOPTIMAL INTERNATIONAL PTE. LTD. | 山东柏新医疗制品有限公司 | 是 | 是 | 是 | CV-802-30T | CV-802-30T |  | C02070300401003011560000069 | C0207030040100301156 | 管径范围（8F),长度范围（30cm)，材质(聚氨酯)
1108 | 1-2 | 通用介入 | 中心静脉导管类-中心静脉导管（cvc）-普通型-双腔型 | 已申请 | C0207030040100301156 | 国械注进20163030741 | 中心静脉导管套件 | 中心静脉导管套件 | 聚氨酯 | 套 | 28 | 新加坡柏越国际有限公司BIOPTIMAL INTERNATIONAL PTE. LTD. | 山东柏新医疗制品有限公司 | 是 | 是 | 是 | CV-802-30YT | CV-802-30YT |  | C02070300401003011560000075 | C0207030040100301156 | 管径范围（8F),长度范围（30cm)，材质(聚氨酯)
1108 | 1-2 | 通用介入 | 中心静脉导管类-中心静脉导管（cvc）-普通型-双腔型 | 已申请 | C0207030040100301156 | 国械注进20163030741 | 中心静脉导管套件 | 中心静脉导管套件 | 聚氨酯 | 套 | 28 | 新加坡柏越国际有限公司BIOPTIMAL INTERNATIONAL PTE. LTD. | 山东柏新医疗制品有限公司 | 是 | 是 | 是 | CV-802-16T | CV-802-16T |  | C02070300401003011560000037 | C0207030040100301156 | 管径范围（8F),长度范围（16cm)，材质(聚氨酯)
1108 | 1-2 | 通用介入 | 中心静脉导管类-中心静脉导管（cvc）-普通型-双腔型 | 已申请 | C0207030040100301156 | 国械注进20163030741 | 中心静脉导管套件 | 中心静脉导管套件 | 聚氨酯 | 套 | 28 | 新加坡柏越国际有限公司BIOPTIMAL INTERNATIONAL PTE. LTD. | 山东柏新医疗制品有限公司 | 是 | 是 | 是 | CV-802-16YT | CV-802-16YT |  | C02070300401003011560000054 | C0207030040100301156 | 管径范围（8F),长度范围（16cm)，材质(聚氨酯)
1108 | 1-2 | 通用介入 | 中心静脉导管类-中心静脉导管（cvc）-普通型-双腔型 | 已申请 | C0207030040100301156 | 国械注进20163030741 | 中心静脉导管套件 | 中心静脉导管套件 | 聚氨酯 | 套 | 28 | 新加坡柏越国际有限公司BIOPTIMAL INTERNATIONAL PTE. LTD. | 山东柏新医疗制品有限公司 | 是 | 是 | 是 | CV-702-30T | CV-702-30T |  | C02070300401003011560000058 | C0207030040100301156 | 管径范围（7F),长度范围（30cm)，材质(聚氨酯)
1108 | 1-2 | 通用介入 | 中心静脉导管类-中心静脉导管（cvc）-普通型-双腔型 | 已申请 | C0207030040100301156 | 国械注进20163030741 | 中心静脉导管套件 | 中心静脉导管套件 | 聚氨酯 | 套 | 28 | 新加坡柏越国际有限公司BIOPTIMAL INTERNATIONAL PTE. LTD. | 山东柏新医疗制品有限公司 | 是 | 是 | 是 | CV-702-30YT | CV-702-30YT |  | C02070300401003011560000033 | C0207030040100301156 | 管径范围（7F),长度范围（30cm)，材质(聚氨酯)
1108 | 1-2 | 通用介入 | 中心静脉导管类-中心静脉导管（cvc）-普通型-双腔型 | 已申请 | C0207030040100301156 | 国械注进20163030741 | 中心静脉导管套件 | 中心静脉导管套件 | 聚氨酯 | 套 | 28 | 新加坡柏越国际有限公司BIOPTIMAL INTERNATIONAL PTE. LTD. | 山东柏新医疗制品有限公司 | 是 | 是 | 是 | CV-702-20YT | CV-702-20YT |  | C02070300401003011560000090 | C0207030040100301156 | 管径范围（7F),长度范围（20cm)，材质(聚氨酯)
1108 | 1-2 | 通用介入 | 中心静脉导管类-中心静脉导管（cvc）-普通型-双腔型 | 已申请 | C0207030040100301156 | 国械注进20163030741 | 中心静脉导管套件 | 中心静脉导管套件 | 聚氨酯 | 套 | 28 | 新加坡柏越国际有限公司BIOPTIMAL INTERNATIONAL PTE. LTD. | 山东柏新医疗制品有限公司 | 是 | 是 | 是 | CV-702-16T | CV-702-16T |  | C02070300401003011560000053 | C0207030040100301156 | 管径范围（7F),长度范围（16cm)，材质(聚氨酯)
1108 | 1-2 | 通用介入 | 中心静脉导管类-中心静脉导管（cvc）-普通型-双腔型 | 已申请 | C0207030040100301156 | 国械注进20163030741 | 中心静脉导管套件 | 中心静脉导管套件 | 聚氨酯 | 套 | 28 | 新加坡柏越国际有限公司BIOPTIMAL INTERNATIONAL PTE. LTD. | 山东柏新医疗制品有限公司 | 是 | 是 | 是 | CV-702-16YT | CV-702-16YT |  | C02070300401003011560000029 | C0207030040100301156 | 管径范围（7F),长度范围（16cm)，材质(聚氨酯)
1108 | 1-2 | 通用介入 | 中心静脉导管类-中心静脉导管（cvc）-普通型-双腔型 | 已申请 | C0207030040100301156 | 国械注进20163030741 | 中心静脉导管套件 | 中心静脉导管套件 | 聚氨酯 | 套 | 28 | 新加坡柏越国际有限公司BIOPTIMAL INTERNATIONAL PTE. LTD. | 山东柏新医疗制品有限公司 | 是 | 是 | 是 | CV-502-20YT | CV-502-20YT |  | C02070300401003011560000040 | C0207030040100301156 | 管径范围（5F),长度范围（20cm)，材质(聚氨酯)
1108 | 1-2 | 通用介入 | 中心静脉导管类-中心静脉导管（cvc）-普通型-双腔型 | 已申请 | C0207030040100301156 | 国械注进20163030741 | 中心静脉导管套件 | 中心静脉导管套件 | 聚氨酯 | 套 | 28 | 新加坡柏越国际有限公司BIOPTIMAL INTERNATIONAL PTE. LTD. | 山东柏新医疗制品有限公司 | 是 | 是 | 是 | CV-502-16T | CV-502-16T |  | C02070300401003011560000076 | C0207030040100301156 | 管径范围（5F),长度范围（16cm)，材质(聚氨酯)
1108 | 1-2 | 通用介入 | 中心静脉导管类-中心静脉导管（cvc）-普通型-双腔型 | 已申请 | C0207030040100301156 | 国械注进20163030741 | 中心静脉导管套件 | 中心静脉导管套件 | 聚氨酯 | 套 | 28 | 新加坡柏越国际有限公司BIOPTIMAL INTERNATIONAL PTE. LTD. | 山东柏新医疗制品有限公司 | 是 | 是 | 是 | CV-502-16YT | CV-502-16YT |  | C02070300401003011560000051 | C0207030040100301156 | 管径范围（5F),长度范围（16cm)，材质(聚氨酯)
1108 | 1-2 | 通用介入 | 中心静脉导管类-中心静脉导管（cvc）-普通型-双腔型 | 已申请 | C0207030040100301156 | 国械注进20163030741 | 中心静脉导管套件 | 中心静脉导管套件 | 聚氨酯 | 套 | 28 | 新加坡柏越国际有限公司BIOPTIMAL INTERNATIONAL PTE. LTD. | 山东柏新医疗制品有限公司 | 是 | 是 | 是 | CV-502-13T | CV-502-13T |  | C02070300401003011560000060 | C0207030040100301156 | 管径范围（5F),长度范围（13cm)，材质(聚氨酯)
1108 | 1-2 | 通用介入 | 中心静脉导管类-中心静脉导管（cvc）-普通型-双腔型 | 已申请 | C0207030040100301156 | 国械注进20163030741 | 中心静脉导管套件 | 中心静脉导管套件 | 聚氨酯 | 套 | 28 | 新加坡柏越国际有限公司BIOPTIMAL INTERNATIONAL PTE. LTD. | 山东柏新医疗制品有限公司 | 是 | 是 | 是 | CV-502-13YT | CV-502-13YT |  | C02070300401003011560000071 | C0207030040100301156 | 管径范围（5F),长度范围（13cm)，材质(聚氨酯)
1108 | 1-2 | 通用介入 | 中心静脉导管类-中心静脉导管（cvc）-普通型-双腔型 | 已申请 | C0207030040100301156 | 国械注进20163030741 | 中心静脉导管套件 | 中心静脉导管套件 | 聚氨酯 | 套 | 28 | 新加坡柏越国际有限公司BIOPTIMAL INTERNATIONAL PTE. LTD. | 山东柏新医疗制品有限公司 | 是 | 是 | 是 | CV-502-10T | CV-502-10T |  | C02070300401003011560000044 | C0207030040100301156 | 管径范围（5F),长度范围（10cm)，材质(聚氨酯)
1108 | 1-2 | 通用介入 | 中心静脉导管类-中心静脉导管（cvc）-普通型-双腔型 | 已申请 | C0207030040100301156 | 国械注进20163030741 | 中心静脉导管套件 | 中心静脉导管套件 | 聚氨酯 | 套 | 28 | 新加坡柏越国际有限公司BIOPTIMAL INTERNATIONAL PTE. LTD. | 山东柏新医疗制品有限公司 | 是 | 是 | 是 | CV-502-10YT | CV-502-10YT |  | C02070300401003011560000080 | C0207030040100301156 | 管径范围（5F),长度范围（10cm)，材质(聚氨酯)
1108 | 1-2 | 通用介入 | 中心静脉导管类-中心静脉导管（cvc）-普通型-双腔型 | 已申请 | C0207030040100301156 | 国械注进20163030741 | 中心静脉导管套件 | 中心静脉导管套件 | 聚氨酯 | 套 | 28 | 新加坡柏越国际有限公司BIOPTIMAL INTERNATIONAL PTE. LTD. | 山东柏新医疗制品有限公司 | 是 | 是 | 是 | CV-402-16YT | CV-402-16YT |  | C02070300401003011560000056 | C0207030040100301156 | 管径范围（4F),长度范围（16cm)，材质(聚氨酯)
1108 | 1-2 | 通用介入 | 中心静脉导管类-中心静脉导管（cvc）-普通型-双腔型 | 已申请 | C0207030040100301156 | 国械注进20163030741 | 中心静脉导管套件 | 中心静脉导管套件 | 聚氨酯 | 套 | 28 | 新加坡柏越国际有限公司BIOPTIMAL INTERNATIONAL PTE. LTD. | 山东柏新医疗制品有限公司 | 是 | 是 | 是 | CV-402-16T | CV-402-16T |  | C02070300401003011560000089 | C0207030040100301156 | 管径范围（4F),长度范围（16cm)，材质(聚氨酯)
1108 | 1-2 | 通用介入 | 中心静脉导管类-中心静脉导管（cvc）-普通型-双腔型 | 已申请 | C0207030040100301156 | 国械注进20163030741 | 中心静脉导管套件 | 中心静脉导管套件 | 聚氨酯 | 套 | 28 | 新加坡柏越国际有限公司BIOPTIMAL INTERNATIONAL PTE. LTD. | 山东柏新医疗制品有限公司 | 是 | 是 | 是 | CV-402-13YT | CV-402-13YT |  | C02070300401003011560000042 | C0207030040100301156 | 管径范围（4F),长度范围（13cm)，材质(聚氨酯)
1108 | 1-2 | 通用介入 | 中心静脉导管类-中心静脉导管（cvc）-普通型-双腔型 | 已申请 | C0207030040100301156 | 国械注进20163030741 | 中心静脉导管套件 | 中心静脉导管套件 | 聚氨酯 | 套 | 28 | 新加坡柏越国际有限公司BIOPTIMAL INTERNATIONAL PTE. LTD. | 山东柏新医疗制品有限公司 | 是 | 是 | 是 | CV-402-13T | CV-402-13T |  | C02070300401003011560000070 | C0207030040100301156 | 管径范围（4F),长度范围（13cm)，材质(聚氨酯)
1108 | 1-2 | 通用介入 | 中心静脉导管类-中心静脉导管（cvc）-普通型-双腔型 | 已申请 | C0207030040100301156 | 国械注进20163030741 | 中心静脉导管套件 | 中心静脉导管套件 | 聚氨酯 | 套 | 28 | 新加坡柏越国际有限公司BIOPTIMAL INTERNATIONAL PTE. LTD. | 山东柏新医疗制品有限公司 | 是 | 是 | 是 | CV-402-10YT | CV-402-10YT |  | C02070300401003011560000063 | C0207030040100301156 | 管径范围（4F),长度范围（10cm)，材质(聚氨酯)
1108 | 1-2 | 通用介入 | 中心静脉导管类-中心静脉导管（cvc）-普通型-双腔型 | 已申请 | C0207030040100301156 | 国械注进20163030741 | 中心静脉导管套件 | 中心静脉导管套件 | 聚氨酯 | 套 | 28 | 新加坡柏越国际有限公司BIOPTIMAL INTERNATIONAL PTE. LTD. | 山东柏新医疗制品有限公司 | 是 | 是 | 是 | CV-402-10T | CV-402-10T |  | C02070300401003011560000055 | C0207030040100301156 | 管径范围（4F),长度范围（10cm)，材质(聚氨酯)
1108 | 1-2 | 通用介入 | 中心静脉导管类-中心静脉导管（cvc）-普通型-双腔型 | 已申请 | C0207030040100301156 | 国械注进20163030741 | 中心静脉导管套件 | 中心静脉导管套件 | 聚氨酯 | 套 | 28 | 新加坡柏越国际有限公司BIOPTIMAL INTERNATIONAL PTE. LTD. | 山东柏新医疗制品有限公司 | 是 | 是 | 是 | CV-402-06YT | CV-402-06YT |  | C02070300401003011560000034 | C0207030040100301156 | 管径范围（4F),长度范围（6cm)，材质(聚氨酯)
1108 | 1-2 | 通用介入 | 中心静脉导管类-中心静脉导管（cvc）-普通型-双腔型 | 已申请 | C0207030040100301156 | 国械注进20163030741 | 中心静脉导管套件 | 中心静脉导管套件 | 聚氨酯 | 套 | 28 | 新加坡柏越国际有限公司BIOPTIMAL INTERNATIONAL PTE. LTD. | 山东柏新医疗制品有限公司 | 是 | 是 | 是 | CV-402-06T | CV-402-06T |  | C02070300401003011560000088 | C0207030040100301156 | 管径范围（4F),长度范围（6cm)，材质(聚氨酯)
1108 | 1-2 | 通用介入 | 中心静脉导管类-中心静脉导管（cvc）-普通型-双腔型 | 已申请 | C0207030040100301156 | 国械注进20163030741 | 中心静脉导管套件 | 中心静脉导管套件 | 聚氨酯 | 套 | 28 | 新加坡柏越国际有限公司BIOPTIMAL INTERNATIONAL PTE. LTD. | 山东柏新医疗制品有限公司 | 是 | 是 | 是 | CV-702-20T | CV-702-20T |  | C02070300401003011560000083 | C0207030040100301156 | 管径范围（7F),长度范围（20cm)，材质(聚氨酯)
1108 | 1-2 | 通用介入 | 中心静脉导管类-中心静脉导管（cvc）-普通型-双腔型 | 已申请 | C0207030040100301156 | 国械注进20163030741 | 中心静脉导管套件 | 中心静脉导管套件 | 聚氨酯 | 套 | 28 | 新加坡柏越国际有限公司BIOPTIMAL INTERNATIONAL PTE. LTD. | 山东柏新医疗制品有限公司 | 是 | 是 | 是 | CV-502-20T | CV-502-20T |  | C02070300401003011560000077 | C0207030040100301156 | 管径范围（5F),长度范围（20cm)，材质(聚氨酯)
1150 | 1-2 | 通用介入 | 中心静脉导管类-中心静脉导管（cvc）-普通型-双腔型 | 已申请 | C0207030040100101657 | 国械注准20173030700 | 一次性使用中心静脉导管包 | 一次性使用中心静脉导管包 |  | 包 | 2 | 江西三鑫医疗科技股份有限公司 | 江西三鑫医疗科技股份有限公司 | 是 | 是 | 是 | 双腔 | CY-07-220 |  | C02070300401001016570000007 | C0207030040100101657 | 管径范围：7F； 长度范围：20cm； 材质：PU
1150 | 1-2 | 通用介入 | 中心静脉导管类-中心静脉导管（cvc）-普通型-双腔型 | 已申请 | C0207030040100101657 | 国械注准20173030700 | 一次性使用中心静脉导管包 | 一次性使用中心静脉导管包 |  | 包 | 2 | 江西三鑫医疗科技股份有限公司 | 江西三鑫医疗科技股份有限公司 | 是 | 是 | 是 | 双腔 | CK-07-220 |  | C02070300401001016570000003 | C0207030040100101657 | 管径范围：7F； 长度范围：20cm； 材质：PU
1194 | 1-2 | 通用介入 | 中心静脉导管类-中心静脉导管（cvc）-普通型-双腔型 | 已申请 | C0207030040100310730 | 国械注准20163031656 | 中心静脉导管套装 | 中心静脉导管套装 |  |  | 1 | 上海全安医疗器械有限公司 | 上海全安医疗器械有限公司 | 是 | 是 | 否 | 7Fr x 20cm (14，18Ga)双腔 | PC-17702 | 06955825802435 | C02070300401003107300000077 | C0207030040100310730 | 管径范围（F),长度范围（cm)是：7Fr x 20cm 材质是： 聚氨酯
1280 | 1-2 | 通用介入 | 中心静脉导管类-中心静脉导管（cvc）-普通型-双腔型 | 已申请 | C0207030040100307061 | 国械注进20173030172 | 高压注射型中心静脉导管套装CT 中心静脉导管（cvc） | 高压注射型中心静脉导管套装 | 聚氨酯 | 套 | 3 | Haolang Medical USA Corporation昊朗医疗美国公司 | 佛山市昊宁康医疗器械有限公司 | 是 | 是 | 是 | （A33-07215-B）双腔7Fr2x15cm标准装 | A33-07215-B |  | C02070300401003070610000098 | C0207030040100307061 | 管径范围：7F，长度范围：15cm，材质：聚氨酯，耐压值：300psi
1280 | 1-2 | 通用介入 | 中心静脉导管类-中心静脉导管（cvc）-普通型-双腔型 | 已申请 | C0207030040100307061 | 国械注进20173030172 | 高压注射型中心静脉导管套装CT 中心静脉导管（cvc） | 高压注射型中心静脉导管套装 | 聚氨酯 | 套 | 3 | Haolang Medical USA Corporation昊朗医疗美国公司 | 佛山市昊宁康医疗器械有限公司 | 是 | 是 | 是 | （A33-05220-B）双腔5Fr2x20cm标准装 | A33-05220-B |  | C02070300401003070610000108 | C0207030040100307061 | 管径范围：5F，长度范围：20cm，材质：聚氨酯，耐压值：300psi
1280 | 1-2 | 通用介入 | 中心静脉导管类-中心静脉导管（cvc）-普通型-双腔型 | 已申请 | C0207030040100307061 | 国械注进20173030172 | 高压注射型中心静脉导管套装CT 中心静脉导管（cvc） | 高压注射型中心静脉导管套装 | 聚氨酯 | 套 | 3 | Haolang Medical USA Corporation昊朗医疗美国公司 | 佛山市昊宁康医疗器械有限公司 | 是 | 是 | 是 | （A33-05220）双腔5Fr2x20cm简装 | A33-05220 |  | C02070300401003070610000055 | C0207030040100307061 | 管径范围：5F，长度范围：20cm，材质：聚氨酯，耐压值：300psi
1301 | 1-2 | 通用介入 | 中心静脉导管类-中心静脉导管（cvc）-普通型-双腔型 | 已申请 | C0207030040100300666 | 国械注准20143032347 | 一次性使用中心静脉导管套装 | 一次性使用中心静脉导管套装 | 聚氨酯 | 套 | 16 | 昊朗科技（佛山）有限公司 | 昊朗科技（佛山）有限公司 | 是 | 是 | 是 | 双腔8Fr2×20cm | CF-ABC 8Fr2×20cm |  | C02070300401003006660000781 | C0207030040100300666 | 管径范围：8F，长度范围：20cm，材质：聚氨酯
1301 | 1-2 | 通用介入 | 中心静脉导管类-中心静脉导管（cvc）-普通型-双腔型 | 已申请 | C0207030040100300666 | 国械注准20143032347 | 一次性使用中心静脉导管套装 | 一次性使用中心静脉导管套装 | 聚氨酯 | 套 | 16 | 昊朗科技（佛山）有限公司 | 昊朗科技（佛山）有限公司 | 是 | 是 | 是 | 双腔7Fr2×15cm 中心静脉导管（cvc）复合装 | CF-ABC 7Fr2×15cm |  | C02070300401003006660000411 | C0207030040100300666 | 管径范围：7F，长度范围：15cm，材质：聚氨酯
1301 | 1-2 | 通用介入 | 中心静脉导管类-中心静脉导管（cvc）-普通型-双腔型 | 已申请 | C0207030040100300666 | 国械注准20143032347 | 一次性使用中心静脉导管套装 | 一次性使用中心静脉导管套装 | 聚氨酯 | 套 | 16 | 昊朗科技（佛山）有限公司 | 昊朗科技（佛山）有限公司 | 是 | 是 | 是 | 双腔7Fr2×20cm 中心静脉导管（cvc）复合装 | CF-ABC 7Fr2×20cm |  | C02070300401003006660000442 | C0207030040100300666 | 管径范围：7F，长度范围：20cm，材质：聚氨酯
1301 | 1-2 | 通用介入 | 中心静脉导管类-中心静脉导管（cvc）-普通型-双腔型 | 已申请 | C0207030040100300666 | 国械注准20143032347 | 一次性使用中心静脉导管套装 | 一次性使用中心静脉导管套装 | 聚氨酯 | 套 | 16 | 昊朗科技（佛山）有限公司 | 昊朗科技（佛山）有限公司 | 是 | 是 | 是 | 双腔7Fr2×20cm 中心静脉导管（cvc）复合装 | CF-C 7Fr2×20cm |  | C02070300401003006660000446 | C0207030040100300666 | 管径范围：7F，长度范围：20cm，材质：聚氨酯
1301 | 1-2 | 通用介入 | 中心静脉导管类-中心静脉导管（cvc）-普通型-双腔型 | 已申请 | C0207030040100300666 | 国械注准20143032347 | 一次性使用中心静脉导管套装 | 一次性使用中心静脉导管套装 | 聚氨酯 | 套 | 16 | 昊朗科技（佛山）有限公司 | 昊朗科技（佛山）有限公司 | 是 | 是 | 是 | 双腔7Fr2×20cm 中心静脉导管（cvc）复合装 | CF-A 7Fr2×20cm |  | C02070300401003006660000425 | C0207030040100300666 | 管径范围：7F，长度范围：20cm，材质：聚氨酯
1301 | 1-2 | 通用介入 | 中心静脉导管类-中心静脉导管（cvc）-普通型-双腔型 | 已申请 | C0207030040100300666 | 国械注准20143032347 | 一次性使用中心静脉导管套装 | 一次性使用中心静脉导管套装 | 聚氨酯 | 套 | 16 | 昊朗科技（佛山）有限公司 | 昊朗科技（佛山）有限公司 | 是 | 是 | 是 | 双腔5Fr2×13cm 中心静脉导管（cvc）复合装 | CF-ABC 5Fr2×13cm |  | C02070300401003006660000534 | C0207030040100300666 | 管径范围：5F，长度范围：13cm，材质：聚氨酯
1301 | 1-2 | 通用介入 | 中心静脉导管类-中心静脉导管（cvc）-普通型-双腔型 | 已申请 | C0207030040100300666 | 国械注准20143032347 | 一次性使用中心静脉导管套装 | 一次性使用中心静脉导管套装 | 聚氨酯 | 套 | 16 | 昊朗科技（佛山）有限公司 | 昊朗科技（佛山）有限公司 | 是 | 是 | 是 | 双腔5Fr2×15cm 中心静脉导管（cvc）复合装 | CF-ABC 5Fr2×15cm |  | C02070300401003006660000566 | C0207030040100300666 | 管径范围：5F，长度范围：15cm，材质：聚氨酯
1301 | 1-2 | 通用介入 | 中心静脉导管类-中心静脉导管（cvc）-普通型-双腔型 | 已申请 | C0207030040100300666 | 国械注准20143032347 | 一次性使用中心静脉导管套装 | 一次性使用中心静脉导管套装 | 聚氨酯 | 套 | 16 | 昊朗科技（佛山）有限公司 | 昊朗科技（佛山）有限公司 | 是 | 是 | 是 | 双腔5Fr2×16cm 中心静脉导管（cvc）复合装 | CF-ABC 5Fr2×16cm |  | C02070300401003006660000558 | C0207030040100300666 | 管径范围：5F，长度范围：16cm，材质：聚氨酯
1301 | 1-2 | 通用介入 | 中心静脉导管类-中心静脉导管（cvc）-普通型-双腔型 | 已申请 | C0207030040100300666 | 国械注准20143032347 | 一次性使用中心静脉导管套装 | 一次性使用中心静脉导管套装 | 聚氨酯 | 套 | 16 | 昊朗科技（佛山）有限公司 | 昊朗科技（佛山）有限公司 | 是 | 是 | 是 | 双腔5Fr2×20cm 中心静脉导管（cvc）复合装 | CF-ABC 5Fr2×20cm |  | C02070300401003006660000533 | C0207030040100300666 | 管径范围：5F，长度范围：20cm，材质：聚氨酯
1301 | 1-2 | 通用介入 | 中心静脉导管类-中心静脉导管（cvc）-普通型-双腔型 | 已申请 | C0207030040100300666 | 国械注准20143032347 | 一次性使用中心静脉导管套装 | 一次性使用中心静脉导管套装 | 聚氨酯 | 套 | 16 | 昊朗科技（佛山）有限公司 | 昊朗科技（佛山）有限公司 | 是 | 是 | 是 | 双腔5Fr2×20cm 中心静脉导管（cvc）复合装 | CF-C 5Fr2×20cm |  | C02070300401003006660000435 | C0207030040100300666 | 管径范围：5F，长度范围：20cm，材质：聚氨酯
1301 | 1-2 | 通用介入 | 中心静脉导管类-中心静脉导管（cvc）-普通型-双腔型 | 已申请 | C0207030040100300666 | 国械注准20143032347 | 一次性使用中心静脉导管套装 | 一次性使用中心静脉导管套装 | 聚氨酯 | 套 | 16 | 昊朗科技（佛山）有限公司 | 昊朗科技（佛山）有限公司 | 是 | 是 | 是 | 双腔5Fr2×15cm 中心静脉导管（cvc）复合装 | CF-C 5Fr2×15cm |  | C02070300401003006660000408 | C0207030040100300666 | 管径范围：5F，长度范围：15cm，材质：聚氨酯
1301 | 1-2 | 通用介入 | 中心静脉导管类-中心静脉导管（cvc）-普通型-双腔型 | 已申请 | C0207030040100300666 | 国械注准20143032347 | 一次性使用中心静脉导管套装 | 一次性使用中心静脉导管套装 | 聚氨酯 | 套 | 16 | 昊朗科技（佛山）有限公司 | 昊朗科技（佛山）有限公司 | 是 | 是 | 是 | 双腔5Fr2×13cm 中心静脉导管（cvc）复合装 | CF-A 5Fr2×13cm |  | C02070300401003006660000455 | C0207030040100300666 | 管径范围：5F，长度范围：13cm，材质：聚氨酯
1301 | 1-2 | 通用介入 | 中心静脉导管类-中心静脉导管（cvc）-普通型-双腔型 | 已申请 | C0207030040100300666 | 国械注准20143032347 | 一次性使用中心静脉导管套装 | 一次性使用中心静脉导管套装 | 聚氨酯 | 套 | 16 | 昊朗科技（佛山）有限公司 | 昊朗科技（佛山）有限公司 | 是 | 是 | 是 | 双腔4Fr2×15cm 中心静脉导管（cvc）复合装 | CF-A 4Fr2×15cm |  | C02070300401003006660000405 | C0207030040100300666 | 管径范围：4F，长度范围：15cm，材质：聚氨酯
1301 | 1-2 | 通用介入 | 中心静脉导管类-中心静脉导管（cvc）-普通型-双腔型 | 已申请 | C0207030040100300666 | 国械注准20143032347 | 一次性使用中心静脉导管套装 | 一次性使用中心静脉导管套装 | 聚氨酯 | 套 | 16 | 昊朗科技（佛山）有限公司 | 昊朗科技（佛山）有限公司 | 是 | 是 | 是 | 双腔4Fr2×10cm 中心静脉导管（cvc）复合装 | CF-A 4Fr2×10cm |  | C02070300401003006660000444 | C0207030040100300666 | 管径范围：4F，长度范围：10cm，材质：聚氨酯
1301 | 1-2 | 通用介入 | 中心静脉导管类-中心静脉导管（cvc）-普通型-双腔型 | 已申请 | C0207030040100300666 | 国械注准20143032347 | 一次性使用中心静脉导管套装 | 一次性使用中心静脉导管套装 | 聚氨酯 | 套 | 16 | 昊朗科技（佛山）有限公司 | 昊朗科技（佛山）有限公司 | 是 | 是 | 是 | 双腔4Fr2×8cm 中心静脉导管（cvc）复合装 | CF-A 4Fr2×8cm |  | C02070300401003006660000421 | C0207030040100300666 | 管径范围：4F，长度范围：8cm，材质：聚氨酯
1301 | 1-2 | 通用介入 | 中心静脉导管类-中心静脉导管（cvc）-普通型-双腔型 | 已申请 | C0207030040100300666 | 国械注准20143032347 | 一次性使用中心静脉导管套装 | 一次性使用中心静脉导管套装 | 聚氨酯 | 套 | 16 | 昊朗科技（佛山）有限公司 | 昊朗科技（佛山）有限公司 | 是 | 是 | 是 | 双腔4Fr2×13cm 中心静脉导管（cvc）复合装 | CF-A 4Fr2×13cm |  | C02070300401003006660000406 | C0207030040100300666 | 管径范围：4F，长度范围：13cm，材质：聚氨酯
1347 | 1-2 | 通用介入 | 中心静脉导管类-中心静脉导管（cvc）-普通型-双腔型 | 已申请 | C0207030040100801754 | 国械注准20143032052 | 一次性使用中心静脉导管包 | 一次性使用中心静脉导管包 | 聚氨酯（PU） | 套 | 24 | 江西洪达医疗器械集团有限公司 | 江西洪达医疗器械集团有限公司 | 是 | 是 | 是 | 7Fr×13cm | HD中心静脉导管（cvc）-II-Z |  | C02070300401008017540000242 | C0207030040100801754 | 导管规格：7Fr，外径2.4mm（外径允差±1mm），长度13cm（有效长度允差±10mm） 导管材质：聚氨酯
1347 | 1-2 | 通用介入 | 中心静脉导管类-中心静脉导管（cvc）-普通型-双腔型 | 已申请 | C0207030040100801754 | 国械注准20143032052 | 一次性使用中心静脉导管包 | 一次性使用中心静脉导管包 | 聚氨酯（PU） | 套 | 24 | 江西洪达医疗器械集团有限公司 | 江西洪达医疗器械集团有限公司 | 是 | 是 | 是 | 4Fr×10cm | HD中心静脉导管（cvc）-II-Z |  | C02070300401008017540000240 | C0207030040100801754 | 导管规格：4Fr，外径1.4mm（外径允差±1mm），长度10cm（有效长度允差±10mm） 导管材质：聚氨酯
1347 | 1-2 | 通用介入 | 中心静脉导管类-中心静脉导管（cvc）-普通型-双腔型 | 已申请 | C0207030040100801754 | 国械注准20143032052 | 一次性使用中心静脉导管包 | 一次性使用中心静脉导管包 | 聚氨酯（PU） | 套 | 24 | 江西洪达医疗器械集团有限公司 | 江西洪达医疗器械集团有限公司 | 是 | 是 | 是 | 7Fr×30cm | HD中心静脉导管（cvc）-II-Z |  | C02070300401008017540000221 | C0207030040100801754 | 导管规格：7Fr，外径2.4mm（外径允差±1mm），长度30cm（有效长度允差±10mm） 导管材质：聚氨酯
1347 | 1-2 | 通用介入 | 中心静脉导管类-中心静脉导管（cvc）-普通型-双腔型 | 已申请 | C0207030040100801754 | 国械注准20143032052 | 一次性使用中心静脉导管包 | 一次性使用中心静脉导管包 | 聚氨酯（PU） | 套 | 24 | 江西洪达医疗器械集团有限公司 | 江西洪达医疗器械集团有限公司 | 是 | 是 | 是 | 5Fr×30cm | HD中心静脉导管（cvc）-II-Z |  | C02070300401008017540000216 | C0207030040100801754 | 导管规格：5Fr，外径1.7mm（外径允差±1mm），长度30cm（有效长度允差±10mm） 导管材质：聚氨酯
1347 | 1-2 | 通用介入 | 中心静脉导管类-中心静脉导管（cvc）-普通型-双腔型 | 已申请 | C0207030040100801754 | 国械注准20143032052 | 一次性使用中心静脉导管包 | 一次性使用中心静脉导管包 | 聚氨酯（PU） | 套 | 24 | 江西洪达医疗器械集团有限公司 | 江西洪达医疗器械集团有限公司 | 是 | 是 | 是 | 12Fr×13cm | HD中心静脉导管（cvc）-II-Z |  | C02070300401008017540000207 | C0207030040100801754 | 导管规格：12Fr，外径4.0mm（外径允差±1mm），长度13cm（有效长度允差±10mm） 导管材质：聚氨酯
1347 | 1-2 | 通用介入 | 中心静脉导管类-中心静脉导管（cvc）-普通型-双腔型 | 已申请 | C0207030040100801754 | 国械注准20143032052 | 一次性使用中心静脉导管包 | 一次性使用中心静脉导管包 | 聚氨酯（PU） | 套 | 24 | 江西洪达医疗器械集团有限公司 | 江西洪达医疗器械集团有限公司 | 是 | 是 | 是 | 4Fr×15cm | HD中心静脉导管（cvc）-II-Z |  | C02070300401008017540000200 | C0207030040100801754 | 导管规格：4Fr，外径1.4mm（外径允差±1mm），长度15cm（有效长度允差±10mm） 导管材质：聚氨酯
1347 | 1-2 | 通用介入 | 中心静脉导管类-中心静脉导管（cvc）-普通型-双腔型 | 已申请 | C0207030040100801754 | 国械注准20143032052 | 一次性使用中心静脉导管包 | 一次性使用中心静脉导管包 | 聚氨酯（PU） | 套 | 24 | 江西洪达医疗器械集团有限公司 | 江西洪达医疗器械集团有限公司 | 是 | 是 | 是 | 8Fr×15cm | HD中心静脉导管（cvc）-II-Z |  | C02070300401008017540000197 | C0207030040100801754 | 导管规格：8Fr，外径2.7mm（外径允差±1mm），长度15cm（有效长度允差±10mm） 导管材质：聚氨酯
1347 | 1-2 | 通用介入 | 中心静脉导管类-中心静脉导管（cvc）-普通型-双腔型 | 已申请 | C0207030040100801754 | 国械注准20143032052 | 一次性使用中心静脉导管包 | 一次性使用中心静脉导管包 | 聚氨酯（PU） | 套 | 24 | 江西洪达医疗器械集团有限公司 | 江西洪达医疗器械集团有限公司 | 是 | 是 | 是 | 4Fr×30cm | HD中心静脉导管（cvc）-II-Z |  | C02070300401008017540000180 | C0207030040100801754 | 导管规格：4Fr，外径1.4mm（外径允差±1mm），长度30cm（有效长度允差±10mm） 导管材质：聚氨酯
1347 | 1-2 | 通用介入 | 中心静脉导管类-中心静脉导管（cvc）-普通型-双腔型 | 已申请 | C0207030040100801754 | 国械注准20143032052 | 一次性使用中心静脉导管包 | 一次性使用中心静脉导管包 | 聚氨酯（PU） | 套 | 24 | 江西洪达医疗器械集团有限公司 | 江西洪达医疗器械集团有限公司 | 是 | 是 | 是 | 11.5Fr×13cm | HD中心静脉导管（cvc）-II-Z |  | C02070300401008017540000179 | C0207030040100801754 | 导管规格：11.5Fr，外径3.8mm（外径允差±1mm），长度13cm（有效长度允差±10mm） 导管材质：聚氨酯
1347 | 1-2 | 通用介入 | 中心静脉导管类-中心静脉导管（cvc）-普通型-双腔型 | 已申请 | C0207030040100801754 | 国械注准20143032052 | 一次性使用中心静脉导管包 | 一次性使用中心静脉导管包 | 聚氨酯（PU） | 套 | 24 | 江西洪达医疗器械集团有限公司 | 江西洪达医疗器械集团有限公司 | 是 | 是 | 是 | 11.5Fr×20cm | HD中心静脉导管（cvc）-II-Z |  | C02070300401008017540000175 | C0207030040100801754 | 导管规格：11.5Fr，外径3.8mm（外径允差±1mm），长度20cm（有效长度允差±10mm） 导管材质：聚氨酯
1347 | 1-2 | 通用介入 | 中心静脉导管类-中心静脉导管（cvc）-普通型-双腔型 | 已申请 | C0207030040100801754 | 国械注准20143032052 | 一次性使用中心静脉导管包 | 一次性使用中心静脉导管包 | 聚氨酯（PU） | 套 | 24 | 江西洪达医疗器械集团有限公司 | 江西洪达医疗器械集团有限公司 | 是 | 是 | 是 | 7Fr×20cm | HD中心静脉导管（cvc）-II-Z |  | C02070300401008017540000165 | C0207030040100801754 | 导管规格：7Fr，外径2.4mm（外径允差±1mm），长度20cm（有效长度允差±10mm） 导管材质：聚氨酯
1347 | 1-2 | 通用介入 | 中心静脉导管类-中心静脉导管（cvc）-普通型-双腔型 | 已申请 | C0207030040100801754 | 国械注准20143032052 | 一次性使用中心静脉导管包 | 一次性使用中心静脉导管包 | 聚氨酯（PU） | 套 | 24 | 江西洪达医疗器械集团有限公司 | 江西洪达医疗器械集团有限公司 | 是 | 是 | 是 | 5Fr×10cm | HD中心静脉导管（cvc）-II-Z |  | C02070300401008017540000164 | C0207030040100801754 | 导管规格：5Fr，外径1.7mm（外径允差±1mm），长度10cm（有效长度允差±10mm） 导管材质：聚氨酯
1347 | 1-2 | 通用介入 | 中心静脉导管类-中心静脉导管（cvc）-普通型-双腔型 | 已申请 | C0207030040100801754 | 国械注准20143032052 | 一次性使用中心静脉导管包 | 一次性使用中心静脉导管包 | 聚氨酯（PU） | 套 | 24 | 江西洪达医疗器械集团有限公司 | 江西洪达医疗器械集团有限公司 | 是 | 是 | 是 | 8Fr×20cm | HD中心静脉导管（cvc）-II-Z |  | C02070300401008017540000163 | C0207030040100801754 | 导管规格：8Fr，外径2.7mm（外径允差±1mm），长度20cm（有效长度允差±10mm） 导管材质：聚氨酯
1347 | 1-2 | 通用介入 | 中心静脉导管类-中心静脉导管（cvc）-普通型-双腔型 | 已申请 | C0207030040100801754 | 国械注准20143032052 | 一次性使用中心静脉导管包 | 一次性使用中心静脉导管包 | 聚氨酯（PU） | 套 | 24 | 江西洪达医疗器械集团有限公司 | 江西洪达医疗器械集团有限公司 | 是 | 是 | 是 | 7Fr×15cm | HD中心静脉导管（cvc）-II-Z |  | C02070300401008017540000159 | C0207030040100801754 | 导管规格：7Fr，外径2.4mm（外径允差±1mm），长度15cm（有效长度允差±10mm） 导管材质：聚氨酯
1347 | 1-2 | 通用介入 | 中心静脉导管类-中心静脉导管（cvc）-普通型-双腔型 | 已申请 | C0207030040100801754 | 国械注准20143032052 | 一次性使用中心静脉导管包 | 一次性使用中心静脉导管包 | 聚氨酯（PU） | 套 | 24 | 江西洪达医疗器械集团有限公司 | 江西洪达医疗器械集团有限公司 | 是 | 是 | 是 | 8Fr×13cm | HD中心静脉导管（cvc）-II-Z |  | C02070300401008017540000158 | C0207030040100801754 | 导管规格：8Fr，外径2.7mm（外径允差±1mm），长度13cm（有效长度允差±10mm） 导管材质：聚氨酯
1347 | 1-2 | 通用介入 | 中心静脉导管类-中心静脉导管（cvc）-普通型-双腔型 | 已申请 | C0207030040100801754 | 国械注准20143032052 | 一次性使用中心静脉导管包 | 一次性使用中心静脉导管包 | 聚氨酯（PU） | 套 | 24 | 江西洪达医疗器械集团有限公司 | 江西洪达医疗器械集团有限公司 | 是 | 是 | 是 | 4Fr×20cm | HD中心静脉导管（cvc）-II-Z |  | C02070300401008017540000157 | C0207030040100801754 | 导管规格：4Fr，外径1.4mm（外径允差±1mm），长度20cm（有效长度允差±10mm） 导管材质：聚氨酯
1347 | 1-2 | 通用介入 | 中心静脉导管类-中心静脉导管（cvc）-普通型-双腔型 | 已申请 | C0207030040100801754 | 国械注准20143032052 | 一次性使用中心静脉导管包 | 一次性使用中心静脉导管包 | 聚氨酯（PU） | 套 | 24 | 江西洪达医疗器械集团有限公司 | 江西洪达医疗器械集团有限公司 | 是 | 是 | 是 | 11.5Fr×15cm | HD中心静脉导管（cvc）-II-Z |  | C02070300401008017540000153 | C0207030040100801754 | 导管规格：11.5Fr，外径3.8mm（外径允差±1mm），长度15cm（有效长度允差±10mm） 导管材质：聚氨酯
1347 | 1-2 | 通用介入 | 中心静脉导管类-中心静脉导管（cvc）-普通型-双腔型 | 已申请 | C0207030040100801754 | 国械注准20143032052 | 一次性使用中心静脉导管包 | 一次性使用中心静脉导管包 | 聚氨酯（PU） | 套 | 24 | 江西洪达医疗器械集团有限公司 | 江西洪达医疗器械集团有限公司 | 是 | 是 | 是 | 8Fr×30cm | HD中心静脉导管（cvc）-II-Z |  | C02070300401008017540000151 | C0207030040100801754 | 导管规格：8Fr，外径2.7mm（外径允差±1mm），长度30cm（有效长度允差±10mm） 导管材质：聚氨酯
1347 | 1-2 | 通用介入 | 中心静脉导管类-中心静脉导管（cvc）-普通型-双腔型 | 已申请 | C0207030040100801754 | 国械注准20143032052 | 一次性使用中心静脉导管包 | 一次性使用中心静脉导管包 | 聚氨酯（PU） | 套 | 24 | 江西洪达医疗器械集团有限公司 | 江西洪达医疗器械集团有限公司 | 是 | 是 | 是 | 11.5Fr×30cm | HD中心静脉导管（cvc）-II-Z |  | C02070300401008017540000142 | C0207030040100801754 | 导管规格：11.5Fr，外径3.8mm（外径允差±1mm），长度30cm（有效长度允差±10mm） 导管材质：聚氨酯
1347 | 1-2 | 通用介入 | 中心静脉导管类-中心静脉导管（cvc）-普通型-双腔型 | 已申请 | C0207030040100801754 | 国械注准20143032052 | 一次性使用中心静脉导管包 | 一次性使用中心静脉导管包 | 聚氨酯（PU） | 套 | 24 | 江西洪达医疗器械集团有限公司 | 江西洪达医疗器械集团有限公司 | 是 | 是 | 是 | 5Fr×20cm | HD中心静脉导管（cvc）-II-Z |  | C02070300401008017540000141 | C0207030040100801754 | 导管规格：5Fr，外径1.7mm（外径允差±1mm），长度20cm（有效长度允差±10mm） 导管材质：聚氨酯
1347 | 1-2 | 通用介入 | 中心静脉导管类-中心静脉导管（cvc）-普通型-双腔型 | 已申请 | C0207030040100801754 | 国械注准20143032052 | 一次性使用中心静脉导管包 | 一次性使用中心静脉导管包 | 聚氨酯（PU） | 套 | 24 | 江西洪达医疗器械集团有限公司 | 江西洪达医疗器械集团有限公司 | 是 | 是 | 是 | 12Fr×20cm | HD中心静脉导管（cvc）-II-Z |  | C02070300401008017540000139 | C0207030040100801754 | 导管规格：12Fr，外径4.0mm（外径允差±1mm），长度20cm（有效长度允差±10mm） 导管材质：聚氨酯
1347 | 1-2 | 通用介入 | 中心静脉导管类-中心静脉导管（cvc）-普通型-双腔型 | 已申请 | C0207030040100801754 | 国械注准20143032052 | 一次性使用中心静脉导管包 | 一次性使用中心静脉导管包 | 聚氨酯（PU） | 套 | 24 | 江西洪达医疗器械集团有限公司 | 江西洪达医疗器械集团有限公司 | 是 | 是 | 是 | 12Fr×15cm | HD中心静脉导管（cvc）-II-Z |  | C02070300401008017540000137 | C0207030040100801754 | 导管规格：12Fr，外径4.0mm（外径允差±1mm），长度15cm（有效长度允差±10mm） 导管材质：聚氨酯
1347 | 1-2 | 通用介入 | 中心静脉导管类-中心静脉导管（cvc）-普通型-双腔型 | 已申请 | C0207030040100801754 | 国械注准20143032052 | 一次性使用中心静脉导管包 | 一次性使用中心静脉导管包 | 聚氨酯（PU） | 套 | 24 | 江西洪达医疗器械集团有限公司 | 江西洪达医疗器械集团有限公司 | 是 | 是 | 是 | 12Fr×30cm | HD中心静脉导管（cvc）-II-Z |  | C02070300401008017540000136 | C0207030040100801754 | 导管规格：12Fr，外径4.0mm（外径允差±1mm），长度30cm（有效长度允差±10mm） 导管材质：聚氨酯
1347 | 1-2 | 通用介入 | 中心静脉导管类-中心静脉导管（cvc）-普通型-双腔型 | 已申请 | C0207030040100801754 | 国械注准20143032052 | 一次性使用中心静脉导管包 | 一次性使用中心静脉导管包 | 聚氨酯（PU） | 套 | 24 | 江西洪达医疗器械集团有限公司 | 江西洪达医疗器械集团有限公司 | 是 | 是 | 是 | 5Fr×15cm | HD中心静脉导管（cvc）-II-Z |  | C02070300401008017540000123 | C0207030040100801754 | 导管规格：5Fr，外径1.7mm（外径允差±1mm），长度15cm（有效长度允差±10mm） 导管材质：聚氨酯
1349 | 1-2 | 通用介入 | 中心静脉导管类-中心静脉导管（cvc）-普通型-双腔型 | 已申请 | C0207030040100801754 | 国械注准20143032052 | 一次性使用中心静脉导管包 | 一次性使用中心静脉导管包 | 聚氨酯（PU） | 套 | 24 | 江西洪达医疗器械集团有限公司 | 江西洪达医疗器械集团有限公司 | 是 | 是 | 是 | 5Fr×15cm | HD中心静脉导管（cvc）-II-Y |  | C02070300401008017540000235 | C0207030040100801754 | 导管规格：5Fr，外径1.7mm（外径允差±1mm），长度15cm（有效长度允差±10mm） 导管材质：聚氨酯
1349 | 1-2 | 通用介入 | 中心静脉导管类-中心静脉导管（cvc）-普通型-双腔型 | 已申请 | C0207030040100801754 | 国械注准20143032052 | 一次性使用中心静脉导管包 | 一次性使用中心静脉导管包 | 聚氨酯（PU） | 套 | 24 | 江西洪达医疗器械集团有限公司 | 江西洪达医疗器械集团有限公司 | 是 | 是 | 是 | 8Fr×30cm | HD中心静脉导管（cvc）-II-Y |  | C02070300401008017540000229 | C0207030040100801754 | 导管规格：8Fr，外径2.7mm（外径允差±1mm），长度30cm（有效长度允差±10mm） 导管材质：聚氨酯
1349 | 1-2 | 通用介入 | 中心静脉导管类-中心静脉导管（cvc）-普通型-双腔型 | 已申请 | C0207030040100801754 | 国械注准20143032052 | 一次性使用中心静脉导管包 | 一次性使用中心静脉导管包 | 聚氨酯（PU） | 套 | 24 | 江西洪达医疗器械集团有限公司 | 江西洪达医疗器械集团有限公司 | 是 | 是 | 是 | 8Fr×15cm | HD中心静脉导管（cvc）-II-Y |  | C02070300401008017540000227 | C0207030040100801754 | 导管规格：8Fr，外径2.7mm（外径允差±1mm），长度15cm（有效长度允差±10mm） 导管材质：聚氨酯
1349 | 1-2 | 通用介入 | 中心静脉导管类-中心静脉导管（cvc）-普通型-双腔型 | 已申请 | C0207030040100801754 | 国械注准20143032052 | 一次性使用中心静脉导管包 | 一次性使用中心静脉导管包 | 聚氨酯（PU） | 套 | 24 | 江西洪达医疗器械集团有限公司 | 江西洪达医疗器械集团有限公司 | 是 | 是 | 是 | 7Fr×30cm | HD中心静脉导管（cvc）-II-Y |  | C02070300401008017540000226 | C0207030040100801754 | 导管规格：7Fr，外径2.4mm（外径允差±1mm），长度30cm（有效长度允差±10mm） 导管材质：聚氨酯
1349 | 1-2 | 通用介入 | 中心静脉导管类-中心静脉导管（cvc）-普通型-双腔型 | 已申请 | C0207030040100801754 | 国械注准20143032052 | 一次性使用中心静脉导管包 | 一次性使用中心静脉导管包 | 聚氨酯（PU） | 套 | 24 | 江西洪达医疗器械集团有限公司 | 江西洪达医疗器械集团有限公司 | 是 | 是 | 是 | 11.5Fr×20cm | HD中心静脉导管（cvc）-II-Y |  | C02070300401008017540000224 | C0207030040100801754 | 导管规格：11.5Fr，外径3.8mm（外径允差±1mm），长度20cm（有效长度允差±10mm） 导管材质：聚氨酯
1349 | 1-2 | 通用介入 | 中心静脉导管类-中心静脉导管（cvc）-普通型-双腔型 | 已申请 | C0207030040100801754 | 国械注准20143032052 | 一次性使用中心静脉导管包 | 一次性使用中心静脉导管包 | 聚氨酯（PU） | 套 | 24 | 江西洪达医疗器械集团有限公司 | 江西洪达医疗器械集团有限公司 | 是 | 是 | 是 | 4Fr×20cm | HD中心静脉导管（cvc）-II-Y |  | C02070300401008017540000220 | C0207030040100801754 | 导管规格：4Fr，外径1.4mm（外径允差±1mm），长度20cm（有效长度允差±10mm） 导管材质：聚氨酯
1349 | 1-2 | 通用介入 | 中心静脉导管类-中心静脉导管（cvc）-普通型-双腔型 | 已申请 | C0207030040100801754 | 国械注准20143032052 | 一次性使用中心静脉导管包 | 一次性使用中心静脉导管包 | 聚氨酯（PU） | 套 | 24 | 江西洪达医疗器械集团有限公司 | 江西洪达医疗器械集团有限公司 | 是 | 是 | 是 | 7Fr×20cm | HD中心静脉导管（cvc）-II-Y |  | C02070300401008017540000214 | C0207030040100801754 | 导管规格：7Fr，外径2.4mm（外径允差±1mm），长度20cm（有效长度允差±10mm） 导管材质：聚氨酯
1349 | 1-2 | 通用介入 | 中心静脉导管类-中心静脉导管（cvc）-普通型-双腔型 | 已申请 | C0207030040100801754 | 国械注准20143032052 | 一次性使用中心静脉导管包 | 一次性使用中心静脉导管包 | 聚氨酯（PU） | 套 | 24 | 江西洪达医疗器械集团有限公司 | 江西洪达医疗器械集团有限公司 | 是 | 是 | 是 | 12Fr×13cm | HD中心静脉导管（cvc）-II-Y |  | C02070300401008017540000213 | C0207030040100801754 | 导管规格：12Fr，外径4.0mm（外径允差±1mm），长度13cm（有效长度允差±10mm） 导管材质：聚氨酯
1349 | 1-2 | 通用介入 | 中心静脉导管类-中心静脉导管（cvc）-普通型-双腔型 | 已申请 | C0207030040100801754 | 国械注准20143032052 | 一次性使用中心静脉导管包 | 一次性使用中心静脉导管包 | 聚氨酯（PU） | 套 | 24 | 江西洪达医疗器械集团有限公司 | 江西洪达医疗器械集团有限公司 | 是 | 是 | 是 | 7Fr×13cm | HD中心静脉导管（cvc）-II-Y |  | C02070300401008017540000211 | C0207030040100801754 | 导管规格：7Fr，外径2.4mm（外径允差±1mm），长度13cm（有效长度允差±10mm） 导管材质：聚氨酯
1349 | 1-2 | 通用介入 | 中心静脉导管类-中心静脉导管（cvc）-普通型-双腔型 | 已申请 | C0207030040100801754 | 国械注准20143032052 | 一次性使用中心静脉导管包 | 一次性使用中心静脉导管包 | 聚氨酯（PU） | 套 | 24 | 江西洪达医疗器械集团有限公司 | 江西洪达医疗器械集团有限公司 | 是 | 是 | 是 | 4Fr×10cm | HD中心静脉导管（cvc）-II-Y |  | C02070300401008017540000209 | C0207030040100801754 | 导管规格：4Fr，外径1.4mm（外径允差±1mm），长度10cm（有效长度允差±10mm） 导管材质：聚氨酯
1349 | 1-2 | 通用介入 | 中心静脉导管类-中心静脉导管（cvc）-普通型-双腔型 | 已申请 | C0207030040100801754 | 国械注准20143032052 | 一次性使用中心静脉导管包 | 一次性使用中心静脉导管包 | 聚氨酯（PU） | 套 | 24 | 江西洪达医疗器械集团有限公司 | 江西洪达医疗器械集团有限公司 | 是 | 是 | 是 | 11.5Fr×15cm | HD中心静脉导管（cvc）-II-Y |  | C02070300401008017540000208 | C0207030040100801754 | 导管规格：11.5Fr，外径3.8mm（外径允差±1mm），长度15cm（有效长度允差±10mm） 导管材质：聚氨酯
1349 | 1-2 | 通用介入 | 中心静脉导管类-中心静脉导管（cvc）-普通型-双腔型 | 已申请 | C0207030040100801754 | 国械注准20143032052 | 一次性使用中心静脉导管包 | 一次性使用中心静脉导管包 | 聚氨酯（PU） | 套 | 24 | 江西洪达医疗器械集团有限公司 | 江西洪达医疗器械集团有限公司 | 是 | 是 | 是 | 4Fr×15cm | HD中心静脉导管（cvc）-II-Y |  | C02070300401008017540000206 | C0207030040100801754 | 导管规格：4Fr，外径1.4mm（外径允差±1mm），长度15cm（有效长度允差±10mm） 导管材质：聚氨酯
1349 | 1-2 | 通用介入 | 中心静脉导管类-中心静脉导管（cvc）-普通型-双腔型 | 已申请 | C0207030040100801754 | 国械注准20143032052 | 一次性使用中心静脉导管包 | 一次性使用中心静脉导管包 | 聚氨酯（PU） | 套 | 24 | 江西洪达医疗器械集团有限公司 | 江西洪达医疗器械集团有限公司 | 是 | 是 | 是 | 8Fr×20cm | HD中心静脉导管（cvc）-II-Y |  | C02070300401008017540000195 | C0207030040100801754 | 导管规格：8Fr，外径2.7mm（外径允差±1mm），长度20cm（有效长度允差±10mm） 导管材质：聚氨酯
1349 | 1-2 | 通用介入 | 中心静脉导管类-中心静脉导管（cvc）-普通型-双腔型 | 已申请 | C0207030040100801754 | 国械注准20143032052 | 一次性使用中心静脉导管包 | 一次性使用中心静脉导管包 | 聚氨酯（PU） | 套 | 24 | 江西洪达医疗器械集团有限公司 | 江西洪达医疗器械集团有限公司 | 是 | 是 | 是 | 7Fr×15cm | HD中心静脉导管（cvc）-II-Y |  | C02070300401008017540000176 | C0207030040100801754 | 导管规格：7Fr，外径2.4mm（外径允差±1mm），长度15cm（有效长度允差±10mm） 导管材质：聚氨酯
1349 | 1-2 | 通用介入 | 中心静脉导管类-中心静脉导管（cvc）-普通型-双腔型 | 已申请 | C0207030040100801754 | 国械注准20143032052 | 一次性使用中心静脉导管包 | 一次性使用中心静脉导管包 | 聚氨酯（PU） | 套 | 24 | 江西洪达医疗器械集团有限公司 | 江西洪达医疗器械集团有限公司 | 是 | 是 | 是 | 4Fr×30cm | HD中心静脉导管（cvc）-II-Y |  | C02070300401008017540000172 | C0207030040100801754 | 导管规格：4Fr，外径1.4mm（外径允差±1mm），长度30cm（有效长度允差±10mm） 导管材质：聚氨酯
1349 | 1-2 | 通用介入 | 中心静脉导管类-中心静脉导管（cvc）-普通型-双腔型 | 已申请 | C0207030040100801754 | 国械注准20143032052 | 一次性使用中心静脉导管包 | 一次性使用中心静脉导管包 | 聚氨酯（PU） | 套 | 24 | 江西洪达医疗器械集团有限公司 | 江西洪达医疗器械集团有限公司 | 是 | 是 | 是 | 12Fr×30cm | HD中心静脉导管（cvc）-II-Y |  | C02070300401008017540000171 | C0207030040100801754 | 导管规格：12Fr，外径4.0mm（外径允差±1mm），长度30cm（有效长度允差±10mm） 导管材质：聚氨酯
1349 | 1-2 | 通用介入 | 中心静脉导管类-中心静脉导管（cvc）-普通型-双腔型 | 已申请 | C0207030040100801754 | 国械注准20143032052 | 一次性使用中心静脉导管包 | 一次性使用中心静脉导管包 | 聚氨酯（PU） | 套 | 24 | 江西洪达医疗器械集团有限公司 | 江西洪达医疗器械集团有限公司 | 是 | 是 | 是 | 8Fr×13cm | HD中心静脉导管（cvc）-II-Y |  | C02070300401008017540000170 | C0207030040100801754 | 导管规格：8Fr，外径2.7mm（外径允差±1mm），长度13cm（有效长度允差±10mm） 导管材质：聚氨酯
1349 | 1-2 | 通用介入 | 中心静脉导管类-中心静脉导管（cvc）-普通型-双腔型 | 已申请 | C0207030040100801754 | 国械注准20143032052 | 一次性使用中心静脉导管包 | 一次性使用中心静脉导管包 | 聚氨酯（PU） | 套 | 24 | 江西洪达医疗器械集团有限公司 | 江西洪达医疗器械集团有限公司 | 是 | 是 | 是 | 11.5Fr×13cm | HD中心静脉导管（cvc）-II-Y |  | C02070300401008017540000166 | C0207030040100801754 | 导管规格：11.5Fr，外径3.8mm（外径允差±1mm），长度13cm（有效长度允差±10mm） 导管材质：聚氨酯
1349 | 1-2 | 通用介入 | 中心静脉导管类-中心静脉导管（cvc）-普通型-双腔型 | 已申请 | C0207030040100801754 | 国械注准20143032052 | 一次性使用中心静脉导管包 | 一次性使用中心静脉导管包 | 聚氨酯（PU） | 套 | 24 | 江西洪达医疗器械集团有限公司 | 江西洪达医疗器械集团有限公司 | 是 | 是 | 是 | 5Fr×30cm | HD中心静脉导管（cvc）-II-Y |  | C02070300401008017540000144 | C0207030040100801754 | 导管规格：5Fr，外径1.7mm（外径允差±1mm），长度30cm（有效长度允差±10mm） 导管材质：聚氨酯
1349 | 1-2 | 通用介入 | 中心静脉导管类-中心静脉导管（cvc）-普通型-双腔型 | 已申请 | C0207030040100801754 | 国械注准20143032052 | 一次性使用中心静脉导管包 | 一次性使用中心静脉导管包 | 聚氨酯（PU） | 套 | 24 | 江西洪达医疗器械集团有限公司 | 江西洪达医疗器械集团有限公司 | 是 | 是 | 是 | 5Fr×10cm | HD中心静脉导管（cvc）-II-Y |  | C02070300401008017540000143 | C0207030040100801754 | 导管规格：5Fr，外径1.7mm（外径允差±1mm），长度10cm（有效长度允差±10mm） 导管材质：聚氨酯
1349 | 1-2 | 通用介入 | 中心静脉导管类-中心静脉导管（cvc）-普通型-双腔型 | 已申请 | C0207030040100801754 | 国械注准20143032052 | 一次性使用中心静脉导管包 | 一次性使用中心静脉导管包 | 聚氨酯（PU） | 套 | 24 | 江西洪达医疗器械集团有限公司 | 江西洪达医疗器械集团有限公司 | 是 | 是 | 是 | 11.5Fr×30cm | HD中心静脉导管（cvc）-II-Y |  | C02070300401008017540000131 | C0207030040100801754 | 导管规格：11.5Fr，外径3.8mm（外径允差±1mm），长度30cm（有效长度允差±10mm） 导管材质：聚氨酯
1349 | 1-2 | 通用介入 | 中心静脉导管类-中心静脉导管（cvc）-普通型-双腔型 | 已申请 | C0207030040100801754 | 国械注准20143032052 | 一次性使用中心静脉导管包 | 一次性使用中心静脉导管包 | 聚氨酯（PU） | 套 | 24 | 江西洪达医疗器械集团有限公司 | 江西洪达医疗器械集团有限公司 | 是 | 是 | 是 | 12Fr×20cm | HD中心静脉导管（cvc）-II-Y |  | C02070300401008017540000128 | C0207030040100801754 | 导管规格：12Fr，外径4.0mm（外径允差±1mm），长度20cm（有效长度允差±10mm） 导管材质：聚氨酯
1349 | 1-2 | 通用介入 | 中心静脉导管类-中心静脉导管（cvc）-普通型-双腔型 | 已申请 | C0207030040100801754 | 国械注准20143032052 | 一次性使用中心静脉导管包 | 一次性使用中心静脉导管包 | 聚氨酯（PU） | 套 | 24 | 江西洪达医疗器械集团有限公司 | 江西洪达医疗器械集团有限公司 | 是 | 是 | 是 | 12Fr×15cm | HD中心静脉导管（cvc）-II-Y |  | C02070300401008017540000127 | C0207030040100801754 | 导管规格：12Fr，外径4.0mm（外径允差±1mm），长度15cm（有效长度允差±10mm） 导管材质：聚氨酯
1349 | 1-2 | 通用介入 | 中心静脉导管类-中心静脉导管（cvc）-普通型-双腔型 | 已申请 | C0207030040100801754 | 国械注准20143032052 | 一次性使用中心静脉导管包 | 一次性使用中心静脉导管包 | 聚氨酯（PU） | 套 | 24 | 江西洪达医疗器械集团有限公司 | 江西洪达医疗器械集团有限公司 | 是 | 是 | 是 | 5Fr×20cm | HD中心静脉导管（cvc）-II-Y |  | C02070300401008017540000124 | C0207030040100801754 | 导管规格：5Fr，外径1.7mm（外径允差±1mm），长度20cm（有效长度允差±10mm） 导管材质：聚氨酯
1356 | 1-2 | 通用介入 | 中心静脉导管类-中心静脉导管（cvc）-普通型-双腔型 | 已申请 | C0207030040100302556 | 国械注准20163030366 | 一次性使用中心静脉导管穿刺包 | 一次性使用中心静脉导管穿刺包 | 聚氨酯 |  | 1 | 浙江苏嘉医疗器械股份有限公司 | 浙江苏嘉医疗器械股份有限公司 | 是 | 是 | 是 | DJ2-7-20 | II型（双腔） |  | C02070300401003025560000022 | C0207030040100302556 | 管径范围（F）:7F 长度范围（cm）：20cm 材质：聚氨酯
1530 | 1-2 | 通用介入 | 中心静脉导管类-中心静脉导管（cvc）-普通型-双腔型 | 已申请 | C0207030040100302556 | 国械注准20163030366 | 一次性使用中心静脉导管穿刺包 | 一次性使用中心静脉导管穿刺包 | 聚氨酯 |  | 1 | 浙江苏嘉医疗器械股份有限公司 | 浙江苏嘉医疗器械股份有限公司 | 是 | 是 | 是 | DJ2-7-20-6 | DJ2-7-20-6 |  | C02070300401003025560000035 | C0207030040100302556 | 管径范围（F）:7F 长度范围（cm）：20cm 材质：聚氨酯
1550 | 1-2 | 通用介入 | 中心静脉导管类-中心静脉导管（cvc）-普通型-双腔型 | 未申请 | 无 | 国械注准20153030653 | 一次性使用中心静脉导管套件 | 一次性使用中心静脉导管套件 | 聚氨酯(TPU) | 包 |  | 河南驼人医疗器械集团有限公司 | 河南驼人医疗器械集团有限公司 | 是 | 是 | 是 | 2-4Fr-08cm | II型 |  |  |  | 外径：1.4mm,长度：8cm，耐压：＞50Psi,材质:聚氨酯(TPU)
1558 | 1-2 | 通用介入 | 中心静脉导管类-中心静脉导管（cvc）-普通型-双腔型 | 未申请 | 无 | 国械注准20153030653 | 一次性使用中心静脉导管套件 | 一次性使用中心静脉导管套件 | 聚氨酯(TPU) | 包 |  | 河南驼人医疗器械集团有限公司 | 河南驼人医疗器械集团有限公司 | 是 | 是 | 是 | 2-4Fr-13cm | II型 |  |  |  | 外径：1.4mm,长度：13cm，耐压：＞50Psi,材质:聚氨酯(TPU)
1562 | 1-2 | 通用介入 | 中心静脉导管类-中心静脉导管（cvc）-普通型-双腔型 | 未申请 | 无 | 国械注准20153030653 | 一次性使用中心静脉导管套件 | 一次性使用中心静脉导管套件 | 聚氨酯(TPU) | 包 |  | 河南驼人医疗器械集团有限公司 | 河南驼人医疗器械集团有限公司 | 是 | 是 | 是 | 2-4Fr-16cm | II型 |  |  |  | 外径：1.4mm,长度：16cm，耐压：＞50Psi,材质:聚氨酯(TPU)
1563 | 1-2 | 通用介入 | 中心静脉导管类-中心静脉导管（cvc）-普通型-双腔型 | 未申请 | 无 | 国械注准20153030653 | 一次性使用中心静脉导管套件 | 一次性使用中心静脉导管套件 | 聚氨酯(TPU) | 包 |  | 河南驼人医疗器械集团有限公司 | 河南驼人医疗器械集团有限公司 | 是 | 是 | 是 | 2-4Fr-20cm | II型 |  |  |  | 外径：1.4mm,长度：20cm，耐压：＞50Psi,材质:聚氨酯(TPU)
1564 | 1-2 | 通用介入 | 中心静脉导管类-中心静脉导管（cvc）-普通型-双腔型 | 未申请 | 无 | 国械注准20153030653 | 一次性使用中心静脉导管套件 | 一次性使用中心静脉导管套件 | 聚氨酯(TPU) | 包 |  | 河南驼人医疗器械集团有限公司 | 河南驼人医疗器械集团有限公司 | 是 | 是 | 是 | 2-6Fr-13cm | II型 |  |  |  | 外径：2.0mm,长度：13cm，耐压：＞50Psi,材质:聚氨酯(TPU)
1569 | 1-2 | 通用介入 | 中心静脉导管类-中心静脉导管（cvc）-普通型-双腔型 | 未申请 | 无 | 国械注准20153030653 | 一次性使用中心静脉导管套件 | 一次性使用中心静脉导管套件 | 聚氨酯(TPU) | 包 |  | 河南驼人医疗器械集团有限公司 | 河南驼人医疗器械集团有限公司 | 是 | 是 | 是 | 2-6Fr-16cm | II型 |  |  |  | 外径：2.0mm,长度：16cm，耐压：＞50Psi,材质:聚氨酯(TPU)
1573 | 1-2 | 通用介入 | 中心静脉导管类-中心静脉导管（cvc）-普通型-双腔型 | 未申请 | 无 | 国械注准20153030653 | 一次性使用中心静脉导管套件 | 一次性使用中心静脉导管套件 | 聚氨酯(TPU) | 包 |  | 河南驼人医疗器械集团有限公司 | 河南驼人医疗器械集团有限公司 | 是 | 是 | 是 | 2-6Fr-20cm | II型 |  |  |  | 外径：2.0mm,长度：20cm，耐压：＞50Psi,材质:聚氨酯(TPU)
1576 | 1-2 | 通用介入 | 中心静脉导管类-中心静脉导管（cvc）-普通型-双腔型 | 未申请 | 无 | 国械注准20153030653 | 一次性使用中心静脉导管套件 | 一次性使用中心静脉导管套件 | 聚氨酯(TPU) | 包 |  | 河南驼人医疗器械集团有限公司 | 河南驼人医疗器械集团有限公司 | 是 | 是 | 是 | 2-8Fr-16cm | II型 |  |  |  | 外径：2.7mm,长度：16cm，耐压：＞50Psi,材质:聚氨酯(TPU)
1579 | 1-2 | 通用介入 | 中心静脉导管类-中心静脉导管（cvc）-普通型-双腔型 | 未申请 | 无 | 国械注准20153030653 | 一次性使用中心静脉导管套件 | 一次性使用中心静脉导管套件 | 聚氨酯(TPU) | 包 |  | 河南驼人医疗器械集团有限公司 | 河南驼人医疗器械集团有限公司 | 是 | 是 | 是 | 2-8Fr-20cm | II型 |  |  |  | 外径：2.7mm,长度：20cm，耐压：＞50Psi,材质:聚氨酯(TPU)
1583 | 1-2 | 通用介入 | 中心静脉导管类-中心静脉导管（cvc）-普通型-双腔型 | 未申请 | 无 | 国械注准20153030653 | 一次性使用中心静脉导管套件 | 一次性使用中心静脉导管套件 | 聚氨酯(TPU) | 包 |  | 河南驼人医疗器械集团有限公司 | 河南驼人医疗器械集团有限公司 | 是 | 是 | 是 | 2-8Fr-30cm | II型 |  |  |  | 外径：2.7mm,长度：30cm，耐压：＞50Psi,材质:聚氨酯(TPU)
1593 | 1-2 | 通用介入 | 中心静脉导管类-中心静脉导管（cvc）-普通型-双腔型 | 已申请 | C0207030040100304080 | 国械注准20193032015 | 一次性使用中心静脉导管包 | 一次性使用中心静脉导管包 | 医用聚氨酯 | 包 | 2 | 南京宁创医疗设备有限公司 | 南京宁创医疗设备有限公司 | 是 | 是 | 否 | C2-5F-20 | C2-5F-20 |  | C02070300401003040800000015 | C0207030040100304080 | 管径范围（F)：5F,长度范围（cm)：20cm，材质：医用聚氨酯
1593 | 1-2 | 通用介入 | 中心静脉导管类-中心静脉导管（cvc）-普通型-双腔型 | 已申请 | C0207030040100304080 | 国械注准20193032015 | 一次性使用中心静脉导管包 | 一次性使用中心静脉导管包 | 医用聚氨酯 | 包 | 2 | 南京宁创医疗设备有限公司 | 南京宁创医疗设备有限公司 | 是 | 是 | 否 | C2-7F-20 | C2-7F-20 |  | C02070300401003040800000011 | C0207030040100304080 | 管径范围（F)：7F,长度范围（cm)：20cm，材质：医用聚氨酯
1633 | 1-2 | 通用介入 | 中心静脉导管类-中心静脉导管（cvc）-普通型-双腔型 | 未申请 | 无 | 国械注准20153030653 | 一次性使用中心静脉导管套件 | 一次性使用中心静脉导管套件 | 聚氨酯(TPU) | 包 |  | 河南驼人医疗器械集团有限公司 | 河南驼人医疗器械集团有限公司 | 是 | 是 | 是 | 2-4Fr-08cm | III型 |  |  |  | 外径：1.4mm,长度：8cm，耐压：＞50Psi,材质:聚氨酯(TPU)
1635 | 1-2 | 通用介入 | 中心静脉导管类-中心静脉导管（cvc）-普通型-双腔型 | 未申请 | 无 | 国械注准20153030653 | 一次性使用中心静脉导管套件 | 一次性使用中心静脉导管套件 | 聚氨酯(TPU) | 包 |  | 河南驼人医疗器械集团有限公司 | 河南驼人医疗器械集团有限公司 | 是 | 是 | 是 | 2-4Fr-13cm | III型 |  |  |  | 外径：1.4mm,长度：13cm，耐压：＞50Psi,材质:聚氨酯(TPU)
1638 | 1-2 | 通用介入 | 中心静脉导管类-中心静脉导管（cvc）-普通型-双腔型 | 未申请 | 无 | 国械注准20153030653 | 一次性使用中心静脉导管套件 | 一次性使用中心静脉导管套件 | 聚氨酯(TPU) | 包 |  | 河南驼人医疗器械集团有限公司 | 河南驼人医疗器械集团有限公司 | 是 | 是 | 是 | 2-4Fr-16cm | III型 |  |  |  | 外径：1.4mm,长度：16cm，耐压：＞50Psi,材质:聚氨酯(TPU)
1641 | 1-2 | 通用介入 | 中心静脉导管类-中心静脉导管（cvc）-普通型-双腔型 | 未申请 | 无 | 国械注准20153030653 | 一次性使用中心静脉导管套件 | 一次性使用中心静脉导管套件 | 聚氨酯(TPU) | 包 |  | 河南驼人医疗器械集团有限公司 | 河南驼人医疗器械集团有限公司 | 是 | 是 | 是 | 2-4Fr-20cm | III型 |  |  |  | 外径：1.4mm,长度：20cm，耐压：＞50Psi,材质:聚氨酯(TPU)
1644 | 1-2 | 通用介入 | 中心静脉导管类-中心静脉导管（cvc）-普通型-双腔型 | 未申请 | 无 | 国械注准20153030653 | 一次性使用中心静脉导管套件 | 一次性使用中心静脉导管套件 | 聚氨酯(TPU) | 包 |  | 河南驼人医疗器械集团有限公司 | 河南驼人医疗器械集团有限公司 | 是 | 是 | 是 | 2-6Fr-13cm | III型 |  |  |  | 外径：2.0mm,长度：13cm，耐压：＞50Psi,材质:聚氨酯(TPU)
1647 | 1-2 | 通用介入 | 中心静脉导管类-中心静脉导管（cvc）-普通型-双腔型 | 未申请 | 无 | 国械注准20153030653 | 一次性使用中心静脉导管套件 | 一次性使用中心静脉导管套件 | 聚氨酯(TPU) | 包 |  | 河南驼人医疗器械集团有限公司 | 河南驼人医疗器械集团有限公司 | 是 | 是 | 是 | 2-6Fr-16cm | III型 |  |  |  | 外径：2.0mm,长度：16cm，耐压：＞50Psi,材质:聚氨酯(TPU)
1651 | 1-2 | 通用介入 | 中心静脉导管类-中心静脉导管（cvc）-普通型-双腔型 | 未申请 | 无 | 国械注准20153030653 | 一次性使用中心静脉导管套件 | 一次性使用中心静脉导管套件 | 聚氨酯(TPU) | 包 |  | 河南驼人医疗器械集团有限公司 | 河南驼人医疗器械集团有限公司 | 是 | 是 | 是 | 2-6Fr-20cm | III型 |  |  |  | 外径：2.0mm,长度：20cm，耐压：＞50Psi,材质:聚氨酯(TPU)
1653 | 1-2 | 通用介入 | 中心静脉导管类-中心静脉导管（cvc）-普通型-双腔型 | 未申请 | 无 | 国械注准20153030653 | 一次性使用中心静脉导管套件 | 一次性使用中心静脉导管套件 | 聚氨酯(TPU) | 包 |  | 河南驼人医疗器械集团有限公司 | 河南驼人医疗器械集团有限公司 | 是 | 是 | 是 | 2-8Fr-16cm | III型 |  |  |  | 外径：2.7mm,长度：16cm，耐压：＞50Psi,材质:聚氨酯(TPU)
1656 | 1-2 | 通用介入 | 中心静脉导管类-中心静脉导管（cvc）-普通型-双腔型 | 未申请 | 无 | 国械注准20153030653 | 一次性使用中心静脉导管套件 | 一次性使用中心静脉导管套件 | 聚氨酯(TPU) | 包 |  | 河南驼人医疗器械集团有限公司 | 河南驼人医疗器械集团有限公司 | 是 | 是 | 是 | 2-8Fr-20cm | III型 |  |  |  | 外径：2.7mm,长度：20cm，耐压：＞50Psi,材质:聚氨酯(TPU)
1659 | 1-2 | 通用介入 | 中心静脉导管类-中心静脉导管（cvc）-普通型-双腔型 | 未申请 | 无 | 国械注准20153030653 | 一次性使用中心静脉导管套件 | 一次性使用中心静脉导管套件 | 聚氨酯(TPU) | 包 |  | 河南驼人医疗器械集团有限公司 | 河南驼人医疗器械集团有限公司 | 是 | 是 | 是 | 2-8Fr-30cm | III型 |  |  |  | 外径：2.7mm,长度：30cm，耐压：＞50Psi,材质:聚氨酯(TPU)
4803 | 1-2 | 通用介入 | 中心静脉导管类-中心静脉导管（cvc）-普通型-双腔型 | 已申请 | C0207030040100302315 | 国械注准20153032162 | 一次性使用中心静脉导管套件 | 一次性使用中心静脉导管套件 | 聚氨酯 | 只 | 1 | 江苏瑞京科技发展有限公司 | 江苏瑞京科技发展有限公司 | 是 | 是 | 否 | RJ-中心静脉导管（cvc）Q 2-7F-300 | RJ-中心静脉导管（cvc）Q 2-7F-300 |  | C02070300401003023150000205 | C0207030040100302315 | 管径范围：2.40F 长度范围：30cm 材质：聚氨酯
4821 | 1-2 | 通用介入 | 中心静脉导管类-中心静脉导管（cvc）-普通型-双腔型 | 未申请 | 无 | 国械注准20233030735 | 中心静脉导管套件 | 中心静脉导管套件 | 聚氨酯 | 套 |  | 山东柏新医疗制品有限公司 | 山东柏新医疗制品有限公司 | 是 | 是 | 是 | CV-402-06；CV-402-06T；CV-402-06Y；CV-402-06YT；CV-402-10；CV-402-10T；CV-402-10Y；CV-402-10YT；CV-402-13；CV-402-13T；CV-402-13Y；CV-402-13YT；CV-402-16；CV-402-16T；CV-402-16Y；CV-402-16YT；CV-502-10Y；CV-502-10YT；CV-502-10；CV-502-10T；CV-502-13Y；CV-502-13YT；CV-502-13；CV-502-13T；CV-502-16Y；CV-502-16YT；CV-502-16；CV-502-16T；CV-502-20Y；CV-502-20YT；CV-502-20；CV-502-20T； | CV-402-06；CV-402-06T；CV-402-06Y；CV-402-06YT；CV-402-10；CV-402-10T；CV-402-10Y；CV-402-10YT；CV-402-13；CV-402-13T；CV-402-13Y；CV-402-13YT；CV-402-16；CV-402-16T；CV-402-16Y；CV-402-16YT；CV-502-10Y；CV-502-10YT；CV-502-10；CV-502-10T；CV-502-13Y；CV-502-13YT；CV-502-13；CV-502-13T；CV-502-16Y；CV-502-16YT；CV-502-16；CV-502-16T；CV-502-20Y；CV-502-20YT；CV-502-20；CV-502-20T； |  |  |  | 4F,6cm；4F,6cm；4F,6cm；4F,6cm；4F,10cm；4F,10cm；4F,10cm；4F,10cm；4F,13cm；4F,13cm；4F,13cm；4F,13cm；4F,16cm；4F,16cm；4F,16cm；4F,16cm；5F,10cm；5F,10cm；5F,10cm；5F,10cm；5F,13cm；5F,13cm；5F,13cm；5F,13cm；5F,16cm；5F,16cm；5F,16cm；5F,16cm；5F,20cm；5F,20cm；5F,20cm；5F,20cm；聚氨酯
4829 | 1-2 | 通用介入 | 中心静脉导管类-中心静脉导管（cvc）-普通型-双腔型 | 已申请 | C0207030040100302315 | 国械注准20153032162 | 一次性使用中心静脉导管套件 | 一次性使用中心静脉导管套件 | 聚氨酯 | 只 | 1 | 江苏瑞京科技发展有限公司 | 江苏瑞京科技发展有限公司 | 是 | 是 | 否 | RJ-中心静脉导管（cvc）Q 2-5F-200 | RJ-中心静脉导管（cvc）Q 2-5F-200 |  | C02070300401003023150000226 | C0207030040100302315 | 管径范围：1.7F 长度范围：20cm 材质：聚氨酯
4874 | 1-2 | 通用介入 | 中心静脉导管类-中心静脉导管（cvc）-普通型-双腔型 | 已申请 | C0207030040100302315 | 国械注准20153032162 | 一次性使用中心静脉导管套件 | 一次性使用中心静脉导管套件 | 聚氨酯 | 只 | 1 | 江苏瑞京科技发展有限公司 | 江苏瑞京科技发展有限公司 | 是 | 是 | 否 | RJ-中心静脉导管（cvc）Q 2-7F-200 | RJ-中心静脉导管（cvc）Q 2-7F-200 |  | C02070300401003023150000231 | C0207030040100302315 | 管径范围：2.40F 长度范围：20cm 材质：聚氨酯
4953 | 1-2 | 通用介入 | 中心静脉导管类-中心静脉导管（cvc）-普通型-双腔型 | 未申请 | 无 | 国械注准20233030735 | 中心静脉导管套件 | 中心静脉导管套件 | 聚氨酯 | 套 |  | 山东柏新医疗制品有限公司 | 山东柏新医疗制品有限公司 | 是 | 是 | 是 | CV-702-16Y；CV-702-16YT；CV-702-16；CV-702-16T；CV-702-20Y；CV-702-20YT；CV-702-20；CV-702-20T；CV-702-30Y；CV-702-30YT；CV-702-30；CV-702-30T；CV-802-16Y；CV-802-16YT；CV-802-16；CV-802-16T；CV-802-30Y；CV-802-30YT；CV-802-30；CV-802-30T；CV-802-20Y；CV-802-20YT；CV-802-20；CV-802-20T | CV-702-16Y；CV-702-16YT；CV-702-16；CV-702-16T；CV-702-20Y；CV-702-20YT；CV-702-20；CV-702-20T；CV-702-30Y；CV-702-30YT；CV-702-30；CV-702-30T；CV-802-16Y；CV-802-16YT；CV-802-16；CV-802-16T；CV-802-30Y；CV-802-30YT；CV-802-30；CV-802-30T；CV-802-20Y；CV-802-20YT；CV-802-20；CV-802-20T |  |  |  | 7F,16cm；7F,16cm；7F,16cm；7F,16cm；7F,20cm；7F,20cm；7F,20cm；7F,20cm；7F,30cm；7F,30cm；7F,30cm；7F,30cm；8F,16cm；8F,16cm；8F,16cm；8F,16cm；8F,30cm；8F,30cm；8F,30cm；8F,30cm；8F,20cm；8F,20cm；8F,20cm；8F,20cm；材质全部为聚氨酯
5001 | 1-2 | 通用介入 | 中心静脉导管类-中心静脉导管（cvc）-普通型-双腔型 | 已申请 | C0207030040100101622 | 国械注准20173030862 | 一次性使用无菌中心静脉导管包 | 一次性使用无菌中心静脉导管包 | TPU 、不锈钢、ABS、无纺布 | 套 | 1 | 山东大正医疗器械股份有限公司 | 山东大正医疗器械股份有限公司 | 是 | 是 | 否 | 中心静脉导管（cvc）-2 | 中心静脉导管（cvc）-2 |  | C02070300401001016220000001 | C0207030040100101622 | 1.40/1.70/2.10/2.40/2.85/4.00/4.70±0.05mm（外径）10/16/20/30/50±0.5cm（长度）聚氨酯（PU)
5018 | 1-2 | 通用介入 | 中心静脉导管类-中心静脉导管（cvc）-普通型-双腔型 | 已申请 | C0207030040100402834 | 国械注进20143035019 | 中心静脉导管 | 中心静脉导管 | 丙烯腈-丁二烯-苯乙烯三元共聚物、聚酰胺、聚氯乙烯、聚乙烯、聚丙烯、聚氨酯、聚碳酸酯、聚苯乙烯、PI、SB、SEBS、聚甲醛、聚硅酮、EO、MABS、不锈钢、铜、黄铜。 | 根 | 1 | 贝朗梅尔松根股份有限公司B. Braun Melsungen AG | 贝朗医疗（上海）国际贸易有限公司 | 是 | 是 | 是 | 中心静脉导管 双腔高流量 | 4168534 |  | C02070300401004028340000229 | C0207030040100402834 | 外径：7Fr,长度：20cm，材质：聚氨酯类等，耐压值：29psi，腔数：双腔
5022 | 1-2 | 通用介入 | 中心静脉导管类-中心静脉导管（cvc）-普通型-双腔型 | 已申请 | C0207030040100402834 | 国械注进20143035019 | 中心静脉导管 | 中心静脉导管 | 丙烯腈-丁二烯-苯乙烯三元共聚物、聚酰胺、聚氯乙烯、聚乙烯、聚丙烯、聚氨酯、聚碳酸酯、聚苯乙烯、PI、SB、SEBS、聚甲醛、聚硅酮、EO、MABS、不锈钢、铜、黄铜。 | 根 | 1 | 贝朗梅尔松根股份有限公司B. Braun Melsungen AG | 贝朗医疗（上海）国际贸易有限公司 | 是 | 是 | 是 | 中心静脉导管 双腔 | 4161319 |  | C02070300401004028340000241 | C0207030040100402834 | 外径：7Fr,长度：30cm，材质：聚氨酯类等，耐压值：29psi，腔数：双腔
5171 | 1-2 | 通用介入 | 中心静脉导管类-中心静脉导管（cvc）-普通型-双腔型 | 已申请 | C0207030040100302556 | 国械注准20163030366 | 一次性使用中心静脉导管穿刺包 | 一次性使用中心静脉导管穿刺包 | 聚氨酯 |  | 1 | 浙江苏嘉医疗器械股份有限公司 | 浙江苏嘉医疗器械股份有限公司 | 是 | 是 | 是 | DJ2-5-20 | II型（双腔） |  | C02070300401003025560000023 | C0207030040100302556 | 管径范围（F）:5F 长度范围（cm）：20cm 材质：聚氨酯
19 | 1-3 | 通用介入 | 中心静脉导管类-中心静脉导管（cvc）-普通型-多腔型 | 已申请 | C0207030040100302714 | 国械注准20163030372 | 一次性使用中心静脉导管套件 | 一次性使用中心静脉导管套件 | 聚氨酯 | 只 | 4 | 江苏省华星医疗器械实业有限公司 | 江苏省华星医疗器械实业有限公司 | 是 | 是 | 是 | A型中心静脉导管套件，选配内容:穿刺针、扩张管，移动限流夹、滑扣、肝素帽、一次性使用手术刀、无菌注射针、无菌注射器、蓝针管、橡胶医用手套（无粉）、锾子、脱脂纱布、洞币、中单、手术贴膜、棉球、非吸收性外科维线（带针）、胶条/胶贴、弯盘/方盘、消毒液刷。 | 三腔5.5Fr 外径1.90 有效长度150 DIS≥20-25 MED≥8-10 PRO≥8-10 |  | C02070300401003027140000100 | C0207030040100302714 | 三腔5.5Fr 外径1.90 有效长度150 DIS≥20-25 MED≥8-10 PRO≥8-10材质医用高分子、聚氨酯
19 | 1-3 | 通用介入 | 中心静脉导管类-中心静脉导管（cvc）-普通型-多腔型 | 已申请 | C0207030040100302714 | 国械注准20163030372 | 一次性使用中心静脉导管套件 | 一次性使用中心静脉导管套件 | 聚氨酯 | 只 | 4 | 江苏省华星医疗器械实业有限公司 | 江苏省华星医疗器械实业有限公司 | 是 | 是 | 是 | A型中心静脉导管套件，选配内容:穿刺针、扩张管，移动限流夹、滑扣、肝素帽、一次性使用手术刀、无菌注射针、无菌注射器、蓝针管、橡胶医用手套（无粉）、锾子、脱脂纱布、洞币、中单、手术贴膜、棉球、非吸收性外科维线（带针）、胶条/胶贴、弯盘/方盘、消毒液刷。 | 三腔7Fr 外径2.40 有效长度300 DIS≥40-50 MED≥15-25 PRO≥15-25 |  | C02070300401003027140000099 | C0207030040100302714 | 三腔7Fr 外径2.40 有效长度300 DIS≥40-50 MED≥15-25 PRO≥15-25材质医用高分子、聚氨酯
19 | 1-3 | 通用介入 | 中心静脉导管类-中心静脉导管（cvc）-普通型-多腔型 | 已申请 | C0207030040100302714 | 国械注准20163030372 | 一次性使用中心静脉导管套件 | 一次性使用中心静脉导管套件 | 聚氨酯 | 只 | 4 | 江苏省华星医疗器械实业有限公司 | 江苏省华星医疗器械实业有限公司 | 是 | 是 | 是 | A型中心静脉导管套件，选配内容:穿刺针、扩张管，移动限流夹、滑扣、肝素帽、一次性使用手术刀、无菌注射针、无菌注射器、蓝针管、橡胶医用手套（无粉）、锾子、脱脂纱布、洞币、中单、手术贴膜、棉球、非吸收性外科维线（带针）、胶条/胶贴、弯盘/方盘、消毒液刷。 | 三腔7Fr 外径2.40 有效长度200 DIS≥44-54 MED≥26-34 PRO≥26-34 |  | C02070300401003027140000098 | C0207030040100302714 | 三腔7Fr 外径2.40 有效长度200 DIS≥44-54 MED≥26-34 PRO≥26-34材质医用高分子、聚氨酯
19 | 1-3 | 通用介入 | 中心静脉导管类-中心静脉导管（cvc）-普通型-多腔型 | 已申请 | C0207030040100302714 | 国械注准20163030372 | 一次性使用中心静脉导管套件 | 一次性使用中心静脉导管套件 | 聚氨酯 | 只 | 4 | 江苏省华星医疗器械实业有限公司 | 江苏省华星医疗器械实业有限公司 | 是 | 是 | 是 | A型中心静脉导管套件，选配内容:穿刺针、扩张管，移动限流夹、滑扣、肝素帽、一次性使用手术刀、无菌注射针、无菌注射器、蓝针管、橡胶医用手套（无粉）、锾子、脱脂纱布、洞币、中单、手术贴膜、棉球、非吸收性外科维线（带针）、胶条/胶贴、弯盘/方盘、消毒液刷。 | 三腔7Fr 外径2.40 有效长度150 DIS≥55-68 MED≥25-40 PRO≥25-40 |  | C02070300401003027140000097 | C0207030040100302714 | 三腔7Fr 外径2.40 有效长度150 DIS≥55-68 MED≥25-40 PRO≥25-40材质医用高分子、聚氨酯
57 | 1-3 | 通用介入 | 中心静脉导管类-中心静脉导管（cvc）-普通型-多腔型 | 已申请 | C0207030040100300423 | 国械注准20173030347 | 一次性使用无菌中心静脉导管及附件 | 一次性使用无菌中心静脉导管及附件 | PC、PE | 套 | 37 | 深圳市顺美医疗股份有限公司 | 深圳市顺美医疗股份有限公司 | 是 | 是 | 是 | 中心静脉导管（cvc）-03（5.5F*11cm） | 中心静脉导管（cvc）-03 | 6956014493359 | C02070300401003004230000107 | C0207030040100300423 | 管径范围：5.5F, 长度范围：11cm ，材质：硅胶和PU材料
57 | 1-3 | 通用介入 | 中心静脉导管类-中心静脉导管（cvc）-普通型-多腔型 | 已申请 | C0207030040100300423 | 国械注准20173030347 | 一次性使用无菌中心静脉导管及附件 | 一次性使用无菌中心静脉导管及附件 | PC、PE | 套 | 37 | 深圳市顺美医疗股份有限公司 | 深圳市顺美医疗股份有限公司 | 是 | 是 | 是 | 中心静脉导管（cvc）-03（7F*18cm） | 中心静脉导管（cvc）-03 | 6956014493144 | C02070300401003004230000102 | C0207030040100300423 | 管径范围：7F, 长度范围：18cm ，材质：硅胶和PU材料
57 | 1-3 | 通用介入 | 中心静脉导管类-中心静脉导管（cvc）-普通型-多腔型 | 已申请 | C0207030040100300423 | 国械注准20173030347 | 一次性使用无菌中心静脉导管及附件 | 一次性使用无菌中心静脉导管及附件 | PC、PE | 套 | 37 | 深圳市顺美医疗股份有限公司 | 深圳市顺美医疗股份有限公司 | 是 | 是 | 是 | 中心静脉导管（cvc）-03 (12F*15cm) | 中心静脉导管（cvc）-03 | 6956014493311 | C02070300401003004230000091 | C0207030040100300423 | 管径范围：12F, 长度范围：15cm ，材质：硅胶和PU材料
57 | 1-3 | 通用介入 | 中心静脉导管类-中心静脉导管（cvc）-普通型-多腔型 | 已申请 | C0207030040100300423 | 国械注准20173030347 | 一次性使用无菌中心静脉导管及附件 | 一次性使用无菌中心静脉导管及附件 | PC、PE | 套 | 37 | 深圳市顺美医疗股份有限公司 | 深圳市顺美医疗股份有限公司 | 是 | 是 | 是 | 中心静脉导管（cvc）-03（12F*10cm） | 中心静脉导管（cvc）-03 | 6956014493304 | C02070300401003004230000088 | C0207030040100300423 | 管径范围：12F, 长度范围：10cm ，材质：硅胶和PU材料
57 | 1-3 | 通用介入 | 中心静脉导管类-中心静脉导管（cvc）-普通型-多腔型 | 已申请 | C0207030040100300423 | 国械注准20173030347 | 一次性使用无菌中心静脉导管及附件 | 一次性使用无菌中心静脉导管及附件 | PC、PE | 套 | 37 | 深圳市顺美医疗股份有限公司 | 深圳市顺美医疗股份有限公司 | 是 | 是 | 是 | 中心静脉导管（cvc）-03（11.5F*10cm） | 中心静脉导管（cvc）-03 | 6956014493243 | C02070300401003004230000077 | C0207030040100300423 | 管径范围：11.5F, 长度范围：10cm ，材质：硅胶和PU材料
57 | 1-3 | 通用介入 | 中心静脉导管类-中心静脉导管（cvc）-普通型-多腔型 | 已申请 | C0207030040100300423 | 国械注准20173030347 | 一次性使用无菌中心静脉导管及附件 | 一次性使用无菌中心静脉导管及附件 | PC、PE | 套 | 37 | 深圳市顺美医疗股份有限公司 | 深圳市顺美医疗股份有限公司 | 是 | 是 | 是 | 中心静脉导管（cvc）-03 (4F*5cm) | 中心静脉导管（cvc）-03 | 6956014493175 | C02070300401003004230000071 | C0207030040100300423 | 管径范围：4F, 长度范围：5cm ，材质：硅胶和PU材料
57 | 1-3 | 通用介入 | 中心静脉导管类-中心静脉导管（cvc）-普通型-多腔型 | 已申请 | C0207030040100300423 | 国械注准20173030347 | 一次性使用无菌中心静脉导管及附件 | 一次性使用无菌中心静脉导管及附件 | PC、PE | 套 | 37 | 深圳市顺美医疗股份有限公司 | 深圳市顺美医疗股份有限公司 | 是 | 是 | 是 | 中心静脉导管（cvc）-03（7F*20cm） | 中心静脉导管（cvc）-03 | 6956014493052 | C02070300401003004230000067 | C0207030040100300423 | 管径范围：7F, 长度范围：20cm ，材质：硅胶和PU材料
57 | 1-3 | 通用介入 | 中心静脉导管类-中心静脉导管（cvc）-普通型-多腔型 | 已申请 | C0207030040100300423 | 国械注准20173030347 | 一次性使用无菌中心静脉导管及附件 | 一次性使用无菌中心静脉导管及附件 | PC、PE | 套 | 37 | 深圳市顺美医疗股份有限公司 | 深圳市顺美医疗股份有限公司 | 是 | 是 | 是 | 中心静脉导管（cvc）-03（5.5F*15cm） | 中心静脉导管（cvc）-03 | 6956014493038 | C02070300401003004230000066 | C0207030040100300423 | 管径范围：5.5F, 长度范围：15cm ，材质：硅胶和PU材料
57 | 1-3 | 通用介入 | 中心静脉导管类-中心静脉导管（cvc）-普通型-多腔型 | 已申请 | C0207030040100300423 | 国械注准20173030347 | 一次性使用无菌中心静脉导管及附件 | 一次性使用无菌中心静脉导管及附件 | PC、PE | 套 | 37 | 深圳市顺美医疗股份有限公司 | 深圳市顺美医疗股份有限公司 | 是 | 是 | 是 | 中心静脉导管（cvc）-03（8.5F*20cm） | 中心静脉导管（cvc）-03 | 6956014493076 | C02070300401003004230000063 | C0207030040100300423 | 管径范围：8.5F, 长度范围：20cm ，材质：硅胶和PU材料
57 | 1-3 | 通用介入 | 中心静脉导管类-中心静脉导管（cvc）-普通型-多腔型 | 已申请 | C0207030040100300423 | 国械注准20173030347 | 一次性使用无菌中心静脉导管及附件 | 一次性使用无菌中心静脉导管及附件 | PC、PE | 套 | 37 | 深圳市顺美医疗股份有限公司 | 深圳市顺美医疗股份有限公司 | 是 | 是 | 是 | 中心静脉导管（cvc）-03（7.5F*20cm） | 中心静脉导管（cvc）-03 | 6956014493366 | C02070300401003004230000062 | C0207030040100300423 | 管径范围：7.5F, 长度范围：20cm ，材质：硅胶和PU材料
57 | 1-3 | 通用介入 | 中心静脉导管类-中心静脉导管（cvc）-普通型-多腔型 | 已申请 | C0207030040100300423 | 国械注准20173030347 | 一次性使用无菌中心静脉导管及附件 | 一次性使用无菌中心静脉导管及附件 | PC、PE | 套 | 37 | 深圳市顺美医疗股份有限公司 | 深圳市顺美医疗股份有限公司 | 是 | 是 | 是 | 中心静脉导管（cvc）-03 (4F*10cm) | 中心静脉导管（cvc）-03 | 6956014493182 | C02070300401003004230000061 | C0207030040100300423 | 管径范围：4F, 长度范围：10cm ，材质：硅胶和PU材料
57 | 1-3 | 通用介入 | 中心静脉导管类-中心静脉导管（cvc）-普通型-多腔型 | 已申请 | C0207030040100300423 | 国械注准20173030347 | 一次性使用无菌中心静脉导管及附件 | 一次性使用无菌中心静脉导管及附件 | PC、PE | 套 | 37 | 深圳市顺美医疗股份有限公司 | 深圳市顺美医疗股份有限公司 | 是 | 是 | 是 | 中心静脉导管（cvc）-03 (4F*20cm) | 中心静脉导管（cvc）-03 | 6956014493205 | C02070300401003004230000060 | C0207030040100300423 | 管径范围：4F, 长度范围：20cm ，材质：硅胶和PU材料
57 | 1-3 | 通用介入 | 中心静脉导管类-中心静脉导管（cvc）-普通型-多腔型 | 已申请 | C0207030040100300423 | 国械注准20173030347 | 一次性使用无菌中心静脉导管及附件 | 一次性使用无菌中心静脉导管及附件 | PC、PE | 套 | 37 | 深圳市顺美医疗股份有限公司 | 深圳市顺美医疗股份有限公司 | 是 | 是 | 是 | 中心静脉导管（cvc）-03（8.5F*15cm） | 中心静脉导管（cvc）-03 | 6956014493120 | C02070300401003004230000058 | C0207030040100300423 | 管径范围：8.5F, 长度范围：15cm ，材质：硅胶和PU材料
57 | 1-3 | 通用介入 | 中心静脉导管类-中心静脉导管（cvc）-普通型-多腔型 | 已申请 | C0207030040100300423 | 国械注准20173030347 | 一次性使用无菌中心静脉导管及附件 | 一次性使用无菌中心静脉导管及附件 | PC、PE | 套 | 37 | 深圳市顺美医疗股份有限公司 | 深圳市顺美医疗股份有限公司 | 是 | 是 | 是 | 中心静脉导管（cvc）-03（4F*30cm） | 中心静脉导管（cvc）-03 | 6956014493229 | C02070300401003004230000057 | C0207030040100300423 | 管径范围：4F, 长度范围：30cm ，材质：硅胶和PU材料
57 | 1-3 | 通用介入 | 中心静脉导管类-中心静脉导管（cvc）-普通型-多腔型 | 已申请 | C0207030040100300423 | 国械注准20173030347 | 一次性使用无菌中心静脉导管及附件 | 一次性使用无菌中心静脉导管及附件 | PC、PE | 套 | 37 | 深圳市顺美医疗股份有限公司 | 深圳市顺美医疗股份有限公司 | 是 | 是 | 是 | 中心静脉导管（cvc）-03 (12F*20cm) | 中心静脉导管（cvc）-03 | 6956014493328 | C02070300401003004230000054 | C0207030040100300423 | 管径范围：12F, 长度范围：20cm ，材质：硅胶和PU材料
57 | 1-3 | 通用介入 | 中心静脉导管类-中心静脉导管（cvc）-普通型-多腔型 | 已申请 | C0207030040100300423 | 国械注准20173030347 | 一次性使用无菌中心静脉导管及附件 | 一次性使用无菌中心静脉导管及附件 | PC、PE | 套 | 37 | 深圳市顺美医疗股份有限公司 | 深圳市顺美医疗股份有限公司 | 是 | 是 | 是 | 中心静脉导管（cvc）-03（11.5F*20cm） | 中心静脉导管（cvc）-03 | 6956014493267 | C02070300401003004230000049 | C0207030040100300423 | 管径范围：11.5F, 长度范围：20cm ，材质：硅胶和PU材料
57 | 1-3 | 通用介入 | 中心静脉导管类-中心静脉导管（cvc）-普通型-多腔型 | 已申请 | C0207030040100300423 | 国械注准20173030347 | 一次性使用无菌中心静脉导管及附件 | 一次性使用无菌中心静脉导管及附件 | PC、PE | 套 | 37 | 深圳市顺美医疗股份有限公司 | 深圳市顺美医疗股份有限公司 | 是 | 是 | 是 | 中心静脉导管（cvc）-03 (12F*25cm) | 中心静脉导管（cvc）-03 | 6956014493335 | C02070300401003004230000048 | C0207030040100300423 | 管径范围：12F, 长度范围：25cm ，材质：硅胶和PU材料
57 | 1-3 | 通用介入 | 中心静脉导管类-中心静脉导管（cvc）-普通型-多腔型 | 已申请 | C0207030040100300423 | 国械注准20173030347 | 一次性使用无菌中心静脉导管及附件 | 一次性使用无菌中心静脉导管及附件 | PC、PE | 套 | 37 | 深圳市顺美医疗股份有限公司 | 深圳市顺美医疗股份有限公司 | 是 | 是 | 是 | 中心静脉导管（cvc）-03（5.5F*5cm） | 中心静脉导管（cvc）-03 | 6956014493373 | C02070300401003004230000046 | C0207030040100300423 | 管径范围：5.5F, 长度范围：5cm ，材质：硅胶和PU材料
57 | 1-3 | 通用介入 | 中心静脉导管类-中心静脉导管（cvc）-普通型-多腔型 | 已申请 | C0207030040100300423 | 国械注准20173030347 | 一次性使用无菌中心静脉导管及附件 | 一次性使用无菌中心静脉导管及附件 | PC、PE | 套 | 37 | 深圳市顺美医疗股份有限公司 | 深圳市顺美医疗股份有限公司 | 是 | 是 | 是 | 中心静脉导管（cvc）-03 (12F*30cm) | 中心静脉导管（cvc）-03 | 6956014493342 | C02070300401003004230000043 | C0207030040100300423 | 管径范围：12F, 长度范围：30cm ，材质：硅胶和PU材料
57 | 1-3 | 通用介入 | 中心静脉导管类-中心静脉导管（cvc）-普通型-多腔型 | 已申请 | C0207030040100300423 | 国械注准20173030347 | 一次性使用无菌中心静脉导管及附件 | 一次性使用无菌中心静脉导管及附件 | PC、PE | 套 | 37 | 深圳市顺美医疗股份有限公司 | 深圳市顺美医疗股份有限公司 | 是 | 是 | 是 | 中心静脉导管（cvc）-03（7F*15cm） | 中心静脉导管（cvc）-03 | 6956014493045 | C02070300401003004230000042 | C0207030040100300423 | 管径范围：7F, 长度范围：15cm ，材质：硅胶和PU材料
57 | 1-3 | 通用介入 | 中心静脉导管类-中心静脉导管（cvc）-普通型-多腔型 | 已申请 | C0207030040100300423 | 国械注准20173030347 | 一次性使用无菌中心静脉导管及附件 | 一次性使用无菌中心静脉导管及附件 | PC、PE | 套 | 37 | 深圳市顺美医疗股份有限公司 | 深圳市顺美医疗股份有限公司 | 是 | 是 | 是 | 中心静脉导管（cvc）-03（11.5F*15cm） | 中心静脉导管（cvc）-03 | 6956014493250 | C02070300401003004230000041 | C0207030040100300423 | 管径范围：11.5F, 长度范围：15cm ，材质：硅胶和PU材料
57 | 1-3 | 通用介入 | 中心静脉导管类-中心静脉导管（cvc）-普通型-多腔型 | 已申请 | C0207030040100300423 | 国械注准20173030347 | 一次性使用无菌中心静脉导管及附件 | 一次性使用无菌中心静脉导管及附件 | PC、PE | 套 | 37 | 深圳市顺美医疗股份有限公司 | 深圳市顺美医疗股份有限公司 | 是 | 是 | 是 | 中心静脉导管（cvc）-03（5.5F*16cm） | 中心静脉导管（cvc）-03 | 6956014493090 | C02070300401003004230000040 | C0207030040100300423 | 管径范围：5.5F, 长度范围：16cm ，材质：硅胶和PU材料
57 | 1-3 | 通用介入 | 中心静脉导管类-中心静脉导管（cvc）-普通型-多腔型 | 已申请 | C0207030040100300423 | 国械注准20173030347 | 一次性使用无菌中心静脉导管及附件 | 一次性使用无菌中心静脉导管及附件 | PC、PE | 套 | 37 | 深圳市顺美医疗股份有限公司 | 深圳市顺美医疗股份有限公司 | 是 | 是 | 是 | 中心静脉导管（cvc）-03（8F*20cm） | 中心静脉导管（cvc）-03 | 6956014493168 | C02070300401003004230000039 | C0207030040100300423 | 管径范围：8F, 长度范围：20cm ，材质：硅胶和PU材料
57 | 1-3 | 通用介入 | 中心静脉导管类-中心静脉导管（cvc）-普通型-多腔型 | 已申请 | C0207030040100300423 | 国械注准20173030347 | 一次性使用无菌中心静脉导管及附件 | 一次性使用无菌中心静脉导管及附件 | PC、PE | 套 | 37 | 深圳市顺美医疗股份有限公司 | 深圳市顺美医疗股份有限公司 | 是 | 是 | 是 | 中心静脉导管（cvc）-03（5.5F*20cm） | 中心静脉导管（cvc）-03 | 6956014493137 | C02070300401003004230000037 | C0207030040100300423 | 管径范围：5.5F, 长度范围：20cm ，材质：硅胶和PU材料
57 | 1-3 | 通用介入 | 中心静脉导管类-中心静脉导管（cvc）-普通型-多腔型 | 已申请 | C0207030040100300423 | 国械注准20173030347 | 一次性使用无菌中心静脉导管及附件 | 一次性使用无菌中心静脉导管及附件 | PC、PE | 套 | 37 | 深圳市顺美医疗股份有限公司 | 深圳市顺美医疗股份有限公司 | 是 | 是 | 是 | 中心静脉导管（cvc）-03（8.5F*16cm） | 中心静脉导管（cvc）-03 | 6956014493113 | C02070300401003004230000036 | C0207030040100300423 | 管径范围：8.5F, 长度范围：16cm ，材质：硅胶和PU材料
57 | 1-3 | 通用介入 | 中心静脉导管类-中心静脉导管（cvc）-普通型-多腔型 | 已申请 | C0207030040100300423 | 国械注准20173030347 | 一次性使用无菌中心静脉导管及附件 | 一次性使用无菌中心静脉导管及附件 | PC、PE | 套 | 37 | 深圳市顺美医疗股份有限公司 | 深圳市顺美医疗股份有限公司 | 是 | 是 | 是 | 中心静脉导管（cvc）-03（12F*5cm） | 中心静脉导管（cvc）-03 | 6956014493298 | C02070300401003004230000035 | C0207030040100300423 | 管径范围：12F, 长度范围：5cm ，材质：硅胶和PU材料
57 | 1-3 | 通用介入 | 中心静脉导管类-中心静脉导管（cvc）-普通型-多腔型 | 已申请 | C0207030040100300423 | 国械注准20173030347 | 一次性使用无菌中心静脉导管及附件 | 一次性使用无菌中心静脉导管及附件 | PC、PE | 套 | 37 | 深圳市顺美医疗股份有限公司 | 深圳市顺美医疗股份有限公司 | 是 | 是 | 是 | 中心静脉导管（cvc）-03（11.5F*25cm） | 中心静脉导管（cvc）-03 | 6956014493274 | C02070300401003004230000034 | C0207030040100300423 | 管径范围：11.5F, 长度范围：25cm ，材质：硅胶和PU材料
57 | 1-3 | 通用介入 | 中心静脉导管类-中心静脉导管（cvc）-普通型-多腔型 | 已申请 | C0207030040100300423 | 国械注准20173030347 | 一次性使用无菌中心静脉导管及附件 | 一次性使用无菌中心静脉导管及附件 | PC、PE | 套 | 37 | 深圳市顺美医疗股份有限公司 | 深圳市顺美医疗股份有限公司 | 是 | 是 | 是 | 中心静脉导管（cvc）-03（11.5F*5cm） | 中心静脉导管（cvc）-03 | 6956014493236 | C02070300401003004230000030 | C0207030040100300423 | 管径范围：11.5F, 长度范围：5cm ，材质：硅胶和PU材料
57 | 1-3 | 通用介入 | 中心静脉导管类-中心静脉导管（cvc）-普通型-多腔型 | 已申请 | C0207030040100300423 | 国械注准20173030347 | 一次性使用无菌中心静脉导管及附件 | 一次性使用无菌中心静脉导管及附件 | PC、PE | 套 | 37 | 深圳市顺美医疗股份有限公司 | 深圳市顺美医疗股份有限公司 | 是 | 是 | 是 | 中心静脉导管（cvc）-03（7F*16cm） | 中心静脉导管（cvc）-03 | 6956014493106 | C02070300401003004230000025 | C0207030040100300423 | 管径范围：7F, 长度范围：16cm ，材质：硅胶和PU材料
57 | 1-3 | 通用介入 | 中心静脉导管类-中心静脉导管（cvc）-普通型-多腔型 | 已申请 | C0207030040100300423 | 国械注准20173030347 | 一次性使用无菌中心静脉导管及附件 | 一次性使用无菌中心静脉导管及附件 | PC、PE | 套 | 37 | 深圳市顺美医疗股份有限公司 | 深圳市顺美医疗股份有限公司 | 是 | 是 | 是 | 中心静脉导管（cvc）-03（5.5F*8cm） | 中心静脉导管（cvc）-03 | 6956014493014 | C02070300401003004230000024 | C0207030040100300423 | 管径范围：5.5F, 长度范围：8cm ，材质：硅胶和PU材料
57 | 1-3 | 通用介入 | 中心静脉导管类-中心静脉导管（cvc）-普通型-多腔型 | 已申请 | C0207030040100300423 | 国械注准20173030347 | 一次性使用无菌中心静脉导管及附件 | 一次性使用无菌中心静脉导管及附件 | PC、PE | 套 | 37 | 深圳市顺美医疗股份有限公司 | 深圳市顺美医疗股份有限公司 | 是 | 是 | 是 | 中心静脉导管（cvc）-03（4F*25cm） | 中心静脉导管（cvc）-03 | 6956014493212 | C02070300401003004230000022 | C0207030040100300423 | 管径范围：4F, 长度范围：25cm ，材质：硅胶和PU材料
57 | 1-3 | 通用介入 | 中心静脉导管类-中心静脉导管（cvc）-普通型-多腔型 | 已申请 | C0207030040100300423 | 国械注准20173030347 | 一次性使用无菌中心静脉导管及附件 | 一次性使用无菌中心静脉导管及附件 | PC、PE | 套 | 37 | 深圳市顺美医疗股份有限公司 | 深圳市顺美医疗股份有限公司 | 是 | 是 | 是 | 中心静脉导管（cvc）-03 (4F*15cm) | 中心静脉导管（cvc）-03 | 6956014493199 | C02070300401003004230000016 | C0207030040100300423 | 管径范围：4F, 长度范围：15cm ，材质：硅胶和PU材料
57 | 1-3 | 通用介入 | 中心静脉导管类-中心静脉导管（cvc）-普通型-多腔型 | 已申请 | C0207030040100300423 | 国械注准20173030347 | 一次性使用无菌中心静脉导管及附件 | 一次性使用无菌中心静脉导管及附件 | PC、PE | 套 | 37 | 深圳市顺美医疗股份有限公司 | 深圳市顺美医疗股份有限公司 | 是 | 是 | 是 | 中心静脉导管（cvc）-03（11.5F*30cm） | 中心静脉导管（cvc）-03 | 6956014493281 | C02070300401003004230000015 | C0207030040100300423 | 管径范围：11.5F, 长度范围：30cm ，材质：硅胶和PU材料
57 | 1-3 | 通用介入 | 中心静脉导管类-中心静脉导管（cvc）-普通型-多腔型 | 已申请 | C0207030040100300423 | 国械注准20173030347 | 一次性使用无菌中心静脉导管及附件 | 一次性使用无菌中心静脉导管及附件 | PC、PE | 套 | 37 | 深圳市顺美医疗股份有限公司 | 深圳市顺美医疗股份有限公司 | 是 | 是 | 是 | 中心静脉导管（cvc）-03（5.5F*13cm） | 中心静脉导管（cvc）-03 | 6956014493021 | C02070300401003004230000013 | C0207030040100300423 | 管径范围：12F, 长度范围：25cm ，材质：硅胶和PU材料
57 | 1-3 | 通用介入 | 中心静脉导管类-中心静脉导管（cvc）-普通型-多腔型 | 已申请 | C0207030040100300423 | 国械注准20173030347 | 一次性使用无菌中心静脉导管及附件 | 一次性使用无菌中心静脉导管及附件 | PC、PE | 套 | 37 | 深圳市顺美医疗股份有限公司 | 深圳市顺美医疗股份有限公司 | 是 | 是 | 是 | 中心静脉导管（cvc）-03（7F*30cm） | 中心静脉导管（cvc）-03 | 6956014493069 | C02070300401003004230000010 | C0207030040100300423 | 管径范围：7F, 长度范围：30cm ，材质：硅胶和PU材料
57 | 1-3 | 通用介入 | 中心静脉导管类-中心静脉导管（cvc）-普通型-多腔型 | 已申请 | C0207030040100300423 | 国械注准20173030347 | 一次性使用无菌中心静脉导管及附件 | 一次性使用无菌中心静脉导管及附件 | PC、PE | 套 | 37 | 深圳市顺美医疗股份有限公司 | 深圳市顺美医疗股份有限公司 | 是 | 是 | 是 | 中心静脉导管（cvc）-03（5F*13cm） | 中心静脉导管（cvc）-03 | 6956014493151 | C02070300401003004230000009 | C0207030040100300423 | 管径范围：5F, 长度范围：13cm ，材质：硅胶和PU材料
57 | 1-3 | 通用介入 | 中心静脉导管类-中心静脉导管（cvc）-普通型-多腔型 | 已申请 | C0207030040100300423 | 国械注准20173030347 | 一次性使用无菌中心静脉导管及附件 | 一次性使用无菌中心静脉导管及附件 | PC、PE | 套 | 37 | 深圳市顺美医疗股份有限公司 | 深圳市顺美医疗股份有限公司 | 是 | 是 | 是 | 中心静脉导管（cvc）-03（8.5F*30cm） | 中心静脉导管（cvc）-03 | 6956014493083 | C02070300401003004230000004 | C0207030040100300423 | 管径范围：8.5F, 长度范围：30cm ，材质：硅胶和PU材料
209 | 1-3 | 通用介入 | 中心静脉导管类-中心静脉导管（cvc）-普通型-多腔型 | 已申请 | C0207030040100300039 | 国械注准20163030668 | 一次性使用无菌中心静脉导管包 | 一次性使用无菌中心静脉导管包 | PU 聚氨酯 | 套 | 2 | 江苏亚华生物科技工程有限公司 | 江苏亚华生物科技工程有限公司 | 是 | 是 | 是 | 7F(2.4mm)*20CM | 三腔直管 JD-T-Z | 06943830467145 | C02070300401003000390000032 | C0207030040100300039 | 管径2.4mm；长度20CM；材质聚氨酯。
209 | 1-3 | 通用介入 | 中心静脉导管类-中心静脉导管（cvc）-普通型-多腔型 | 已申请 | C0207030040100300039 | 国械注准20163030668 | 一次性使用无菌中心静脉导管包 | 一次性使用无菌中心静脉导管包 | PU 聚氨酯 | 套 | 2 | 江苏亚华生物科技工程有限公司 | 江苏亚华生物科技工程有限公司 | 是 | 是 | 是 | 5.5F(1.85mm)*13CM | 三腔直管 JD-T-Z | 06943830467152 | C02070300401003000390000031 | C0207030040100300039 | 管径1.85mm；长度13CM；材质聚氨酯。
226 | 1-3 | 通用介入 | 中心静脉导管类-中心静脉导管（cvc）-普通型-多腔型 | 已申请 | C0207030040100305296 | 国械注准20173034614 | 一次性使用中心静脉导管及附件 | 一次性使用中心静脉导管及附件 | 聚氨酯、苯乙烯-丁二烯-丙烯晴共聚物、聚丙烯、聚异戊二烯、聚碳酸酯 | 包 | 3 | 珠海福尼亚医疗设备有限公司 | 珠海福尼亚医疗设备有限公司 | 是 | 是 | 否 | 8.5F 20 | 中心静脉导管（cvc）-3 |  | C02070300401003052960000220 | C0207030040100305296 | 管径范围（8.5F),长度范围（19.5～20.5cm)，材质：中心静脉导管主要由聚氨酯和苯乙烯-丁二烯-丙烯腈共聚物制成
226 | 1-3 | 通用介入 | 中心静脉导管类-中心静脉导管（cvc）-普通型-多腔型 | 已申请 | C0207030040100305296 | 国械注准20173034614 | 一次性使用中心静脉导管及附件 | 一次性使用中心静脉导管及附件 | 聚氨酯、苯乙烯-丁二烯-丙烯晴共聚物、聚丙烯、聚异戊二烯、聚碳酸酯 | 包 | 3 | 珠海福尼亚医疗设备有限公司 | 珠海福尼亚医疗设备有限公司 | 是 | 是 | 否 | 7F 20 | 中心静脉导管（cvc）-3 |  | C02070300401003052960000200 | C0207030040100305296 | 管径范围（7F),长度范围（19.5～20.5cm)，材质：中心静脉导管主要由聚氨酯和苯乙烯-丁二烯-丙烯腈共聚物制成
226 | 1-3 | 通用介入 | 中心静脉导管类-中心静脉导管（cvc）-普通型-多腔型 | 已申请 | C0207030040100305296 | 国械注准20173034614 | 一次性使用中心静脉导管及附件 | 一次性使用中心静脉导管及附件 | 聚氨酯、苯乙烯-丁二烯-丙烯晴共聚物、聚丙烯、聚异戊二烯、聚碳酸酯 | 包 | 3 | 珠海福尼亚医疗设备有限公司 | 珠海福尼亚医疗设备有限公司 | 是 | 是 | 否 | 5.5F 16 | 中心静脉导管（cvc）-3 |  | C02070300401003052960000082 | C0207030040100305296 | 管径范围（5.5F),长度范围（15.5～16.5cm)，材质：中心静脉导管主要由聚氨酯和苯乙烯-丁二烯-丙烯腈共聚物制成
339 | 1-3 | 通用介入 | 中心静脉导管类-中心静脉导管（cvc）-普通型-多腔型 | 已申请 | C0207030040100310318 | 国械注准20193031573 | 一次性使用中心静脉导管穿刺包 | 一次性使用中心静脉导管穿刺包 | 聚氨酯＋医用不锈钢 | 包 | 2 | 浙江海圣医疗器械股份有限公司 | 浙江海圣医疗器械股份有限公司 | 是 | 是 | 是 | 三腔成人 | 三腔成人 | 6944375301611 | C02070300401003103180000006 | C0207030040100310318 | 管径范围（F):7Fr 长度:16cm、20cm、25cm 材质：聚氨酯
339 | 1-3 | 通用介入 | 中心静脉导管类-中心静脉导管（cvc）-普通型-多腔型 | 已申请 | C0207030040100310318 | 国械注准20193031573 | 一次性使用中心静脉导管穿刺包 | 一次性使用中心静脉导管穿刺包 | 聚氨酯＋医用不锈钢 | 包 | 2 | 浙江海圣医疗器械股份有限公司 | 浙江海圣医疗器械股份有限公司 | 是 | 是 | 是 | 三腔儿童 | 三腔儿童 | 6944375301628 | C02070300401003103180000001 | C0207030040100310318 | 管径范围（F):5.5Fr 长度:8cm、13cm、16cm、20cm 材质：聚氨酯
418 | 1-3 | 通用介入 | 中心静脉导管类-中心静脉导管（cvc）-普通型-多腔型 | 已申请 | C0207030040100306596 | 国械注准20153031562 | 一次性无菌中心静脉导管 | 一次性无菌中心静脉导管 | 聚氨酯、聚碳酸脂、聚丙烯 | 套 | 4 | 广东百合医疗科技股份有限公司 | 广东百合医疗科技股份有限公司 | 是 | 是 | 否 | 三腔5Fr，外径：1.70mm，有效长度：30cm | 标准装FV-3B28 |  | C02070300401003065960000306 | C0207030040100306596 | 管径范围（F):5Fr,长度范围（cm):30cm，材质：聚氨酯(TPU)、聚碳酸酯(PC)、聚丙烯(PP)、不锈钢
418 | 1-3 | 通用介入 | 中心静脉导管类-中心静脉导管（cvc）-普通型-多腔型 | 已申请 | C0207030040100306596 | 国械注准20153031562 | 一次性无菌中心静脉导管 | 一次性无菌中心静脉导管 | 聚氨酯、聚碳酸脂、聚丙烯 | 套 | 4 | 广东百合医疗科技股份有限公司 | 广东百合医疗科技股份有限公司 | 是 | 是 | 否 | 三腔5Fr，外径：1.70mm，有效长度：20cm | 标准装FV-3B26 |  | C02070300401003065960000304 | C0207030040100306596 | 管径范围（F):5Fr,长度范围（cm):20cm，材质：聚氨酯(TPU)、聚碳酸酯(PC)、聚丙烯(PP)、不锈钢
418 | 1-3 | 通用介入 | 中心静脉导管类-中心静脉导管（cvc）-普通型-多腔型 | 已申请 | C0207030040100306596 | 国械注准20153031562 | 一次性无菌中心静脉导管 | 一次性无菌中心静脉导管 | 聚氨酯、聚碳酸脂、聚丙烯 | 套 | 4 | 广东百合医疗科技股份有限公司 | 广东百合医疗科技股份有限公司 | 是 | 是 | 否 | 三腔5Fr，外径：1.70mm，有效长度：16cm | 标准装FV-3B25 |  | C02070300401003065960000302 | C0207030040100306596 | 管径范围（F):5Fr,长度范围（cm):16cm，材质：聚氨酯(TPU)、聚碳酸酯(PC)、聚丙烯(PP)、不锈钢
418 | 1-3 | 通用介入 | 中心静脉导管类-中心静脉导管（cvc）-普通型-多腔型 | 已申请 | C0207030040100306596 | 国械注准20153031562 | 一次性无菌中心静脉导管 | 一次性无菌中心静脉导管 | 聚氨酯、聚碳酸脂、聚丙烯 | 套 | 4 | 广东百合医疗科技股份有限公司 | 广东百合医疗科技股份有限公司 | 是 | 是 | 否 | 三腔4Fr，外径：1.40mm，有效长度：4cm | 标准装FV-3A2904 |  | C02070300401003065960000278 | C0207030040100306596 | 管径范围（F):4Fr,长度范围（cm):4cm，材质：聚氨酯(TPU)、聚碳酸酯(PC)、聚丙烯(PP)、不锈
419 | 1-3 | 通用介入 | 中心静脉导管类-中心静脉导管（cvc）-普通型-多腔型 | 已申请 | C0207030040100306596 | 国械注准20153031562 | 一次性无菌中心静脉导管 | 一次性无菌中心静脉导管 | 聚氨酯、聚碳酸脂、聚丙烯 | 套 | 4 | 广东百合医疗科技股份有限公司 | 广东百合医疗科技股份有限公司 | 是 | 是 | 否 | 三腔5Fr，外径：1.70mm，有效长度：30cm | 复合装FV-3B68 |  | C02070300401003065960000305 | C0207030040100306596 | 管径范围（F):5Fr,长度范围（cm):30cm，材质：聚氨酯(TPU)、聚碳酸酯(PC)、聚丙烯(PP)、不锈钢
419 | 1-3 | 通用介入 | 中心静脉导管类-中心静脉导管（cvc）-普通型-多腔型 | 已申请 | C0207030040100306596 | 国械注准20153031562 | 一次性无菌中心静脉导管 | 一次性无菌中心静脉导管 | 聚氨酯、聚碳酸脂、聚丙烯 | 套 | 4 | 广东百合医疗科技股份有限公司 | 广东百合医疗科技股份有限公司 | 是 | 是 | 否 | 三腔5Fr，外径：1.70mm，有效长度：16cm | 复合装FV-3B65 |  | C02070300401003065960000301 | C0207030040100306596 | 管径范围（F):5Fr,长度范围（cm):16cm，材质：聚氨酯(TPU)、聚碳酸酯(PC)、聚丙烯(PP)、不锈钢
419 | 1-3 | 通用介入 | 中心静脉导管类-中心静脉导管（cvc）-普通型-多腔型 | 已申请 | C0207030040100306596 | 国械注准20153031562 | 一次性无菌中心静脉导管 | 一次性无菌中心静脉导管 | 聚氨酯、聚碳酸脂、聚丙烯 | 套 | 4 | 广东百合医疗科技股份有限公司 | 广东百合医疗科技股份有限公司 | 是 | 是 | 否 | 三腔5Fr，外径：1.70mm，有效长度：20cm | 复合装FV-3B66 |  | C02070300401003065960000303 | C0207030040100306596 | 管径范围（F):5Fr,长度范围（cm)20cm，材质：聚氨酯(TPU)、聚碳酸酯(PC)、聚丙烯(PP)、不锈钢
419 | 1-3 | 通用介入 | 中心静脉导管类-中心静脉导管（cvc）-普通型-多腔型 | 已申请 | C0207030040100306596 | 国械注准20153031562 | 一次性无菌中心静脉导管 | 一次性无菌中心静脉导管 | 聚氨酯、聚碳酸脂、聚丙烯 | 套 | 4 | 广东百合医疗科技股份有限公司 | 广东百合医疗科技股份有限公司 | 是 | 是 | 否 | 三腔4Fr，外径：1.40mm，有效长度：4cm | 复合装FV-3A6904 |  | C02070300401003065960000277 | C0207030040100306596 | 管径范围（F):4Fr,长度范围（cm):4cm，材质：聚氨酯(TPU)、聚碳酸酯(PC)、聚丙烯(PP)、不锈钢
421 | 1-3 | 通用介入 | 中心静脉导管类-中心静脉导管（cvc）-普通型-多腔型 | 已申请 | C0207030040100310495 | 国械注准20173664588 | 一次性使用无菌中心静脉导管套件 | 一次性使用无菌中心静脉导管套件 | 中心静脉导管主要由苯乙烯-丁二烯-丙烯腈共聚物（ABS）和聚氨酯（PU）组成，导丝和穿刺针主要由06Cr19Ni10牌号的奥氏体不锈钢制成，扩张管和肝素帽主要由聚丙烯（PP）制成，蝴蝶夹、消毒刷和吸塑盒由聚丙烯（PP）制成，中单、小单和孔巾主要由无纺布制成 | 套 | 6 | 深圳市益心达医学新技术有限公司 | 深圳市益心达医学新技术有限公司 | 是 | 是 | 否 | 8.5F，导管有效长度20cm | SCW-中心静脉导管（cvc）P-4 |  | C02070300401003104950000089 | C0207030040100310495 | 管径范围:4F/5.5F/7F/8.5F 长度范围:13m/20cm/30cm 材质:苯乙烯-丁二烯-丙烯腈共聚物（ABS）、聚氨酯（PU）、06Cr19Ni10牌号的奥氏体不锈钢、聚丙烯（PP）
421 | 1-3 | 通用介入 | 中心静脉导管类-中心静脉导管（cvc）-普通型-多腔型 | 已申请 | C0207030040100310495 | 国械注准20173664588 | 一次性使用无菌中心静脉导管套件 | 一次性使用无菌中心静脉导管套件 | 中心静脉导管主要由苯乙烯-丁二烯-丙烯腈共聚物（ABS）和聚氨酯（PU）组成，导丝和穿刺针主要由06Cr19Ni10牌号的奥氏体不锈钢制成，扩张管和肝素帽主要由聚丙烯（PP）制成，蝴蝶夹、消毒刷和吸塑盒由聚丙烯（PP）制成，中单、小单和孔巾主要由无纺布制成 | 套 | 6 | 深圳市益心达医学新技术有限公司 | 深圳市益心达医学新技术有限公司 | 是 | 是 | 否 | 5.5F，导管有效长度13cm | SCW-中心静脉导管（cvc）P-3 |  | C02070300401003104950000100 | C0207030040100310495 | 管径范围:4F/5.5F/7F/8.5F 长度范围:13m/20cm/30cm 材质:苯乙烯-丁二烯-丙烯腈共聚物（ABS）、聚氨酯（PU）、06Cr19Ni10牌号的奥氏体不锈钢、聚丙烯（PP）
421 | 1-3 | 通用介入 | 中心静脉导管类-中心静脉导管（cvc）-普通型-多腔型 | 已申请 | C0207030040100310495 | 国械注准20173664588 | 一次性使用无菌中心静脉导管套件 | 一次性使用无菌中心静脉导管套件 | 中心静脉导管主要由苯乙烯-丁二烯-丙烯腈共聚物（ABS）和聚氨酯（PU）组成，导丝和穿刺针主要由06Cr19Ni10牌号的奥氏体不锈钢制成，扩张管和肝素帽主要由聚丙烯（PP）制成，蝴蝶夹、消毒刷和吸塑盒由聚丙烯（PP）制成，中单、小单和孔巾主要由无纺布制成 | 套 | 6 | 深圳市益心达医学新技术有限公司 | 深圳市益心达医学新技术有限公司 | 是 | 是 | 否 | 4F，导管有效长度13cm | SCW-中心静脉导管（cvc）P-3 |  | C02070300401003104950000097 | C0207030040100310495 | 管径范围:4F/5.5F/7F/8.5F 长度范围:13m/20cm/30cm 材质:苯乙烯-丁二烯-丙烯腈共聚物（ABS）、聚氨酯（PU）、06Cr19Ni10牌号的奥氏体不锈钢、聚丙烯（PP）
421 | 1-3 | 通用介入 | 中心静脉导管类-中心静脉导管（cvc）-普通型-多腔型 | 已申请 | C0207030040100310495 | 国械注准20173664588 | 一次性使用无菌中心静脉导管套件 | 一次性使用无菌中心静脉导管套件 | 中心静脉导管主要由苯乙烯-丁二烯-丙烯腈共聚物（ABS）和聚氨酯（PU）组成，导丝和穿刺针主要由06Cr19Ni10牌号的奥氏体不锈钢制成，扩张管和肝素帽主要由聚丙烯（PP）制成，蝴蝶夹、消毒刷和吸塑盒由聚丙烯（PP）制成，中单、小单和孔巾主要由无纺布制成 | 套 | 6 | 深圳市益心达医学新技术有限公司 | 深圳市益心达医学新技术有限公司 | 是 | 是 | 否 | 7F，导管有效长度20cm | SCW-中心静脉导管（cvc）P-3 |  | C02070300401003104950000095 | C0207030040100310495 | 管径范围:4F/5.5F/7F/8.5F 长度范围:13m/20cm/30cm 材质:苯乙烯-丁二烯-丙烯腈共聚物（ABS）、聚氨酯（PU）、06Cr19Ni10牌号的奥氏体不锈钢、聚丙烯（PP）
421 | 1-3 | 通用介入 | 中心静脉导管类-中心静脉导管（cvc）-普通型-多腔型 | 已申请 | C0207030040100310495 | 国械注准20173664588 | 一次性使用无菌中心静脉导管套件 | 一次性使用无菌中心静脉导管套件 | 中心静脉导管主要由苯乙烯-丁二烯-丙烯腈共聚物（ABS）和聚氨酯（PU）组成，导丝和穿刺针主要由06Cr19Ni10牌号的奥氏体不锈钢制成，扩张管和肝素帽主要由聚丙烯（PP）制成，蝴蝶夹、消毒刷和吸塑盒由聚丙烯（PP）制成，中单、小单和孔巾主要由无纺布制成 | 套 | 6 | 深圳市益心达医学新技术有限公司 | 深圳市益心达医学新技术有限公司 | 是 | 是 | 否 | 7F，导管有效长度30cm | SCW-中心静脉导管（cvc）P-3 |  | C02070300401003104950000094 | C0207030040100310495 | 管径范围:4F/5.5F/7F/8.5F 长度范围:13m/20cm/30cm 材质:苯乙烯-丁二烯-丙烯腈共聚物（ABS）、聚氨酯（PU）、06Cr19Ni10牌号的奥氏体不锈钢、聚丙烯（PP）
421 | 1-3 | 通用介入 | 中心静脉导管类-中心静脉导管（cvc）-普通型-多腔型 | 已申请 | C0207030040100310495 | 国械注准20173664588 | 一次性使用无菌中心静脉导管套件 | 一次性使用无菌中心静脉导管套件 | 中心静脉导管主要由苯乙烯-丁二烯-丙烯腈共聚物（ABS）和聚氨酯（PU）组成，导丝和穿刺针主要由06Cr19Ni10牌号的奥氏体不锈钢制成，扩张管和肝素帽主要由聚丙烯（PP）制成，蝴蝶夹、消毒刷和吸塑盒由聚丙烯（PP）制成，中单、小单和孔巾主要由无纺布制成 | 套 | 6 | 深圳市益心达医学新技术有限公司 | 深圳市益心达医学新技术有限公司 | 是 | 是 | 否 | 8.5F，导管有效长度20cm | SCW-中心静脉导管（cvc）P-3 |  | C02070300401003104950000087 | C0207030040100310495 | 管径范围:4F/5.5F/7F/8.5F 长度范围:13m/20cm/30cm 材质:苯乙烯-丁二烯-丙烯腈共聚物（ABS）、聚氨酯（PU）、06Cr19Ni10牌号的奥氏体不锈钢、聚丙烯（PP）
423 | 1-3 | 通用介入 | 中心静脉导管类-中心静脉导管（cvc）-普通型-多腔型 | 已申请 | C0207030040100306596 | 国械注准20153031562 | 一次性无菌中心静脉导管 | 一次性无菌中心静脉导管 | 聚氨酯、聚碳酸脂、聚丙烯 | 套 | 23 | 广东百合医疗科技股份有限公司 | 广东百合医疗科技股份有限公司 | 是 | 是 | 否 | 三腔5.5Fr，外径：1.85mm，有效长度：20cm | 标准装FV-3526 |  | C02070300401003065960000288 | C0207030040100306596 | 管径范围（F):5.5Fr,长度范围（cm):20cm，材质：聚氨酯(TPU)、聚碳酸酯(PC)、聚丙烯(PP)、不锈钢
423 | 1-3 | 通用介入 | 中心静脉导管类-中心静脉导管（cvc）-普通型-多腔型 | 已申请 | C0207030040100306596 | 国械注准20153031562 | 一次性无菌中心静脉导管 | 一次性无菌中心静脉导管 | 聚氨酯、聚碳酸脂、聚丙烯 | 套 | 23 | 广东百合医疗科技股份有限公司 | 广东百合医疗科技股份有限公司 | 是 | 是 | 否 | 三腔5.5Fr，外径：1.85mm，有效长度：40cm | 标准装FV-352940 |  | C02070300401003065960000294 | C0207030040100306596 | 管径范围（F):5.5Fr,长度范围（cm):40cm，材质：聚氨酯(TPU)、聚碳酸酯(PC)、聚丙烯(PP)、不锈钢
423 | 1-3 | 通用介入 | 中心静脉导管类-中心静脉导管（cvc）-普通型-多腔型 | 已申请 | C0207030040100306596 | 国械注准20153031562 | 一次性无菌中心静脉导管 | 一次性无菌中心静脉导管 | 聚氨酯、聚碳酸脂、聚丙烯 | 套 | 23 | 广东百合医疗科技股份有限公司 | 广东百合医疗科技股份有限公司 | 是 | 是 | 否 | 三腔5.5Fr，外径：1.85mm，有效长度：16cm | 标准装FV-3525 |  | C02070300401003065960000286 | C0207030040100306596 | 管径范围（F):5.5Fr,长度范围（cm):16cm，材质：聚氨酯(TPU)、聚碳酸酯(PC)、聚丙烯(PP)、不锈钢
423 | 1-3 | 通用介入 | 中心静脉导管类-中心静脉导管（cvc）-普通型-多腔型 | 已申请 | C0207030040100306596 | 国械注准20153031562 | 一次性无菌中心静脉导管 | 一次性无菌中心静脉导管 | 聚氨酯、聚碳酸脂、聚丙烯 | 套 | 23 | 广东百合医疗科技股份有限公司 | 广东百合医疗科技股份有限公司 | 是 | 是 | 否 | 三腔5.5Fr，外径：1.85mm，有效长度：15cm | 标准装FV-352915 |  | C02070300401003065960000284 | C0207030040100306596 | 管径范围（F):5.5Fr,长度范围（cm):15cm，材质：聚氨酯(TPU)、聚碳酸酯(PC)、聚丙烯(PP)、不锈钢
423 | 1-3 | 通用介入 | 中心静脉导管类-中心静脉导管（cvc）-普通型-多腔型 | 已申请 | C0207030040100306596 | 国械注准20153031562 | 一次性无菌中心静脉导管 | 一次性无菌中心静脉导管 | 聚氨酯、聚碳酸脂、聚丙烯 | 套 | 23 | 广东百合医疗科技股份有限公司 | 广东百合医疗科技股份有限公司 | 是 | 是 | 否 | 三腔5.5Fr，外径：1.85mm，有效长度：10cm | 标准装FV-3523 |  | C02070300401003065960000280 | C0207030040100306596 | 管径范围（F):5.5Fr,长度范围（cm):10cm，材质：聚氨酯(TPU)、聚碳酸酯(PC)、聚丙烯(PP)、不锈钢
423 | 1-3 | 通用介入 | 中心静脉导管类-中心静脉导管（cvc）-普通型-多腔型 | 已申请 | C0207030040100306596 | 国械注准20153031562 | 一次性无菌中心静脉导管 | 一次性无菌中心静脉导管 | 聚氨酯、聚碳酸脂、聚丙烯 | 套 | 23 | 广东百合医疗科技股份有限公司 | 广东百合医疗科技股份有限公司 | 是 | 是 | 否 | 三腔5.5Fr，外径：1.85mm，有效长度：13cm | 标准装FV-3524 |  | C02070300401003065960000282 | C0207030040100306596 | 管径范围（F):5.5Fr,长度范围（cm):13cm，材质：聚氨酯(TPU)、聚碳酸酯(PC)、聚丙烯(PP)、不锈钢
423 | 1-3 | 通用介入 | 中心静脉导管类-中心静脉导管（cvc）-普通型-多腔型 | 已申请 | C0207030040100306596 | 国械注准20153031562 | 一次性无菌中心静脉导管 | 一次性无菌中心静脉导管 | 聚氨酯、聚碳酸脂、聚丙烯 | 套 | 23 | 广东百合医疗科技股份有限公司 | 广东百合医疗科技股份有限公司 | 是 | 是 | 否 | 三腔5.5Fr，外径：1.85mm，有效长度：5cm | 标准装FV-3521 |  | C02070300401003065960000296 | C0207030040100306596 | 管径范围（F):5.5Fr,长度范围（cm):5cm，材质：聚氨酯(TPU)、聚碳酸酯(PC)、聚丙烯(PP)、不锈钢
423 | 1-3 | 通用介入 | 中心静脉导管类-中心静脉导管（cvc）-普通型-多腔型 | 已申请 | C0207030040100306596 | 国械注准20153031562 | 一次性无菌中心静脉导管 | 一次性无菌中心静脉导管 | 聚氨酯、聚碳酸脂、聚丙烯 | 套 | 23 | 广东百合医疗科技股份有限公司 | 广东百合医疗科技股份有限公司 | 是 | 是 | 否 | 三腔5.5Fr，外径：1.85mm，有效长度：30cm | 标准装FV-3528 |  | C02070300401003065960000292 | C0207030040100306596 | 管径范围（F):5.5Fr,长度范围（cm):30cm，材质：聚氨酯(TPU)、聚碳酸酯(PC)、聚丙烯(PP)、不锈钢
423 | 1-3 | 通用介入 | 中心静脉导管类-中心静脉导管（cvc）-普通型-多腔型 | 已申请 | C0207030040100306596 | 国械注准20153031562 | 一次性无菌中心静脉导管 | 一次性无菌中心静脉导管 | 聚氨酯、聚碳酸脂、聚丙烯 | 套 | 23 | 广东百合医疗科技股份有限公司 | 广东百合医疗科技股份有限公司 | 是 | 是 | 否 | 三腔5.5Fr，外径：1.85mm，有效长度：6cm | 标准装FV-352906 |  | C02070300401003065960000298 | C0207030040100306596 | 管径范围（F):5.5Fr,长度范围（cm):6cm，材质：聚氨酯(TPU)、聚碳酸酯(PC)、聚丙烯(PP)、不锈钢
423 | 1-3 | 通用介入 | 中心静脉导管类-中心静脉导管（cvc）-普通型-多腔型 | 已申请 | C0207030040100306596 | 国械注准20153031562 | 一次性无菌中心静脉导管 | 一次性无菌中心静脉导管 | 聚氨酯、聚碳酸脂、聚丙烯 | 套 | 23 | 广东百合医疗科技股份有限公司 | 广东百合医疗科技股份有限公司 | 是 | 是 | 否 | 三腔5.5Fr，外径：1.85mm，有效长度：25cm | 标准装FV-3527 |  | C02070300401003065960000290 | C0207030040100306596 | 管径范围（F):5.5Fr,长度范围（cm):25cm，材质：聚氨酯(TPU)、聚碳酸酯(PC)、聚丙烯(PP)、不锈钢
423 | 1-3 | 通用介入 | 中心静脉导管类-中心静脉导管（cvc）-普通型-多腔型 | 已申请 | C0207030040100306596 | 国械注准20153031562 | 一次性无菌中心静脉导管 | 一次性无菌中心静脉导管 | 聚氨酯、聚碳酸脂、聚丙烯 | 套 | 23 | 广东百合医疗科技股份有限公司 | 广东百合医疗科技股份有限公司 | 是 | 是 | 否 | 三腔5.5Fr，外径：1.85mm，有效长度：8cm | 标准装FV-3522 |  | C02070300401003065960000300 | C0207030040100306596 | 管径范围（F):5.5Fr,长度范围（cm):8cm，材质：聚氨酯(TPU)、聚碳酸酯(PC)、聚丙烯(PP)、不锈钢
423 | 1-3 | 通用介入 | 中心静脉导管类-中心静脉导管（cvc）-普通型-多腔型 | 已申请 | C0207030040100306596 | 国械注准20153031562 | 一次性无菌中心静脉导管 | 一次性无菌中心静脉导管 | 聚氨酯、聚碳酸脂、聚丙烯 | 套 | 23 | 广东百合医疗科技股份有限公司 | 广东百合医疗科技股份有限公司 | 是 | 是 | 否 | 三腔4.5Fr，外径：1.50mm，有效长度：4cm | 标准装FV-342904 |  | C02070300401003065960000270 | C0207030040100306596 | 管径范围（F):4.5Fr,长度范围（cm):4cm，材质：聚氨酯(TPU)、聚碳酸酯(PC)、聚丙烯(PP)、不锈钢
423 | 1-3 | 通用介入 | 中心静脉导管类-中心静脉导管（cvc）-普通型-多腔型 | 已申请 | C0207030040100306596 | 国械注准20153031562 | 一次性无菌中心静脉导管 | 一次性无菌中心静脉导管 | 聚氨酯、聚碳酸脂、聚丙烯 | 套 | 23 | 广东百合医疗科技股份有限公司 | 广东百合医疗科技股份有限公司 | 是 | 是 | 否 | 三腔4.5Fr，外径：1.50mm，有效长度：8cm | 标准装FV-3422 |  | C02070300401003065960000276 | C0207030040100306596 | 管径范围（F):4.5Fr,长度范围（cm):8cm，材质：聚氨酯(TPU)、聚碳酸酯(PC)、聚丙烯(PP)、不锈钢
423 | 1-3 | 通用介入 | 中心静脉导管类-中心静脉导管（cvc）-普通型-多腔型 | 已申请 | C0207030040100306596 | 国械注准20153031562 | 一次性无菌中心静脉导管 | 一次性无菌中心静脉导管 | 聚氨酯、聚碳酸脂、聚丙烯 | 套 | 23 | 广东百合医疗科技股份有限公司 | 广东百合医疗科技股份有限公司 | 是 | 是 | 否 | 三腔4.5Fr，外径：1.50mm，有效长度：5cm | 标准装FV-3421 |  | C02070300401003065960000272 | C0207030040100306596 | 管径范围（F):4.5Fr,长度范围（cm):5cm，材质：聚氨酯(TPU)、聚碳酸酯(PC)、聚丙烯(PP)、不锈钢
423 | 1-3 | 通用介入 | 中心静脉导管类-中心静脉导管（cvc）-普通型-多腔型 | 已申请 | C0207030040100306596 | 国械注准20153031562 | 一次性无菌中心静脉导管 | 一次性无菌中心静脉导管 | 聚氨酯、聚碳酸脂、聚丙烯 | 套 | 23 | 广东百合医疗科技股份有限公司 | 广东百合医疗科技股份有限公司 | 是 | 是 | 否 | 三腔4.5Fr，外径：1.50mm，有效长度：10cm | 标准装FV-3423 |  | C02070300401003065960000254 | C0207030040100306596 | 管径范围（F):4.5Fr,长度范围（cm):10cm，材质：聚氨酯(TPU)、聚碳酸酯(PC)、聚丙烯(PP)、不锈钢
423 | 1-3 | 通用介入 | 中心静脉导管类-中心静脉导管（cvc）-普通型-多腔型 | 已申请 | C0207030040100306596 | 国械注准20153031562 | 一次性无菌中心静脉导管 | 一次性无菌中心静脉导管 | 聚氨酯、聚碳酸脂、聚丙烯 | 套 | 23 | 广东百合医疗科技股份有限公司 | 广东百合医疗科技股份有限公司 | 是 | 是 | 否 | 三腔4.5Fr，外径：1.50mm，有效长度：6cm | 标准装FV-342906 |  | C02070300401003065960000274 | C0207030040100306596 | 管径范围（F):4.5Fr,长度范围（cm):6cm，材质：聚氨酯(TPU)、聚碳酸酯(PC)、聚丙烯(PP)、不锈钢
423 | 1-3 | 通用介入 | 中心静脉导管类-中心静脉导管（cvc）-普通型-多腔型 | 已申请 | C0207030040100306596 | 国械注准20153031562 | 一次性无菌中心静脉导管 | 一次性无菌中心静脉导管 | 聚氨酯、聚碳酸脂、聚丙烯 | 套 | 23 | 广东百合医疗科技股份有限公司 | 广东百合医疗科技股份有限公司 | 是 | 是 | 否 | 三腔4.5Fr，外径：1.50mm，有效长度：15cm | 标准装FV-342915 |  | C02070300401003065960000260 | C0207030040100306596 | 管径范围（F):4.5Fr,长度范围（cm):15cm，材质：聚氨酯(TPU)、聚碳酸酯(PC)、聚丙烯(PP)、不锈钢
423 | 1-3 | 通用介入 | 中心静脉导管类-中心静脉导管（cvc）-普通型-多腔型 | 已申请 | C0207030040100306596 | 国械注准20153031562 | 一次性无菌中心静脉导管 | 一次性无菌中心静脉导管 | 聚氨酯、聚碳酸脂、聚丙烯 | 套 | 23 | 广东百合医疗科技股份有限公司 | 广东百合医疗科技股份有限公司 | 是 | 是 | 否 | 三腔4.5Fr，外径：1.50mm，有效长度：25cm | 标准装FV-3427 |  | C02070300401003065960000266 | C0207030040100306596 | 管径范围（F):4.5Fr,长度范围（cm):25cm，材质：聚氨酯(TPU)、聚碳酸酯(PC)、聚丙烯(PP)、不锈钢
423 | 1-3 | 通用介入 | 中心静脉导管类-中心静脉导管（cvc）-普通型-多腔型 | 已申请 | C0207030040100306596 | 国械注准20153031562 | 一次性无菌中心静脉导管 | 一次性无菌中心静脉导管 | 聚氨酯、聚碳酸脂、聚丙烯 | 套 | 23 | 广东百合医疗科技股份有限公司 | 广东百合医疗科技股份有限公司 | 是 | 是 | 否 | 三腔4.5Fr，外径：1.50mm，有效长度：20cm | 标准装FV-3426 |  | C02070300401003065960000264 | C0207030040100306596 | 管径范围（F):4.5Fr,长度范围（cm):20cm，材质：聚氨酯(TPU)、聚碳酸酯(PC)、聚丙烯(PP)、不锈钢
423 | 1-3 | 通用介入 | 中心静脉导管类-中心静脉导管（cvc）-普通型-多腔型 | 已申请 | C0207030040100306596 | 国械注准20153031562 | 一次性无菌中心静脉导管 | 一次性无菌中心静脉导管 | 聚氨酯、聚碳酸脂、聚丙烯 | 套 | 23 | 广东百合医疗科技股份有限公司 | 广东百合医疗科技股份有限公司 | 是 | 是 | 否 | 三腔4.5Fr，外径：1.50mm，有效长度：13cm | 标准装FV-3424 |  | C02070300401003065960000258 | C0207030040100306596 | 管径范围（F):4.5Fr,长度范围（cm):13cm，材质：聚氨酯(TPU)、聚碳酸酯(PC)、聚丙烯(PP)、不锈钢
423 | 1-3 | 通用介入 | 中心静脉导管类-中心静脉导管（cvc）-普通型-多腔型 | 已申请 | C0207030040100306596 | 国械注准20153031562 | 一次性无菌中心静脉导管 | 一次性无菌中心静脉导管 | 聚氨酯、聚碳酸脂、聚丙烯 | 套 | 23 | 广东百合医疗科技股份有限公司 | 广东百合医疗科技股份有限公司 | 是 | 是 | 否 | 三腔4.5Fr，外径：1.50mm，有效长度：16cm | 标准装FV-3425 |  | C02070300401003065960000262 | C0207030040100306596 | 管径范围（F):4.5Fr,长度范围（cm):16cm，材质：聚氨酯(TPU)、聚碳酸酯(PC)、聚丙烯(PP)、不锈钢
423 | 1-3 | 通用介入 | 中心静脉导管类-中心静脉导管（cvc）-普通型-多腔型 | 已申请 | C0207030040100306596 | 国械注准20153031562 | 一次性无菌中心静脉导管 | 一次性无菌中心静脉导管 | 聚氨酯、聚碳酸脂、聚丙烯 | 套 | 23 | 广东百合医疗科技股份有限公司 | 广东百合医疗科技股份有限公司 | 是 | 是 | 否 | 三腔4.5Fr，外径：1.50mm，有效长度：30cm | 标准装FV-3428 |  | C02070300401003065960000268 | C0207030040100306596 | 管径范围（F):4.5Fr,长度范围（cm):30cm，材质：聚氨酯(TPU)、聚碳酸酯(PC)、聚丙烯(PP)、不锈钢
423 | 1-3 | 通用介入 | 中心静脉导管类-中心静脉导管（cvc）-普通型-多腔型 | 已申请 | C0207030040100306596 | 国械注准20153031562 | 一次性无菌中心静脉导管 | 一次性无菌中心静脉导管 | 聚氨酯、聚碳酸脂、聚丙烯 | 套 | 23 | 广东百合医疗科技股份有限公司 | 广东百合医疗科技股份有限公司 | 是 | 是 | 否 | 三腔4.5Fr，外径：1.50mm，有效长度：12.5cm | 标准装FV-342913 |  | C02070300401003065960000256 | C0207030040100306596 | 管径范围（F):4.5Fr,长度范围（cm):12.5cm，材质：聚氨酯(TPU)、聚碳酸酯(PC)、聚丙烯(PP)、不锈钢
424 | 1-3 | 通用介入 | 中心静脉导管类-中心静脉导管（cvc）-普通型-多腔型 | 已申请 | C0207030040100306596 | 国械注准20153031562 | 一次性无菌中心静脉导管 | 一次性无菌中心静脉导管 | 聚氨酯、聚碳酸脂、聚丙烯 | 套 | 23 | 广东百合医疗科技股份有限公司 | 广东百合医疗科技股份有限公司 | 是 | 是 | 否 | 三腔5.5Fr，外径：1.85mm，有效长度：20cm | 复合装FV-3566 |  | C02070300401003065960000287 | C0207030040100306596 | 管径范围（F):5.5Fr,长度范围（cm):20cm，材质：聚氨酯(TPU)、聚碳酸酯(PC)、聚丙烯(PP)、不锈钢
424 | 1-3 | 通用介入 | 中心静脉导管类-中心静脉导管（cvc）-普通型-多腔型 | 已申请 | C0207030040100306596 | 国械注准20153031562 | 一次性无菌中心静脉导管 | 一次性无菌中心静脉导管 | 聚氨酯、聚碳酸脂、聚丙烯 | 套 | 23 | 广东百合医疗科技股份有限公司 | 广东百合医疗科技股份有限公司 | 是 | 是 | 否 | 三腔5.5Fr，外径：1.85mm，有效长度：15cm | 复合装FV-356915 |  | C02070300401003065960000283 | C0207030040100306596 | 管径范围（F):5.5Fr,长度范围（cm):15cm，材质：聚氨酯(TPU)、聚碳酸酯(PC)、聚丙烯(PP)、不锈钢
424 | 1-3 | 通用介入 | 中心静脉导管类-中心静脉导管（cvc）-普通型-多腔型 | 已申请 | C0207030040100306596 | 国械注准20153031562 | 一次性无菌中心静脉导管 | 一次性无菌中心静脉导管 | 聚氨酯、聚碳酸脂、聚丙烯 | 套 | 23 | 广东百合医疗科技股份有限公司 | 广东百合医疗科技股份有限公司 | 是 | 是 | 否 | 三腔5.5Fr，外径：1.85mm，有效长度：5cm | 复合装FV-3561 |  | C02070300401003065960000295 | C0207030040100306596 | 管径范围（F):5.5Fr,长度范围（cm):5cm，材质：聚氨酯(TPU)、聚碳酸酯(PC)、聚丙烯(PP)、不锈钢
424 | 1-3 | 通用介入 | 中心静脉导管类-中心静脉导管（cvc）-普通型-多腔型 | 已申请 | C0207030040100306596 | 国械注准20153031562 | 一次性无菌中心静脉导管 | 一次性无菌中心静脉导管 | 聚氨酯、聚碳酸脂、聚丙烯 | 套 | 23 | 广东百合医疗科技股份有限公司 | 广东百合医疗科技股份有限公司 | 是 | 是 | 否 | 三腔5.5Fr，外径：1.85mm，有效长度：16cm | 复合装FV-3565 |  | C02070300401003065960000285 | C0207030040100306596 | 管径范围（F):5.5Fr,长度范围（cm):16cm，材质：聚氨酯(TPU)、聚碳酸酯(PC)、聚丙烯(PP)、不锈钢
424 | 1-3 | 通用介入 | 中心静脉导管类-中心静脉导管（cvc）-普通型-多腔型 | 已申请 | C0207030040100306596 | 国械注准20153031562 | 一次性无菌中心静脉导管 | 一次性无菌中心静脉导管 | 聚氨酯、聚碳酸脂、聚丙烯 | 套 | 23 | 广东百合医疗科技股份有限公司 | 广东百合医疗科技股份有限公司 | 是 | 是 | 否 | 三腔5.5Fr，外径：1.85mm，有效长度：10cm | 复合装FV-3563 |  | C02070300401003065960000279 | C0207030040100306596 | 管径范围（F):5.5Fr,长度范围（cm):10cm，材质：聚氨酯(TPU)、聚碳酸酯(PC)、聚丙烯(PP)、不锈钢
424 | 1-3 | 通用介入 | 中心静脉导管类-中心静脉导管（cvc）-普通型-多腔型 | 已申请 | C0207030040100306596 | 国械注准20153031562 | 一次性无菌中心静脉导管 | 一次性无菌中心静脉导管 | 聚氨酯、聚碳酸脂、聚丙烯 | 套 | 23 | 广东百合医疗科技股份有限公司 | 广东百合医疗科技股份有限公司 | 是 | 是 | 否 | 三腔5.5Fr，外径：1.85mm，有效长度：8cm | 复合装FV-3562 |  | C02070300401003065960000299 | C0207030040100306596 | 管径范围（F):5.5Fr,长度范围（cm):8cm，材质：聚氨酯(TPU)、聚碳酸酯(PC)、聚丙烯(PP)、不锈钢
424 | 1-3 | 通用介入 | 中心静脉导管类-中心静脉导管（cvc）-普通型-多腔型 | 已申请 | C0207030040100306596 | 国械注准20153031562 | 一次性无菌中心静脉导管 | 一次性无菌中心静脉导管 | 聚氨酯、聚碳酸脂、聚丙烯 | 套 | 23 | 广东百合医疗科技股份有限公司 | 广东百合医疗科技股份有限公司 | 是 | 是 | 否 | 三腔5.5Fr，外径：1.85mm，有效长度：30cm | 复合装FV-3568 |  | C02070300401003065960000291 | C0207030040100306596 | 管径范围（F):5.5Fr,长度范围（cm):30cm，材质：聚氨酯(TPU)、聚碳酸酯(PC)、聚丙烯(PP)、不锈钢
424 | 1-3 | 通用介入 | 中心静脉导管类-中心静脉导管（cvc）-普通型-多腔型 | 已申请 | C0207030040100306596 | 国械注准20153031562 | 一次性无菌中心静脉导管 | 一次性无菌中心静脉导管 | 聚氨酯、聚碳酸脂、聚丙烯 | 套 | 23 | 广东百合医疗科技股份有限公司 | 广东百合医疗科技股份有限公司 | 是 | 是 | 否 | 三腔5.5Fr，外径：1.85mm，有效长度：40cm | 复合装FV-356940 |  | C02070300401003065960000293 | C0207030040100306596 | 管径范围（F):5.5Fr,长度范围（cm):40cm，材质：聚氨酯(TPU)、聚碳酸酯(PC)、聚丙烯(PP)、不锈钢
424 | 1-3 | 通用介入 | 中心静脉导管类-中心静脉导管（cvc）-普通型-多腔型 | 已申请 | C0207030040100306596 | 国械注准20153031562 | 一次性无菌中心静脉导管 | 一次性无菌中心静脉导管 | 聚氨酯、聚碳酸脂、聚丙烯 | 套 | 23 | 广东百合医疗科技股份有限公司 | 广东百合医疗科技股份有限公司 | 是 | 是 | 否 | 三腔5.5Fr，外径：1.85mm，有效长度：25cm | 复合装FV-3567 |  | C02070300401003065960000289 | C0207030040100306596 | 管径范围（F):5.5Fr,长度范围（cm):25cm，材质：聚氨酯(TPU)、聚碳酸酯(PC)、聚丙烯(PP)、不锈钢
424 | 1-3 | 通用介入 | 中心静脉导管类-中心静脉导管（cvc）-普通型-多腔型 | 已申请 | C0207030040100306596 | 国械注准20153031562 | 一次性无菌中心静脉导管 | 一次性无菌中心静脉导管 | 聚氨酯、聚碳酸脂、聚丙烯 | 套 | 23 | 广东百合医疗科技股份有限公司 | 广东百合医疗科技股份有限公司 | 是 | 是 | 否 | 三腔5.5Fr，外径：1.85mm，有效长度：13cm | 复合装FV-3564 |  | C02070300401003065960000281 | C0207030040100306596 | 管径范围（F):5.5Fr,长度范围（cm):13cm，材质：聚氨酯(TPU)、聚碳酸酯(PC)、聚丙烯(PP)、不锈钢
424 | 1-3 | 通用介入 | 中心静脉导管类-中心静脉导管（cvc）-普通型-多腔型 | 已申请 | C0207030040100306596 | 国械注准20153031562 | 一次性无菌中心静脉导管 | 一次性无菌中心静脉导管 | 聚氨酯、聚碳酸脂、聚丙烯 | 套 | 23 | 广东百合医疗科技股份有限公司 | 广东百合医疗科技股份有限公司 | 是 | 是 | 否 | 三腔5.5Fr，外径：1.85mm，有效长度：6cm | 复合装FV-356906 |  | C02070300401003065960000297 | C0207030040100306596 | 管径范围（F):5.5Fr,长度范围（cm):6cm，材质：聚氨酯(TPU)、聚碳酸酯(PC)、聚丙烯(PP)、不锈钢
424 | 1-3 | 通用介入 | 中心静脉导管类-中心静脉导管（cvc）-普通型-多腔型 | 已申请 | C0207030040100306596 | 国械注准20153031562 | 一次性无菌中心静脉导管 | 一次性无菌中心静脉导管 | 聚氨酯、聚碳酸脂、聚丙烯 | 套 | 23 | 广东百合医疗科技股份有限公司 | 广东百合医疗科技股份有限公司 | 是 | 是 | 否 | 三腔4.5Fr，外径：1.50mm，有效长度：8cm | 复合装FV-3462 |  | C02070300401003065960000275 | C0207030040100306596 | 管径范围（F):4.5Fr,长度范围（cm):8cm，材质：聚氨酯(TPU)、聚碳酸酯(PC)、聚丙烯(PP)、不锈钢
424 | 1-3 | 通用介入 | 中心静脉导管类-中心静脉导管（cvc）-普通型-多腔型 | 已申请 | C0207030040100306596 | 国械注准20153031562 | 一次性无菌中心静脉导管 | 一次性无菌中心静脉导管 | 聚氨酯、聚碳酸脂、聚丙烯 | 套 | 23 | 广东百合医疗科技股份有限公司 | 广东百合医疗科技股份有限公司 | 是 | 是 | 否 | 三腔4.5Fr，外径：1.50mm，有效长度：10cm | 复合装FV-3463 |  | C02070300401003065960000253 | C0207030040100306596 | 管径范围（F):4.5Fr,长度范围（cm):10cm，材质：聚氨酯(TPU)、聚碳酸酯(PC)、聚丙烯(PP)、不锈钢
424 | 1-3 | 通用介入 | 中心静脉导管类-中心静脉导管（cvc）-普通型-多腔型 | 已申请 | C0207030040100306596 | 国械注准20153031562 | 一次性无菌中心静脉导管 | 一次性无菌中心静脉导管 | 聚氨酯、聚碳酸脂、聚丙烯 | 套 | 23 | 广东百合医疗科技股份有限公司 | 广东百合医疗科技股份有限公司 | 是 | 是 | 否 | 三腔4.5Fr，外径：1.50mm，有效长度：15cm | 复合装FV-346915 |  | C02070300401003065960000259 | C0207030040100306596 | 管径范围（F):4.5Fr,长度范围（cm):15cm，材质：聚氨酯(TPU)、聚碳酸酯(PC)、聚丙烯(PP)、不锈钢
424 | 1-3 | 通用介入 | 中心静脉导管类-中心静脉导管（cvc）-普通型-多腔型 | 已申请 | C0207030040100306596 | 国械注准20153031562 | 一次性无菌中心静脉导管 | 一次性无菌中心静脉导管 | 聚氨酯、聚碳酸脂、聚丙烯 | 套 | 23 | 广东百合医疗科技股份有限公司 | 广东百合医疗科技股份有限公司 | 是 | 是 | 否 | 三腔4.5Fr，外径：1.50mm，有效长度：12.5cm | 复合装FV-346913 |  | C02070300401003065960000255 | C0207030040100306596 | 管径范围（F):4.5Fr,长度范围（cm):12.5cm，材质：聚氨酯(TPU)、聚碳酸酯(PC)、聚丙烯(PP)、不锈钢
424 | 1-3 | 通用介入 | 中心静脉导管类-中心静脉导管（cvc）-普通型-多腔型 | 已申请 | C0207030040100306596 | 国械注准20153031562 | 一次性无菌中心静脉导管 | 一次性无菌中心静脉导管 | 聚氨酯、聚碳酸脂、聚丙烯 | 套 | 23 | 广东百合医疗科技股份有限公司 | 广东百合医疗科技股份有限公司 | 是 | 是 | 否 | 三腔4.5Fr，外径：1.50mm，有效长度：4cm | 复合装FV-346904 |  | C02070300401003065960000269 | C0207030040100306596 | 管径范围（F):4.5Fr,长度范围（cm):4cm，材质：聚氨酯(TPU)、聚碳酸酯(PC)、聚丙烯(PP)、不锈钢
424 | 1-3 | 通用介入 | 中心静脉导管类-中心静脉导管（cvc）-普通型-多腔型 | 已申请 | C0207030040100306596 | 国械注准20153031562 | 一次性无菌中心静脉导管 | 一次性无菌中心静脉导管 | 聚氨酯、聚碳酸脂、聚丙烯 | 套 | 23 | 广东百合医疗科技股份有限公司 | 广东百合医疗科技股份有限公司 | 是 | 是 | 否 | 三腔4.5Fr，外径：1.50mm，有效长度：30cm | 复合装FV-3468 |  | C02070300401003065960000267 | C0207030040100306596 | 管径范围（F):4.5Fr,长度范围（cm):30cm，材质：聚氨酯(TPU)、聚碳酸酯(PC)、聚丙烯(PP)、不锈钢
424 | 1-3 | 通用介入 | 中心静脉导管类-中心静脉导管（cvc）-普通型-多腔型 | 已申请 | C0207030040100306596 | 国械注准20153031562 | 一次性无菌中心静脉导管 | 一次性无菌中心静脉导管 | 聚氨酯、聚碳酸脂、聚丙烯 | 套 | 23 | 广东百合医疗科技股份有限公司 | 广东百合医疗科技股份有限公司 | 是 | 是 | 否 | 三腔4.5Fr，外径：1.50mm，有效长度：5cm | 复合装FV-3461 |  | C02070300401003065960000271 | C0207030040100306596 | 管径范围（F):4.5Fr,长度范围（cm):5cm，材质：聚氨酯(TPU)、聚碳酸酯(PC)、聚丙烯(PP)、不锈钢
424 | 1-3 | 通用介入 | 中心静脉导管类-中心静脉导管（cvc）-普通型-多腔型 | 已申请 | C0207030040100306596 | 国械注准20153031562 | 一次性无菌中心静脉导管 | 一次性无菌中心静脉导管 | 聚氨酯、聚碳酸脂、聚丙烯 | 套 | 23 | 广东百合医疗科技股份有限公司 | 广东百合医疗科技股份有限公司 | 是 | 是 | 否 | 三腔4.5Fr，外径：1.50mm，有效长度：16cm | 复合装FV-3465 |  | C02070300401003065960000261 | C0207030040100306596 | 管径范围（F):4.5Fr,长度范围（cm):16cm，材质：聚氨酯(TPU)、聚碳酸酯(PC)、聚丙烯(PP)、不锈钢
424 | 1-3 | 通用介入 | 中心静脉导管类-中心静脉导管（cvc）-普通型-多腔型 | 已申请 | C0207030040100306596 | 国械注准20153031562 | 一次性无菌中心静脉导管 | 一次性无菌中心静脉导管 | 聚氨酯、聚碳酸脂、聚丙烯 | 套 | 23 | 广东百合医疗科技股份有限公司 | 广东百合医疗科技股份有限公司 | 是 | 是 | 否 | 三腔4.5Fr，外径：1.50mm，有效长度：13cm | 复合装FV-3464 |  | C02070300401003065960000257 | C0207030040100306596 | 管径范围（F):4.5Fr,长度范围（cm):13cm，材质：聚氨酯(TPU)、聚碳酸酯(PC)、聚丙烯(PP)、不锈钢
424 | 1-3 | 通用介入 | 中心静脉导管类-中心静脉导管（cvc）-普通型-多腔型 | 已申请 | C0207030040100306596 | 国械注准20153031562 | 一次性无菌中心静脉导管 | 一次性无菌中心静脉导管 | 聚氨酯、聚碳酸脂、聚丙烯 | 套 | 23 | 广东百合医疗科技股份有限公司 | 广东百合医疗科技股份有限公司 | 是 | 是 | 否 | 三腔4.5Fr，外径：1.50mm，有效长度：6cm | 复合装FV-346906 |  | C02070300401003065960000273 | C0207030040100306596 | 管径范围（F):4.5Fr,长度范围（cm):6cm，材质：聚氨酯(TPU)、聚碳酸酯(PC)、聚丙烯(PP)、不锈钢
424 | 1-3 | 通用介入 | 中心静脉导管类-中心静脉导管（cvc）-普通型-多腔型 | 已申请 | C0207030040100306596 | 国械注准20153031562 | 一次性无菌中心静脉导管 | 一次性无菌中心静脉导管 | 聚氨酯、聚碳酸脂、聚丙烯 | 套 | 23 | 广东百合医疗科技股份有限公司 | 广东百合医疗科技股份有限公司 | 是 | 是 | 否 | 三腔4.5Fr，外径：1.50mm，有效长度：25cm | 复合装FV-3467 |  | C02070300401003065960000265 | C0207030040100306596 | 管径范围（F):4.5Fr,长度范围（cm):25cm，材质：聚氨酯(TPU)、聚碳酸酯(PC)、聚丙烯(PP)、不锈钢
424 | 1-3 | 通用介入 | 中心静脉导管类-中心静脉导管（cvc）-普通型-多腔型 | 已申请 | C0207030040100306596 | 国械注准20153031562 | 一次性无菌中心静脉导管 | 一次性无菌中心静脉导管 | 聚氨酯、聚碳酸脂、聚丙烯 | 套 | 23 | 广东百合医疗科技股份有限公司 | 广东百合医疗科技股份有限公司 | 是 | 是 | 否 | 三腔4.5Fr，外径：1.50mm，有效长度：20cm | 复合装FV-3466 |  | C02070300401003065960000263 | C0207030040100306596 | 管径范围（F):4.5Fr,长度范围（cm):20cm，材质：聚氨酯(TPU)、聚碳酸酯(PC)、聚丙烯(PP)、不锈钢
434 | 1-3 | 通用介入 | 中心静脉导管类-中心静脉导管（cvc）-普通型-多腔型 | 已申请 | C0207030040100306596 | 国械注准20153031562 | 一次性无菌中心静脉导管 | 一次性无菌中心静脉导管 | 聚氨酯、聚碳酸脂、聚丙烯 | 套 | 9 | 广东百合医疗科技股份有限公司 | 广东百合医疗科技股份有限公司 | 是 | 是 | 否 | 三腔7Fr，外径：2.40mm，有效长度：20cm | 标准装FV-3726 |  | C02070300401003065960000316 | C0207030040100306596 | 管径范围（F):7Fr,长度范围（cm):20cm，材质：聚氨酯(TPU)、聚碳酸酯(PC)、聚丙烯(PP)、不锈钢
434 | 1-3 | 通用介入 | 中心静脉导管类-中心静脉导管（cvc）-普通型-多腔型 | 已申请 | C0207030040100306596 | 国械注准20153031562 | 一次性无菌中心静脉导管 | 一次性无菌中心静脉导管 | 聚氨酯、聚碳酸脂、聚丙烯 | 套 | 9 | 广东百合医疗科技股份有限公司 | 广东百合医疗科技股份有限公司 | 是 | 是 | 否 | 三腔7Fr，外径：2.40mm，有效长度：35cm | 标准装FV-372935 |  | C02070300401003065960000322 | C0207030040100306596 | 管径范围（F):7Fr,长度范围（cm):35cm，材质：聚氨酯(TPU)、聚碳酸酯(PC)、聚丙烯(PP)、不锈钢
434 | 1-3 | 通用介入 | 中心静脉导管类-中心静脉导管（cvc）-普通型-多腔型 | 已申请 | C0207030040100306596 | 国械注准20153031562 | 一次性无菌中心静脉导管 | 一次性无菌中心静脉导管 | 聚氨酯、聚碳酸脂、聚丙烯 | 套 | 9 | 广东百合医疗科技股份有限公司 | 广东百合医疗科技股份有限公司 | 是 | 是 | 否 | 三腔7Fr，外径：2.40mm，有效长度：40cm | 标准装FV-372940 |  | C02070300401003065960000324 | C0207030040100306596 | 管径范围（F):7Fr,长度范围（cm):40cm，材质：聚氨酯(TPU)、聚碳酸酯(PC)、聚丙烯(PP)、不锈钢
434 | 1-3 | 通用介入 | 中心静脉导管类-中心静脉导管（cvc）-普通型-多腔型 | 已申请 | C0207030040100306596 | 国械注准20153031562 | 一次性无菌中心静脉导管 | 一次性无菌中心静脉导管 | 聚氨酯、聚碳酸脂、聚丙烯 | 套 | 9 | 广东百合医疗科技股份有限公司 | 广东百合医疗科技股份有限公司 | 是 | 是 | 否 | 三腔7Fr，外径：2.40mm，有效长度：13cm | 标准装FV-3724 |  | C02070300401003065960000310 | C0207030040100306596 | 管径范围（F):7Fr,长度范围（cm):13cm，材质：聚氨酯(TPU)、聚碳酸酯(PC)、聚丙烯(PP)、不锈钢
434 | 1-3 | 通用介入 | 中心静脉导管类-中心静脉导管（cvc）-普通型-多腔型 | 已申请 | C0207030040100306596 | 国械注准20153031562 | 一次性无菌中心静脉导管 | 一次性无菌中心静脉导管 | 聚氨酯、聚碳酸脂、聚丙烯 | 套 | 9 | 广东百合医疗科技股份有限公司 | 广东百合医疗科技股份有限公司 | 是 | 是 | 否 | 三腔7Fr，外径：2.40mm，有效长度：15cm | 标准装FV-372915 |  | C02070300401003065960000312 | C0207030040100306596 | 管径范围（F):7Fr,长度范围（cm):15cm，材质：聚氨酯(TPU)、聚碳酸酯(PC)、聚丙烯(PP)、不锈钢
434 | 1-3 | 通用介入 | 中心静脉导管类-中心静脉导管（cvc）-普通型-多腔型 | 已申请 | C0207030040100306596 | 国械注准20153031562 | 一次性无菌中心静脉导管 | 一次性无菌中心静脉导管 | 聚氨酯、聚碳酸脂、聚丙烯 | 套 | 9 | 广东百合医疗科技股份有限公司 | 广东百合医疗科技股份有限公司 | 是 | 是 | 否 | 三腔7Fr，外径：2.40mm，有效长度：30cm | 标准装FV-3728 |  | C02070300401003065960000320 | C0207030040100306596 | 管径范围（F):7Fr,长度范围（cm):30cm，材质：聚氨酯(TPU)、聚碳酸酯(PC)、聚丙烯(PP)、不锈钢
434 | 1-3 | 通用介入 | 中心静脉导管类-中心静脉导管（cvc）-普通型-多腔型 | 已申请 | C0207030040100306596 | 国械注准20153031562 | 一次性无菌中心静脉导管 | 一次性无菌中心静脉导管 | 聚氨酯、聚碳酸脂、聚丙烯 | 套 | 9 | 广东百合医疗科技股份有限公司 | 广东百合医疗科技股份有限公司 | 是 | 是 | 否 | 三腔7Fr，外径：2.40mm，有效长度：10cm | 标准装FV-3723 |  | C02070300401003065960000308 | C0207030040100306596 | 管径范围（F):7Fr,长度范围（cm):10cm，材质：聚氨酯(TPU)、聚碳酸酯(PC)、聚丙烯(PP)、不锈钢
434 | 1-3 | 通用介入 | 中心静脉导管类-中心静脉导管（cvc）-普通型-多腔型 | 已申请 | C0207030040100306596 | 国械注准20153031562 | 一次性无菌中心静脉导管 | 一次性无菌中心静脉导管 | 聚氨酯、聚碳酸脂、聚丙烯 | 套 | 9 | 广东百合医疗科技股份有限公司 | 广东百合医疗科技股份有限公司 | 是 | 是 | 否 | 三腔7Fr，外径：2.40mm，有效长度：25cm | 标准装FV-3727 |  | C02070300401003065960000318 | C0207030040100306596 | 管径范围（F):7Fr,长度范围（cm):25cm，材质：聚氨酯(TPU)、聚碳酸酯(PC)、聚丙烯(PP)、不锈钢
434 | 1-3 | 通用介入 | 中心静脉导管类-中心静脉导管（cvc）-普通型-多腔型 | 已申请 | C0207030040100306596 | 国械注准20153031562 | 一次性无菌中心静脉导管 | 一次性无菌中心静脉导管 | 聚氨酯、聚碳酸脂、聚丙烯 | 套 | 9 | 广东百合医疗科技股份有限公司 | 广东百合医疗科技股份有限公司 | 是 | 是 | 否 | 三腔7Fr，外径：2.40mm，有效长度：16cm | 标准装FV-3725 |  | C02070300401003065960000314 | C0207030040100306596 | 管径范围（F):7Fr,长度范围（cm):16cm，材质：聚氨酯(TPU)、聚碳酸酯(PC)、聚丙烯(PP)、不锈钢
437 | 1-3 | 通用介入 | 中心静脉导管类-中心静脉导管（cvc）-普通型-多腔型 | 已申请 | C0207030040100303655 | 国械注准20183030313 | 中心静脉导管包 | 中心静脉导管包 | 聚氨酯 | 套 | 4 | 山东维心医疗器械有限公司 | 山东维心医疗器械有限公司 | 是 | 是 | 是 | WX Complex803-16Y | WX Complex803-16Y | （01）06970439991696 | C02070300401003036550000017 | C0207030040100303655 | 管径范围8F,长度范围16cm，材质聚氨酯
437 | 1-3 | 通用介入 | 中心静脉导管类-中心静脉导管（cvc）-普通型-多腔型 | 已申请 | C0207030040100303655 | 国械注准20183030313 | 中心静脉导管包 | 中心静脉导管包 | 聚氨酯 | 套 | 4 | 山东维心医疗器械有限公司 | 山东维心医疗器械有限公司 | 是 | 是 | 是 | WX Complex803-20Y | WX Complex803-20Y | （01）06970439991719 | C02070300401003036550000044 | C0207030040100303655 | 管径范围8F,长度范围20cm，材质聚氨酯
437 | 1-3 | 通用介入 | 中心静脉导管类-中心静脉导管（cvc）-普通型-多腔型 | 已申请 | C0207030040100303655 | 国械注准20183030313 | 中心静脉导管包 | 中心静脉导管包 | 聚氨酯 | 套 | 4 | 山东维心医疗器械有限公司 | 山东维心医疗器械有限公司 | 是 | 是 | 是 | WX Complex703-30Y | WX Complex703-30Y | （01）06970439991634 | C02070300401003036550000020 | C0207030040100303655 | 管径范围7F,长度范围30cm，材质聚氨酯
437 | 1-3 | 通用介入 | 中心静脉导管类-中心静脉导管（cvc）-普通型-多腔型 | 已申请 | C0207030040100303655 | 国械注准20183030313 | 中心静脉导管包 | 中心静脉导管包 | 聚氨酯 | 套 | 4 | 山东维心医疗器械有限公司 | 山东维心医疗器械有限公司 | 是 | 是 | 是 | WX Complex703-20Y | WX Complex703-20Y | （01）06970439991610 | C02070300401003036550000019 | C0207030040100303655 | 管径范围7F,长度范围20cm，材质聚氨酯
444 | 1-3 | 通用介入 | 中心静脉导管类-中心静脉导管（cvc）-普通型-多腔型 | 已申请 | C0207030040100306596 | 国械注准20153031562 | 一次性无菌中心静脉导管 | 一次性无菌中心静脉导管 | 聚氨酯、聚碳酸脂、聚丙烯 | 套 | 9 | 广东百合医疗科技股份有限公司 | 广东百合医疗科技股份有限公司 | 是 | 是 | 否 | 三腔7Fr，外径：2.40mm，有效长度：10cm | 复合装FV-3763 |  | C02070300401003065960000307 | C0207030040100306596 | 管径范围（F):7Fr,长度范围（cm):10cm，材质：聚氨酯(TPU)、聚碳酸酯(PC)、聚丙烯(PP)、不锈钢
444 | 1-3 | 通用介入 | 中心静脉导管类-中心静脉导管（cvc）-普通型-多腔型 | 已申请 | C0207030040100306596 | 国械注准20153031562 | 一次性无菌中心静脉导管 | 一次性无菌中心静脉导管 | 聚氨酯、聚碳酸脂、聚丙烯 | 套 | 9 | 广东百合医疗科技股份有限公司 | 广东百合医疗科技股份有限公司 | 是 | 是 | 否 | 三腔7Fr，外径：2.40mm，有效长度：25cm | 复合装FV-3767 |  | C02070300401003065960000317 | C0207030040100306596 | 管径范围（F):7Fr,长度范围（cm):25cm，材质：聚氨酯(TPU)、聚碳酸酯(PC)、聚丙烯(PP)、不锈钢
444 | 1-3 | 通用介入 | 中心静脉导管类-中心静脉导管（cvc）-普通型-多腔型 | 已申请 | C0207030040100306596 | 国械注准20153031562 | 一次性无菌中心静脉导管 | 一次性无菌中心静脉导管 | 聚氨酯、聚碳酸脂、聚丙烯 | 套 | 9 | 广东百合医疗科技股份有限公司 | 广东百合医疗科技股份有限公司 | 是 | 是 | 否 | 三腔7Fr，外径：2.40mm，有效长度：13cm | 复合装FV-3764 |  | C02070300401003065960000309 | C0207030040100306596 | 管径范围（F):7Fr,长度范围（cm):13cm，材质：聚氨酯(TPU)、聚碳酸酯(PC)、聚丙烯(PP)、不锈钢
444 | 1-3 | 通用介入 | 中心静脉导管类-中心静脉导管（cvc）-普通型-多腔型 | 已申请 | C0207030040100306596 | 国械注准20153031562 | 一次性无菌中心静脉导管 | 一次性无菌中心静脉导管 | 聚氨酯、聚碳酸脂、聚丙烯 | 套 | 9 | 广东百合医疗科技股份有限公司 | 广东百合医疗科技股份有限公司 | 是 | 是 | 否 | 三腔7Fr，外径：2.40mm，有效长度：16cm | 复合装FV-3765 |  | C02070300401003065960000313 | C0207030040100306596 | 管径范围（F):7Fr,长度范围（cm):16cm，材质：聚氨酯(TPU)、聚碳酸酯(PC)、聚丙烯(PP)、不锈钢
444 | 1-3 | 通用介入 | 中心静脉导管类-中心静脉导管（cvc）-普通型-多腔型 | 已申请 | C0207030040100306596 | 国械注准20153031562 | 一次性无菌中心静脉导管 | 一次性无菌中心静脉导管 | 聚氨酯、聚碳酸脂、聚丙烯 | 套 | 9 | 广东百合医疗科技股份有限公司 | 广东百合医疗科技股份有限公司 | 是 | 是 | 否 | 三腔7Fr，外径：2.40mm，有效长度：20cm | 复合装FV-3766 |  | C02070300401003065960000315 | C0207030040100306596 | 管径范围（F):7Fr,长度范围（cm):20cm，材质：聚氨酯(TPU)、聚碳酸酯(PC)、聚丙烯(PP)、不锈钢
444 | 1-3 | 通用介入 | 中心静脉导管类-中心静脉导管（cvc）-普通型-多腔型 | 已申请 | C0207030040100306596 | 国械注准20153031562 | 一次性无菌中心静脉导管 | 一次性无菌中心静脉导管 | 聚氨酯、聚碳酸脂、聚丙烯 | 套 | 9 | 广东百合医疗科技股份有限公司 | 广东百合医疗科技股份有限公司 | 是 | 是 | 否 | 三腔7Fr，外径：2.40mm，有效长度：35cm | 复合装FV-376935 |  | C02070300401003065960000321 | C0207030040100306596 | 管径范围（F):7Fr,长度范围（cm):35cm，材质：聚氨酯(TPU)、聚碳酸酯(PC)、聚丙烯(PP)、不锈钢
444 | 1-3 | 通用介入 | 中心静脉导管类-中心静脉导管（cvc）-普通型-多腔型 | 已申请 | C0207030040100306596 | 国械注准20153031562 | 一次性无菌中心静脉导管 | 一次性无菌中心静脉导管 | 聚氨酯、聚碳酸脂、聚丙烯 | 套 | 9 | 广东百合医疗科技股份有限公司 | 广东百合医疗科技股份有限公司 | 是 | 是 | 否 | 三腔7Fr，外径：2.40mm，有效长度：40cm | 复合装FV-376940 |  | C02070300401003065960000323 | C0207030040100306596 | 管径范围（F):7Fr,长度范围（cm):40cm，材质：聚氨酯(TPU)、聚碳酸酯(PC)、聚丙烯(PP)、不锈钢
444 | 1-3 | 通用介入 | 中心静脉导管类-中心静脉导管（cvc）-普通型-多腔型 | 已申请 | C0207030040100306596 | 国械注准20153031562 | 一次性无菌中心静脉导管 | 一次性无菌中心静脉导管 | 聚氨酯、聚碳酸脂、聚丙烯 | 套 | 9 | 广东百合医疗科技股份有限公司 | 广东百合医疗科技股份有限公司 | 是 | 是 | 否 | 三腔7Fr，外径：2.40mm，有效长度：30cm | 复合装FV-3768 |  | C02070300401003065960000319 | C0207030040100306596 | 管径范围（F):7Fr,长度范围（cm):30cm，材质：聚氨酯(TPU)、聚碳酸酯(PC)、聚丙烯(PP)、不锈钢
444 | 1-3 | 通用介入 | 中心静脉导管类-中心静脉导管（cvc）-普通型-多腔型 | 已申请 | C0207030040100306596 | 国械注准20153031562 | 一次性无菌中心静脉导管 | 一次性无菌中心静脉导管 | 聚氨酯、聚碳酸脂、聚丙烯 | 套 | 9 | 广东百合医疗科技股份有限公司 | 广东百合医疗科技股份有限公司 | 是 | 是 | 否 | 三腔7Fr，外径：2.40mm，有效长度：15cm | 复合装FV-376915 |  | C02070300401003065960000311 | C0207030040100306596 | 管径范围（F):7Fr,长度范围（cm):15cm，材质：聚氨酯(TPU)、聚碳酸酯(PC)、聚丙烯(PP)、不锈钢
446 | 1-3 | 通用介入 | 中心静脉导管类-中心静脉导管（cvc）-普通型-多腔型 | 已申请 | C0207030040100306596 | 国械注准20153031562 | 一次性无菌中心静脉导管 | 一次性无菌中心静脉导管 | 聚氨酯、聚碳酸脂、聚丙烯 | 套 | 4 | 广东百合医疗科技股份有限公司 | 广东百合医疗科技股份有限公司 | 是 | 是 | 否 | 三腔8.5Fr，外径：2.85mm，有效长度：30cm | 标准装FV-3928 |  | C02070300401003065960000332 | C0207030040100306596 | 管径范围（F):8.5Fr,长度范围（cm):30cm，材质：聚氨酯(TPU)、聚碳酸酯(PC)、聚丙烯(PP)、不锈钢
446 | 1-3 | 通用介入 | 中心静脉导管类-中心静脉导管（cvc）-普通型-多腔型 | 已申请 | C0207030040100306596 | 国械注准20153031562 | 一次性无菌中心静脉导管 | 一次性无菌中心静脉导管 | 聚氨酯、聚碳酸脂、聚丙烯 | 套 | 4 | 广东百合医疗科技股份有限公司 | 广东百合医疗科技股份有限公司 | 是 | 是 | 否 | 三腔8.5Fr，外径：2.85mm，有效长度：15cm | 标准装FV-392915 |  | C02070300401003065960000326 | C0207030040100306596 | 管径范围（F):8.5Fr,长度范围（cm):15cm，材质：聚氨酯(TPU)、聚碳酸酯(PC)、聚丙烯(PP)、不锈钢
446 | 1-3 | 通用介入 | 中心静脉导管类-中心静脉导管（cvc）-普通型-多腔型 | 已申请 | C0207030040100306596 | 国械注准20153031562 | 一次性无菌中心静脉导管 | 一次性无菌中心静脉导管 | 聚氨酯、聚碳酸脂、聚丙烯 | 套 | 4 | 广东百合医疗科技股份有限公司 | 广东百合医疗科技股份有限公司 | 是 | 是 | 否 | 三腔8.5Fr，外径：2.85mm，有效长度：16cm | 标准装FV-3925 |  | C02070300401003065960000328 | C0207030040100306596 | 管径范围（F):8.5Fr,长度范围（cm):16cm，材质：聚氨酯(TPU)、聚碳酸酯(PC)、聚丙烯(PP)、不锈钢
446 | 1-3 | 通用介入 | 中心静脉导管类-中心静脉导管（cvc）-普通型-多腔型 | 已申请 | C0207030040100306596 | 国械注准20153031562 | 一次性无菌中心静脉导管 | 一次性无菌中心静脉导管 | 聚氨酯、聚碳酸脂、聚丙烯 | 套 | 4 | 广东百合医疗科技股份有限公司 | 广东百合医疗科技股份有限公司 | 是 | 是 | 否 | 三腔8.5Fr，外径：2.85mm，有效长度：20cm | 标准装FV-3926 |  | C02070300401003065960000330 | C0207030040100306596 | 管径范围（F):8.5Fr,长度范围（cm):20cm，材质：聚氨酯(TPU)、聚碳酸酯(PC)、聚丙烯(PP)、不锈钢
447 | 1-3 | 通用介入 | 中心静脉导管类-中心静脉导管（cvc）-普通型-多腔型 | 已申请 | C0207030040100306596 | 国械注准20153031562 | 一次性无菌中心静脉导管 | 一次性无菌中心静脉导管 | 聚氨酯、聚碳酸脂、聚丙烯 | 套 | 4 | 广东百合医疗科技股份有限公司 | 广东百合医疗科技股份有限公司 | 是 | 是 | 否 | 三腔8.5Fr，外径：2.85mm，有效长度：20cm | 复合装FV-3966 |  | C02070300401003065960000329 | C0207030040100306596 | 管径范围（F):8.5Fr,长度范围（cm):20cm，材质：聚氨酯(TPU)、聚碳酸酯(PC)、聚丙烯(PP)、不锈钢
447 | 1-3 | 通用介入 | 中心静脉导管类-中心静脉导管（cvc）-普通型-多腔型 | 已申请 | C0207030040100306596 | 国械注准20153031562 | 一次性无菌中心静脉导管 | 一次性无菌中心静脉导管 | 聚氨酯、聚碳酸脂、聚丙烯 | 套 | 4 | 广东百合医疗科技股份有限公司 | 广东百合医疗科技股份有限公司 | 是 | 是 | 否 | 三腔8.5Fr，外径：2.85mm，有效长度：16cm | 复合装FV-3965 |  | C02070300401003065960000327 | C0207030040100306596 | 管径范围（F):8.5Fr,长度范围（cm):16cm，材质：聚氨酯(TPU)、聚碳酸酯(PC)、聚丙烯(PP)、不锈钢
447 | 1-3 | 通用介入 | 中心静脉导管类-中心静脉导管（cvc）-普通型-多腔型 | 已申请 | C0207030040100306596 | 国械注准20153031562 | 一次性无菌中心静脉导管 | 一次性无菌中心静脉导管 | 聚氨酯、聚碳酸脂、聚丙烯 | 套 | 4 | 广东百合医疗科技股份有限公司 | 广东百合医疗科技股份有限公司 | 是 | 是 | 否 | 三腔8.5Fr，外径：2.85mm，有效长度：15cm | 复合装FV-396915 |  | C02070300401003065960000325 | C0207030040100306596 | 管径范围（F)8.5Fr,长度范围（cm):15cm，材质：聚氨酯(TPU)、聚碳酸酯(PC)、聚丙烯(PP)、不锈钢
447 | 1-3 | 通用介入 | 中心静脉导管类-中心静脉导管（cvc）-普通型-多腔型 | 已申请 | C0207030040100306596 | 国械注准20153031562 | 一次性无菌中心静脉导管 | 一次性无菌中心静脉导管 | 聚氨酯、聚碳酸脂、聚丙烯 | 套 | 4 | 广东百合医疗科技股份有限公司 | 广东百合医疗科技股份有限公司 | 是 | 是 | 否 | 三腔8.5Fr，外径：2.85mm，有效长度：30cm | 复合装FV-3968 |  | C02070300401003065960000331 | C0207030040100306596 | 管径范围（F):8.5,长度范围（cm):30cm，材质：聚氨酯(TPU)、聚碳酸酯(PC)、聚丙烯(PP)、不锈钢
450 | 1-3 | 通用介入 | 中心静脉导管类-中心静脉导管（cvc）-普通型-多腔型 | 已申请 | C0207030040100306596 | 国械注准20153031562 | 一次性无菌中心静脉导管 | 一次性无菌中心静脉导管 | 聚氨酯、聚碳酸脂、聚丙烯 | 套 | 14 | 广东百合医疗科技股份有限公司 | 广东百合医疗科技股份有限公司 | 是 | 是 | 否 | 四腔8.5Fr，外径：2.85mm，有效长度：30cm | 标准装FV-4928 |  | C02070300401003065960000502 | C0207030040100306596 | 管径范围（F):8.5Fr,长度范围（cm):30cm，材质：聚氨酯(TPU)、聚碳酸酯(PC)、聚丙烯(PP)、不锈钢
450 | 1-3 | 通用介入 | 中心静脉导管类-中心静脉导管（cvc）-普通型-多腔型 | 已申请 | C0207030040100306596 | 国械注准20153031562 | 一次性无菌中心静脉导管 | 一次性无菌中心静脉导管 | 聚氨酯、聚碳酸脂、聚丙烯 | 套 | 14 | 广东百合医疗科技股份有限公司 | 广东百合医疗科技股份有限公司 | 是 | 是 | 否 | 四腔8.5Fr，外径：2.85mm，有效长度：10cm | 标准装FV-4923 |  | C02070300401003065960000492 | C0207030040100306596 | 管径范围（F):8.5Fr,长度范围（cm):10cm，材质：聚氨酯(TPU)、聚碳酸酯(PC)、聚丙烯(PP)、不锈钢
450 | 1-3 | 通用介入 | 中心静脉导管类-中心静脉导管（cvc）-普通型-多腔型 | 已申请 | C0207030040100306596 | 国械注准20153031562 | 一次性无菌中心静脉导管 | 一次性无菌中心静脉导管 | 聚氨酯、聚碳酸脂、聚丙烯 | 套 | 14 | 广东百合医疗科技股份有限公司 | 广东百合医疗科技股份有限公司 | 是 | 是 | 否 | 四腔8.5Fr，外径：2.85mm，有效长度：10cm | 复合装FV-4963 |  | C02070300401003065960000491 | C0207030040100306596 | 管径范围（F):8.5Fr,长度范围（cm):10，材质：聚氨酯(TPU)、聚碳酸酯(PC)、聚丙烯(PP)、不锈钢
450 | 1-3 | 通用介入 | 中心静脉导管类-中心静脉导管（cvc）-普通型-多腔型 | 已申请 | C0207030040100306596 | 国械注准20153031562 | 一次性无菌中心静脉导管 | 一次性无菌中心静脉导管 | 聚氨酯、聚碳酸脂、聚丙烯 | 套 | 14 | 广东百合医疗科技股份有限公司 | 广东百合医疗科技股份有限公司 | 是 | 是 | 否 | 四腔8.5Fr，外径：2.85mm，有效长度：16cm | 标准装FV-4925 |  | C02070300401003065960000498 | C0207030040100306596 | 管径范围（F):8.5Fr,长度范围（cm):16cm，材质：聚氨酯(TPU)、聚碳酸酯(PC)、聚丙烯(PP)、不锈钢
450 | 1-3 | 通用介入 | 中心静脉导管类-中心静脉导管（cvc）-普通型-多腔型 | 已申请 | C0207030040100306596 | 国械注准20153031562 | 一次性无菌中心静脉导管 | 一次性无菌中心静脉导管 | 聚氨酯、聚碳酸脂、聚丙烯 | 套 | 14 | 广东百合医疗科技股份有限公司 | 广东百合医疗科技股份有限公司 | 是 | 是 | 否 | 四腔8.5Fr，外径：2.85mm，有效长度：20cm | 标准装FV-4926 |  | C02070300401003065960000500 | C0207030040100306596 | 管径范围（F):8.5Fr,长度范围（cm):20cm，材质：聚氨酯(TPU)、聚碳酸酯(PC)、聚丙烯(PP)、不锈钢
450 | 1-3 | 通用介入 | 中心静脉导管类-中心静脉导管（cvc）-普通型-多腔型 | 已申请 | C0207030040100306596 | 国械注准20153031562 | 一次性无菌中心静脉导管 | 一次性无菌中心静脉导管 | 聚氨酯、聚碳酸脂、聚丙烯 | 套 | 14 | 广东百合医疗科技股份有限公司 | 广东百合医疗科技股份有限公司 | 是 | 是 | 否 | 四腔8.5Fr，外径：2.85mm，有效长度：15cm | 标准装FV-492915 |  | C02070300401003065960000496 | C0207030040100306596 | 管径范围（F):8.5Fr,长度范围（cm):15cm，材质：聚氨酯(TPU)、聚碳酸酯(PC)、聚丙烯(PP)、不锈钢
450 | 1-3 | 通用介入 | 中心静脉导管类-中心静脉导管（cvc）-普通型-多腔型 | 已申请 | C0207030040100306596 | 国械注准20153031562 | 一次性无菌中心静脉导管 | 一次性无菌中心静脉导管 | 聚氨酯、聚碳酸脂、聚丙烯 | 套 | 14 | 广东百合医疗科技股份有限公司 | 广东百合医疗科技股份有限公司 | 是 | 是 | 否 | 四腔8.5Fr，外径：2.85mm，有效长度：8cm | 复合装FV-4962 |  | C02070300401003065960000503 | C0207030040100306596 | 管径范围（F):8.5Fr,长度范围（cm):8cm，材质：聚氨酯(TPU)、聚碳酸酯(PC)、聚丙烯(PP)、不锈钢
450 | 1-3 | 通用介入 | 中心静脉导管类-中心静脉导管（cvc）-普通型-多腔型 | 已申请 | C0207030040100306596 | 国械注准20153031562 | 一次性无菌中心静脉导管 | 一次性无菌中心静脉导管 | 聚氨酯、聚碳酸脂、聚丙烯 | 套 | 14 | 广东百合医疗科技股份有限公司 | 广东百合医疗科技股份有限公司 | 是 | 是 | 否 | 四腔8.5Fr，外径：2.85mm，有效长度：13cm | 复合装FV-4964 |  | C02070300401003065960000493 | C0207030040100306596 | 管径范围（F):8.5Fr,长度范围（cm):13cm，材质：聚氨酯(TPU)、聚碳酸酯(PC)、聚丙烯(PP)、不锈钢
450 | 1-3 | 通用介入 | 中心静脉导管类-中心静脉导管（cvc）-普通型-多腔型 | 已申请 | C0207030040100306596 | 国械注准20153031562 | 一次性无菌中心静脉导管 | 一次性无菌中心静脉导管 | 聚氨酯、聚碳酸脂、聚丙烯 | 套 | 14 | 广东百合医疗科技股份有限公司 | 广东百合医疗科技股份有限公司 | 是 | 是 | 否 | 四腔8.5Fr，外径：2.85mm，有效长度：15cm | 复合装FV-496915 |  | C02070300401003065960000495 | C0207030040100306596 | 管径范围（F):8.5Fr,长度范围（cm):15cm，材质：聚氨酯(TPU)、聚碳酸酯(PC)、聚丙烯(PP)、不锈钢
450 | 1-3 | 通用介入 | 中心静脉导管类-中心静脉导管（cvc）-普通型-多腔型 | 已申请 | C0207030040100306596 | 国械注准20153031562 | 一次性无菌中心静脉导管 | 一次性无菌中心静脉导管 | 聚氨酯、聚碳酸脂、聚丙烯 | 套 | 14 | 广东百合医疗科技股份有限公司 | 广东百合医疗科技股份有限公司 | 是 | 是 | 否 | 四腔8.5Fr，外径：2.85mm，有效长度：30cm | 复合装FV-4968 |  | C02070300401003065960000501 | C0207030040100306596 | 管径范围（F):8.5Fr,长度范围（cm):30cm，材质：聚氨酯(TPU)、聚碳酸酯(PC)、聚丙烯(PP)、不锈钢
450 | 1-3 | 通用介入 | 中心静脉导管类-中心静脉导管（cvc）-普通型-多腔型 | 已申请 | C0207030040100306596 | 国械注准20153031562 | 一次性无菌中心静脉导管 | 一次性无菌中心静脉导管 | 聚氨酯、聚碳酸脂、聚丙烯 | 套 | 14 | 广东百合医疗科技股份有限公司 | 广东百合医疗科技股份有限公司 | 是 | 是 | 否 | 四腔8.5Fr，外径：2.85mm，有效长度：13cm | 标准装FV-4924 |  | C02070300401003065960000494 | C0207030040100306596 | 管径范围（F):8.5Fr,长度范围（cm):13cm，材质：聚氨酯(TPU)、聚碳酸酯(PC)、聚丙烯(PP)、不锈钢
450 | 1-3 | 通用介入 | 中心静脉导管类-中心静脉导管（cvc）-普通型-多腔型 | 已申请 | C0207030040100306596 | 国械注准20153031562 | 一次性无菌中心静脉导管 | 一次性无菌中心静脉导管 | 聚氨酯、聚碳酸脂、聚丙烯 | 套 | 14 | 广东百合医疗科技股份有限公司 | 广东百合医疗科技股份有限公司 | 是 | 是 | 否 | 四腔8.5Fr，外径：2.85mm，有效长度：20cm | 复合装FV-4966 |  | C02070300401003065960000499 | C0207030040100306596 | 管径范围（F):8.5Fr,长度范围（cm):20cm，材质：聚氨酯(TPU)、聚碳酸酯(PC)、聚丙烯(PP)、不锈钢
450 | 1-3 | 通用介入 | 中心静脉导管类-中心静脉导管（cvc）-普通型-多腔型 | 已申请 | C0207030040100306596 | 国械注准20153031562 | 一次性无菌中心静脉导管 | 一次性无菌中心静脉导管 | 聚氨酯、聚碳酸脂、聚丙烯 | 套 | 14 | 广东百合医疗科技股份有限公司 | 广东百合医疗科技股份有限公司 | 是 | 是 | 否 | 四腔8.5Fr，外径：2.85mm，有效长度：16cm | 复合装FV-4965 |  | C02070300401003065960000497 | C0207030040100306596 | 管径范围（F):8.5Fr,长度范围（cm):16cm，材质：聚氨酯(TPU)、聚碳酸酯(PC)、聚丙烯(PP)、不锈钢
450 | 1-3 | 通用介入 | 中心静脉导管类-中心静脉导管（cvc）-普通型-多腔型 | 已申请 | C0207030040100306596 | 国械注准20153031562 | 一次性无菌中心静脉导管 | 一次性无菌中心静脉导管 | 聚氨酯、聚碳酸脂、聚丙烯 | 套 | 14 | 广东百合医疗科技股份有限公司 | 广东百合医疗科技股份有限公司 | 是 | 是 | 否 | 四腔8.5Fr，外径：2.85mm，有效长度：8cm | 标准装FV-4922 |  | C02070300401003065960000504 | C0207030040100306596 | 管径范围（F):8.5Fr,长度范围（cm):8cm，材质：聚氨酯(TPU)、聚碳酸酯(PC)、聚丙烯(PP)、不锈钢
479 | 1-3 | 通用介入 | 中心静脉导管类-中心静脉导管（cvc）-普通型-多腔型 | 已申请 | C0207030040100308438 | 国械注准20153030477 | 一次性使用中心静脉导管包 | 一次性使用中心静脉导管包 | 聚氨酯 | 套 | 8 | 北京天地和协科技有限公司 | 北京天地和协科技有限公司 | 是 | 是 | 是 | （该规格的产品名称为：一次性使用中心静脉导管包；注册证号：国械注准20153030477）MM中心静脉导管（cvc）B3-70-20 | MM中心静脉导管（cvc）B3-70-20 | 06933272211000 | C02070300401003084380000617 | C0207030040100308438 | 管径范围（7F),长度范围（20cm)，材质：聚氨基甲酸乙酯
479 | 1-3 | 通用介入 | 中心静脉导管类-中心静脉导管（cvc）-普通型-多腔型 | 已申请 | C0207030040100308438 | 国械注准20153030477 | 一次性使用中心静脉导管包 | 一次性使用中心静脉导管包 | 聚氨酯 | 套 | 8 | 北京天地和协科技有限公司 | 北京天地和协科技有限公司 | 是 | 是 | 是 | （该规格的产品名称为：一次性使用中心静脉导管包；注册证号：国械注准20153030477）MM中心静脉导管（cvc）BY3-70-20 | MM中心静脉导管（cvc）BY3-70-20 | 06933272211666 | C02070300401003084380000704 | C0207030040100308438 | 管径范围（7F),长度范围（20cm)，材质：聚氨基甲酸乙酯
479 | 1-3 | 通用介入 | 中心静脉导管类-中心静脉导管（cvc）-普通型-多腔型 | 已申请 | C0207030040100308438 | 国械注准20153030477 | 一次性使用中心静脉导管包 | 一次性使用中心静脉导管包 | 聚氨酯 | 套 | 8 | 北京天地和协科技有限公司 | 北京天地和协科技有限公司 | 是 | 是 | 是 | （该规格的产品名称为：一次性使用中心静脉导管包；注册证号：国械注准20153030477）MM中心静脉导管（cvc）BY3-70-15 | MM中心静脉导管（cvc）BY3-70-15 | 06933272211659 | C02070300401003084380000696 | C0207030040100308438 | 管径范围（7F),长度范围（15cm)，材质：聚氨基甲酸乙酯
479 | 1-3 | 通用介入 | 中心静脉导管类-中心静脉导管（cvc）-普通型-多腔型 | 已申请 | C0207030040100308438 | 国械注准20153030477 | 一次性使用中心静脉导管包 | 一次性使用中心静脉导管包 | 聚氨酯 | 套 | 8 | 北京天地和协科技有限公司 | 北京天地和协科技有限公司 | 是 | 是 | 是 | （该规格的产品名称为：一次性使用中心静脉导管包；注册证号：国械注准20153030477）MM中心静脉导管（cvc）BY3-55-13 | MM中心静脉导管（cvc）BY3-55-13 | 06933272211642 | C02070300401003084380000678 | C0207030040100308438 | 管径范围（5.5F),长度范围（13cm)，材质：聚氨基甲酸乙酯
479 | 1-3 | 通用介入 | 中心静脉导管类-中心静脉导管（cvc）-普通型-多腔型 | 已申请 | C0207030040100308438 | 国械注准20153030477 | 一次性使用中心静脉导管包 | 一次性使用中心静脉导管包 | 聚氨酯 | 套 | 8 | 北京天地和协科技有限公司 | 北京天地和协科技有限公司 | 是 | 是 | 是 | （该规格的产品名称为：一次性使用中心静脉导管包；注册证号：国械注准20153030477）MM中心静脉导管（cvc）BY3-55-08 | MM中心静脉导管（cvc）BY3-55-08 | 06933272211635 | C02070300401003084380000667 | C0207030040100308438 | 管径范围（5.5F),长度范围（8cm)，材质：聚氨基甲酸乙酯
479 | 1-3 | 通用介入 | 中心静脉导管类-中心静脉导管（cvc）-普通型-多腔型 | 已申请 | C0207030040100308438 | 国械注准20153030477 | 一次性使用中心静脉导管包 | 一次性使用中心静脉导管包 | 聚氨酯 | 套 | 8 | 北京天地和协科技有限公司 | 北京天地和协科技有限公司 | 是 | 是 | 是 | （该规格的产品名称为：一次性使用中心静脉导管包；注册证号：国械注准20153030477）MM中心静脉导管（cvc）B3-70-15 | MM中心静脉导管（cvc）B3-70-15 | 06933272210997 | C02070300401003084380000664 | C0207030040100308438 | 管径范围（7F),长度范围（15cm)，材质：聚氨基甲酸乙酯
479 | 1-3 | 通用介入 | 中心静脉导管类-中心静脉导管（cvc）-普通型-多腔型 | 已申请 | C0207030040100308438 | 国械注准20153030477 | 一次性使用中心静脉导管包 | 一次性使用中心静脉导管包 | 聚氨酯 | 套 | 8 | 北京天地和协科技有限公司 | 北京天地和协科技有限公司 | 是 | 是 | 是 | （该规格的产品名称为：一次性使用中心静脉导管包；注册证号：国械注准20153030477）MM中心静脉导管（cvc）B3-55-13 | MM中心静脉导管（cvc）B3-55-13 | 06933272210980 | C02070300401003084380000648 | C0207030040100308438 | 管径范围（5.5F),长度范围（13cm)，材质：聚氨基甲酸乙酯
479 | 1-3 | 通用介入 | 中心静脉导管类-中心静脉导管（cvc）-普通型-多腔型 | 已申请 | C0207030040100308438 | 国械注准20153030477 | 一次性使用中心静脉导管包 | 一次性使用中心静脉导管包 | 聚氨酯 | 套 | 8 | 北京天地和协科技有限公司 | 北京天地和协科技有限公司 | 是 | 是 | 是 | （该规格的产品名称为：一次性使用中心静脉导管包；注册证号：国械注准20153030477）MM中心静脉导管（cvc）B3-55-08 | MM中心静脉导管（cvc）B3-55-08 | 06933272210973 | C02070300401003084380000711 | C0207030040100308438 | 管径范围（5.5F),长度范围（8cm)，材质：聚氨基甲酸乙酯
500 | 1-3 | 通用介入 | 中心静脉导管类-中心静脉导管（cvc）-普通型-多腔型 | 已申请 | C0207030040100304479 | 国械注准20163030732 | 一次性无菌中心静脉导管及附件 | 一次性无菌中心静脉导管及附件 | 聚氨酯 | 套 | 8 | 郑州迪奥医学技术有限公司 | 郑州迪奥医学技术有限公司 | 是 | 是 | 是 | 10-3241 | 10-3241 |  | C02070300401003044790001467 | C0207030040100304479 | 管径：5.5Fr ；长度：13cm ；聚氨酯；
500 | 1-3 | 通用介入 | 中心静脉导管类-中心静脉导管（cvc）-普通型-多腔型 | 已申请 | C0207030040100304479 | 国械注准20163030732 | 一次性无菌中心静脉导管及附件 | 一次性无菌中心静脉导管及附件 | 聚氨酯 | 套 | 8 | 郑州迪奥医学技术有限公司 | 郑州迪奥医学技术有限公司 | 是 | 是 | 是 | 10-3221 | 10-3221 |  | C02070300401003044790001475 | C0207030040100304479 | 管径：5.5Fr ；长度：8cm ；聚氨酯；
500 | 1-3 | 通用介入 | 中心静脉导管类-中心静脉导管（cvc）-普通型-多腔型 | 已申请 | C0207030040100304479 | 国械注准20163030732 | 一次性无菌中心静脉导管及附件 | 一次性无菌中心静脉导管及附件 | 聚氨酯 | 套 | 8 | 郑州迪奥医学技术有限公司 | 郑州迪奥医学技术有限公司 | 是 | 是 | 是 | 10-3141 | 10-3141 |  | C02070300401003044790001383 | C0207030040100304479 | 管径：4.5Fr ；长度：13cm ；聚氨酯；
500 | 1-3 | 通用介入 | 中心静脉导管类-中心静脉导管（cvc）-普通型-多腔型 | 已申请 | C0207030040100304479 | 国械注准20163030732 | 一次性无菌中心静脉导管及附件 | 一次性无菌中心静脉导管及附件 | 聚氨酯 | 套 | 8 | 郑州迪奥医学技术有限公司 | 郑州迪奥医学技术有限公司 | 是 | 是 | 是 | 10-3121 | 10-3121 |  | C02070300401003044790001393 | C0207030040100304479 | 管径：4.5Fr ；长度：8cm ；聚氨酯；
500 | 1-3 | 通用介入 | 中心静脉导管类-中心静脉导管（cvc）-普通型-多腔型 | 已申请 | C0207030040100304479 | 国械注准20163030732 | 一次性无菌中心静脉导管及附件 | 一次性无菌中心静脉导管及附件 | 聚氨酯 | 套 | 8 | 郑州迪奥医学技术有限公司 | 郑州迪奥医学技术有限公司 | 是 | 是 | 是 | 10-3382 | 10-3382 |  | C02070300401003044790001458 | C0207030040100304479 | 管径：7Fr ；长度：30cm ；聚氨酯；蓝空针配置
500 | 1-3 | 通用介入 | 中心静脉导管类-中心静脉导管（cvc）-普通型-多腔型 | 已申请 | C0207030040100304479 | 国械注准20163030732 | 一次性无菌中心静脉导管及附件 | 一次性无菌中心静脉导管及附件 | 聚氨酯 | 套 | 8 | 郑州迪奥医学技术有限公司 | 郑州迪奥医学技术有限公司 | 是 | 是 | 是 | 10-3381 | 10-3381 |  | C02070300401003044790001374 | C0207030040100304479 | 管径：7Fr ；长度：30cm ；聚氨酯；Y针配置
500 | 1-3 | 通用介入 | 中心静脉导管类-中心静脉导管（cvc）-普通型-多腔型 | 已申请 | C0207030040100304479 | 国械注准20163030732 | 一次性无菌中心静脉导管及附件 | 一次性无菌中心静脉导管及附件 | 聚氨酯 | 套 | 8 | 郑州迪奥医学技术有限公司 | 郑州迪奥医学技术有限公司 | 是 | 是 | 是 | 10-3362 | 10-3362 |  | C02070300401003044790001452 | C0207030040100304479 | 管径：7Fr ；长度：20cm ；聚氨酯；蓝空针配置
500 | 1-3 | 通用介入 | 中心静脉导管类-中心静脉导管（cvc）-普通型-多腔型 | 已申请 | C0207030040100304479 | 国械注准20163030732 | 一次性无菌中心静脉导管及附件 | 一次性无菌中心静脉导管及附件 | 聚氨酯 | 套 | 8 | 郑州迪奥医学技术有限公司 | 郑州迪奥医学技术有限公司 | 是 | 是 | 是 | 10-3361 | 10-3361 |  | C02070300401003044790001471 | C0207030040100304479 | 管径：7Fr ；长度：20cm ；聚氨酯；Y针配置
652 | 1-3 | 通用介入 | 中心静脉导管类-中心静脉导管（cvc）-普通型-多腔型 | 已申请 | C0207030040100311025 | 国械注准20173774253 | 一次性使用无菌中心静脉导管套件 | 一次性使用无菌中心静脉导管套件 | 聚氨酯 | 套 | 5 | 广州健恩医疗设备有限公司 | 广州健恩医疗设备有限公司 | 是 | 是 | 是 | GMC-48520-S | GMC-48520-S |  | C02070300401003110250000006 | C0207030040100311025 | 四腔，管径范围：8.5F，长度范围：20cm，材质：聚氨酯
652 | 1-3 | 通用介入 | 中心静脉导管类-中心静脉导管（cvc）-普通型-多腔型 | 已申请 | C0207030040100311025 | 国械注准20173774253 | 一次性使用无菌中心静脉导管套件 | 一次性使用无菌中心静脉导管套件 | 聚氨酯 | 套 | 5 | 广州健恩医疗设备有限公司 | 广州健恩医疗设备有限公司 | 是 | 是 | 是 | GMC-38520-S | GMC-38520-S |  | C02070300401003110250000009 | C0207030040100311025 | 三腔，管径范围：8.5F，长度范围：20cm，材质：聚氨酯
652 | 1-3 | 通用介入 | 中心静脉导管类-中心静脉导管（cvc）-普通型-多腔型 | 已申请 | C0207030040100311025 | 国械注准20173774253 | 一次性使用无菌中心静脉导管套件 | 一次性使用无菌中心静脉导管套件 | 聚氨酯 | 套 | 5 | 广州健恩医疗设备有限公司 | 广州健恩医疗设备有限公司 | 是 | 是 | 是 | GMC-3730-S | GMC-3730-S |  | C02070300401003110250000010 | C0207030040100311025 | 三腔，管径范围：7F，长度范围：30cm，材质：聚氨酯
652 | 1-3 | 通用介入 | 中心静脉导管类-中心静脉导管（cvc）-普通型-多腔型 | 已申请 | C0207030040100311025 | 国械注准20173774253 | 一次性使用无菌中心静脉导管套件 | 一次性使用无菌中心静脉导管套件 | 聚氨酯 | 套 | 5 | 广州健恩医疗设备有限公司 | 广州健恩医疗设备有限公司 | 是 | 是 | 是 | GMC-3720-S | GMC-3720-S |  | C02070300401003110250000004 | C0207030040100311025 | 三腔，管径范围：7F，长度范围：20cm，材质：聚氨酯
652 | 1-3 | 通用介入 | 中心静脉导管类-中心静脉导管（cvc）-普通型-多腔型 | 已申请 | C0207030040100311025 | 国械注准20173774253 | 一次性使用无菌中心静脉导管套件 | 一次性使用无菌中心静脉导管套件 | 聚氨酯 | 套 | 5 | 广州健恩医疗设备有限公司 | 广州健恩医疗设备有限公司 | 是 | 是 | 是 | GMC-35513-S | GMC-35513-S |  | C02070300401003110250000031 | C0207030040100311025 | 三腔，管径范围：5.5F，长度范围：13cm，材质：聚氨酯
693 | 1-3 | 通用介入 | 中心静脉导管类-中心静脉导管（cvc）-普通型-多腔型 | 已申请 | C0207030040100305977 | 国械注准20153030653 | 一次性使用中心静脉导管套件 | 一次性使用中心静脉导管套件 | 聚氨酯TPU | 包 | 6 | 河南驼人医疗器械集团有限公司 | 河南驼人医疗器械集团有限公司 | 是 | 是 | 是 | 3-7Fr-20cm | II型 |  | C02070300401003059770000151 | C0207030040100305977 | 外径：2.4mm,长度：20cm，耐压：＞50Psi,材质:聚氨酯
693 | 1-3 | 通用介入 | 中心静脉导管类-中心静脉导管（cvc）-普通型-多腔型 | 已申请 | C0207030040100305977 | 国械注准20153030653 | 一次性使用中心静脉导管套件 | 一次性使用中心静脉导管套件 | 聚氨酯TPU | 包 | 6 | 河南驼人医疗器械集团有限公司 | 河南驼人医疗器械集团有限公司 | 是 | 是 | 是 | 3-7Fr-30cm | II型 |  | C02070300401003059770000150 | C0207030040100305977 | 外径：2.4mm,长度：30cm，耐压：＞50Psi,材质:聚氨酯
693 | 1-3 | 通用介入 | 中心静脉导管类-中心静脉导管（cvc）-普通型-多腔型 | 已申请 | C0207030040100305977 | 国械注准20153030653 | 一次性使用中心静脉导管套件 | 一次性使用中心静脉导管套件 | 聚氨酯TPU | 包 | 6 | 河南驼人医疗器械集团有限公司 | 河南驼人医疗器械集团有限公司 | 是 | 是 | 是 | 3-5.5Fr-13cm | II型 |  | C02070300401003059770000148 | C0207030040100305977 | 外径：1.9mm,长度：13cm，耐压：＞50Psi,材质:聚氨酯
693 | 1-3 | 通用介入 | 中心静脉导管类-中心静脉导管（cvc）-普通型-多腔型 | 已申请 | C0207030040100305977 | 国械注准20153030653 | 一次性使用中心静脉导管套件 | 一次性使用中心静脉导管套件 | 聚氨酯TPU | 包 | 6 | 河南驼人医疗器械集团有限公司 | 河南驼人医疗器械集团有限公司 | 是 | 是 | 是 | 3-5.5Fr-16cm | II型 |  | C02070300401003059770000127 | C0207030040100305977 | 外径：1.9mm,长度：16cm，耐压：＞50Psi,材质:聚氨酯
693 | 1-3 | 通用介入 | 中心静脉导管类-中心静脉导管（cvc）-普通型-多腔型 | 已申请 | C0207030040100305977 | 国械注准20153030653 | 一次性使用中心静脉导管套件 | 一次性使用中心静脉导管套件 | 聚氨酯TPU | 包 | 6 | 河南驼人医疗器械集团有限公司 | 河南驼人医疗器械集团有限公司 | 是 | 是 | 是 | 3-7Fr-16cm | II型 |  | C02070300401003059770000118 | C0207030040100305977 | 外径：2.4mm,长度：16cm，耐压：＞50Psi,材质:聚氨酯
693 | 1-3 | 通用介入 | 中心静脉导管类-中心静脉导管（cvc）-普通型-多腔型 | 已申请 | C0207030040100305977 | 国械注准20153030653 | 一次性使用中心静脉导管套件 | 一次性使用中心静脉导管套件 | 聚氨酯TPU | 包 | 6 | 河南驼人医疗器械集团有限公司 | 河南驼人医疗器械集团有限公司 | 是 | 是 | 是 | 3-5.5Fr-20cm | II型 |  | C02070300401003059770000102 | C0207030040100305977 | 外径：1.9mm,长度：20cm，耐压：＞50Psi,材质:聚氨酯
700 | 1-3 | 通用介入 | 中心静脉导管类-中心静脉导管（cvc）-普通型-多腔型 | 已申请 | C0207030040100305977 | 国械注准20153030653 | 一次性使用中心静脉导管套件 | 一次性使用中心静脉导管套件 | 聚氨酯TPU | 包 | 6 | 河南驼人医疗器械集团有限公司 | 河南驼人医疗器械集团有限公司 | 是 | 是 | 是 | 3-7Fr-20cm | III型 |  | C02070300401003059770000145 | C0207030040100305977 | 外径：2.4mm,长度：20cm，耐压：＞50Psi,材质:聚氨酯
700 | 1-3 | 通用介入 | 中心静脉导管类-中心静脉导管（cvc）-普通型-多腔型 | 已申请 | C0207030040100305977 | 国械注准20153030653 | 一次性使用中心静脉导管套件 | 一次性使用中心静脉导管套件 | 聚氨酯TPU | 包 | 6 | 河南驼人医疗器械集团有限公司 | 河南驼人医疗器械集团有限公司 | 是 | 是 | 是 | 3-7Fr-30cm | III型 |  | C02070300401003059770000143 | C0207030040100305977 | 外径：2.4mm,长度：30cm，耐压：＞50Psi,材质:聚氨酯
700 | 1-3 | 通用介入 | 中心静脉导管类-中心静脉导管（cvc）-普通型-多腔型 | 已申请 | C0207030040100305977 | 国械注准20153030653 | 一次性使用中心静脉导管套件 | 一次性使用中心静脉导管套件 | 聚氨酯TPU | 包 | 6 | 河南驼人医疗器械集团有限公司 | 河南驼人医疗器械集团有限公司 | 是 | 是 | 是 | 3-5.5Fr-20cm | III型 |  | C02070300401003059770000129 | C0207030040100305977 | 外径：1.9mm,长度：20cm，耐压：＞50Psi,材质:聚氨酯
700 | 1-3 | 通用介入 | 中心静脉导管类-中心静脉导管（cvc）-普通型-多腔型 | 已申请 | C0207030040100305977 | 国械注准20153030653 | 一次性使用中心静脉导管套件 | 一次性使用中心静脉导管套件 | 聚氨酯TPU | 包 | 6 | 河南驼人医疗器械集团有限公司 | 河南驼人医疗器械集团有限公司 | 是 | 是 | 是 | 3-7Fr-16cm | III型 |  | C02070300401003059770000114 | C0207030040100305977 | 外径：2.4mm,长度：16cm，耐压：＞50Psi,材质:聚氨酯
700 | 1-3 | 通用介入 | 中心静脉导管类-中心静脉导管（cvc）-普通型-多腔型 | 已申请 | C0207030040100305977 | 国械注准20153030653 | 一次性使用中心静脉导管套件 | 一次性使用中心静脉导管套件 | 聚氨酯TPU | 包 | 6 | 河南驼人医疗器械集团有限公司 | 河南驼人医疗器械集团有限公司 | 是 | 是 | 是 | 3-5.5Fr-16cm | III型 |  | C02070300401003059770000112 | C0207030040100305977 | 外径：1.9mm,长度：16cm，耐压：＞50Psi,材质:聚氨酯
700 | 1-3 | 通用介入 | 中心静脉导管类-中心静脉导管（cvc）-普通型-多腔型 | 已申请 | C0207030040100305977 | 国械注准20153030653 | 一次性使用中心静脉导管套件 | 一次性使用中心静脉导管套件 | 聚氨酯TPU | 包 | 6 | 河南驼人医疗器械集团有限公司 | 河南驼人医疗器械集团有限公司 | 是 | 是 | 是 | 3-5.5Fr-13cm | III型 |  | C02070300401003059770000107 | C0207030040100305977 | 外径：1.9mm,长度：13cm，耐压：＞50Psi,材质:聚氨酯
819 | 1-3 | 通用介入 | 中心静脉导管类-中心静脉导管（cvc）-普通型-多腔型 | 已申请 | C0207030040100308496 | 国械注准20153032084 | 一次性使用中心静脉导管包 | 一次性使用中心静脉导管包 | 聚氨酯（TPU） | 套 | 5 | 河南曙光汇知康生物科技股份有限公司 | 河南曙光汇知康生物科技股份有限公司 | 是 | 是 | 是 | 7F×30cm | SG-中心静脉导管（cvc）P-3 |  | C02070300401003084960000050 | C0207030040100308496 | 管径范围（7F),长度范围（30cm)，材质：聚氨酯
819 | 1-3 | 通用介入 | 中心静脉导管类-中心静脉导管（cvc）-普通型-多腔型 | 已申请 | C0207030040100308496 | 国械注准20153032084 | 一次性使用中心静脉导管包 | 一次性使用中心静脉导管包 | 聚氨酯（TPU） | 套 | 5 | 河南曙光汇知康生物科技股份有限公司 | 河南曙光汇知康生物科技股份有限公司 | 是 | 是 | 是 | 7F×20cm | SG-中心静脉导管（cvc）P-3 |  | C02070300401003084960000047 | C0207030040100308496 | 管径范围（7F),长度范围（20cm)，材质：聚氨酯
819 | 1-3 | 通用介入 | 中心静脉导管类-中心静脉导管（cvc）-普通型-多腔型 | 已申请 | C0207030040100308496 | 国械注准20153032084 | 一次性使用中心静脉导管包 | 一次性使用中心静脉导管包 | 聚氨酯（TPU） | 套 | 5 | 河南曙光汇知康生物科技股份有限公司 | 河南曙光汇知康生物科技股份有限公司 | 是 | 是 | 是 | 7F×15cm | SG-中心静脉导管（cvc）P-3 |  | C02070300401003084960000045 | C0207030040100308496 | 管径范围（7F),长度范围（15cm)，材质：聚氨酯
819 | 1-3 | 通用介入 | 中心静脉导管类-中心静脉导管（cvc）-普通型-多腔型 | 已申请 | C0207030040100308496 | 国械注准20153032084 | 一次性使用中心静脉导管包 | 一次性使用中心静脉导管包 | 聚氨酯（TPU） | 套 | 5 | 河南曙光汇知康生物科技股份有限公司 | 河南曙光汇知康生物科技股份有限公司 | 是 | 是 | 是 | 5.5F×13cm | SG-中心静脉导管（cvc）P-3 |  | C02070300401003084960000044 | C0207030040100308496 | 管径范围（5.5F),长度范围（13cm)，材质：聚氨酯
819 | 1-3 | 通用介入 | 中心静脉导管类-中心静脉导管（cvc）-普通型-多腔型 | 已申请 | C0207030040100308496 | 国械注准20153032084 | 一次性使用中心静脉导管包 | 一次性使用中心静脉导管包 | 聚氨酯（TPU） | 套 | 5 | 河南曙光汇知康生物科技股份有限公司 | 河南曙光汇知康生物科技股份有限公司 | 是 | 是 | 是 | 5.5F×15cm | SG-中心静脉导管（cvc）P-3 |  | C02070300401003084960000040 | C0207030040100308496 | 管径范围（5.5F),长度范围（15cm)，材质：聚氨酯
840 | 1-3 | 通用介入 | 中心静脉导管类-中心静脉导管（cvc）-普通型-多腔型 | 已申请 | C0207030040100304894 | 国械注准20173034436 | 一次性使用中心静脉导管套装 | 一次性使用中心静脉导管套装 | 路博润EG100A-B20 | 套 | 6 | 南昌贝欧特医疗科技股份有限公司 | 南昌贝欧特医疗科技股份有限公司 | 是 | 是 | 是 | 11.5Fr | 三腔 |  | C02070300401003048940000015 | C0207030040100304894 | 管径范围：11.5F(3.8mm) , 长度范围：5cm-80cm , 材质:TPU(聚氨酯）
840 | 1-3 | 通用介入 | 中心静脉导管类-中心静脉导管（cvc）-普通型-多腔型 | 已申请 | C0207030040100304894 | 国械注准20173034436 | 一次性使用中心静脉导管套装 | 一次性使用中心静脉导管套装 | 路博润EG100A-B20 | 套 | 6 | 南昌贝欧特医疗科技股份有限公司 | 南昌贝欧特医疗科技股份有限公司 | 是 | 是 | 是 | 12Fr | 三腔 |  | C02070300401003048940000012 | C0207030040100304894 | 管径范围：12F(4.0mm) 长度范围：5cm-80cm 材质:TPU(聚氨酯）
840 | 1-3 | 通用介入 | 中心静脉导管类-中心静脉导管（cvc）-普通型-多腔型 | 已申请 | C0207030040100304894 | 国械注准20173034436 | 一次性使用中心静脉导管套装 | 一次性使用中心静脉导管套装 | 路博润EG100A-B20 | 套 | 6 | 南昌贝欧特医疗科技股份有限公司 | 南昌贝欧特医疗科技股份有限公司 | 是 | 是 | 是 | 8.5Fr | 三腔 |  | C02070300401003048940000011 | C0207030040100304894 | 管径范围：8.5F(2.8mm) 长度范围：5cm-80cm 材质:TPU(聚氨酯）
840 | 1-3 | 通用介入 | 中心静脉导管类-中心静脉导管（cvc）-普通型-多腔型 | 已申请 | C0207030040100304894 | 国械注准20173034436 | 一次性使用中心静脉导管套装 | 一次性使用中心静脉导管套装 | 路博润EG100A-B20 | 套 | 6 | 南昌贝欧特医疗科技股份有限公司 | 南昌贝欧特医疗科技股份有限公司 | 是 | 是 | 是 | 7Fr | 三腔 |  | C02070300401003048940000009 | C0207030040100304894 | 管径范围：7F(2.4mm) 长度范围：5cm-80cm 材质:TPU(聚氨酯）
840 | 1-3 | 通用介入 | 中心静脉导管类-中心静脉导管（cvc）-普通型-多腔型 | 已申请 | C0207030040100304894 | 国械注准20173034436 | 一次性使用中心静脉导管套装 | 一次性使用中心静脉导管套装 | 路博润EG100A-B20 | 套 | 6 | 南昌贝欧特医疗科技股份有限公司 | 南昌贝欧特医疗科技股份有限公司 | 是 | 是 | 是 | 10Fr | 三腔 |  | C02070300401003048940000007 | C0207030040100304894 | 管径范围：10F（3.3mm) , 长度范围：5cm-80cm , 材质:TPU(聚氨酯）
840 | 1-3 | 通用介入 | 中心静脉导管类-中心静脉导管（cvc）-普通型-多腔型 | 已申请 | C0207030040100304894 | 国械注准20173034436 | 一次性使用中心静脉导管套装 | 一次性使用中心静脉导管套装 | 路博润EG100A-B20 | 套 | 6 | 南昌贝欧特医疗科技股份有限公司 | 南昌贝欧特医疗科技股份有限公司 | 是 | 是 | 是 | 5.5Fr | 三腔 |  | C02070300401003048940000006 | C0207030040100304894 | 管径范围：5.5F(1.8mm) 长度范围：5cm-80cm 材质:TPU(聚氨酯）
863 | 1-3 | 通用介入 | 中心静脉导管类-中心静脉导管（cvc）-普通型-多腔型 | 已申请 | C0207030040300101622 | 国械注准20173030862 | 一次性使用无菌中心静脉导管包 | 一次性使用无菌中心静脉导管包 | TPU、不锈钢、ABS、PVC、无纺布 | 套 | 1 | 山东大正医疗器械股份有限公司 | 山东大正医疗器械股份有限公司 | 是 | 是 | 否 | 中心静脉导管（cvc）-3 | 中心静脉导管（cvc）-3 |  | C02070300403001016220000003 | C0207030040300101622 | 1.40/1.70/2.10/2.40/2.85/4.00/4.70±0.05mm（外径）；10/16/20/30/50±0.5cm（长度）；材质：聚氨酯（PU)
873 | 1-3 | 通用介入 | 中心静脉导管类-中心静脉导管（cvc）-普通型-多腔型 | 已申请 | C0207030040100301682 | 国械注准20163031270 | 一次性无菌中心静脉导管套件 | 一次性无菌中心静脉导管套件 | 聚氨酯 | 套 | 9 | 广州维力医疗器械股份有限公司 | 广州维力医疗器械股份有限公司 | 是 | 是 | 是 | 三腔8.5Fr*16 | 三腔标准包套件 | 06944932722675 | C02070300401003016820000214 | C0207030040100301682 | 管身外径2.85mm，有效长度16cm，聚氨酯材质
873 | 1-3 | 通用介入 | 中心静脉导管类-中心静脉导管（cvc）-普通型-多腔型 | 已申请 | C0207030040100301682 | 国械注准20163031270 | 一次性无菌中心静脉导管套件 | 一次性无菌中心静脉导管套件 | 聚氨酯 | 套 | 9 | 广州维力医疗器械股份有限公司 | 广州维力医疗器械股份有限公司 | 是 | 是 | 是 | 三腔7Fr*30 | 三腔标准包套件 | 06944932722682 | C02070300401003016820000213 | C0207030040100301682 | 管身外径2.40mm，有效长度30cm，聚氨酯材质
873 | 1-3 | 通用介入 | 中心静脉导管类-中心静脉导管（cvc）-普通型-多腔型 | 已申请 | C0207030040100301682 | 国械注准20163031270 | 一次性无菌中心静脉导管套件 | 一次性无菌中心静脉导管套件 | 聚氨酯 | 套 | 9 | 广州维力医疗器械股份有限公司 | 广州维力医疗器械股份有限公司 | 是 | 是 | 是 | 三腔7Fr*16 | 三腔标准包套件 | 06944932722705 | C02070300401003016820000212 | C0207030040100301682 | 管身外径2.40mm，有效长度16cm，聚氨酯材质
873 | 1-3 | 通用介入 | 中心静脉导管类-中心静脉导管（cvc）-普通型-多腔型 | 已申请 | C0207030040100301682 | 国械注准20163031270 | 一次性无菌中心静脉导管套件 | 一次性无菌中心静脉导管套件 | 聚氨酯 | 套 | 9 | 广州维力医疗器械股份有限公司 | 广州维力医疗器械股份有限公司 | 是 | 是 | 是 | 三腔5.5Fr*13 | 三腔标准包套件 | 06944932722729 | C02070300401003016820000209 | C0207030040100301682 | 管身外径1.85mm，有效长度13cm，聚氨酯材质
873 | 1-3 | 通用介入 | 中心静脉导管类-中心静脉导管（cvc）-普通型-多腔型 | 已申请 | C0207030040100301682 | 国械注准20163031270 | 一次性无菌中心静脉导管套件 | 一次性无菌中心静脉导管套件 | 聚氨酯 | 套 | 9 | 广州维力医疗器械股份有限公司 | 广州维力医疗器械股份有限公司 | 是 | 是 | 是 | 三腔5.5Fr*8 | 三腔标准包套件 | 06944932722736 | C02070300401003016820000206 | C0207030040100301682 | 管身外径1.85mm，有效长度8cm，聚氨酯材质
873 | 1-3 | 通用介入 | 中心静脉导管类-中心静脉导管（cvc）-普通型-多腔型 | 已申请 | C0207030040100301682 | 国械注准20163031270 | 一次性无菌中心静脉导管套件 | 一次性无菌中心静脉导管套件 | 聚氨酯 | 套 | 9 | 广州维力医疗器械股份有限公司 | 广州维力医疗器械股份有限公司 | 是 | 是 | 是 | 三腔8.5Fr*20 | 三腔标准包套件 | 06944932722668 | C02070300401003016820000205 | C0207030040100301682 | 管身外径2.85mm，有效长度20cm，聚氨酯材质
873 | 1-3 | 通用介入 | 中心静脉导管类-中心静脉导管（cvc）-普通型-多腔型 | 已申请 | C0207030040100301682 | 国械注准20163031270 | 一次性无菌中心静脉导管套件 | 一次性无菌中心静脉导管套件 | 聚氨酯 | 套 | 9 | 广州维力医疗器械股份有限公司 | 广州维力医疗器械股份有限公司 | 是 | 是 | 是 | 三腔5.5Fr*30 | 三腔标准包套件 | 06944932722712 | C02070300401003016820000204 | C0207030040100301682 | 管身外径1.85mm，有效长度30cm，聚氨酯材质
873 | 1-3 | 通用介入 | 中心静脉导管类-中心静脉导管（cvc）-普通型-多腔型 | 已申请 | C0207030040100301682 | 国械注准20163031270 | 一次性无菌中心静脉导管套件 | 一次性无菌中心静脉导管套件 | 聚氨酯 | 套 | 9 | 广州维力医疗器械股份有限公司 | 广州维力医疗器械股份有限公司 | 是 | 是 | 是 | 三腔7Fr*20 | 三腔标准包套件 | 06944932722699 | C02070300401003016820000203 | C0207030040100301682 | 管身外径2.40mm，有效长度20cm，聚氨酯材质
873 | 1-3 | 通用介入 | 中心静脉导管类-中心静脉导管（cvc）-普通型-多腔型 | 已申请 | C0207030040100301682 | 国械注准20163031270 | 一次性无菌中心静脉导管套件 | 一次性无菌中心静脉导管套件 | 聚氨酯 | 套 | 9 | 广州维力医疗器械股份有限公司 | 广州维力医疗器械股份有限公司 | 是 | 是 | 是 | 三腔8.5Fr*30 | 三腔标准包套件 | 06944932722651 | C02070300401003016820000199 | C0207030040100301682 | 管身外径2.85mm，有效长度30cm，聚氨酯材质
874 | 1-3 | 通用介入 | 中心静脉导管类-中心静脉导管（cvc）-普通型-多腔型 | 已申请 | C0207030040100402834 | 国械注进20143035019 | 中心静脉导管 | 中心静脉导管 | 丙烯腈-丁二烯-苯乙烯三元共聚物、聚酰胺、聚氯乙烯、聚乙烯、聚丙烯、聚氨酯、聚碳酸酯、聚苯乙烯、PI、SB、SEBS、聚甲醛、聚硅酮、EO、MABS、不锈钢、铜、黄铜。 | 根 | 1 | 贝朗梅尔松根股份有限公司B. Braun Melsungen AG | 贝朗医疗（上海）国际贸易有限公司 | 是 | 是 | 是 | 中心静脉导管 三腔 | 4163214 |  | C02070300401004028340000236 | C0207030040100402834 | 外径：7Fr,长度：20cm，材质：聚氨酯类等，耐压值：29psi，腔数：三腔
879 | 1-3 | 通用介入 | 中心静脉导管类-中心静脉导管（cvc）-普通型-多腔型 | 已申请 | C0207030040100301682 | 国械注准20163031270 | 一次性无菌中心静脉导管套件 | 一次性无菌中心静脉导管套件 | 聚氨酯 | 套 | 9 | 广州维力医疗器械股份有限公司 | 广州维力医疗器械股份有限公司 | 是 | 是 | 是 | 三腔7Fr*30 | 三腔复合装套件 | 06944932722774 | C02070300401003016820000216 | C0207030040100301682 | 管身外径2.40mm，有效长度30cm，聚氨酯材质
879 | 1-3 | 通用介入 | 中心静脉导管类-中心静脉导管（cvc）-普通型-多腔型 | 已申请 | C0207030040100301682 | 国械注准20163031270 | 一次性无菌中心静脉导管套件 | 一次性无菌中心静脉导管套件 | 聚氨酯 | 套 | 9 | 广州维力医疗器械股份有限公司 | 广州维力医疗器械股份有限公司 | 是 | 是 | 是 | 三腔8.5Fr*16 | 三腔复合装套件 | 06944932722767 | C02070300401003016820000215 | C0207030040100301682 | 管身外径2.85mm，有效长度16cm，聚氨酯材质
879 | 1-3 | 通用介入 | 中心静脉导管类-中心静脉导管（cvc）-普通型-多腔型 | 已申请 | C0207030040100301682 | 国械注准20163031270 | 一次性无菌中心静脉导管套件 | 一次性无菌中心静脉导管套件 | 聚氨酯 | 套 | 9 | 广州维力医疗器械股份有限公司 | 广州维力医疗器械股份有限公司 | 是 | 是 | 是 | 三腔5.5Fr*30 | 三腔复合装套件 | 06944932722804 | C02070300401003016820000211 | C0207030040100301682 | 管身外径1.85mm，有效长度30cm，聚氨酯材质
879 | 1-3 | 通用介入 | 中心静脉导管类-中心静脉导管（cvc）-普通型-多腔型 | 已申请 | C0207030040100301682 | 国械注准20163031270 | 一次性无菌中心静脉导管套件 | 一次性无菌中心静脉导管套件 | 聚氨酯 | 套 | 9 | 广州维力医疗器械股份有限公司 | 广州维力医疗器械股份有限公司 | 是 | 是 | 是 | 三腔7Fr*20 | 三腔复合装套件 | 06944932722781 | C02070300401003016820000210 | C0207030040100301682 | 管身外径2.40mm，有效长度20cm，聚氨酯材质
879 | 1-3 | 通用介入 | 中心静脉导管类-中心静脉导管（cvc）-普通型-多腔型 | 已申请 | C0207030040100301682 | 国械注准20163031270 | 一次性无菌中心静脉导管套件 | 一次性无菌中心静脉导管套件 | 聚氨酯 | 套 | 9 | 广州维力医疗器械股份有限公司 | 广州维力医疗器械股份有限公司 | 是 | 是 | 是 | 三腔8.5Fr*20 | 三腔复合装套件 | 06944932722750 | C02070300401003016820000208 | C0207030040100301682 | 管身外径2.85mm，有效长度20cm，聚氨酯材质
879 | 1-3 | 通用介入 | 中心静脉导管类-中心静脉导管（cvc）-普通型-多腔型 | 已申请 | C0207030040100301682 | 国械注准20163031270 | 一次性无菌中心静脉导管套件 | 一次性无菌中心静脉导管套件 | 聚氨酯 | 套 | 9 | 广州维力医疗器械股份有限公司 | 广州维力医疗器械股份有限公司 | 是 | 是 | 是 | 三腔8.5Fr*30 | 三腔复合装套件 | 06944932722743 | C02070300401003016820000207 | C0207030040100301682 | 管身外径2.85mm，有效长度30cm，聚氨酯材质
879 | 1-3 | 通用介入 | 中心静脉导管类-中心静脉导管（cvc）-普通型-多腔型 | 已申请 | C0207030040100301682 | 国械注准20163031270 | 一次性无菌中心静脉导管套件 | 一次性无菌中心静脉导管套件 | 聚氨酯 | 套 | 9 | 广州维力医疗器械股份有限公司 | 广州维力医疗器械股份有限公司 | 是 | 是 | 是 | 三腔7Fr*16 | 三腔复合装套件 | 06944932722798 | C02070300401003016820000202 | C0207030040100301682 | 管身外径2.40mm，有效长度16cm，聚氨酯材质
879 | 1-3 | 通用介入 | 中心静脉导管类-中心静脉导管（cvc）-普通型-多腔型 | 已申请 | C0207030040100301682 | 国械注准20163031270 | 一次性无菌中心静脉导管套件 | 一次性无菌中心静脉导管套件 | 聚氨酯 | 套 | 9 | 广州维力医疗器械股份有限公司 | 广州维力医疗器械股份有限公司 | 是 | 是 | 是 | 三腔5.5Fr*13 | 三腔复合装套件 | 06944932722811 | C02070300401003016820000201 | C0207030040100301682 | 管身外径1.85mm，有效长度13cm，聚氨酯材质
879 | 1-3 | 通用介入 | 中心静脉导管类-中心静脉导管（cvc）-普通型-多腔型 | 已申请 | C0207030040100301682 | 国械注准20163031270 | 一次性无菌中心静脉导管套件 | 一次性无菌中心静脉导管套件 | 聚氨酯 | 套 | 9 | 广州维力医疗器械股份有限公司 | 广州维力医疗器械股份有限公司 | 是 | 是 | 是 | 三腔5.5Fr*8 | 三腔复合装套件 | 06944932722828 | C02070300401003016820000200 | C0207030040100301682 | 管身外径1.85mm，有效长度8cm，聚氨酯材质
911 | 1-3 | 通用介入 | 中心静脉导管类-中心静脉导管（cvc）-普通型-多腔型 | 已申请 | C0207030040100309479 | 国械注准20163102086 | 一次性使用中心静脉导管及附件 | 一次性使用中心静脉导管及附件 | 主要组件中心静脉导管由聚氨酯(PU)和丙烯腈-丁二烯-苯乙烯共聚物（ABS）制造 | 套 | 13 | 佛山特种医用导管有限责任公司 | 佛山特种医用导管有限责任公司 | 是 | 是 | 否 | CF-B 7Fr3×15cm(输液接头为肝素帽) | CF-B 7Fr3×15cm(输液接头为肝素帽) |  | C02070300401003094790050617 | C0207030040100309479 | 管径范围（2.4±0.05mm),长度范围（15cm)，材质：聚氨酯
911 | 1-3 | 通用介入 | 中心静脉导管类-中心静脉导管（cvc）-普通型-多腔型 | 已申请 | C0207030040100309479 | 国械注准20163102086 | 一次性使用中心静脉导管及附件 | 一次性使用中心静脉导管及附件 | 主要组件中心静脉导管由聚氨酯(PU)和丙烯腈-丁二烯-苯乙烯共聚物（ABS）制造 | 套 | 13 | 佛山特种医用导管有限责任公司 | 佛山特种医用导管有限责任公司 | 是 | 是 | 否 | CF-B 7Fr3×30cm(输液接头为肝素帽) | CF-B 7Fr3×30cm(输液接头为肝素帽) |  | C02070300401003094790050171 | C0207030040100309479 | 管径范围（2.4±0.05mm),长度范围（30cmmm)，材质：聚氨酯
911 | 1-3 | 通用介入 | 中心静脉导管类-中心静脉导管（cvc）-普通型-多腔型 | 已申请 | C0207030040100309479 | 国械注准20163102086 | 一次性使用中心静脉导管及附件 | 一次性使用中心静脉导管及附件 | 主要组件中心静脉导管由聚氨酯(PU)和丙烯腈-丁二烯-苯乙烯共聚物（ABS）制造 | 套 | 13 | 佛山特种医用导管有限责任公司 | 佛山特种医用导管有限责任公司 | 是 | 是 | 否 | CF-B 5.5Fr3×15cm(输液接头为肝素帽) | CF-B 5.5Fr3×15cm(输液接头为肝素帽) |  | C02070300401003094790051988 | C0207030040100309479 | 管径范围（1.9±0.05mm),长度范围（15cm)，材质：聚氨酯
911 | 1-3 | 通用介入 | 中心静脉导管类-中心静脉导管（cvc）-普通型-多腔型 | 已申请 | C0207030040100309479 | 国械注准20163102086 | 一次性使用中心静脉导管及附件 | 一次性使用中心静脉导管及附件 | 主要组件中心静脉导管由聚氨酯(PU)和丙烯腈-丁二烯-苯乙烯共聚物（ABS）制造 | 套 | 13 | 佛山特种医用导管有限责任公司 | 佛山特种医用导管有限责任公司 | 是 | 是 | 否 | CF-B 5.5Fr3×30cm(输液接头为肝素帽) | CF-B 5.5Fr3×30cm(输液接头为肝素帽) |  | C02070300401003094790050453 | C0207030040100309479 | 管径范围（1.9±0.05mm),长度范围（30cm)，材质：聚氨酯
911 | 1-3 | 通用介入 | 中心静脉导管类-中心静脉导管（cvc）-普通型-多腔型 | 已申请 | C0207030040100309479 | 国械注准20163102086 | 一次性使用中心静脉导管及附件 | 一次性使用中心静脉导管及附件 | 主要组件中心静脉导管由聚氨酯(PU)和丙烯腈-丁二烯-苯乙烯共聚物（ABS）制造 | 套 | 13 | 佛山特种医用导管有限责任公司 | 佛山特种医用导管有限责任公司 | 是 | 是 | 否 | CF-B 8.5Fr4×30cm(输液接头为肝素帽) | CF-B 8.5Fr4×30cm(输液接头为肝素帽) |  | C02070300401003094790050416 | C0207030040100309479 | 管径范围（2.9±0.05mm),长度范围（30cm)，材质：聚氨酯
911 | 1-3 | 通用介入 | 中心静脉导管类-中心静脉导管（cvc）-普通型-多腔型 | 已申请 | C0207030040100309479 | 国械注准20163102086 | 一次性使用中心静脉导管及附件 | 一次性使用中心静脉导管及附件 | 主要组件中心静脉导管由聚氨酯(PU)和丙烯腈-丁二烯-苯乙烯共聚物（ABS）制造 | 套 | 13 | 佛山特种医用导管有限责任公司 | 佛山特种医用导管有限责任公司 | 是 | 是 | 否 | CF-B 8.5Fr4×15cm(输液接头为肝素帽) | CF-B 8.5Fr4×15cm(输液接头为肝素帽) |  | C02070300401003094790050794 | C0207030040100309479 | 管径范围（2.9±0.05mm),长度范围（15cm)，材质：聚氨酯
911 | 1-3 | 通用介入 | 中心静脉导管类-中心静脉导管（cvc）-普通型-多腔型 | 已申请 | C0207030040100309479 | 国械注准20163102086 | 一次性使用中心静脉导管及附件 | 一次性使用中心静脉导管及附件 | 主要组件中心静脉导管由聚氨酯(PU)和丙烯腈-丁二烯-苯乙烯共聚物（ABS）制造 | 套 | 13 | 佛山特种医用导管有限责任公司 | 佛山特种医用导管有限责任公司 | 是 | 是 | 否 | CF-B 8.5Fr4×20cm(输液接头为肝素帽) | CF-B 8.5Fr4×20cm(输液接头为肝素帽) |  | C02070300401003094790051488 | C0207030040100309479 | 管径范围（2.9±0.05mm),长度范围（20cm)，材质：聚氨酯
911 | 1-3 | 通用介入 | 中心静脉导管类-中心静脉导管（cvc）-普通型-多腔型 | 已申请 | C0207030040100309479 | 国械注准20163102086 | 一次性使用中心静脉导管及附件 | 一次性使用中心静脉导管及附件 | 主要组件中心静脉导管由聚氨酯(PU)和丙烯腈-丁二烯-苯乙烯共聚物（ABS）制造 | 套 | 13 | 佛山特种医用导管有限责任公司 | 佛山特种医用导管有限责任公司 | 是 | 是 | 否 | CF-C 7Fr3×13cm(输液接头为肝素帽) | CF-C 7Fr3×13cm(输液接头为肝素帽) |  | C02070300401003094790050497 | C0207030040100309479 | 管径范围（2.4±0.05mm),长度范围（13cm)，材质：聚氨酯
911 | 1-3 | 通用介入 | 中心静脉导管类-中心静脉导管（cvc）-普通型-多腔型 | 已申请 | C0207030040100309479 | 国械注准20163102086 | 一次性使用中心静脉导管及附件 | 一次性使用中心静脉导管及附件 | 主要组件中心静脉导管由聚氨酯(PU)和丙烯腈-丁二烯-苯乙烯共聚物（ABS）制造 | 套 | 13 | 佛山特种医用导管有限责任公司 | 佛山特种医用导管有限责任公司 | 是 | 是 | 否 | CF-C 5.5Fr3×20cm(输液接头为肝素帽) | CF-C 5.5Fr3×20cm(输液接头为肝素帽) |  | C02070300401003094790051522 | C0207030040100309479 | 管径范围（1.9±0.05mm),长度范围（20cm)，材质：聚氨酯
911 | 1-3 | 通用介入 | 中心静脉导管类-中心静脉导管（cvc）-普通型-多腔型 | 已申请 | C0207030040100309479 | 国械注准20163102086 | 一次性使用中心静脉导管及附件 | 一次性使用中心静脉导管及附件 | 主要组件中心静脉导管由聚氨酯(PU)和丙烯腈-丁二烯-苯乙烯共聚物（ABS）制造 | 套 | 13 | 佛山特种医用导管有限责任公司 | 佛山特种医用导管有限责任公司 | 是 | 是 | 否 | CF-B 7Fr3×20cm(输液接头为肝素帽) | CF-B 7Fr3×20cm(输液接头为肝素帽) |  | C02070300401003094790050938 | C0207030040100309479 | 管径范围（2.4±0.05mm),长度范围（20cm)，材质：聚氨酯
911 | 1-3 | 通用介入 | 中心静脉导管类-中心静脉导管（cvc）-普通型-多腔型 | 已申请 | C0207030040100309479 | 国械注准20163102086 | 一次性使用中心静脉导管及附件 | 一次性使用中心静脉导管及附件 | 主要组件中心静脉导管由聚氨酯(PU)和丙烯腈-丁二烯-苯乙烯共聚物（ABS）制造 | 套 | 13 | 佛山特种医用导管有限责任公司 | 佛山特种医用导管有限责任公司 | 是 | 是 | 否 | CF-B 5.5Fr3×13cm(输液接头为肝素帽) | CF-B 5.5Fr3×13cm(输液接头为肝素帽) |  | C02070300401003094790052171 | C0207030040100309479 | 管径范围（1.9±0.05mm),长度范围（13cm)，材质：聚氨酯
911 | 1-3 | 通用介入 | 中心静脉导管类-中心静脉导管（cvc）-普通型-多腔型 | 已申请 | C0207030040100309479 | 国械注准20163102086 | 一次性使用中心静脉导管及附件 | 一次性使用中心静脉导管及附件 | 主要组件中心静脉导管由聚氨酯(PU)和丙烯腈-丁二烯-苯乙烯共聚物（ABS）制造 | 套 | 13 | 佛山特种医用导管有限责任公司 | 佛山特种医用导管有限责任公司 | 是 | 是 | 否 | CF-B 5.5Fr3×20cm(输液接头为肝素帽) | CF-B 5.5Fr3×20cm(输液接头为肝素帽) |  | C02070300401003094790051665 | C0207030040100309479 | 管径范围（1.9±0.05mm),长度范围（20cm)，材质：聚氨酯
911 | 1-3 | 通用介入 | 中心静脉导管类-中心静脉导管（cvc）-普通型-多腔型 | 已申请 | C0207030040100309479 | 国械注准20163102086 | 一次性使用中心静脉导管及附件 | 一次性使用中心静脉导管及附件 | 主要组件中心静脉导管由聚氨酯(PU)和丙烯腈-丁二烯-苯乙烯共聚物（ABS）制造 | 套 | 13 | 佛山特种医用导管有限责任公司 | 佛山特种医用导管有限责任公司 | 是 | 是 | 否 | CF-B 5.5Fr3×10cm(输液接头为肝素帽) | CF-B 5.5Fr3×10cm(输液接头为肝素帽) |  | C02070300401003094790050613 | C0207030040100309479 | 管径范围（1.9±0.05mm),长度范围（10cm)，材质：聚氨酯
1039 | 1-3 | 通用介入 | 中心静脉导管类-中心静脉导管（cvc）-普通型-多腔型 | 已申请 | C0207030040100307187 | 国械注准20183031533 | 一次性使用中心静脉导管套件 | 一次性使用中心静脉导管套件 |  | 套 | 8 | 山东威高集团医用高分子制品股份有限公司 | 山东威高集团医用高分子制品股份有限公司 | 是 | 是 | 是 | ZJD-8Fr3-16Y | 简包 | —— | C02070300401003071870000230 | C0207030040100307187 | 管径范围:8Fr,长度范围：16cm，材质：聚氨酯\不锈钢\硅胶\聚丙烯等
1039 | 1-3 | 通用介入 | 中心静脉导管类-中心静脉导管（cvc）-普通型-多腔型 | 已申请 | C0207030040100307187 | 国械注准20183031533 | 一次性使用中心静脉导管套件 | 一次性使用中心静脉导管套件 |  | 套 | 8 | 山东威高集团医用高分子制品股份有限公司 | 山东威高集团医用高分子制品股份有限公司 | 是 | 是 | 是 | ZJD-7Fr3-16Z | 简包 | —— | C02070300401003071870000216 | C0207030040100307187 | 管径范围:7Fr,长度范围：16cm，材质：聚氨酯\不锈钢\硅胶\聚丙烯等
1039 | 1-3 | 通用介入 | 中心静脉导管类-中心静脉导管（cvc）-普通型-多腔型 | 已申请 | C0207030040100307187 | 国械注准20183031533 | 一次性使用中心静脉导管套件 | 一次性使用中心静脉导管套件 |  | 套 | 8 | 山东威高集团医用高分子制品股份有限公司 | 山东威高集团医用高分子制品股份有限公司 | 是 | 是 | 是 | ZJD-7Fr3-20Y | 简包 | —— | C02070300401003071870000209 | C0207030040100307187 | 管径范围:7Fr,长度范围：20cm，材质：聚氨酯\不锈钢\硅胶\聚丙烯等
1039 | 1-3 | 通用介入 | 中心静脉导管类-中心静脉导管（cvc）-普通型-多腔型 | 已申请 | C0207030040100307187 | 国械注准20183031533 | 一次性使用中心静脉导管套件 | 一次性使用中心静脉导管套件 |  | 套 | 8 | 山东威高集团医用高分子制品股份有限公司 | 山东威高集团医用高分子制品股份有限公司 | 是 | 是 | 是 | ZJD-8Fr3-20Y | 简包 | —— | C02070300401003071870000178 | C0207030040100307187 | 管径范围:8Fr,长度范围：20cm，材质：聚氨酯\不锈钢\硅胶\聚丙烯等
1039 | 1-3 | 通用介入 | 中心静脉导管类-中心静脉导管（cvc）-普通型-多腔型 | 已申请 | C0207030040100307187 | 国械注准20183031533 | 一次性使用中心静脉导管套件 | 一次性使用中心静脉导管套件 |  | 套 | 8 | 山东威高集团医用高分子制品股份有限公司 | 山东威高集团医用高分子制品股份有限公司 | 是 | 是 | 是 | ZJD-7Fr3-20Z | 简包 | —— | C02070300401003071870000167 | C0207030040100307187 | 管径范围:7Fr,长度范围：20cm，材质：聚氨酯\不锈钢\硅胶\聚丙烯等
1039 | 1-3 | 通用介入 | 中心静脉导管类-中心静脉导管（cvc）-普通型-多腔型 | 已申请 | C0207030040100307187 | 国械注准20183031533 | 一次性使用中心静脉导管套件 | 一次性使用中心静脉导管套件 |  | 套 | 8 | 山东威高集团医用高分子制品股份有限公司 | 山东威高集团医用高分子制品股份有限公司 | 是 | 是 | 是 | ZJD-7Fr3-16Y | 简包 | —— | C02070300401003071870000159 | C0207030040100307187 | 管径范围:7Fr,长度范围：16cm，材质：聚氨酯\不锈钢\硅胶\聚丙烯等
1039 | 1-3 | 通用介入 | 中心静脉导管类-中心静脉导管（cvc）-普通型-多腔型 | 已申请 | C0207030040100307187 | 国械注准20183031533 | 一次性使用中心静脉导管套件 | 一次性使用中心静脉导管套件 |  | 套 | 8 | 山东威高集团医用高分子制品股份有限公司 | 山东威高集团医用高分子制品股份有限公司 | 是 | 是 | 是 | ZJD-8Fr3-20Z | 简包 | —— | C02070300401003071870000155 | C0207030040100307187 | 管径范围:8Fr,长度范围：20cm，材质：聚氨酯\不锈钢\硅胶\聚丙烯等
1039 | 1-3 | 通用介入 | 中心静脉导管类-中心静脉导管（cvc）-普通型-多腔型 | 已申请 | C0207030040100307187 | 国械注准20183031533 | 一次性使用中心静脉导管套件 | 一次性使用中心静脉导管套件 |  | 套 | 8 | 山东威高集团医用高分子制品股份有限公司 | 山东威高集团医用高分子制品股份有限公司 | 是 | 是 | 是 | ZJD-8Fr3-16Z | 简包 | —— | C02070300401003071870000133 | C0207030040100307187 | 管径范围:8Fr,长度范围：16cm，材质：聚氨酯\不锈钢\硅胶\聚丙烯等
1040 | 1-3 | 通用介入 | 中心静脉导管类-中心静脉导管（cvc）-普通型-多腔型 | 已申请 | C0207030040100308455 | 国械注进20183772034 | 中心静脉导管包Central Venous Catheter Kits and Sets | 中心静脉导管包 | 聚氨酯 | 根 | 2 | Arrow International LLC 箭牌国际公司 | 泰利福医疗器械商贸（上海）有限公司 | 是 | 是 | 是 | CS-15703-E | CS-15703-E |  | C02070300401003084550000026 | C0207030040100308455 | 管径范围：7Fr, 长度范围(cm)：20，材质：聚氨酯
1040 | 1-3 | 通用介入 | 中心静脉导管类-中心静脉导管（cvc）-普通型-多腔型 | 已申请 | C0207030040100308455 | 国械注进20183772034 | 中心静脉导管包Central Venous Catheter Kits and Sets | 中心静脉导管包 | 聚氨酯 | 根 | 2 | Arrow International LLC 箭牌国际公司 | 泰利福医疗器械商贸（上海）有限公司 | 是 | 是 | 是 | CS-14703-E | CS-14703-E |  | C02070300401003084550000008 | C0207030040100308455 | 管径范围：7Fr, 长度范围(cm)：30，材质：聚氨酯
1090 | 1-3 | 通用介入 | 中心静脉导管类-中心静脉导管（cvc）-普通型-多腔型 | 已申请 | C0207030040100301156 | 国械注进20163030742 | 中心静脉导管及附件 | 中心静脉导管及附件 | 聚氨酯 | 套 | 18 | 新加坡柏越国际有限公司BIOPTIMAL INTERNATIONAL PTE. LTD. | 山东柏新医疗制品有限公司 | 是 | 是 | 是 | CV-803-30Y | CV-803-30Y |  | C02070300401003011560000114 | C0207030040100301156 | 管径范围（8F),长度范围（30cm)，材质(聚氨酯)
1090 | 1-3 | 通用介入 | 中心静脉导管类-中心静脉导管（cvc）-普通型-多腔型 | 已申请 | C0207030040100301156 | 国械注进20163030742 | 中心静脉导管及附件 | 中心静脉导管及附件 | 聚氨酯 | 套 | 18 | 新加坡柏越国际有限公司BIOPTIMAL INTERNATIONAL PTE. LTD. | 山东柏新医疗制品有限公司 | 是 | 是 | 是 | CV-803-30 | CV-803-30 |  | C02070300401003011560000101 | C0207030040100301156 | 管径范围（8F),长度范围（30cm)，材质(聚氨酯)
1090 | 1-3 | 通用介入 | 中心静脉导管类-中心静脉导管（cvc）-普通型-多腔型 | 已申请 | C0207030040100301156 | 国械注进20163030742 | 中心静脉导管及附件 | 中心静脉导管及附件 | 聚氨酯 | 套 | 18 | 新加坡柏越国际有限公司BIOPTIMAL INTERNATIONAL PTE. LTD. | 山东柏新医疗制品有限公司 | 是 | 是 | 是 | CV-803-20Y | CV-803-20Y |  | C02070300401003011560000145 | C0207030040100301156 | 管径范围（8F),长度范围（20cm)，材质(聚氨酯)
1090 | 1-3 | 通用介入 | 中心静脉导管类-中心静脉导管（cvc）-普通型-多腔型 | 已申请 | C0207030040100301156 | 国械注进20163030742 | 中心静脉导管及附件 | 中心静脉导管及附件 | 聚氨酯 | 套 | 18 | 新加坡柏越国际有限公司BIOPTIMAL INTERNATIONAL PTE. LTD. | 山东柏新医疗制品有限公司 | 是 | 是 | 是 | CV-803-20 | CV-803-20 |  | C02070300401003011560000128 | C0207030040100301156 | 管径范围（8F),长度范围（20cm)，材质(聚氨酯)
1090 | 1-3 | 通用介入 | 中心静脉导管类-中心静脉导管（cvc）-普通型-多腔型 | 已申请 | C0207030040100301156 | 国械注进20163030742 | 中心静脉导管及附件 | 中心静脉导管及附件 | 聚氨酯 | 套 | 18 | 新加坡柏越国际有限公司BIOPTIMAL INTERNATIONAL PTE. LTD. | 山东柏新医疗制品有限公司 | 是 | 是 | 是 | CV-803-16Y | CV-803-16Y |  | C02070300401003011560000131 | C0207030040100301156 | 管径范围（8F),长度范围（16cm)，材质(聚氨酯)
1090 | 1-3 | 通用介入 | 中心静脉导管类-中心静脉导管（cvc）-普通型-多腔型 | 已申请 | C0207030040100301156 | 国械注进20163030742 | 中心静脉导管及附件 | 中心静脉导管及附件 | 聚氨酯 | 套 | 18 | 新加坡柏越国际有限公司BIOPTIMAL INTERNATIONAL PTE. LTD. | 山东柏新医疗制品有限公司 | 是 | 是 | 是 | CV-803-16 | CV-803-16 |  | C02070300401003011560000112 | C0207030040100301156 | 管径范围（8F),长度范围（16cm)，材质(聚氨酯)
1090 | 1-3 | 通用介入 | 中心静脉导管类-中心静脉导管（cvc）-普通型-多腔型 | 已申请 | C0207030040100301156 | 国械注进20163030742 | 中心静脉导管及附件 | 中心静脉导管及附件 | 聚氨酯 | 套 | 18 | 新加坡柏越国际有限公司BIOPTIMAL INTERNATIONAL PTE. LTD. | 山东柏新医疗制品有限公司 | 是 | 是 | 是 | CV-713-20Y | CV-713-20Y |  | C02070300401003011560000125 | C0207030040100301156 | 管径范围（7F),长度范围（20cm)，材质(聚氨酯)
1090 | 1-3 | 通用介入 | 中心静脉导管类-中心静脉导管（cvc）-普通型-多腔型 | 已申请 | C0207030040100301156 | 国械注进20163030742 | 中心静脉导管及附件 | 中心静脉导管及附件 | 聚氨酯 | 套 | 18 | 新加坡柏越国际有限公司BIOPTIMAL INTERNATIONAL PTE. LTD. | 山东柏新医疗制品有限公司 | 是 | 是 | 是 | CV-713-20 | CV-713-20 |  | C02070300401003011560000126 | C0207030040100301156 | 管径范围（7F),长度范围（20cm)，材质(聚氨酯)
1090 | 1-3 | 通用介入 | 中心静脉导管类-中心静脉导管（cvc）-普通型-多腔型 | 已申请 | C0207030040100301156 | 国械注进20163030742 | 中心静脉导管及附件 | 中心静脉导管及附件 | 聚氨酯 | 套 | 18 | 新加坡柏越国际有限公司BIOPTIMAL INTERNATIONAL PTE. LTD. | 山东柏新医疗制品有限公司 | 是 | 是 | 是 | CV-703-30Y | CV-703-30Y |  | C02070300401003011560000117 | C0207030040100301156 | 管径范围（7F),长度范围（30cm)，材质(聚氨酯)
1090 | 1-3 | 通用介入 | 中心静脉导管类-中心静脉导管（cvc）-普通型-多腔型 | 已申请 | C0207030040100301156 | 国械注进20163030742 | 中心静脉导管及附件 | 中心静脉导管及附件 | 聚氨酯 | 套 | 18 | 新加坡柏越国际有限公司BIOPTIMAL INTERNATIONAL PTE. LTD. | 山东柏新医疗制品有限公司 | 是 | 是 | 是 | CV-703-30 | CV-703-30 |  | C02070300401003011560000153 | C0207030040100301156 | 管径范围（7F),长度范围（30cm)，材质(聚氨酯)
1090 | 1-3 | 通用介入 | 中心静脉导管类-中心静脉导管（cvc）-普通型-多腔型 | 已申请 | C0207030040100301156 | 国械注进20163030742 | 中心静脉导管及附件 | 中心静脉导管及附件 | 聚氨酯 | 套 | 18 | 新加坡柏越国际有限公司BIOPTIMAL INTERNATIONAL PTE. LTD. | 山东柏新医疗制品有限公司 | 是 | 是 | 是 | CV-703-20 | CV-703-20 |  | C02070300401003011560000116 | C0207030040100301156 | 管径范围（7F),长度范围（20cm)，材质(聚氨酯)
1090 | 1-3 | 通用介入 | 中心静脉导管类-中心静脉导管（cvc）-普通型-多腔型 | 已申请 | C0207030040100301156 | 国械注进20163030742 | 中心静脉导管及附件 | 中心静脉导管及附件 | 聚氨酯 | 套 | 18 | 新加坡柏越国际有限公司BIOPTIMAL INTERNATIONAL PTE. LTD. | 山东柏新医疗制品有限公司 | 是 | 是 | 是 | CV-703-16Y | CV-703-16Y |  | C02070300401003011560000157 | C0207030040100301156 | 管径范围（7F),长度范围（16cm)，材质(聚氨酯)
1090 | 1-3 | 通用介入 | 中心静脉导管类-中心静脉导管（cvc）-普通型-多腔型 | 已申请 | C0207030040100301156 | 国械注进20163030742 | 中心静脉导管及附件 | 中心静脉导管及附件 | 聚氨酯 | 套 | 18 | 新加坡柏越国际有限公司BIOPTIMAL INTERNATIONAL PTE. LTD. | 山东柏新医疗制品有限公司 | 是 | 是 | 是 | CV-703-16 | CV-703-16 |  | C02070300401003011560000106 | C0207030040100301156 | 管径范围（7F),长度范围（16cm)，材质(聚氨酯)
1090 | 1-3 | 通用介入 | 中心静脉导管类-中心静脉导管（cvc）-普通型-多腔型 | 已申请 | C0207030040100301156 | 国械注进20163030742 | 中心静脉导管及附件 | 中心静脉导管及附件 | 聚氨酯 | 套 | 18 | 新加坡柏越国际有限公司BIOPTIMAL INTERNATIONAL PTE. LTD. | 山东柏新医疗制品有限公司 | 是 | 是 | 是 | CV-703-13Y | CV-703-13Y |  | C02070300401003011560000121 | C0207030040100301156 | 管径范围（7F),长度范围（13cm)，材质(聚氨酯)
1090 | 1-3 | 通用介入 | 中心静脉导管类-中心静脉导管（cvc）-普通型-多腔型 | 已申请 | C0207030040100301156 | 国械注进20163030742 | 中心静脉导管及附件 | 中心静脉导管及附件 | 聚氨酯 | 套 | 18 | 新加坡柏越国际有限公司BIOPTIMAL INTERNATIONAL PTE. LTD. | 山东柏新医疗制品有限公司 | 是 | 是 | 是 | CV-703-13 | CV-703-13 |  | C02070300401003011560000134 | C0207030040100301156 | 管径范围（7F),长度范围（13cm)，材质(聚氨酯)
1090 | 1-3 | 通用介入 | 中心静脉导管类-中心静脉导管（cvc）-普通型-多腔型 | 已申请 | C0207030040100301156 | 国械注进20163030742 | 中心静脉导管及附件 | 中心静脉导管及附件 | 聚氨酯 | 套 | 18 | 新加坡柏越国际有限公司BIOPTIMAL INTERNATIONAL PTE. LTD. | 山东柏新医疗制品有限公司 | 是 | 是 | 是 | CV-703-10Y | CV-703-10Y |  | C02070300401003011560000099 | C0207030040100301156 | 管径范围（7F),长度范围（10cm)，材质(聚氨酯)
1090 | 1-3 | 通用介入 | 中心静脉导管类-中心静脉导管（cvc）-普通型-多腔型 | 已申请 | C0207030040100301156 | 国械注进20163030742 | 中心静脉导管及附件 | 中心静脉导管及附件 | 聚氨酯 | 套 | 18 | 新加坡柏越国际有限公司BIOPTIMAL INTERNATIONAL PTE. LTD. | 山东柏新医疗制品有限公司 | 是 | 是 | 是 | CV-703-10 | CV-703-10 |  | C02070300401003011560000115 | C0207030040100301156 | 管径范围（7F),长度范围（10cm)，材质(聚氨酯)
1090 | 1-3 | 通用介入 | 中心静脉导管类-中心静脉导管（cvc）-普通型-多腔型 | 已申请 | C0207030040100301156 | 国械注进20163030742 | 中心静脉导管及附件 | 中心静脉导管及附件 | 聚氨酯 | 套 | 18 | 新加坡柏越国际有限公司BIOPTIMAL INTERNATIONAL PTE. LTD. | 山东柏新医疗制品有限公司 | 是 | 是 | 是 | CV-703-20Y | CV-703-20Y |  | C02070300401003011560000094 | C0207030040100301156 | 管径范围（7F),长度范围（20cm)，材质(聚氨酯)
1112 | 1-3 | 通用介入 | 中心静脉导管类-中心静脉导管（cvc）-普通型-多腔型 | 已申请 | C0207030040100301156 | 国械注进20163030741 | 中心静脉导管套件 | 中心静脉导管套件 | 聚氨酯 | 套 | 18 | 新加坡柏越国际有限公司BIOPTIMAL INTERNATIONAL PTE. LTD. | 山东柏新医疗制品有限公司 | 是 | 是 | 是 | CV-803-30YT | CV-803-30YT |  | C02070300401003011560000067 | C0207030040100301156 | 管径范围（8F),长度范围（30cm)，材质(聚氨酯)
1112 | 1-3 | 通用介入 | 中心静脉导管类-中心静脉导管（cvc）-普通型-多腔型 | 已申请 | C0207030040100301156 | 国械注进20163030741 | 中心静脉导管套件 | 中心静脉导管套件 | 聚氨酯 | 套 | 18 | 新加坡柏越国际有限公司BIOPTIMAL INTERNATIONAL PTE. LTD. | 山东柏新医疗制品有限公司 | 是 | 是 | 是 | CV-803-30T | CV-803-30T |  | C02070300401003011560000041 | C0207030040100301156 | 管径范围（8F),长度范围（30cm)，材质(聚氨酯)
1112 | 1-3 | 通用介入 | 中心静脉导管类-中心静脉导管（cvc）-普通型-多腔型 | 已申请 | C0207030040100301156 | 国械注进20163030741 | 中心静脉导管套件 | 中心静脉导管套件 | 聚氨酯 | 套 | 18 | 新加坡柏越国际有限公司BIOPTIMAL INTERNATIONAL PTE. LTD. | 山东柏新医疗制品有限公司 | 是 | 是 | 是 | CV-803-20YT | CV-803-20YT |  | C02070300401003011560000066 | C0207030040100301156 | 管径范围（8F),长度范围（20cm)，材质(聚氨酯)
1112 | 1-3 | 通用介入 | 中心静脉导管类-中心静脉导管（cvc）-普通型-多腔型 | 已申请 | C0207030040100301156 | 国械注进20163030741 | 中心静脉导管套件 | 中心静脉导管套件 | 聚氨酯 | 套 | 18 | 新加坡柏越国际有限公司BIOPTIMAL INTERNATIONAL PTE. LTD. | 山东柏新医疗制品有限公司 | 是 | 是 | 是 | CV-803-20T | CV-803-20T |  | C02070300401003011560000064 | C0207030040100301156 | 管径范围（8F),长度范围（20cm)，材质(聚氨酯)
1112 | 1-3 | 通用介入 | 中心静脉导管类-中心静脉导管（cvc）-普通型-多腔型 | 已申请 | C0207030040100301156 | 国械注进20163030741 | 中心静脉导管套件 | 中心静脉导管套件 | 聚氨酯 | 套 | 18 | 新加坡柏越国际有限公司BIOPTIMAL INTERNATIONAL PTE. LTD. | 山东柏新医疗制品有限公司 | 是 | 是 | 是 | CV-803-16YT | CV-803-16YT |  | C02070300401003011560000062 | C0207030040100301156 | 管径范围（8F),长度范围（16cm)，材质(聚氨酯)
1112 | 1-3 | 通用介入 | 中心静脉导管类-中心静脉导管（cvc）-普通型-多腔型 | 已申请 | C0207030040100301156 | 国械注进20163030741 | 中心静脉导管套件 | 中心静脉导管套件 | 聚氨酯 | 套 | 18 | 新加坡柏越国际有限公司BIOPTIMAL INTERNATIONAL PTE. LTD. | 山东柏新医疗制品有限公司 | 是 | 是 | 是 | CV-803-16T | CV-803-16T |  | C02070300401003011560000085 | C0207030040100301156 | 管径范围（8F),长度范围（16cm)，材质(聚氨酯)
1112 | 1-3 | 通用介入 | 中心静脉导管类-中心静脉导管（cvc）-普通型-多腔型 | 已申请 | C0207030040100301156 | 国械注进20163030741 | 中心静脉导管套件 | 中心静脉导管套件 | 聚氨酯 | 套 | 18 | 新加坡柏越国际有限公司BIOPTIMAL INTERNATIONAL PTE. LTD. | 山东柏新医疗制品有限公司 | 是 | 是 | 是 | CV-713-20YT | CV-713-20YT |  | C02070300401003011560000035 | C0207030040100301156 | 管径范围（7F),长度范围（20cm)，材质(聚氨酯)
1112 | 1-3 | 通用介入 | 中心静脉导管类-中心静脉导管（cvc）-普通型-多腔型 | 已申请 | C0207030040100301156 | 国械注进20163030741 | 中心静脉导管套件 | 中心静脉导管套件 | 聚氨酯 | 套 | 18 | 新加坡柏越国际有限公司BIOPTIMAL INTERNATIONAL PTE. LTD. | 山东柏新医疗制品有限公司 | 是 | 是 | 是 | CV-713-20T | CV-713-20T |  | C02070300401003011560000046 | C0207030040100301156 | 管径范围（7F),长度范围（20cm)，材质(聚氨酯)
1112 | 1-3 | 通用介入 | 中心静脉导管类-中心静脉导管（cvc）-普通型-多腔型 | 已申请 | C0207030040100301156 | 国械注进20163030741 | 中心静脉导管套件 | 中心静脉导管套件 | 聚氨酯 | 套 | 18 | 新加坡柏越国际有限公司BIOPTIMAL INTERNATIONAL PTE. LTD. | 山东柏新医疗制品有限公司 | 是 | 是 | 是 | CV-703-30YT | CV-703-30YT |  | C02070300401003011560000074 | C0207030040100301156 | 管径范围（7F),长度范围（30cm)，材质(聚氨酯)
1112 | 1-3 | 通用介入 | 中心静脉导管类-中心静脉导管（cvc）-普通型-多腔型 | 已申请 | C0207030040100301156 | 国械注进20163030741 | 中心静脉导管套件 | 中心静脉导管套件 | 聚氨酯 | 套 | 18 | 新加坡柏越国际有限公司BIOPTIMAL INTERNATIONAL PTE. LTD. | 山东柏新医疗制品有限公司 | 是 | 是 | 是 | CV-703-30T | CV-703-30T |  | C02070300401003011560000047 | C0207030040100301156 | 管径范围（7F),长度范围（30cm)，材质(聚氨酯)
1112 | 1-3 | 通用介入 | 中心静脉导管类-中心静脉导管（cvc）-普通型-多腔型 | 已申请 | C0207030040100301156 | 国械注进20163030741 | 中心静脉导管套件 | 中心静脉导管套件 | 聚氨酯 | 套 | 18 | 新加坡柏越国际有限公司BIOPTIMAL INTERNATIONAL PTE. LTD. | 山东柏新医疗制品有限公司 | 是 | 是 | 是 | CV-703-20YT | CV-703-20YT |  | C02070300401003011560000065 | C0207030040100301156 | 管径范围（7F),长度范围（20cm)，材质(聚氨酯)
1112 | 1-3 | 通用介入 | 中心静脉导管类-中心静脉导管（cvc）-普通型-多腔型 | 已申请 | C0207030040100301156 | 国械注进20163030741 | 中心静脉导管套件 | 中心静脉导管套件 | 聚氨酯 | 套 | 18 | 新加坡柏越国际有限公司BIOPTIMAL INTERNATIONAL PTE. LTD. | 山东柏新医疗制品有限公司 | 是 | 是 | 是 | CV-703-16YT | CV-703-16YT |  | C02070300401003011560000038 | C0207030040100301156 | 管径范围（7F),长度范围（16cm)，材质(聚氨酯)
1112 | 1-3 | 通用介入 | 中心静脉导管类-中心静脉导管（cvc）-普通型-多腔型 | 已申请 | C0207030040100301156 | 国械注进20163030741 | 中心静脉导管套件 | 中心静脉导管套件 | 聚氨酯 | 套 | 18 | 新加坡柏越国际有限公司BIOPTIMAL INTERNATIONAL PTE. LTD. | 山东柏新医疗制品有限公司 | 是 | 是 | 是 | CV-703-16T | CV-703-16T |  | C02070300401003011560000081 | C0207030040100301156 | 管径范围（7F),长度范围（16cm)，材质(聚氨酯)
1112 | 1-3 | 通用介入 | 中心静脉导管类-中心静脉导管（cvc）-普通型-多腔型 | 已申请 | C0207030040100301156 | 国械注进20163030741 | 中心静脉导管套件 | 中心静脉导管套件 | 聚氨酯 | 套 | 18 | 新加坡柏越国际有限公司BIOPTIMAL INTERNATIONAL PTE. LTD. | 山东柏新医疗制品有限公司 | 是 | 是 | 是 | CV-703-13YT | CV-703-13YT |  | C02070300401003011560000091 | C0207030040100301156 | 管径范围（7F),长度范围（13cm)，材质(聚氨酯)
1112 | 1-3 | 通用介入 | 中心静脉导管类-中心静脉导管（cvc）-普通型-多腔型 | 已申请 | C0207030040100301156 | 国械注进20163030741 | 中心静脉导管套件 | 中心静脉导管套件 | 聚氨酯 | 套 | 18 | 新加坡柏越国际有限公司BIOPTIMAL INTERNATIONAL PTE. LTD. | 山东柏新医疗制品有限公司 | 是 | 是 | 是 | CV-703-13T | CV-703-13T |  | C02070300401003011560000039 | C0207030040100301156 | 管径范围（7F),长度范围（13cm)，材质(聚氨酯)
1112 | 1-3 | 通用介入 | 中心静脉导管类-中心静脉导管（cvc）-普通型-多腔型 | 已申请 | C0207030040100301156 | 国械注进20163030741 | 中心静脉导管套件 | 中心静脉导管套件 | 聚氨酯 | 套 | 18 | 新加坡柏越国际有限公司BIOPTIMAL INTERNATIONAL PTE. LTD. | 山东柏新医疗制品有限公司 | 是 | 是 | 是 | CV-703-10YT | CV-703-10YT |  | C02070300401003011560000043 | C0207030040100301156 | 管径范围（7F),长度范围（10cm)，材质(聚氨酯)
1112 | 1-3 | 通用介入 | 中心静脉导管类-中心静脉导管（cvc）-普通型-多腔型 | 已申请 | C0207030040100301156 | 国械注进20163030741 | 中心静脉导管套件 | 中心静脉导管套件 | 聚氨酯 | 套 | 18 | 新加坡柏越国际有限公司BIOPTIMAL INTERNATIONAL PTE. LTD. | 山东柏新医疗制品有限公司 | 是 | 是 | 是 | CV-703-10T | CV-703-10T |  | C02070300401003011560000028 | C0207030040100301156 | 管径范围（7F),长度范围（10cm)，材质(聚氨酯)
1112 | 1-3 | 通用介入 | 中心静脉导管类-中心静脉导管（cvc）-普通型-多腔型 | 已申请 | C0207030040100301156 | 国械注进20163030741 | 中心静脉导管套件 | 中心静脉导管套件 | 聚氨酯 | 套 | 18 | 新加坡柏越国际有限公司BIOPTIMAL INTERNATIONAL PTE. LTD. | 山东柏新医疗制品有限公司 | 是 | 是 | 是 | CV-703-20T | CV-703-20T |  | C02070300401003011560000073 | C0207030040100301156 | 管径范围（7F),长度范围（20cm)，材质(聚氨酯)
1152 | 1-3 | 通用介入 | 中心静脉导管类-中心静脉导管（cvc）-普通型-多腔型 | 已申请 | C0207030040100101657 | 国械注准20173030700 | 一次性使用中心静脉导管包 | 一次性使用中心静脉导管包 |  | 包 | 2 | 江西三鑫医疗科技股份有限公司 | 江西三鑫医疗科技股份有限公司 | 是 | 是 | 是 | 三腔 | CY-07-320 |  | C02070300401001016570000006 | C0207030040100101657 | 管径范围：7F； 长度范围：20cm； 材质：PU
1152 | 1-3 | 通用介入 | 中心静脉导管类-中心静脉导管（cvc）-普通型-多腔型 | 已申请 | C0207030040100101657 | 国械注准20173030700 | 一次性使用中心静脉导管包 | 一次性使用中心静脉导管包 |  | 包 | 2 | 江西三鑫医疗科技股份有限公司 | 江西三鑫医疗科技股份有限公司 | 是 | 是 | 是 | 三腔 | CK-07-320 |  | C02070300401001016570000005 | C0207030040100101657 | 管径范围：7F； 长度范围：20cm； 材质：PU
1197 | 1-3 | 通用介入 | 中心静脉导管类-中心静脉导管（cvc）-普通型-多腔型 | 已申请 | C0207030040100310730 | 国械注准20163031656 | 中心静脉导管套装 | 中心静脉导管套装 |  |  | 1 | 上海全安医疗器械有限公司 | 上海全安医疗器械有限公司 | 是 | 是 | 否 | 7Fr x 20cm三腔 | PC-15703 | 06955825802879 | C02070300401003107300000073 | C0207030040100310730 | 管径范围（F),长度范围（cm)是：7Fr x 20cm 材质是： 聚氨酯
1281 | 1-3 | 通用介入 | 中心静脉导管类-中心静脉导管（cvc）-普通型-多腔型 | 已申请 | C0207030040100307061 | 国械注进20173030172 | 高压注射型中心静脉导管套装CT 中心静脉导管（cvc） | 高压注射型中心静脉导管套装 | 聚氨酯 | 套 | 2 | Haolang Medical USA Corporation昊朗医疗美国公司 | 佛山市昊宁康医疗器械有限公司 | 是 | 是 | 是 | （A33-07315-B）三腔7Fr3x15cm标准装 | A33-07315-B |  | C02070300401003070610000072 | C0207030040100307061 | 管径范围：7F，长度范围：15cm，材质：聚氨酯，耐压值：300psi
1281 | 1-3 | 通用介入 | 中心静脉导管类-中心静脉导管（cvc）-普通型-多腔型 | 已申请 | C0207030040100307061 | 国械注进20173030172 | 高压注射型中心静脉导管套装CT 中心静脉导管（cvc） | 高压注射型中心静脉导管套装 | 聚氨酯 | 套 | 2 | Haolang Medical USA Corporation昊朗医疗美国公司 | 佛山市昊宁康医疗器械有限公司 | 是 | 是 | 是 | （A33-07316）三腔7Fr3x16cm简装 | A33-07316 |  | C02070300401003070610000081 | C0207030040100307061 | 管径范围：7F，长度范围：16cm，材质：聚氨酯，耐压值：300psi
1302 | 1-3 | 通用介入 | 中心静脉导管类-中心静脉导管（cvc）-普通型-多腔型 | 已申请 | C0207030040100300666 | 国械注准20143032347 | 一次性使用中心静脉导管套装 | 一次性使用中心静脉导管套装 | 聚氨酯 | 套 | 7 | 昊朗科技（佛山）有限公司 | 昊朗科技（佛山）有限公司 | 是 | 是 | 是 | 三腔7Fr3×20cm 中心静脉导管（cvc）复合装 | CF-ABC 7Fr3×20cm |  | C02070300401003006660000753 | C0207030040100300666 | 管径范围：7F，长度范围：20cm，材质：聚氨酯
1302 | 1-3 | 通用介入 | 中心静脉导管类-中心静脉导管（cvc）-普通型-多腔型 | 已申请 | C0207030040100300666 | 国械注准20143032347 | 一次性使用中心静脉导管套装 | 一次性使用中心静脉导管套装 | 聚氨酯 | 套 | 7 | 昊朗科技（佛山）有限公司 | 昊朗科技（佛山）有限公司 | 是 | 是 | 是 | 三腔7Fr3×15cm 中心静脉导管（cvc）复合装 | CF-ABC 7Fr3×15cm |  | C02070300401003006660000759 | C0207030040100300666 | 管径范围：7F，长度范围：15cm，材质：聚氨酯
1302 | 1-3 | 通用介入 | 中心静脉导管类-中心静脉导管（cvc）-普通型-多腔型 | 已申请 | C0207030040100300666 | 国械注准20143032347 | 一次性使用中心静脉导管套装 | 一次性使用中心静脉导管套装 | 聚氨酯 | 套 | 7 | 昊朗科技（佛山）有限公司 | 昊朗科技（佛山）有限公司 | 是 | 是 | 是 | 三腔7Fr3×20cm 中心静脉导管（cvc）复合装 | CF-C 7Fr3×20cm |  | C02070300401003006660000671 | C0207030040100300666 | 管径范围：7F，长度范围：20cm，材质：聚氨酯
1302 | 1-3 | 通用介入 | 中心静脉导管类-中心静脉导管（cvc）-普通型-多腔型 | 已申请 | C0207030040100300666 | 国械注准20143032347 | 一次性使用中心静脉导管套装 | 一次性使用中心静脉导管套装 | 聚氨酯 | 套 | 7 | 昊朗科技（佛山）有限公司 | 昊朗科技（佛山）有限公司 | 是 | 是 | 是 | 三腔5.5Fr3×13cm 中心静脉导管（cvc）复合装 | CF-ABC 5.5Fr3×13cm |  | C02070300401003006660000790 | C0207030040100300666 | 管径范围：5.5F，长度范围：13cm，材质：聚氨酯
1302 | 1-3 | 通用介入 | 中心静脉导管类-中心静脉导管（cvc）-普通型-多腔型 | 已申请 | C0207030040100300666 | 国械注准20143032347 | 一次性使用中心静脉导管套装 | 一次性使用中心静脉导管套装 | 聚氨酯 | 套 | 7 | 昊朗科技（佛山）有限公司 | 昊朗科技（佛山）有限公司 | 是 | 是 | 是 | 三腔5.5Fr3×15cm 中心静脉导管（cvc）复合装 | CF-ABC 5.5Fr3×15cm |  | C02070300401003006660000751 | C0207030040100300666 | 管径范围：5.5F，长度范围：15cm，材质：聚氨酯
1302 | 1-3 | 通用介入 | 中心静脉导管类-中心静脉导管（cvc）-普通型-多腔型 | 已申请 | C0207030040100300666 | 国械注准20143032347 | 一次性使用中心静脉导管套装 | 一次性使用中心静脉导管套装 | 聚氨酯 | 套 | 7 | 昊朗科技（佛山）有限公司 | 昊朗科技（佛山）有限公司 | 是 | 是 | 是 | 三腔5.5Fr3×16cm 中心静脉导管（cvc）复合装 | CF-ABC 5.5Fr3×16cm |  | C02070300401003006660000570 | C0207030040100300666 | 管径范围：5.5F，长度范围：16cm，材质：聚氨酯
1302 | 1-3 | 通用介入 | 中心静脉导管类-中心静脉导管（cvc）-普通型-多腔型 | 已申请 | C0207030040100300666 | 国械注准20143032347 | 一次性使用中心静脉导管套装 | 一次性使用中心静脉导管套装 | 聚氨酯 | 套 | 7 | 昊朗科技（佛山）有限公司 | 昊朗科技（佛山）有限公司 | 是 | 是 | 是 | 三腔5.5Fr3×20cm 中心静脉导管（cvc）复合装 | CF-ABC 5.5Fr3×20cm |  | C02070300401003006660000746 | C0207030040100300666 | 管径范围：5.5F，长度范围：20cm，材质：聚氨酯
1350 | 1-3 | 通用介入 | 中心静脉导管类-中心静脉导管（cvc）-普通型-多腔型 | 已申请 | C0207030040100801754 | 国械注准20143032052 | 一次性使用中心静脉导管包 | 一次性使用中心静脉导管包 | 聚氨酯（PU） | 套 | 20 | 江西洪达医疗器械集团有限公司 | 江西洪达医疗器械集团有限公司 | 是 | 是 | 是 | 11.5Fr×15cm | HD中心静脉导管（cvc）-III-Z |  | C02070300401008017540000243 | C0207030040100801754 | 导管规格：11.5Fr，外径3.8mm（外径允差±1mm），长度15cm（有效长度允差±10mm） 导管材质：聚氨酯
1350 | 1-3 | 通用介入 | 中心静脉导管类-中心静脉导管（cvc）-普通型-多腔型 | 已申请 | C0207030040100801754 | 国械注准20143032052 | 一次性使用中心静脉导管包 | 一次性使用中心静脉导管包 | 聚氨酯（PU） | 套 | 20 | 江西洪达医疗器械集团有限公司 | 江西洪达医疗器械集团有限公司 | 是 | 是 | 是 | 8.5Fr×13cm | HD中心静脉导管（cvc）-III-Z |  | C02070300401008017540000239 | C0207030040100801754 | 导管规格：8.5Fr，外径2.85mm（外径允差±1mm），长度13cm（有效长度允差±10mm） 导管材质：聚氨酯
1350 | 1-3 | 通用介入 | 中心静脉导管类-中心静脉导管（cvc）-普通型-多腔型 | 已申请 | C0207030040100801754 | 国械注准20143032052 | 一次性使用中心静脉导管包 | 一次性使用中心静脉导管包 | 聚氨酯（PU） | 套 | 20 | 江西洪达医疗器械集团有限公司 | 江西洪达医疗器械集团有限公司 | 是 | 是 | 是 | 5.5Fr×15cm | HD中心静脉导管（cvc）-III-Z |  | C02070300401008017540000236 | C0207030040100801754 | 导管规格：5.5Fr，外径1.85mm（外径允差±1mm），长度15cm（有效长度允差±10mm） 导管材质：聚氨酯
1350 | 1-3 | 通用介入 | 中心静脉导管类-中心静脉导管（cvc）-普通型-多腔型 | 已申请 | C0207030040100801754 | 国械注准20143032052 | 一次性使用中心静脉导管包 | 一次性使用中心静脉导管包 | 聚氨酯（PU） | 套 | 20 | 江西洪达医疗器械集团有限公司 | 江西洪达医疗器械集团有限公司 | 是 | 是 | 是 | 7Fr×13cm | HD中心静脉导管（cvc）-III-Z |  | C02070300401008017540000231 | C0207030040100801754 | 导管规格：7Fr，外径2.4mm（外径允差±1mm），长度13cm（有效长度允差±10mm） 导管材质：聚氨酯
1350 | 1-3 | 通用介入 | 中心静脉导管类-中心静脉导管（cvc）-普通型-多腔型 | 已申请 | C0207030040100801754 | 国械注准20143032052 | 一次性使用中心静脉导管包 | 一次性使用中心静脉导管包 | 聚氨酯（PU） | 套 | 20 | 江西洪达医疗器械集团有限公司 | 江西洪达医疗器械集团有限公司 | 是 | 是 | 是 | 12Fr×30cm | HD中心静脉导管（cvc）-III-Z |  | C02070300401008017540000228 | C0207030040100801754 | 导管规格：12Fr，外径4.0mm（外径允差±1mm），长度30cm（有效长度允差±10mm） 导管材质：聚氨酯
1350 | 1-3 | 通用介入 | 中心静脉导管类-中心静脉导管（cvc）-普通型-多腔型 | 已申请 | C0207030040100801754 | 国械注准20143032052 | 一次性使用中心静脉导管包 | 一次性使用中心静脉导管包 | 聚氨酯（PU） | 套 | 20 | 江西洪达医疗器械集团有限公司 | 江西洪达医疗器械集团有限公司 | 是 | 是 | 是 | 8.5Fr×20cm | HD中心静脉导管（cvc）-III-Z |  | C02070300401008017540000222 | C0207030040100801754 | 导管规格：8.5Fr，外径2.85mm（外径允差±1mm），长度20cm（有效长度允差±10mm） 导管材质：聚氨酯
1350 | 1-3 | 通用介入 | 中心静脉导管类-中心静脉导管（cvc）-普通型-多腔型 | 已申请 | C0207030040100801754 | 国械注准20143032052 | 一次性使用中心静脉导管包 | 一次性使用中心静脉导管包 | 聚氨酯（PU） | 套 | 20 | 江西洪达医疗器械集团有限公司 | 江西洪达医疗器械集团有限公司 | 是 | 是 | 是 | 12Fr×20cm | HD中心静脉导管（cvc）-III-Z |  | C02070300401008017540000217 | C0207030040100801754 | 导管规格：12Fr，外径4.0mm（外径允差±1mm），长度20cm（有效长度允差±10mm） 导管材质：聚氨酯
1350 | 1-3 | 通用介入 | 中心静脉导管类-中心静脉导管（cvc）-普通型-多腔型 | 已申请 | C0207030040100801754 | 国械注准20143032052 | 一次性使用中心静脉导管包 | 一次性使用中心静脉导管包 | 聚氨酯（PU） | 套 | 20 | 江西洪达医疗器械集团有限公司 | 江西洪达医疗器械集团有限公司 | 是 | 是 | 是 | 11.5Fr×20cm | HD中心静脉导管（cvc）-III-Z |  | C02070300401008017540000215 | C0207030040100801754 | 导管规格：11.5Fr，外径3.8mm（外径允差±1mm），长度20cm（有效长度允差±10mm） 导管材质：聚氨酯
1350 | 1-3 | 通用介入 | 中心静脉导管类-中心静脉导管（cvc）-普通型-多腔型 | 已申请 | C0207030040100801754 | 国械注准20143032052 | 一次性使用中心静脉导管包 | 一次性使用中心静脉导管包 | 聚氨酯（PU） | 套 | 20 | 江西洪达医疗器械集团有限公司 | 江西洪达医疗器械集团有限公司 | 是 | 是 | 是 | 5.5Fr×30cm | HD中心静脉导管（cvc）-III-Z |  | C02070300401008017540000212 | C0207030040100801754 | 导管规格：5.5Fr，外径1.85mm（外径允差±1mm），长度30cm（有效长度允差±10mm） 导管材质：聚氨酯
1350 | 1-3 | 通用介入 | 中心静脉导管类-中心静脉导管（cvc）-普通型-多腔型 | 已申请 | C0207030040100801754 | 国械注准20143032052 | 一次性使用中心静脉导管包 | 一次性使用中心静脉导管包 | 聚氨酯（PU） | 套 | 20 | 江西洪达医疗器械集团有限公司 | 江西洪达医疗器械集团有限公司 | 是 | 是 | 是 | 7Fr×15cm | HD中心静脉导管（cvc）-III-Z |  | C02070300401008017540000210 | C0207030040100801754 | 导管规格：7Fr，外径2.4mm（外径允差±1mm），长度15cm（有效长度允差±10mm） 导管材质：聚氨酯
1350 | 1-3 | 通用介入 | 中心静脉导管类-中心静脉导管（cvc）-普通型-多腔型 | 已申请 | C0207030040100801754 | 国械注准20143032052 | 一次性使用中心静脉导管包 | 一次性使用中心静脉导管包 | 聚氨酯（PU） | 套 | 20 | 江西洪达医疗器械集团有限公司 | 江西洪达医疗器械集团有限公司 | 是 | 是 | 是 | 11.5Fr×30cm | HD中心静脉导管（cvc）-III-Z |  | C02070300401008017540000205 | C0207030040100801754 | 导管规格：11.5Fr，外径3.8mm（外径允差±1mm），长度30cm（有效长度允差±10mm） 导管材质：聚氨酯
1350 | 1-3 | 通用介入 | 中心静脉导管类-中心静脉导管（cvc）-普通型-多腔型 | 已申请 | C0207030040100801754 | 国械注准20143032052 | 一次性使用中心静脉导管包 | 一次性使用中心静脉导管包 | 聚氨酯（PU） | 套 | 20 | 江西洪达医疗器械集团有限公司 | 江西洪达医疗器械集团有限公司 | 是 | 是 | 是 | 11.5Fr×13cm | HD中心静脉导管（cvc）-III-Z |  | C02070300401008017540000184 | C0207030040100801754 | 导管规格：11.5Fr，外径3.8mm（外径允差±1mm），长度13cm（有效长度允差±10mm） 导管材质：聚氨酯
1350 | 1-3 | 通用介入 | 中心静脉导管类-中心静脉导管（cvc）-普通型-多腔型 | 已申请 | C0207030040100801754 | 国械注准20143032052 | 一次性使用中心静脉导管包 | 一次性使用中心静脉导管包 | 聚氨酯（PU） | 套 | 20 | 江西洪达医疗器械集团有限公司 | 江西洪达医疗器械集团有限公司 | 是 | 是 | 是 | 12Fr×13cm | HD中心静脉导管（cvc）-III-Z |  | C02070300401008017540000182 | C0207030040100801754 | 导管规格：12Fr，外径4.0mm（外径允差±1mm），长度13cm（有效长度允差±10mm） 导管材质：聚氨酯
1350 | 1-3 | 通用介入 | 中心静脉导管类-中心静脉导管（cvc）-普通型-多腔型 | 已申请 | C0207030040100801754 | 国械注准20143032052 | 一次性使用中心静脉导管包 | 一次性使用中心静脉导管包 | 聚氨酯（PU） | 套 | 20 | 江西洪达医疗器械集团有限公司 | 江西洪达医疗器械集团有限公司 | 是 | 是 | 是 | 8.5Fr×30cm | HD中心静脉导管（cvc）-III-Z |  | C02070300401008017540000178 | C0207030040100801754 | 导管规格：8.5Fr，外径2.85mm（外径允差±1mm），长度30cm（有效长度允差±10mm） 导管材质：聚氨酯
1350 | 1-3 | 通用介入 | 中心静脉导管类-中心静脉导管（cvc）-普通型-多腔型 | 已申请 | C0207030040100801754 | 国械注准20143032052 | 一次性使用中心静脉导管包 | 一次性使用中心静脉导管包 | 聚氨酯（PU） | 套 | 20 | 江西洪达医疗器械集团有限公司 | 江西洪达医疗器械集团有限公司 | 是 | 是 | 是 | 8.5Fr×15cm | HD中心静脉导管（cvc）-III-Z |  | C02070300401008017540000156 | C0207030040100801754 | 导管规格：8.5Fr，外径2.85mm（外径允差±1mm），长度15cm（有效长度允差±10mm） 导管材质：聚氨酯
1350 | 1-3 | 通用介入 | 中心静脉导管类-中心静脉导管（cvc）-普通型-多腔型 | 已申请 | C0207030040100801754 | 国械注准20143032052 | 一次性使用中心静脉导管包 | 一次性使用中心静脉导管包 | 聚氨酯（PU） | 套 | 20 | 江西洪达医疗器械集团有限公司 | 江西洪达医疗器械集团有限公司 | 是 | 是 | 是 | 5.5Fr×13cm | HD中心静脉导管（cvc）-III-Z |  | C02070300401008017540000155 | C0207030040100801754 | 导管规格：5.5Fr，外径1.85mm（外径允差±1mm），长度13cm（有效长度允差±10mm） 导管材质：聚氨酯
1350 | 1-3 | 通用介入 | 中心静脉导管类-中心静脉导管（cvc）-普通型-多腔型 | 已申请 | C0207030040100801754 | 国械注准20143032052 | 一次性使用中心静脉导管包 | 一次性使用中心静脉导管包 | 聚氨酯（PU） | 套 | 20 | 江西洪达医疗器械集团有限公司 | 江西洪达医疗器械集团有限公司 | 是 | 是 | 是 | 5.5Fr×20cm | HD中心静脉导管（cvc）-III-Z |  | C02070300401008017540000150 | C0207030040100801754 | 导管规格：5.5Fr，外径1.85mm（外径允差±1mm），长度20cm（有效长度允差±10mm） 导管材质：聚氨酯
1350 | 1-3 | 通用介入 | 中心静脉导管类-中心静脉导管（cvc）-普通型-多腔型 | 已申请 | C0207030040100801754 | 国械注准20143032052 | 一次性使用中心静脉导管包 | 一次性使用中心静脉导管包 | 聚氨酯（PU） | 套 | 20 | 江西洪达医疗器械集团有限公司 | 江西洪达医疗器械集团有限公司 | 是 | 是 | 是 | 7Fr×30cm | HD中心静脉导管（cvc）-III-Z |  | C02070300401008017540000147 | C0207030040100801754 | 导管规格：7Fr，外径2.4mm（外径允差±1mm），长度30cm（有效长度允差±10mm） 导管材质：聚氨酯
1350 | 1-3 | 通用介入 | 中心静脉导管类-中心静脉导管（cvc）-普通型-多腔型 | 已申请 | C0207030040100801754 | 国械注准20143032052 | 一次性使用中心静脉导管包 | 一次性使用中心静脉导管包 | 聚氨酯（PU） | 套 | 20 | 江西洪达医疗器械集团有限公司 | 江西洪达医疗器械集团有限公司 | 是 | 是 | 是 | 12Fr×15cm | HD中心静脉导管（cvc）-III-Z |  | C02070300401008017540000140 | C0207030040100801754 | 导管规格：12Fr，外径4.0mm（外径允差±1mm），长度15cm（有效长度允差±10mm） 导管材质：聚氨酯
1350 | 1-3 | 通用介入 | 中心静脉导管类-中心静脉导管（cvc）-普通型-多腔型 | 已申请 | C0207030040100801754 | 国械注准20143032052 | 一次性使用中心静脉导管包 | 一次性使用中心静脉导管包 | 聚氨酯（PU） | 套 | 20 | 江西洪达医疗器械集团有限公司 | 江西洪达医疗器械集团有限公司 | 是 | 是 | 是 | 7Fr×20cm | HD中心静脉导管（cvc）-III-Z |  | C02070300401008017540000126 | C0207030040100801754 | 导管规格：7Fr，外径2.4mm（外径允差±1mm），长度20cm（有效长度允差±10mm） 导管材质：聚氨酯
1351 | 1-3 | 通用介入 | 中心静脉导管类-中心静脉导管（cvc）-普通型-多腔型 | 已申请 | C0207030040100801754 | 国械注准20143032052 | 一次性使用中心静脉导管包 | 一次性使用中心静脉导管包 | 聚氨酯（PU） | 套 | 20 | 江西洪达医疗器械集团有限公司 | 江西洪达医疗器械集团有限公司 | 是 | 是 | 是 | 12Fr×13cm | HD中心静脉导管（cvc）-III-Y |  | C02070300401008017540000234 | C0207030040100801754 | 导管规格：12Fr，外径4.0mm（外径允差±1mm），长度13cm（有效长度允差±10mm） 导管材质：聚氨酯
1351 | 1-3 | 通用介入 | 中心静脉导管类-中心静脉导管（cvc）-普通型-多腔型 | 已申请 | C0207030040100801754 | 国械注准20143032052 | 一次性使用中心静脉导管包 | 一次性使用中心静脉导管包 | 聚氨酯（PU） | 套 | 20 | 江西洪达医疗器械集团有限公司 | 江西洪达医疗器械集团有限公司 | 是 | 是 | 是 | 12Fr×15cm | HD中心静脉导管（cvc）-III-Y |  | C02070300401008017540000225 | C0207030040100801754 | 导管规格：12Fr，外径4.0mm（外径允差±1mm），长度15cm（有效长度允差±10mm） 导管材质：聚氨酯
1351 | 1-3 | 通用介入 | 中心静脉导管类-中心静脉导管（cvc）-普通型-多腔型 | 已申请 | C0207030040100801754 | 国械注准20143032052 | 一次性使用中心静脉导管包 | 一次性使用中心静脉导管包 | 聚氨酯（PU） | 套 | 20 | 江西洪达医疗器械集团有限公司 | 江西洪达医疗器械集团有限公司 | 是 | 是 | 是 | 8.5Fr×20cm | HD中心静脉导管（cvc）-III-Y |  | C02070300401008017540000219 | C0207030040100801754 | 导管规格：8.5Fr，外径2.85mm（外径允差±1mm），长度20cm（有效长度允差±10mm） 导管材质：聚氨酯
1351 | 1-3 | 通用介入 | 中心静脉导管类-中心静脉导管（cvc）-普通型-多腔型 | 已申请 | C0207030040100801754 | 国械注准20143032052 | 一次性使用中心静脉导管包 | 一次性使用中心静脉导管包 | 聚氨酯（PU） | 套 | 20 | 江西洪达医疗器械集团有限公司 | 江西洪达医疗器械集团有限公司 | 是 | 是 | 是 | 7Fr×15cm | HD中心静脉导管（cvc）-III-Y |  | C02070300401008017540000218 | C0207030040100801754 | 导管规格：7Fr，外径2.4mm（外径允差±1mm），长度15cm（有效长度允差±10mm） 导管材质：聚氨酯
1351 | 1-3 | 通用介入 | 中心静脉导管类-中心静脉导管（cvc）-普通型-多腔型 | 已申请 | C0207030040100801754 | 国械注准20143032052 | 一次性使用中心静脉导管包 | 一次性使用中心静脉导管包 | 聚氨酯（PU） | 套 | 20 | 江西洪达医疗器械集团有限公司 | 江西洪达医疗器械集团有限公司 | 是 | 是 | 是 | 12Fr×20cm | HD中心静脉导管（cvc）-III-Y |  | C02070300401008017540000204 | C0207030040100801754 | 导管规格：12Fr，外径4.0mm（外径允差±1mm），长度20cm（有效长度允差±10mm） 导管材质：聚氨酯
1351 | 1-3 | 通用介入 | 中心静脉导管类-中心静脉导管（cvc）-普通型-多腔型 | 已申请 | C0207030040100801754 | 国械注准20143032052 | 一次性使用中心静脉导管包 | 一次性使用中心静脉导管包 | 聚氨酯（PU） | 套 | 20 | 江西洪达医疗器械集团有限公司 | 江西洪达医疗器械集团有限公司 | 是 | 是 | 是 | 5.5Fr×13cm | HD中心静脉导管（cvc）-III-Y |  | C02070300401008017540000203 | C0207030040100801754 | 导管规格：5.5Fr，外径1.85mm（外径允差±1mm），长度13cm（有效长度允差±10mm） 导管材质：聚氨酯
1351 | 1-3 | 通用介入 | 中心静脉导管类-中心静脉导管（cvc）-普通型-多腔型 | 已申请 | C0207030040100801754 | 国械注准20143032052 | 一次性使用中心静脉导管包 | 一次性使用中心静脉导管包 | 聚氨酯（PU） | 套 | 20 | 江西洪达医疗器械集团有限公司 | 江西洪达医疗器械集团有限公司 | 是 | 是 | 是 | 7Fr×30cm | HD中心静脉导管（cvc）-III-Y |  | C02070300401008017540000201 | C0207030040100801754 | 导管规格：7Fr，外径2.4mm（外径允差±1mm），长度30cm（有效长度允差±10mm） 导管材质：聚氨酯
1351 | 1-3 | 通用介入 | 中心静脉导管类-中心静脉导管（cvc）-普通型-多腔型 | 已申请 | C0207030040100801754 | 国械注准20143032052 | 一次性使用中心静脉导管包 | 一次性使用中心静脉导管包 | 聚氨酯（PU） | 套 | 20 | 江西洪达医疗器械集团有限公司 | 江西洪达医疗器械集团有限公司 | 是 | 是 | 是 | 5.5Fr×30cm | HD中心静脉导管（cvc）-III-Y |  | C02070300401008017540000198 | C0207030040100801754 | 导管规格：5.5Fr，外径1.85mm（外径允差±1mm），长度30cm（有效长度允差±10mm） 导管材质：聚氨酯
1351 | 1-3 | 通用介入 | 中心静脉导管类-中心静脉导管（cvc）-普通型-多腔型 | 已申请 | C0207030040100801754 | 国械注准20143032052 | 一次性使用中心静脉导管包 | 一次性使用中心静脉导管包 | 聚氨酯（PU） | 套 | 20 | 江西洪达医疗器械集团有限公司 | 江西洪达医疗器械集团有限公司 | 是 | 是 | 是 | 11.5Fr×15cm | HD中心静脉导管（cvc）-III-Y |  | C02070300401008017540000196 | C0207030040100801754 | 导管规格：11.5Fr，外径3.8mm（外径允差±1mm），长度15cm（有效长度允差±10mm） 导管材质：聚氨酯
1351 | 1-3 | 通用介入 | 中心静脉导管类-中心静脉导管（cvc）-普通型-多腔型 | 已申请 | C0207030040100801754 | 国械注准20143032052 | 一次性使用中心静脉导管包 | 一次性使用中心静脉导管包 | 聚氨酯（PU） | 套 | 20 | 江西洪达医疗器械集团有限公司 | 江西洪达医疗器械集团有限公司 | 是 | 是 | 是 | 8.5Fr×15cm | HD中心静脉导管（cvc）-III-Y |  | C02070300401008017540000189 | C0207030040100801754 | 导管规格：8.5Fr，外径2.85mm（外径允差±1mm），长度15cm（有效长度允差±10mm） 导管材质：聚氨酯
1351 | 1-3 | 通用介入 | 中心静脉导管类-中心静脉导管（cvc）-普通型-多腔型 | 已申请 | C0207030040100801754 | 国械注准20143032052 | 一次性使用中心静脉导管包 | 一次性使用中心静脉导管包 | 聚氨酯（PU） | 套 | 20 | 江西洪达医疗器械集团有限公司 | 江西洪达医疗器械集团有限公司 | 是 | 是 | 是 | 11.5Fr×30cm | HD中心静脉导管（cvc）-III-Y |  | C02070300401008017540000185 | C0207030040100801754 | 导管规格：11.5Fr，外径3.8mm（外径允差±1mm），长度30cm（有效长度允差±10mm） 导管材质：聚氨酯
1351 | 1-3 | 通用介入 | 中心静脉导管类-中心静脉导管（cvc）-普通型-多腔型 | 已申请 | C0207030040100801754 | 国械注准20143032052 | 一次性使用中心静脉导管包 | 一次性使用中心静脉导管包 | 聚氨酯（PU） | 套 | 20 | 江西洪达医疗器械集团有限公司 | 江西洪达医疗器械集团有限公司 | 是 | 是 | 是 | 8.5Fr×30cm | HD中心静脉导管（cvc）-III-Y |  | C02070300401008017540000183 | C0207030040100801754 | 导管规格：8.5Fr，外径2.85mm（外径允差±1mm），长度30cm（有效长度允差±10mm） 导管材质：聚氨酯
1351 | 1-3 | 通用介入 | 中心静脉导管类-中心静脉导管（cvc）-普通型-多腔型 | 已申请 | C0207030040100801754 | 国械注准20143032052 | 一次性使用中心静脉导管包 | 一次性使用中心静脉导管包 | 聚氨酯（PU） | 套 | 20 | 江西洪达医疗器械集团有限公司 | 江西洪达医疗器械集团有限公司 | 是 | 是 | 是 | 5.5Fr×20cm | HD中心静脉导管（cvc）-III-Y |  | C02070300401008017540000162 | C0207030040100801754 | 导管规格：5.5Fr，外径1.85mm（外径允差±1mm），长度20cm（有效长度允差±10mm） 导管材质：聚氨酯
1351 | 1-3 | 通用介入 | 中心静脉导管类-中心静脉导管（cvc）-普通型-多腔型 | 已申请 | C0207030040100801754 | 国械注准20143032052 | 一次性使用中心静脉导管包 | 一次性使用中心静脉导管包 | 聚氨酯（PU） | 套 | 20 | 江西洪达医疗器械集团有限公司 | 江西洪达医疗器械集团有限公司 | 是 | 是 | 是 | 11.5Fr×20cm | HD中心静脉导管（cvc）-III-Y |  | C02070300401008017540000161 | C0207030040100801754 | 导管规格：11.5Fr，外径3.8mm（外径允差±1mm），长度20cm（有效长度允差±10mm） 导管材质：聚氨酯
1351 | 1-3 | 通用介入 | 中心静脉导管类-中心静脉导管（cvc）-普通型-多腔型 | 已申请 | C0207030040100801754 | 国械注准20143032052 | 一次性使用中心静脉导管包 | 一次性使用中心静脉导管包 | 聚氨酯（PU） | 套 | 20 | 江西洪达医疗器械集团有限公司 | 江西洪达医疗器械集团有限公司 | 是 | 是 | 是 | 12Fr×30cm | HD中心静脉导管（cvc）-III-Y |  | C02070300401008017540000160 | C0207030040100801754 | 导管规格：12Fr，外径4.0mm（外径允差±1mm），长度30cm（有效长度允差±10mm） 导管材质：聚氨酯
1351 | 1-3 | 通用介入 | 中心静脉导管类-中心静脉导管（cvc）-普通型-多腔型 | 已申请 | C0207030040100801754 | 国械注准20143032052 | 一次性使用中心静脉导管包 | 一次性使用中心静脉导管包 | 聚氨酯（PU） | 套 | 20 | 江西洪达医疗器械集团有限公司 | 江西洪达医疗器械集团有限公司 | 是 | 是 | 是 | 11.5Fr×13cm | HD中心静脉导管（cvc）-III-Y |  | C02070300401008017540000148 | C0207030040100801754 | 导管规格：11.5Fr，外径3.8mm（外径允差±1mm），长度13cm（有效长度允差±10mm） 导管材质：聚氨酯
1351 | 1-3 | 通用介入 | 中心静脉导管类-中心静脉导管（cvc）-普通型-多腔型 | 已申请 | C0207030040100801754 | 国械注准20143032052 | 一次性使用中心静脉导管包 | 一次性使用中心静脉导管包 | 聚氨酯（PU） | 套 | 20 | 江西洪达医疗器械集团有限公司 | 江西洪达医疗器械集团有限公司 | 是 | 是 | 是 | 7Fr×13cm | HD中心静脉导管（cvc）-III-Y |  | C02070300401008017540000146 | C0207030040100801754 | 导管规格：7Fr，外径2.4mm（外径允差±1mm），长度13cm（有效长度允差±10mm） 导管材质：聚氨酯
1351 | 1-3 | 通用介入 | 中心静脉导管类-中心静脉导管（cvc）-普通型-多腔型 | 已申请 | C0207030040100801754 | 国械注准20143032052 | 一次性使用中心静脉导管包 | 一次性使用中心静脉导管包 | 聚氨酯（PU） | 套 | 20 | 江西洪达医疗器械集团有限公司 | 江西洪达医疗器械集团有限公司 | 是 | 是 | 是 | 7Fr×20cm | HD中心静脉导管（cvc）-III-Y |  | C02070300401008017540000138 | C0207030040100801754 | 导管规格：7Fr，外径2.4mm（外径允差±1mm），长度20cm（有效长度允差±10mm） 导管材质：聚氨酯
1351 | 1-3 | 通用介入 | 中心静脉导管类-中心静脉导管（cvc）-普通型-多腔型 | 已申请 | C0207030040100801754 | 国械注准20143032052 | 一次性使用中心静脉导管包 | 一次性使用中心静脉导管包 | 聚氨酯（PU） | 套 | 20 | 江西洪达医疗器械集团有限公司 | 江西洪达医疗器械集团有限公司 | 是 | 是 | 是 | 5.5Fr×15cm | HD中心静脉导管（cvc）-III-Y |  | C02070300401008017540000134 | C0207030040100801754 | 导管规格：5.5Fr，外径1.85mm（外径允差±1mm），长度15cm（有效长度允差±10mm） 导管材质：聚氨酯
1351 | 1-3 | 通用介入 | 中心静脉导管类-中心静脉导管（cvc）-普通型-多腔型 | 已申请 | C0207030040100801754 | 国械注准20143032052 | 一次性使用中心静脉导管包 | 一次性使用中心静脉导管包 | 聚氨酯（PU） | 套 | 20 | 江西洪达医疗器械集团有限公司 | 江西洪达医疗器械集团有限公司 | 是 | 是 | 是 | 8.5Fr×13cm | HD中心静脉导管（cvc）-III-Y |  | C02070300401008017540000130 | C0207030040100801754 | 导管规格：8.5Fr，外径2.85mm（外径允差±1mm），长度13cm（有效长度允差±10mm） 导管材质：聚氨酯
1515 | 1-3 | 通用介入 | 中心静脉导管类-中心静脉导管（cvc）-普通型-多腔型 | 已申请 | C0207030040100302556 | 国械注准20163030366 | 一次性使用中心静脉导管穿刺包 | 一次性使用中心静脉导管穿刺包 | 聚氨酯 |  | 1 | 浙江苏嘉医疗器械股份有限公司 | 浙江苏嘉医疗器械股份有限公司 | 是 | 是 | 是 | DJ3-7-20 | III型（三腔） |  | C02070300401003025560000029 | C0207030040100302556 | 管径范围（F）:7F 长度范围（cm）：20cm 材质：聚氨酯
1587 | 1-3 | 通用介入 | 中心静脉导管类-中心静脉导管（cvc）-普通型-多腔型 | 未申请 | 无 | 国械注准20153030653 | 一次性使用中心静脉导管套件 | 一次性使用中心静脉导管套件 | 聚氨酯(TPU) | 包 |  | 河南驼人医疗器械集团有限公司 | 河南驼人医疗器械集团有限公司 | 是 | 是 | 是 | 3-4Fr-08cm | II型 |  |  |  | 外径：1.4mm,长度：8cm，耐压：＞50Psi,材质:聚氨酯(TPU)
1594 | 1-3 | 通用介入 | 中心静脉导管类-中心静脉导管（cvc）-普通型-多腔型 | 未申请 | 无 | 国械注准20153030653 | 一次性使用中心静脉导管套件 | 一次性使用中心静脉导管套件 | 聚氨酯(TPU) | 包 |  | 河南驼人医疗器械集团有限公司 | 河南驼人医疗器械集团有限公司 | 是 | 是 | 是 | 3-4Fr-13cm | II型 |  |  |  | 外径：1.4mm,长度：13cm，耐压：＞50Psi,材质:聚氨酯(TPU)
1600 | 1-3 | 通用介入 | 中心静脉导管类-中心静脉导管（cvc）-普通型-多腔型 | 未申请 | 无 | 国械注准20153030653 | 一次性使用中心静脉导管套件 | 一次性使用中心静脉导管套件 | 聚氨酯(TPU) | 包 |  | 河南驼人医疗器械集团有限公司 | 河南驼人医疗器械集团有限公司 | 是 | 是 | 是 | 3-4Fr-16cm | II型 |  |  |  | 外径：1.4mm,长度：16cm，耐压：＞50Psi,材质:聚氨酯(TPU)
1604 | 1-3 | 通用介入 | 中心静脉导管类-中心静脉导管（cvc）-普通型-多腔型 | 未申请 | 无 | 国械注准20153030653 | 一次性使用中心静脉导管套件 | 一次性使用中心静脉导管套件 | 聚氨酯(TPU) | 包 |  | 河南驼人医疗器械集团有限公司 | 河南驼人医疗器械集团有限公司 | 是 | 是 | 是 | 3-4Fr-20cm | II型 |  |  |  | 外径：1.4mm,长度：20cm，耐压：＞50Psi,材质:聚氨酯(TPU)
1605 | 1-3 | 通用介入 | 中心静脉导管类-中心静脉导管（cvc）-普通型-多腔型 | 已申请 | C0207030040100304080 | 国械注准20193032015 | 一次性使用中心静脉导管包 | 一次性使用中心静脉导管包 | 医用聚氨酯 | 包 | 2 | 南京宁创医疗设备有限公司 | 南京宁创医疗设备有限公司 | 是 | 是 | 否 | C3-7F-20 | C3-7F-20 |  | C02070300401003040800000040 | C0207030040100304080 | 管径范围（F)：7F,长度范围（cm)：20cm，材质：医用聚氨酯
1605 | 1-3 | 通用介入 | 中心静脉导管类-中心静脉导管（cvc）-普通型-多腔型 | 已申请 | C0207030040100304080 | 国械注准20193032015 | 一次性使用中心静脉导管包 | 一次性使用中心静脉导管包 | 医用聚氨酯 | 包 | 2 | 南京宁创医疗设备有限公司 | 南京宁创医疗设备有限公司 | 是 | 是 | 否 | C3-5.5F-20 | C3-5.5F-20 |  | C02070300401003040800000026 | C0207030040100304080 | 管径范围（F)：5.5F,长度范围（cm)：20cm，材质：医用聚氨酯
1608 | 1-3 | 通用介入 | 中心静脉导管类-中心静脉导管（cvc）-普通型-多腔型 | 未申请 | 无 | 国械注准20153030653 | 一次性使用中心静脉导管套件 | 一次性使用中心静脉导管套件 | 聚氨酯(TPU) | 包 |  | 河南驼人医疗器械集团有限公司 | 河南驼人医疗器械集团有限公司 | 是 | 是 | 是 | 3-8.5Fr-16cm | II型 |  |  |  | 外径：2.9mm,长度：16cm，耐压：＞50Psi,材质:聚氨酯(TPU)
1612 | 1-3 | 通用介入 | 中心静脉导管类-中心静脉导管（cvc）-普通型-多腔型 | 未申请 | 无 | 国械注准20153030653 | 一次性使用中心静脉导管套件 | 一次性使用中心静脉导管套件 | 聚氨酯(TPU) | 包 |  | 河南驼人医疗器械集团有限公司 | 河南驼人医疗器械集团有限公司 | 是 | 是 | 是 | 3-8.5Fr-20cm | II型 |  |  |  | 外径：2.9mm,长度：20cm，耐压：＞50Psi,材质:聚氨酯(TPU)
1613 | 1-3 | 通用介入 | 中心静脉导管类-中心静脉导管（cvc）-普通型-多腔型 | 未申请 | 无 | 国械注准20153030653 | 一次性使用中心静脉导管套件 | 一次性使用中心静脉导管套件 | 聚氨酯(TPU) | 包 |  | 河南驼人医疗器械集团有限公司 | 河南驼人医疗器械集团有限公司 | 是 | 是 | 是 | 3-8.5Fr-30cm | II型 |  |  |  | 外径：2.9mm,长度：30cm，耐压：＞50Psi,材质:聚氨酯(TPU)
1663 | 1-3 | 通用介入 | 中心静脉导管类-中心静脉导管（cvc）-普通型-多腔型 | 未申请 | 无 | 国械注准20153030653 | 一次性使用中心静脉导管套件 | 一次性使用中心静脉导管套件 | 聚氨酯(TPU) | 包 |  | 河南驼人医疗器械集团有限公司 | 河南驼人医疗器械集团有限公司 | 是 | 是 | 是 | 3-4Fr-08cm | III型 |  |  |  | 外径：1.4mm,长度：8cm，耐压：＞50Psi,材质:聚氨酯(TPU)
1666 | 1-3 | 通用介入 | 中心静脉导管类-中心静脉导管（cvc）-普通型-多腔型 | 未申请 | 无 | 国械注准20153030653 | 一次性使用中心静脉导管套件 | 一次性使用中心静脉导管套件 | 聚氨酯(TPU) | 包 |  | 河南驼人医疗器械集团有限公司 | 河南驼人医疗器械集团有限公司 | 是 | 是 | 是 | 3-4Fr-13cm | III型 |  |  |  | 外径：1.4mm,长度：13cm，耐压：＞50Psi,材质:聚氨酯(TPU)
1667 | 1-3 | 通用介入 | 中心静脉导管类-中心静脉导管（cvc）-普通型-多腔型 | 未申请 | 无 | 国械注准20153030653 | 一次性使用中心静脉导管套件 | 一次性使用中心静脉导管套件 | 聚氨酯(TPU) | 包 |  | 河南驼人医疗器械集团有限公司 | 河南驼人医疗器械集团有限公司 | 是 | 是 | 是 | 3-4Fr-16cm | III型 |  |  |  | 外径：1.4mm,长度：16cm，耐压：＞50Psi,材质:聚氨酯(TPU)
1669 | 1-3 | 通用介入 | 中心静脉导管类-中心静脉导管（cvc）-普通型-多腔型 | 未申请 | 无 | 国械注准20153030653 | 一次性使用中心静脉导管套件 | 一次性使用中心静脉导管套件 | 聚氨酯(TPU) | 包 |  | 河南驼人医疗器械集团有限公司 | 河南驼人医疗器械集团有限公司 | 是 | 是 | 是 | 3-4Fr-20cm | III型 |  |  |  | 外径：1.4mm,长度：20cm，耐压：＞50Psi,材质:聚氨酯(TPU)
1670 | 1-3 | 通用介入 | 中心静脉导管类-中心静脉导管（cvc）-普通型-多腔型 | 未申请 | 无 | 国械注准20153030653 | 一次性使用中心静脉导管套件 | 一次性使用中心静脉导管套件 | 聚氨酯(TPU) | 包 |  | 河南驼人医疗器械集团有限公司 | 河南驼人医疗器械集团有限公司 | 是 | 是 | 是 | 3-8.5Fr-16cm | III型 |  |  |  | 外径：2.9mm,长度：16cm，耐压：＞50Psi,材质:聚氨酯(TPU)
1671 | 1-3 | 通用介入 | 中心静脉导管类-中心静脉导管（cvc）-普通型-多腔型 | 未申请 | 无 | 国械注准20153030653 | 一次性使用中心静脉导管套件 | 一次性使用中心静脉导管套件 | 聚氨酯(TPU) | 包 |  | 河南驼人医疗器械集团有限公司 | 河南驼人医疗器械集团有限公司 | 是 | 是 | 是 | 3-8.5Fr-20cm | III型 |  |  |  | 外径：2.9mm,长度：20cm，耐压：＞50Psi,材质:聚氨酯(TPU)
1672 | 1-3 | 通用介入 | 中心静脉导管类-中心静脉导管（cvc）-普通型-多腔型 | 未申请 | 无 | 国械注准20153030653 | 一次性使用中心静脉导管套件 | 一次性使用中心静脉导管套件 | 聚氨酯(TPU) | 包 |  | 河南驼人医疗器械集团有限公司 | 河南驼人医疗器械集团有限公司 | 是 | 是 | 是 | 3-8.5Fr-30cm | III型 |  |  |  | 外径：2.9mm,长度：30cm，耐压：＞50Psi,材质:聚氨酯(TPU)
4824 | 1-3 | 通用介入 | 中心静脉导管类-中心静脉导管（cvc）-普通型-多腔型 | 未申请 | 无 | 国械注准20233030735 | 中心静脉导管套件 | 中心静脉导管套件 | 聚氨酯 | 套 |  | 山东柏新医疗制品有限公司 | 山东柏新医疗制品有限公司 | 是 | 是 | 是 | CV-703-10；CV-703-10T；CV-703-10Y；CV-703-10YT；CV-703-13；CV-703-13T；CV-703-13Y；CV-703-13YT；CV-703-16；CV-703-16T；CV-703-16Y；CV-703-16YT；CV-703-20；CV-703-20T；CV-703-20Y；CV-703-20YT；CV-703-30；CV-703-30T；CV-703-30Y；CV-703-30YT；CV-713-20；CV-713-20T；CV-713-20Y；CV-713-20YT | CV-703-10；CV-703-10T；CV-703-10Y；CV-703-10YT；CV-703-13；CV-703-13T；CV-703-13Y；CV-703-13YT；CV-703-16；CV-703-16T；CV-703-16Y；CV-703-16YT；CV-703-20；CV-703-20T；CV-703-20Y；CV-703-20YT；CV-703-30；CV-703-30T；CV-703-30Y；CV-703-30YT；CV-713-20；CV-713-20T；CV-713-20Y；CV-713-20YT |  |  |  | 7F,10cm；7F,10cm；7F,10cm；7F,10cm；7F,13cm；7F,13cm；7F,13cm；7F,13cm；7F,16cm；7F,16cm；7F,16cm；7F,16cm；7F,20cm；7F,20cm；7F,20cm；7F,20cm；7F,30cm；7F,30cm；7F,30cm；7F,30cm；7F,20cm；7F,20cm；7F,20cm；7F,20cm；材质全部为聚氨酯
4887 | 1-3 | 通用介入 | 中心静脉导管类-中心静脉导管（cvc）-普通型-多腔型 | 已申请 | C0207030040100302315 | 国械注准20153032162 | 一次性使用中心静脉导管套件 | 一次性使用中心静脉导管套件 | 聚氨酯 | 只 | 1 | 江苏瑞京科技发展有限公司 | 江苏瑞京科技发展有限公司 | 是 | 是 | 否 | RJ-中心静脉导管（cvc）Q 3-5.5F-150 | RJ-中心静脉导管（cvc）Q 3-5.5F-150 |  | C02070300401003023150000258 | C0207030040100302315 | 管径范围：1.190F 长度范围：15cm 材质：聚氨酯
4890 | 1-3 | 通用介入 | 中心静脉导管类-中心静脉导管（cvc）-普通型-多腔型 | 已申请 | C0207030040100302315 | 国械注准20153032162 | 一次性使用中心静脉导管套件 | 一次性使用中心静脉导管套件 | 聚氨酯 | 只 | 1 | 江苏瑞京科技发展有限公司 | 江苏瑞京科技发展有限公司 | 是 | 是 | 否 | RJ-中心静脉导管（cvc）Q 3-7F-200 | RJ-中心静脉导管（cvc）Q 3-7F-200 |  | C02070300401003023150000230 | C0207030040100302315 | 管径范围：2.40F 长度范围：20cm 材质：聚氨酯
4956 | 1-3 | 通用介入 | 中心静脉导管类-中心静脉导管（cvc）-普通型-多腔型 | 未申请 | 无 | 国械注准20233030735 | 中心静脉导管套件 | 中心静脉导管套件 | 聚氨酯 | 套 |  | 山东柏新医疗制品有限公司 | 山东柏新医疗制品有限公司 | 是 | 是 | 是 | CV-803-16；CV-803-16T；CV-803-16Y；CV-803-16YT；CV-803-20；CV-803-20T；CV-803-20Y；CV-803-20YT；CV-803-30；CV-803-30T；CV-803-30Y；CV-803-30YT | CV-803-16；CV-803-16T；CV-803-16Y；CV-803-16YT；CV-803-20；CV-803-20T；CV-803-20Y；CV-803-20YT；CV-803-30；CV-803-30T；CV-803-30Y；CV-803-30YT |  |  |  | 8.5F,16cm；8.5F,16cm；8.5F,16cm；8.5F,16cm；8.5F,20cm；8.5F,20cm；8.5F,20cm；8.5F,20cm；8.5F,30cm；8.5F,30cm；8.5F,30cm；8.5F,30cm；材质全部为聚氨酯
5026 | 1-3 | 通用介入 | 中心静脉导管类-中心静脉导管（cvc）-普通型-多腔型 | 已申请 | C0207030040100402834 | 国械注进20143035019 | 中心静脉导管 | 中心静脉导管 | 丙烯腈-丁二烯-苯乙烯三元共聚物、聚酰胺、聚氯乙烯、聚乙烯、聚丙烯、聚氨酯、聚碳酸酯、聚苯乙烯、PI、SB、SEBS、聚甲醛、聚硅酮、EO、MABS、不锈钢、铜、黄铜。 | 根 | 1 | 贝朗梅尔松根股份有限公司B. Braun Melsungen AG | 贝朗医疗（上海）国际贸易有限公司 | 是 | 是 | 是 | 中心静脉导管 三腔 | 4163311 |  | C02070300401004028340000237 | C0207030040100402834 | 外径：7Fr,长度：30cm，材质：聚氨酯类等，耐压值：29psi，腔数：三腔
566 | 2-1 | 通用介入 | 中心静脉导管类-中心静脉导管（cvc）-抗感染型-单腔型 | 已申请 | C0207030040100308438 | 国械注准20173033288 | 一次性使用含药中心静脉导管包 | 一次性使用含药中心静脉导管包 | 聚氨酯 | 套 | 9 | 北京天地和协科技有限公司 | 北京天地和协科技有限公司 | 是 | 是 | 是 | MMP中心静脉导管（cvc）B1-20-20 | MMP中心静脉导管（cvc）B1-20-20 | 06933272200417 | C02070300401003084380001689 | C0207030040100308438 | 管径范围（20G)，长度范围（20cm)，材质：聚氨基甲酸乙酯，涂层技术：浸润
566 | 2-1 | 通用介入 | 中心静脉导管类-中心静脉导管（cvc）-抗感染型-单腔型 | 已申请 | C0207030040100308438 | 国械注准20173033288 | 一次性使用含药中心静脉导管包 | 一次性使用含药中心静脉导管包 | 聚氨酯 | 套 | 9 | 北京天地和协科技有限公司 | 北京天地和协科技有限公司 | 是 | 是 | 是 | MMP中心静脉导管（cvc）B1-20-15 | MMP中心静脉导管（cvc）B1-20-15 | 06933272200400 | C02070300401003084380001280 | C0207030040100308438 | 管径范围（20G)，长度范围（15cm)，材质：聚氨基甲酸乙酯，涂层技术：浸润
566 | 2-1 | 通用介入 | 中心静脉导管类-中心静脉导管（cvc）-抗感染型-单腔型 | 已申请 | C0207030040100308438 | 国械注准20173033288 | 一次性使用含药中心静脉导管包 | 一次性使用含药中心静脉导管包 | 聚氨酯 | 套 | 9 | 北京天地和协科技有限公司 | 北京天地和协科技有限公司 | 是 | 是 | 是 | MMP中心静脉导管（cvc）B1-20-13 | MMP中心静脉导管（cvc）B1-20-13 | 06933272200394 | C02070300401003084380001493 | C0207030040100308438 | 管径范围（20G)，长度范围（13cm)，材质：聚氨基甲酸乙酯，涂层技术：浸润
566 | 2-1 | 通用介入 | 中心静脉导管类-中心静脉导管（cvc）-抗感染型-单腔型 | 已申请 | C0207030040100308438 | 国械注准20173033288 | 一次性使用含药中心静脉导管包 | 一次性使用含药中心静脉导管包 | 聚氨酯 | 套 | 9 | 北京天地和协科技有限公司 | 北京天地和协科技有限公司 | 是 | 是 | 是 | MMP中心静脉导管（cvc）B1-18-20 | MMP中心静脉导管（cvc）B1-18-20 | 06933272200301 | C02070300401003084380001538 | C0207030040100308438 | 管径范围（18G)，长度范围（20cm)，材质：聚氨基甲酸乙酯，涂层技术：浸润
566 | 2-1 | 通用介入 | 中心静脉导管类-中心静脉导管（cvc）-抗感染型-单腔型 | 已申请 | C0207030040100308438 | 国械注准20173033288 | 一次性使用含药中心静脉导管包 | 一次性使用含药中心静脉导管包 | 聚氨酯 | 套 | 9 | 北京天地和协科技有限公司 | 北京天地和协科技有限公司 | 是 | 是 | 是 | MMP中心静脉导管（cvc）B1-18-15 | MMP中心静脉导管（cvc）B1-18-15 | 06933272200295 | C02070300401003084380001290 | C0207030040100308438 | 管径范围（18G)，长度范围（15cm)，材质：聚氨基甲酸乙酯，涂层技术：浸润
566 | 2-1 | 通用介入 | 中心静脉导管类-中心静脉导管（cvc）-抗感染型-单腔型 | 已申请 | C0207030040100308438 | 国械注准20173033288 | 一次性使用含药中心静脉导管包 | 一次性使用含药中心静脉导管包 | 聚氨酯 | 套 | 9 | 北京天地和协科技有限公司 | 北京天地和协科技有限公司 | 是 | 是 | 是 | MMP中心静脉导管（cvc）B1-16-20 | MMP中心静脉导管（cvc）B1-16-20 | 06933272200202 | C02070300401003084380001442 | C0207030040100308438 | 管径范围（16G)，长度范围（20cm)，材质：聚氨基甲酸乙酯，涂层技术：浸润
566 | 2-1 | 通用介入 | 中心静脉导管类-中心静脉导管（cvc）-抗感染型-单腔型 | 已申请 | C0207030040100308438 | 国械注准20173033288 | 一次性使用含药中心静脉导管包 | 一次性使用含药中心静脉导管包 | 聚氨酯 | 套 | 9 | 北京天地和协科技有限公司 | 北京天地和协科技有限公司 | 是 | 是 | 是 | MMP中心静脉导管（cvc）B1-16-15 | MMP中心静脉导管（cvc）B1-16-15 | 06933272200196 | C02070300401003084380001589 | C0207030040100308438 | 管径范围（16G)，长度范围（15cm)，材质：聚氨基甲酸乙酯，涂层技术：浸润
566 | 2-1 | 通用介入 | 中心静脉导管类-中心静脉导管（cvc）-抗感染型-单腔型 | 已申请 | C0207030040100308438 | 国械注准20173033288 | 一次性使用含药中心静脉导管包 | 一次性使用含药中心静脉导管包 | 聚氨酯 | 套 | 9 | 北京天地和协科技有限公司 | 北京天地和协科技有限公司 | 是 | 是 | 是 | MMP中心静脉导管（cvc）B1-14-20 | MMP中心静脉导管（cvc）B1-14-20 | 06933272200073 | C02070300401003084380001370 | C0207030040100308438 | 管径范围（14G)，长度范围（20cm)，材质：聚氨基甲酸乙酯，涂层技术：浸润
566 | 2-1 | 通用介入 | 中心静脉导管类-中心静脉导管（cvc）-抗感染型-单腔型 | 已申请 | C0207030040100308438 | 国械注准20173033288 | 一次性使用含药中心静脉导管包 | 一次性使用含药中心静脉导管包 | 聚氨酯 | 套 | 9 | 北京天地和协科技有限公司 | 北京天地和协科技有限公司 | 是 | 是 | 是 | MMP中心静脉导管（cvc）B1-14-15 | MMP中心静脉导管（cvc）B1-14-15 | 06933272200066 | C02070300401003084380001583 | C0207030040100308438 | 管径范围（14G)，长度范围（15cm)，材质：聚氨基甲酸乙酯，涂层技术：浸润
580 | 2-1 | 通用介入 | 中心静脉导管类-中心静脉导管（cvc）-抗感染型-单腔型 | 已申请 | C0207030040100309124 | 国械注准20163031322 | 一次性使用含药中心静脉导管 | 一次性使用含药中心静脉导管 | 聚氨酯 | 套 | 8 | 乐普（北京）医疗器械股份有限公司 | 乐普（北京）医疗器械股份有限公司 | 是 | 是 | 是 | LPP中心静脉导管（cvc）1-20-20 | LPP中心静脉导管（cvc）1-20-20 | 06936733780619 | C02070300401003091240000059 | C0207030040100309124 | 管径范围（20G)，长度范围（20cm)，材质：聚氨基甲酸乙酯，涂层技术：浸润
580 | 2-1 | 通用介入 | 中心静脉导管类-中心静脉导管（cvc）-抗感染型-单腔型 | 已申请 | C0207030040100309124 | 国械注准20163031322 | 一次性使用含药中心静脉导管 | 一次性使用含药中心静脉导管 | 聚氨酯 | 套 | 8 | 乐普（北京）医疗器械股份有限公司 | 乐普（北京）医疗器械股份有限公司 | 是 | 是 | 是 | LPP中心静脉导管（cvc）1-20-13 | LPP中心静脉导管（cvc）1-20-13 | 06936733780602 | C02070300401003091240000058 | C0207030040100309124 | 管径范围（20G)，长度范围（13cm)，材质：聚氨基甲酸乙酯，涂层技术：浸润
580 | 2-1 | 通用介入 | 中心静脉导管类-中心静脉导管（cvc）-抗感染型-单腔型 | 已申请 | C0207030040100309124 | 国械注准20163031322 | 一次性使用含药中心静脉导管 | 一次性使用含药中心静脉导管 | 聚氨酯 | 套 | 8 | 乐普（北京）医疗器械股份有限公司 | 乐普（北京）医疗器械股份有限公司 | 是 | 是 | 是 | LPP中心静脉导管（cvc）1-18-20 | LPP中心静脉导管（cvc）1-18-20 | 06936733780534 | C02070300401003091240000071 | C0207030040100309124 | 管径范围（18G)，长度范围（20cm)，材质：聚氨基甲酸乙酯，涂层技术：浸润
580 | 2-1 | 通用介入 | 中心静脉导管类-中心静脉导管（cvc）-抗感染型-单腔型 | 已申请 | C0207030040100309124 | 国械注准20163031322 | 一次性使用含药中心静脉导管 | 一次性使用含药中心静脉导管 | 聚氨酯 | 套 | 8 | 乐普（北京）医疗器械股份有限公司 | 乐普（北京）医疗器械股份有限公司 | 是 | 是 | 是 | LPP中心静脉导管（cvc）1-18-15 | LPP中心静脉导管（cvc）1-18-15 | 06936733780589 | C02070300401003091240000066 | C0207030040100309124 | 管径范围（18G)，长度范围（15cm)，材质：聚氨基甲酸乙酯，涂层技术：浸润
580 | 2-1 | 通用介入 | 中心静脉导管类-中心静脉导管（cvc）-抗感染型-单腔型 | 已申请 | C0207030040100309124 | 国械注准20163031322 | 一次性使用含药中心静脉导管 | 一次性使用含药中心静脉导管 | 聚氨酯 | 套 | 8 | 乐普（北京）医疗器械股份有限公司 | 乐普（北京）医疗器械股份有限公司 | 是 | 是 | 是 | LPP中心静脉导管（cvc）1-16-20 | LPP中心静脉导管（cvc）1-16-20 | 06936733780466 | C02070300401003091240000065 | C0207030040100309124 | 管径范围（16G)，长度范围（20cm)，材质：聚氨基甲酸乙酯，涂层技术：浸润
580 | 2-1 | 通用介入 | 中心静脉导管类-中心静脉导管（cvc）-抗感染型-单腔型 | 已申请 | C0207030040100309124 | 国械注准20163031322 | 一次性使用含药中心静脉导管 | 一次性使用含药中心静脉导管 | 聚氨酯 | 套 | 8 | 乐普（北京）医疗器械股份有限公司 | 乐普（北京）医疗器械股份有限公司 | 是 | 是 | 是 | LPP中心静脉导管（cvc）1-16-15 | LPP中心静脉导管（cvc）1-16-15 | 06936733780565 | C02070300401003091240000069 | C0207030040100309124 | 管径范围（16G)，长度范围（15cm)，材质：聚氨基甲酸乙酯，涂层技术：浸润
580 | 2-1 | 通用介入 | 中心静脉导管类-中心静脉导管（cvc）-抗感染型-单腔型 | 已申请 | C0207030040100309124 | 国械注准20163031322 | 一次性使用含药中心静脉导管 | 一次性使用含药中心静脉导管 | 聚氨酯 | 套 | 8 | 乐普（北京）医疗器械股份有限公司 | 乐普（北京）医疗器械股份有限公司 | 是 | 是 | 是 | LPP中心静脉导管（cvc）1-14-20 | LPP中心静脉导管（cvc）1-14-20 | 06936733780527 | C02070300401003091240000056 | C0207030040100309124 | 管径范围（14G)，长度范围（20cm)，材质：聚氨基甲酸乙酯，涂层技术：浸润
580 | 2-1 | 通用介入 | 中心静脉导管类-中心静脉导管（cvc）-抗感染型-单腔型 | 已申请 | C0207030040100309124 | 国械注准20163031322 | 一次性使用含药中心静脉导管 | 一次性使用含药中心静脉导管 | 聚氨酯 | 套 | 8 | 乐普（北京）医疗器械股份有限公司 | 乐普（北京）医疗器械股份有限公司 | 是 | 是 | 是 | LPP中心静脉导管（cvc）1-14-15 | LPP中心静脉导管（cvc）1-14-15 | 06936733780541 | C02070300401003091240000076 | C0207030040100309124 | 管径范围（14G)，长度范围（15cm)，材质：聚氨基甲酸乙酯，涂层技术：浸润
880 | 2-1 | 通用介入 | 中心静脉导管类-中心静脉导管（cvc）-抗感染型-单腔型 | 已申请 | C0207030040100402834 | 国械注进20153032561 | 一次性使用中心静脉导管包 | 一次性使用中心静脉导管包 | 聚氨酯,聚丙烯,丙烯腈-丁二烯-苯乙烯塑料,聚碳酸酯,不锈钢及镍钛合金。 | 根 | 1 | B. Braun Melsungen AG贝朗梅尔松根股份有限公司 | 贝朗医疗（上海）国际贸易有限公司 | 是 | 是 | 是 | 抗感染中心静脉导管 单腔320 | 4160266P |  | C02070300401004028340000057 | C0207030040100402834 | 外径：5Fr,长度：32cm，材质：聚氨酯类、异丁烯酸盐长链聚合物等，耐压值：29psi，涂层技术：无药物释放型涂层技术，导管内、外壁及延长管都以共价键方式连接了以异丁烯酸盐为基础的长链聚合物，导管表面材料的改良能够有效对抗导管相关性感染常见病原菌。无药物释放，无药物过敏，无耐药增加，抗菌效果持久不衰减，腔数：单腔
1032 | 2-1 | 通用介入 | 中心静脉导管类-中心静脉导管（cvc）-抗感染型-单腔型 | 已申请 | C0207030040100308455 | 国械注进20173032034 | 中心静脉导管 Central Venous Catheters | 中心静脉导管 | 聚氨酯 | 根 | 2 | 箭牌国际公司 Arrow International,Inc. | 泰利福医疗器械商贸（上海）有限公司 | 是 | 是 | 是 | CS-24706-E | CS-24706-E |  | C02070300401003084550000081 | C0207030040100308455 | 管径范围：14G, 长度范围(cm)：16，材质：聚氨酯；涂层技术：磺胺嘧啶银和洗必泰
1032 | 2-1 | 通用介入 | 中心静脉导管类-中心静脉导管（cvc）-抗感染型-单腔型 | 已申请 | C0207030040100308455 | 国械注进20173032034 | 中心静脉导管 Central Venous Catheters | 中心静脉导管 | 聚氨酯 | 根 | 2 | 箭牌国际公司 Arrow International,Inc. | 泰利福医疗器械商贸（上海）有限公司 | 是 | 是 | 是 | CS-24301-E | CS-24301-E |  | C02070300401003084550000083 | C0207030040100308455 | 管径范围：16G, 长度范围(cm)：20，材质：聚氨酯；涂层技术：磺胺嘧啶银和洗必泰
4770 | 2-1 | 通用介入 | 中心静脉导管类-中心静脉导管（cvc）-抗感染型-单腔型 | 已申请 | C0207030040100308438 | 国械注准20173033288 | 一次性使用含药中心静脉导管包 | 一次性使用含药中心静脉导管包 | 聚氨酯 | 套 | 9 | 北京天地和协科技有限公司 | 北京天地和协科技有限公司 | 是 | 是 | 是 | MMP中心静脉导管（cvc）BY1-20-20 | MMP中心静脉导管（cvc）BY1-20-20 | 06933272202893 | C02070300401003084380001516 | C0207030040100308438 | 管径范围（20G)，长度范围（20cm)，材质：聚氨基甲酸乙酯，涂层技术：浸润
4770 | 2-1 | 通用介入 | 中心静脉导管类-中心静脉导管（cvc）-抗感染型-单腔型 | 已申请 | C0207030040100308438 | 国械注准20173033288 | 一次性使用含药中心静脉导管包 | 一次性使用含药中心静脉导管包 | 聚氨酯 | 套 | 9 | 北京天地和协科技有限公司 | 北京天地和协科技有限公司 | 是 | 是 | 是 | MMP中心静脉导管（cvc）BY1-20-15 | MMP中心静脉导管（cvc）BY1-20-15 | 06933272202886 | C02070300401003084380001314 | C0207030040100308438 | 管径范围（20G)，长度范围（15cm)，材质：聚氨基甲酸乙酯，涂层技术：浸润
4770 | 2-1 | 通用介入 | 中心静脉导管类-中心静脉导管（cvc）-抗感染型-单腔型 | 已申请 | C0207030040100308438 | 国械注准20173033288 | 一次性使用含药中心静脉导管包 | 一次性使用含药中心静脉导管包 | 聚氨酯 | 套 | 9 | 北京天地和协科技有限公司 | 北京天地和协科技有限公司 | 是 | 是 | 是 | MMP中心静脉导管（cvc）BY1-20-13 | MMP中心静脉导管（cvc）BY1-20-13 | 06933272202879 | C02070300401003084380001563 | C0207030040100308438 | 管径范围（20G)，长度范围（13cm)，材质：聚氨基甲酸乙酯，涂层技术：浸润
4770 | 2-1 | 通用介入 | 中心静脉导管类-中心静脉导管（cvc）-抗感染型-单腔型 | 已申请 | C0207030040100308438 | 国械注准20173033288 | 一次性使用含药中心静脉导管包 | 一次性使用含药中心静脉导管包 | 聚氨酯 | 套 | 9 | 北京天地和协科技有限公司 | 北京天地和协科技有限公司 | 是 | 是 | 是 | MMP中心静脉导管（cvc）BY1-18-20 | MMP中心静脉导管（cvc）BY1-18-20 | 06933272202787 | C02070300401003084380001670 | C0207030040100308438 | 管径范围（18G)，长度范围（20cm)，材质：聚氨基甲酸乙酯，涂层技术：浸润
4770 | 2-1 | 通用介入 | 中心静脉导管类-中心静脉导管（cvc）-抗感染型-单腔型 | 已申请 | C0207030040100308438 | 国械注准20173033288 | 一次性使用含药中心静脉导管包 | 一次性使用含药中心静脉导管包 | 聚氨酯 | 套 | 9 | 北京天地和协科技有限公司 | 北京天地和协科技有限公司 | 是 | 是 | 是 | MMP中心静脉导管（cvc）BY1-18-15 | MMP中心静脉导管（cvc）BY1-18-15 | 06933272202770 | C02070300401003084380001380 | C0207030040100308438 | 管径范围（18G)，长度范围（15cm)，材质：聚氨基甲酸乙酯，涂层技术：浸润
4770 | 2-1 | 通用介入 | 中心静脉导管类-中心静脉导管（cvc）-抗感染型-单腔型 | 已申请 | C0207030040100308438 | 国械注准20173033288 | 一次性使用含药中心静脉导管包 | 一次性使用含药中心静脉导管包 | 聚氨酯 | 套 | 9 | 北京天地和协科技有限公司 | 北京天地和协科技有限公司 | 是 | 是 | 是 | MMP中心静脉导管（cvc）BY1-16-20 | MMP中心静脉导管（cvc）BY1-16-20 | 06933272202688 | C02070300401003084380001468 | C0207030040100308438 | 管径范围（16G)，长度范围（20cm)，材质：聚氨基甲酸乙酯，涂层技术：浸润
4770 | 2-1 | 通用介入 | 中心静脉导管类-中心静脉导管（cvc）-抗感染型-单腔型 | 已申请 | C0207030040100308438 | 国械注准20173033288 | 一次性使用含药中心静脉导管包 | 一次性使用含药中心静脉导管包 | 聚氨酯 | 套 | 9 | 北京天地和协科技有限公司 | 北京天地和协科技有限公司 | 是 | 是 | 是 | MMP中心静脉导管（cvc）BY1-16-15 | MMP中心静脉导管（cvc）BY1-16-15 | 06933272202671 | C02070300401003084380001619 | C0207030040100308438 | 管径范围（16G)，长度范围（15cm)，材质：聚氨基甲酸乙酯，涂层技术：浸润
4770 | 2-1 | 通用介入 | 中心静脉导管类-中心静脉导管（cvc）-抗感染型-单腔型 | 已申请 | C0207030040100308438 | 国械注准20173033288 | 一次性使用含药中心静脉导管包 | 一次性使用含药中心静脉导管包 | 聚氨酯 | 套 | 9 | 北京天地和协科技有限公司 | 北京天地和协科技有限公司 | 是 | 是 | 是 | MMP中心静脉导管（cvc）BY1-14-20 | MMP中心静脉导管（cvc）BY1-14-20 | 06933272202558 | C02070300401003084380001269 | C0207030040100308438 | 管径范围（14G)，长度范围（20cm)，材质：聚氨基甲酸乙酯，涂层技术：浸润
4770 | 2-1 | 通用介入 | 中心静脉导管类-中心静脉导管（cvc）-抗感染型-单腔型 | 已申请 | C0207030040100308438 | 国械注准20173033288 | 一次性使用含药中心静脉导管包 | 一次性使用含药中心静脉导管包 | 聚氨酯 | 套 | 9 | 北京天地和协科技有限公司 | 北京天地和协科技有限公司 | 是 | 是 | 是 | MMP中心静脉导管（cvc）BY1-14-15 | MMP中心静脉导管（cvc）BY1-14-15 | 06933272202541 | C02070300401003084380001729 | C0207030040100308438 | 管径范围（14G)，长度范围（15cm)，材质：聚氨基甲酸乙酯，涂层技术：浸润
4795 | 2-1 | 通用介入 | 中心静脉导管类-中心静脉导管（cvc）-抗感染型-单腔型 | 已申请 | C0207030040100309124 | 国械注准20163031322 | 一次性使用含药中心静脉导管 | 一次性使用含药中心静脉导管 | 聚氨酯 | 套 | 8 | 乐普（北京）医疗器械股份有限公司 | 乐普（北京）医疗器械股份有限公司 | 是 | 是 | 是 | LPP中心静脉导管（cvc）Y1-20-20 | LPP中心静脉导管（cvc）Y1-20-20 | 06936733779033 | C02070300401003091240000083 | C0207030040100309124 | 管径范围（20G)，长度范围（20cm)，材质：聚氨基甲酸乙酯，涂层技术：浸润
4795 | 2-1 | 通用介入 | 中心静脉导管类-中心静脉导管（cvc）-抗感染型-单腔型 | 已申请 | C0207030040100309124 | 国械注准20163031322 | 一次性使用含药中心静脉导管 | 一次性使用含药中心静脉导管 | 聚氨酯 | 套 | 8 | 乐普（北京）医疗器械股份有限公司 | 乐普（北京）医疗器械股份有限公司 | 是 | 是 | 是 | LPP中心静脉导管（cvc）Y1-20-13 | LPP中心静脉导管（cvc）Y1-20-13 | 06936733779026 | C02070300401003091240000085 | C0207030040100309124 | 管径范围（20G)，长度范围（13cm)，材质：聚氨基甲酸乙酯，涂层技术：浸润
4795 | 2-1 | 通用介入 | 中心静脉导管类-中心静脉导管（cvc）-抗感染型-单腔型 | 已申请 | C0207030040100309124 | 国械注准20163031322 | 一次性使用含药中心静脉导管 | 一次性使用含药中心静脉导管 | 聚氨酯 | 套 | 8 | 乐普（北京）医疗器械股份有限公司 | 乐普（北京）医疗器械股份有限公司 | 是 | 是 | 是 | LPP中心静脉导管（cvc）Y1-18-20 | LPP中心静脉导管（cvc）Y1-18-20 | 06936733779002 | C02070300401003091240000091 | C0207030040100309124 | 管径范围（18G)，长度范围（20cm)，材质：聚氨基甲酸乙酯，涂层技术：浸润
4795 | 2-1 | 通用介入 | 中心静脉导管类-中心静脉导管（cvc）-抗感染型-单腔型 | 已申请 | C0207030040100309124 | 国械注准20163031322 | 一次性使用含药中心静脉导管 | 一次性使用含药中心静脉导管 | 聚氨酯 | 套 | 8 | 乐普（北京）医疗器械股份有限公司 | 乐普（北京）医疗器械股份有限公司 | 是 | 是 | 是 | LPP中心静脉导管（cvc）Y1-18-15 | LPP中心静脉导管（cvc）Y1-18-15 | 06936733778999 | C02070300401003091240000082 | C0207030040100309124 | 管径范围（18G)，长度范围（15cm)，材质：聚氨基甲酸乙酯，涂层技术：浸润
4795 | 2-1 | 通用介入 | 中心静脉导管类-中心静脉导管（cvc）-抗感染型-单腔型 | 已申请 | C0207030040100309124 | 国械注准20163031322 | 一次性使用含药中心静脉导管 | 一次性使用含药中心静脉导管 | 聚氨酯 | 套 | 8 | 乐普（北京）医疗器械股份有限公司 | 乐普（北京）医疗器械股份有限公司 | 是 | 是 | 是 | LPP中心静脉导管（cvc）Y1-16-20 | LPP中心静脉导管（cvc）Y1-16-20 | 06936733778975 | C02070300401003091240000100 | C0207030040100309124 | 管径范围（16G)，长度范围（20cm)，材质：聚氨基甲酸乙酯，涂层技术：浸润
4795 | 2-1 | 通用介入 | 中心静脉导管类-中心静脉导管（cvc）-抗感染型-单腔型 | 已申请 | C0207030040100309124 | 国械注准20163031322 | 一次性使用含药中心静脉导管 | 一次性使用含药中心静脉导管 | 聚氨酯 | 套 | 8 | 乐普（北京）医疗器械股份有限公司 | 乐普（北京）医疗器械股份有限公司 | 是 | 是 | 是 | LPP中心静脉导管（cvc）Y1-16-15 | LPP中心静脉导管（cvc）Y1-16-15 | 06936733778968 | C02070300401003091240000098 | C0207030040100309124 | 管径范围（16G)，长度范围（15cm)，材质：聚氨基甲酸乙酯，涂层技术：浸润
4795 | 2-1 | 通用介入 | 中心静脉导管类-中心静脉导管（cvc）-抗感染型-单腔型 | 已申请 | C0207030040100309124 | 国械注准20163031322 | 一次性使用含药中心静脉导管 | 一次性使用含药中心静脉导管 | 聚氨酯 | 套 | 8 | 乐普（北京）医疗器械股份有限公司 | 乐普（北京）医疗器械股份有限公司 | 是 | 是 | 是 | LPP中心静脉导管（cvc）Y1-14-20 | LPP中心静脉导管（cvc）Y1-14-20 | 06936733778944 | C02070300401003091240000099 | C0207030040100309124 | 管径范围（14G)，长度范围（20cm)，材质：聚氨基甲酸乙酯，涂层技术：浸润
4795 | 2-1 | 通用介入 | 中心静脉导管类-中心静脉导管（cvc）-抗感染型-单腔型 | 已申请 | C0207030040100309124 | 国械注准20163031322 | 一次性使用含药中心静脉导管 | 一次性使用含药中心静脉导管 | 聚氨酯 | 套 | 8 | 乐普（北京）医疗器械股份有限公司 | 乐普（北京）医疗器械股份有限公司 | 是 | 是 | 是 | LPP中心静脉导管（cvc）Y1-14-15 | LPP中心静脉导管（cvc）Y1-14-15 | 06936733778937 | C02070300401003091240000096 | C0207030040100309124 | 管径范围（14G)，长度范围（15cm)，材质：聚氨基甲酸乙酯，涂层技术：浸润
569 | 2-2 | 通用介入 | 中心静脉导管类-中心静脉导管（cvc）-抗感染型-双腔型 | 已申请 | C0207030040100308438 | 国械注准20173033288 | 一次性使用含药中心静脉导管包 | 一次性使用含药中心静脉导管包 | 聚氨酯 | 套 | 12 | 北京天地和协科技有限公司 | 北京天地和协科技有限公司 | 是 | 是 | 是 | MMP中心静脉导管（cvc）B2-80-20 | MMP中心静脉导管（cvc）B2-80-20 | 06933272200868 | C02070300401003084380001392 | C0207030040100308438 | 管径范围（8F)，长度范围（20cm)，材质：聚氨基甲酸乙酯，涂层技术：浸润
569 | 2-2 | 通用介入 | 中心静脉导管类-中心静脉导管（cvc）-抗感染型-双腔型 | 已申请 | C0207030040100308438 | 国械注准20173033288 | 一次性使用含药中心静脉导管包 | 一次性使用含药中心静脉导管包 | 聚氨酯 | 套 | 12 | 北京天地和协科技有限公司 | 北京天地和协科技有限公司 | 是 | 是 | 是 | MMP中心静脉导管（cvc）B2-80-15 | MMP中心静脉导管（cvc）B2-80-15 | 06933272200851 | C02070300401003084380001438 | C0207030040100308438 | 管径范围（8F)，长度范围（15cm)，材质：聚氨基甲酸乙酯，涂层技术：浸润
569 | 2-2 | 通用介入 | 中心静脉导管类-中心静脉导管（cvc）-抗感染型-双腔型 | 已申请 | C0207030040100308438 | 国械注准20173033288 | 一次性使用含药中心静脉导管包 | 一次性使用含药中心静脉导管包 | 聚氨酯 | 套 | 12 | 北京天地和协科技有限公司 | 北京天地和协科技有限公司 | 是 | 是 | 是 | MMP中心静脉导管（cvc）B2-70-20 | MMP中心静脉导管（cvc）B2-70-20 | 06933272200783 | C02070300401003084380001517 | C0207030040100308438 | 管径范围（7F)，长度范围（20cm)，材质：聚氨基甲酸乙酯，涂层技术：浸润
569 | 2-2 | 通用介入 | 中心静脉导管类-中心静脉导管（cvc）-抗感染型-双腔型 | 已申请 | C0207030040100308438 | 国械注准20173033288 | 一次性使用含药中心静脉导管包 | 一次性使用含药中心静脉导管包 | 聚氨酯 | 套 | 12 | 北京天地和协科技有限公司 | 北京天地和协科技有限公司 | 是 | 是 | 是 | MMP中心静脉导管（cvc）B2-70-15 | MMP中心静脉导管（cvc）B2-70-15 | 06933272200776 | C02070300401003084380001716 | C0207030040100308438 | 管径范围（7F)，长度范围（15cm)，材质：聚氨基甲酸乙酯，涂层技术：浸润
569 | 2-2 | 通用介入 | 中心静脉导管类-中心静脉导管（cvc）-抗感染型-双腔型 | 已申请 | C0207030040100308438 | 国械注准20173033288 | 一次性使用含药中心静脉导管包 | 一次性使用含药中心静脉导管包 | 聚氨酯 | 套 | 12 | 北京天地和协科技有限公司 | 北京天地和协科技有限公司 | 是 | 是 | 是 | MMP中心静脉导管（cvc）B2-50-20 | MMP中心静脉导管（cvc）B2-50-20 | 06933272200677 | C02070300401003084380001362 | C0207030040100308438 | 管径范围（5F)，长度范围（20cm)，材质：聚氨基甲酸乙酯，涂层技术：浸润
569 | 2-2 | 通用介入 | 中心静脉导管类-中心静脉导管（cvc）-抗感染型-双腔型 | 已申请 | C0207030040100308438 | 国械注准20173033288 | 一次性使用含药中心静脉导管包 | 一次性使用含药中心静脉导管包 | 聚氨酯 | 套 | 12 | 北京天地和协科技有限公司 | 北京天地和协科技有限公司 | 是 | 是 | 是 | MMP中心静脉导管（cvc）B2-50-15 | MMP中心静脉导管（cvc）B2-50-15 | 06933272200660 | C02070300401003084380001419 | C0207030040100308438 | 管径范围（5F)，长度范围（15cm)，材质：聚氨基甲酸乙酯，涂层技术：浸润
569 | 2-2 | 通用介入 | 中心静脉导管类-中心静脉导管（cvc）-抗感染型-双腔型 | 已申请 | C0207030040100308438 | 国械注准20173033288 | 一次性使用含药中心静脉导管包 | 一次性使用含药中心静脉导管包 | 聚氨酯 | 套 | 12 | 北京天地和协科技有限公司 | 北京天地和协科技有限公司 | 是 | 是 | 是 | MMP中心静脉导管（cvc）B2-50-13 | MMP中心静脉导管（cvc）B2-50-13 | 06933272200653 | C02070300401003084380001684 | C0207030040100308438 | 管径范围（5F)，长度范围（13cm)，材质：聚氨基甲酸乙酯，涂层技术：浸润
569 | 2-2 | 通用介入 | 中心静脉导管类-中心静脉导管（cvc）-抗感染型-双腔型 | 已申请 | C0207030040100308438 | 国械注准20173033288 | 一次性使用含药中心静脉导管包 | 一次性使用含药中心静脉导管包 | 聚氨酯 | 套 | 12 | 北京天地和协科技有限公司 | 北京天地和协科技有限公司 | 是 | 是 | 是 | MMP中心静脉导管（cvc）B2-50-08 | MMP中心静脉导管（cvc）B2-50-08 | 06933272200646 | C02070300401003084380001725 | C0207030040100308438 | 管径范围（5F)，长度范围（8cm)，材质：聚氨基甲酸乙酯，涂层技术：浸润
569 | 2-2 | 通用介入 | 中心静脉导管类-中心静脉导管（cvc）-抗感染型-双腔型 | 已申请 | C0207030040100308438 | 国械注准20173033288 | 一次性使用含药中心静脉导管包 | 一次性使用含药中心静脉导管包 | 聚氨酯 | 套 | 12 | 北京天地和协科技有限公司 | 北京天地和协科技有限公司 | 是 | 是 | 是 | MMP中心静脉导管（cvc）B2-40-15 | MMP中心静脉导管（cvc）B2-40-15 | 06933272200530 | C02070300401003084380001549 | C0207030040100308438 | 管径范围（4F)，长度范围（15cm)，材质：聚氨基甲酸乙酯，涂层技术：浸润
569 | 2-2 | 通用介入 | 中心静脉导管类-中心静脉导管（cvc）-抗感染型-双腔型 | 已申请 | C0207030040100308438 | 国械注准20173033288 | 一次性使用含药中心静脉导管包 | 一次性使用含药中心静脉导管包 | 聚氨酯 | 套 | 12 | 北京天地和协科技有限公司 | 北京天地和协科技有限公司 | 是 | 是 | 是 | MMP中心静脉导管（cvc）B2-40-13 | MMP中心静脉导管（cvc）B2-40-13 | 06933272200523 | C02070300401003084380001404 | C0207030040100308438 | 管径范围（4F)，长度范围（13cm)，材质：聚氨基甲酸乙酯，涂层技术：浸润
569 | 2-2 | 通用介入 | 中心静脉导管类-中心静脉导管（cvc）-抗感染型-双腔型 | 已申请 | C0207030040100308438 | 国械注准20173033288 | 一次性使用含药中心静脉导管包 | 一次性使用含药中心静脉导管包 | 聚氨酯 | 套 | 12 | 北京天地和协科技有限公司 | 北京天地和协科技有限公司 | 是 | 是 | 是 | MMP中心静脉导管（cvc）B2-40-08 | MMP中心静脉导管（cvc）B2-40-08 | 06933272200516 | C02070300401003084380001467 | C0207030040100308438 | 管径范围（4F)，长度范围（8cm)，材质：聚氨基甲酸乙酯，涂层技术：浸润
569 | 2-2 | 通用介入 | 中心静脉导管类-中心静脉导管（cvc）-抗感染型-双腔型 | 已申请 | C0207030040100308438 | 国械注准20173033288 | 一次性使用含药中心静脉导管包 | 一次性使用含药中心静脉导管包 | 聚氨酯 | 套 | 12 | 北京天地和协科技有限公司 | 北京天地和协科技有限公司 | 是 | 是 | 是 | MMP中心静脉导管（cvc）B2-40-05 | MMP中心静脉导管（cvc）B2-40-05 | 06933272200509 | C02070300401003084380001497 | C0207030040100308438 | 管径范围（4F)，长度范围（5cm)，材质：聚氨基甲酸乙酯，涂层技术：浸润
581 | 2-2 | 通用介入 | 中心静脉导管类-中心静脉导管（cvc）-抗感染型-双腔型 | 已申请 | C0207030040100309124 | 国械注准20163031322 | 一次性使用含药中心静脉导管 | 一次性使用含药中心静脉导管 | 聚氨酯 | 套 | 8 | 乐普（北京）医疗器械股份有限公司 | 乐普（北京）医疗器械股份有限公司 | 是 | 是 | 是 | LPP中心静脉导管（cvc）2-70-20 | LPP中心静脉导管（cvc）2-70-20 | 06936733780473 | C02070300401003091240000030 | C0207030040100309124 | 管径范围（7F)，长度范围（20cm)，材质：聚氨基甲酸乙酯，涂层技术：浸润
581 | 2-2 | 通用介入 | 中心静脉导管类-中心静脉导管（cvc）-抗感染型-双腔型 | 已申请 | C0207030040100309124 | 国械注准20163031322 | 一次性使用含药中心静脉导管 | 一次性使用含药中心静脉导管 | 聚氨酯 | 套 | 8 | 乐普（北京）医疗器械股份有限公司 | 乐普（北京）医疗器械股份有限公司 | 是 | 是 | 是 | LPP中心静脉导管（cvc）2-70-15 | LPP中心静脉导管（cvc）2-70-15 | 06936733780664 | C02070300401003091240000029 | C0207030040100309124 | 管径范围（7F)，长度范围（15cm)，材质：聚氨基甲酸乙酯，涂层技术：浸润
581 | 2-2 | 通用介入 | 中心静脉导管类-中心静脉导管（cvc）-抗感染型-双腔型 | 已申请 | C0207030040100309124 | 国械注准20163031322 | 一次性使用含药中心静脉导管 | 一次性使用含药中心静脉导管 | 聚氨酯 | 套 | 8 | 乐普（北京）医疗器械股份有限公司 | 乐普（北京）医疗器械股份有限公司 | 是 | 是 | 是 | LPP中心静脉导管（cvc）2-50-20 | LPP中心静脉导管（cvc）2-50-20 | 06936733780510 | C02070300401003091240000060 | C0207030040100309124 | 管径范围（5F)，长度范围（20cm)，材质：聚氨基甲酸乙酯，涂层技术：浸润
581 | 2-2 | 通用介入 | 中心静脉导管类-中心静脉导管（cvc）-抗感染型-双腔型 | 已申请 | C0207030040100309124 | 国械注准20163031322 | 一次性使用含药中心静脉导管 | 一次性使用含药中心静脉导管 | 聚氨酯 | 套 | 8 | 乐普（北京）医疗器械股份有限公司 | 乐普（北京）医疗器械股份有限公司 | 是 | 是 | 是 | LPP中心静脉导管（cvc）2-50-13 | LPP中心静脉导管（cvc）2-50-13 | 06936733780503 | C02070300401003091240000061 | C0207030040100309124 | 管径范围（5F)，长度范围（13cm)，材质：聚氨基甲酸乙酯，涂层技术：浸润
581 | 2-2 | 通用介入 | 中心静脉导管类-中心静脉导管（cvc）-抗感染型-双腔型 | 已申请 | C0207030040100309124 | 国械注准20163031322 | 一次性使用含药中心静脉导管 | 一次性使用含药中心静脉导管 | 聚氨酯 | 套 | 8 | 乐普（北京）医疗器械股份有限公司 | 乐普（北京）医疗器械股份有限公司 | 是 | 是 | 是 | LPP中心静脉导管（cvc）2-50-08 | LPP中心静脉导管（cvc）2-50-08 | 06936733780657 | C02070300401003091240000074 | C0207030040100309124 | 管径范围（5F)，长度范围（8cm)，材质：聚氨基甲酸乙酯，涂层技术：浸润
581 | 2-2 | 通用介入 | 中心静脉导管类-中心静脉导管（cvc）-抗感染型-双腔型 | 已申请 | C0207030040100309124 | 国械注准20163031322 | 一次性使用含药中心静脉导管 | 一次性使用含药中心静脉导管 | 聚氨酯 | 套 | 8 | 乐普（北京）医疗器械股份有限公司 | 乐普（北京）医疗器械股份有限公司 | 是 | 是 | 是 | LPP中心静脉导管（cvc）2-40-13 | LPP中心静脉导管（cvc）2-40-13 | 06936733780640 | C02070300401003091240000063 | C0207030040100309124 | 管径范围（4F)，长度范围（13cm)，材质：聚氨基甲酸乙酯，涂层技术：浸润
581 | 2-2 | 通用介入 | 中心静脉导管类-中心静脉导管（cvc）-抗感染型-双腔型 | 已申请 | C0207030040100309124 | 国械注准20163031322 | 一次性使用含药中心静脉导管 | 一次性使用含药中心静脉导管 | 聚氨酯 | 套 | 8 | 乐普（北京）医疗器械股份有限公司 | 乐普（北京）医疗器械股份有限公司 | 是 | 是 | 是 | LPP中心静脉导管（cvc）2-40-08 | LPP中心静脉导管（cvc）2-40-08 | 06936733780633 | C02070300401003091240000072 | C0207030040100309124 | 管径范围（4F)，长度范围（8cm)，材质：聚氨基甲酸乙酯，涂层技术：浸润
581 | 2-2 | 通用介入 | 中心静脉导管类-中心静脉导管（cvc）-抗感染型-双腔型 | 已申请 | C0207030040100309124 | 国械注准20163031322 | 一次性使用含药中心静脉导管 | 一次性使用含药中心静脉导管 | 聚氨酯 | 套 | 8 | 乐普（北京）医疗器械股份有限公司 | 乐普（北京）医疗器械股份有限公司 | 是 | 是 | 是 | LPP中心静脉导管（cvc）2-40-05 | LPP中心静脉导管（cvc）2-40-05 | 06936733780626 | C02070300401003091240000062 | C0207030040100309124 | 管径范围（4F)，长度范围（5cm)，材质：聚氨基甲酸乙酯，涂层技术：浸润
885 | 2-2 | 通用介入 | 中心静脉导管类-中心静脉导管（cvc）-抗感染型-双腔型 | 已申请 | C0207030040100402834 | 国械注进20153032561 | 一次性使用中心静脉导管包 | 一次性使用中心静脉导管包 | 聚氨酯,聚丙烯,丙烯腈-丁二烯-苯乙烯塑料,聚碳酸酯,不锈钢及镍钛合金。 | 根 | 1 | B. Braun Melsungen AG贝朗梅尔松根股份有限公司 | 贝朗医疗（上海）国际贸易有限公司 | 是 | 是 | 是 | 抗感染中心静脉导管 双腔720 | 4161211P |  | C02070300401004028340000261 | C0207030040100402834 | 外径：7Fr,长度：20cm，材质：聚氨酯类、异丁烯酸盐长链聚合物等，耐压值：29psi，涂层技术：无药物释放型涂层技术，导管内、外壁及延长管都以共价键方式连接了以异丁烯酸盐为基础的长链聚合物，导管表面材料的改良能够有效对抗导管相关性感染常见病原菌。无药物释放，无药物过敏，无耐药增加，抗菌效果持久不衰减，腔数：双腔
1034 | 2-2 | 通用介入 | 中心静脉导管类-中心静脉导管（cvc）-抗感染型-双腔型 | 已申请 | C0207030040100308455 | 国械注进20173032034 | 中心静脉导管 Central Venous Catheters | 中心静脉导管 | 聚氨酯 | 根 | 2 | 箭牌国际公司 Arrow International,Inc. | 泰利福医疗器械商贸（上海）有限公司 | 是 | 是 | 是 | CS-25802-E | CS-25802-E |  | C02070300401003084550000065 | C0207030040100308455 | 管径范围：8Fr, 长度范围(cm)：20，材质：聚氨酯；涂层技术：磺胺嘧啶银和洗必泰
1034 | 2-2 | 通用介入 | 中心静脉导管类-中心静脉导管（cvc）-抗感染型-双腔型 | 已申请 | C0207030040100308455 | 国械注进20173032034 | 中心静脉导管 Central Venous Catheters | 中心静脉导管 | 聚氨酯 | 根 | 2 | 箭牌国际公司 Arrow International,Inc. | 泰利福医疗器械商贸（上海）有限公司 | 是 | 是 | 是 | CS-27702-E | CS-27702-E |  | C02070300401003084550000072 | C0207030040100308455 | 管径范围：7Fr, 长度范围(cm)：16，材质：聚氨酯；涂层技术：磺胺嘧啶银和洗必泰
4778 | 2-2 | 通用介入 | 中心静脉导管类-中心静脉导管（cvc）-抗感染型-双腔型 | 已申请 | C0207030040100308438 | 国械注准20173033288 | 一次性使用含药中心静脉导管包 | 一次性使用含药中心静脉导管包 | 聚氨酯 | 套 | 12 | 北京天地和协科技有限公司 | 北京天地和协科技有限公司 | 是 | 是 | 是 | MMP中心静脉导管（cvc）BY2-80-20 | MMP中心静脉导管（cvc）BY2-80-20 | 06933272203340 | C02070300401003084380001491 | C0207030040100308438 | 管径范围（8F)，长度范围（20cm)，材质：聚氨基甲酸乙酯，涂层技术：浸润
4778 | 2-2 | 通用介入 | 中心静脉导管类-中心静脉导管（cvc）-抗感染型-双腔型 | 已申请 | C0207030040100308438 | 国械注准20173033288 | 一次性使用含药中心静脉导管包 | 一次性使用含药中心静脉导管包 | 聚氨酯 | 套 | 12 | 北京天地和协科技有限公司 | 北京天地和协科技有限公司 | 是 | 是 | 是 | MMP中心静脉导管（cvc）BY2-80-15 | MMP中心静脉导管（cvc）BY2-80-15 | 06933272203333 | C02070300401003084380001696 | C0207030040100308438 | 管径范围（8F)，长度范围（15cm)，材质：聚氨基甲酸乙酯，涂层技术：浸润
4778 | 2-2 | 通用介入 | 中心静脉导管类-中心静脉导管（cvc）-抗感染型-双腔型 | 已申请 | C0207030040100308438 | 国械注准20173033288 | 一次性使用含药中心静脉导管包 | 一次性使用含药中心静脉导管包 | 聚氨酯 | 套 | 12 | 北京天地和协科技有限公司 | 北京天地和协科技有限公司 | 是 | 是 | 是 | MMP中心静脉导管（cvc）BY2-70-20 | MMP中心静脉导管（cvc）BY2-70-20 | 06933272203265 | C02070300401003084380001603 | C0207030040100308438 | 管径范围（7F)，长度范围（20cm)，材质：聚氨基甲酸乙酯，涂层技术：浸润
4778 | 2-2 | 通用介入 | 中心静脉导管类-中心静脉导管（cvc）-抗感染型-双腔型 | 已申请 | C0207030040100308438 | 国械注准20173033288 | 一次性使用含药中心静脉导管包 | 一次性使用含药中心静脉导管包 | 聚氨酯 | 套 | 12 | 北京天地和协科技有限公司 | 北京天地和协科技有限公司 | 是 | 是 | 是 | MMP中心静脉导管（cvc）BY2-70-15 | MMP中心静脉导管（cvc）BY2-70-15 | 06933272203258 | C02070300401003084380001276 | C0207030040100308438 | 管径范围（7F)，长度范围（15cm)，材质：聚氨基甲酸乙酯，涂层技术：浸润
4778 | 2-2 | 通用介入 | 中心静脉导管类-中心静脉导管（cvc）-抗感染型-双腔型 | 已申请 | C0207030040100308438 | 国械注准20173033288 | 一次性使用含药中心静脉导管包 | 一次性使用含药中心静脉导管包 | 聚氨酯 | 套 | 12 | 北京天地和协科技有限公司 | 北京天地和协科技有限公司 | 是 | 是 | 是 | MMP中心静脉导管（cvc）BY2-50-20 | MMP中心静脉导管（cvc）BY2-50-20 | 06933272203159 | C02070300401003084380001390 | C0207030040100308438 | 管径范围（5F)，长度范围（20cm)，材质：聚氨基甲酸乙酯，涂层技术：浸润
4778 | 2-2 | 通用介入 | 中心静脉导管类-中心静脉导管（cvc）-抗感染型-双腔型 | 已申请 | C0207030040100308438 | 国械注准20173033288 | 一次性使用含药中心静脉导管包 | 一次性使用含药中心静脉导管包 | 聚氨酯 | 套 | 12 | 北京天地和协科技有限公司 | 北京天地和协科技有限公司 | 是 | 是 | 是 | MMP中心静脉导管（cvc）BY2-50-15 | MMP中心静脉导管（cvc）BY2-50-15 | 06933272203142 | C02070300401003084380001535 | C0207030040100308438 | 管径范围（5F)，长度范围（15cm)，材质：聚氨基甲酸乙酯，涂层技术：浸润
4778 | 2-2 | 通用介入 | 中心静脉导管类-中心静脉导管（cvc）-抗感染型-双腔型 | 已申请 | C0207030040100308438 | 国械注准20173033288 | 一次性使用含药中心静脉导管包 | 一次性使用含药中心静脉导管包 | 聚氨酯 | 套 | 12 | 北京天地和协科技有限公司 | 北京天地和协科技有限公司 | 是 | 是 | 是 | MMP中心静脉导管（cvc）BY2-50-13 | MMP中心静脉导管（cvc）BY2-50-13 | 06933272203135 | C02070300401003084380001513 | C0207030040100308438 | 管径范围（5F)，长度范围（13cm)，材质：聚氨基甲酸乙酯，涂层技术：浸润
4778 | 2-2 | 通用介入 | 中心静脉导管类-中心静脉导管（cvc）-抗感染型-双腔型 | 已申请 | C0207030040100308438 | 国械注准20173033288 | 一次性使用含药中心静脉导管包 | 一次性使用含药中心静脉导管包 | 聚氨酯 | 套 | 12 | 北京天地和协科技有限公司 | 北京天地和协科技有限公司 | 是 | 是 | 是 | MMP中心静脉导管（cvc）BY2-50-08 | MMP中心静脉导管（cvc）BY2-50-08 | 06933272203128 | C02070300401003084380001584 | C0207030040100308438 | 管径范围（5F)，长度范围（8cm)，材质：聚氨基甲酸乙酯，涂层技术：浸润
4778 | 2-2 | 通用介入 | 中心静脉导管类-中心静脉导管（cvc）-抗感染型-双腔型 | 已申请 | C0207030040100308438 | 国械注准20173033288 | 一次性使用含药中心静脉导管包 | 一次性使用含药中心静脉导管包 | 聚氨酯 | 套 | 12 | 北京天地和协科技有限公司 | 北京天地和协科技有限公司 | 是 | 是 | 是 | MMP中心静脉导管（cvc）BY2-40-15 | MMP中心静脉导管（cvc）BY2-40-15 | 06933272203012 | C02070300401003084380001325 | C0207030040100308438 | 管径范围（4F)，长度范围（15cm)，材质：聚氨基甲酸乙酯，涂层技术：浸润
4778 | 2-2 | 通用介入 | 中心静脉导管类-中心静脉导管（cvc）-抗感染型-双腔型 | 已申请 | C0207030040100308438 | 国械注准20173033288 | 一次性使用含药中心静脉导管包 | 一次性使用含药中心静脉导管包 | 聚氨酯 | 套 | 12 | 北京天地和协科技有限公司 | 北京天地和协科技有限公司 | 是 | 是 | 是 | MMP中心静脉导管（cvc）BY2-40-13 | MMP中心静脉导管（cvc）BY2-40-13 | 06933272203005 | C02070300401003084380001554 | C0207030040100308438 | 管径范围（4F)，长度范围（13cm)，材质：聚氨基甲酸乙酯，涂层技术：浸润
4778 | 2-2 | 通用介入 | 中心静脉导管类-中心静脉导管（cvc）-抗感染型-双腔型 | 已申请 | C0207030040100308438 | 国械注准20173033288 | 一次性使用含药中心静脉导管包 | 一次性使用含药中心静脉导管包 | 聚氨酯 | 套 | 12 | 北京天地和协科技有限公司 | 北京天地和协科技有限公司 | 是 | 是 | 是 | MMP中心静脉导管（cvc）BY2-40-08 | MMP中心静脉导管（cvc）BY2-40-08 | 06933272202992 | C02070300401003084380001271 | C0207030040100308438 | 管径范围（4F)，长度范围（8cm)，材质：聚氨基甲酸乙酯，涂层技术：浸润
4778 | 2-2 | 通用介入 | 中心静脉导管类-中心静脉导管（cvc）-抗感染型-双腔型 | 已申请 | C0207030040100308438 | 国械注准20173033288 | 一次性使用含药中心静脉导管包 | 一次性使用含药中心静脉导管包 | 聚氨酯 | 套 | 12 | 北京天地和协科技有限公司 | 北京天地和协科技有限公司 | 是 | 是 | 是 | MMP中心静脉导管（cvc）BY2-40-05 | MMP中心静脉导管（cvc）BY2-40-05 | 06933272202985 | C02070300401003084380001587 | C0207030040100308438 | 管径范围（4F)，长度范围（5cm)，材质：聚氨基甲酸乙酯，涂层技术：浸润
4797 | 2-2 | 通用介入 | 中心静脉导管类-中心静脉导管（cvc）-抗感染型-双腔型 | 已申请 | C0207030040100309124 | 国械注准20163031322 | 一次性使用含药中心静脉导管 | 一次性使用含药中心静脉导管 | 聚氨酯 | 套 | 8 | 乐普（北京）医疗器械股份有限公司 | 乐普（北京）医疗器械股份有限公司 | 是 | 是 | 是 | LPP中心静脉导管（cvc）Y2-70-20 | LPP中心静脉导管（cvc）Y2-70-20 | 06936733779118 | C02070300401003091240000080 | C0207030040100309124 | 管径范围（7F)，长度范围（20cm)，材质：聚氨基甲酸乙酯，涂层技术：浸润
4797 | 2-2 | 通用介入 | 中心静脉导管类-中心静脉导管（cvc）-抗感染型-双腔型 | 已申请 | C0207030040100309124 | 国械注准20163031322 | 一次性使用含药中心静脉导管 | 一次性使用含药中心静脉导管 | 聚氨酯 | 套 | 8 | 乐普（北京）医疗器械股份有限公司 | 乐普（北京）医疗器械股份有限公司 | 是 | 是 | 是 | LPP中心静脉导管（cvc）Y2-70-15 | LPP中心静脉导管（cvc）Y2-70-15 | 06936733779101 | C02070300401003091240000088 | C0207030040100309124 | 管径范围（7F)，长度范围（15cm)，材质：聚氨基甲酸乙酯，涂层技术：浸润
4797 | 2-2 | 通用介入 | 中心静脉导管类-中心静脉导管（cvc）-抗感染型-双腔型 | 已申请 | C0207030040100309124 | 国械注准20163031322 | 一次性使用含药中心静脉导管 | 一次性使用含药中心静脉导管 | 聚氨酯 | 套 | 8 | 乐普（北京）医疗器械股份有限公司 | 乐普（北京）医疗器械股份有限公司 | 是 | 是 | 是 | LPP中心静脉导管（cvc）Y2-50-20 | LPP中心静脉导管（cvc）Y2-50-20 | 06936733779095 | C02070300401003091240000089 | C0207030040100309124 | 管径范围（5F)，长度范围（20cm)，材质：聚氨基甲酸乙酯，涂层技术：浸润
4797 | 2-2 | 通用介入 | 中心静脉导管类-中心静脉导管（cvc）-抗感染型-双腔型 | 已申请 | C0207030040100309124 | 国械注准20163031322 | 一次性使用含药中心静脉导管 | 一次性使用含药中心静脉导管 | 聚氨酯 | 套 | 8 | 乐普（北京）医疗器械股份有限公司 | 乐普（北京）医疗器械股份有限公司 | 是 | 是 | 是 | LPP中心静脉导管（cvc）Y2-50-13 | LPP中心静脉导管（cvc）Y2-50-13 | 06936733779088 | C02070300401003091240000104 | C0207030040100309124 | 管径范围（5F)，长度范围（13cm)，材质：聚氨基甲酸乙酯，涂层技术：浸润
4797 | 2-2 | 通用介入 | 中心静脉导管类-中心静脉导管（cvc）-抗感染型-双腔型 | 已申请 | C0207030040100309124 | 国械注准20163031322 | 一次性使用含药中心静脉导管 | 一次性使用含药中心静脉导管 | 聚氨酯 | 套 | 8 | 乐普（北京）医疗器械股份有限公司 | 乐普（北京）医疗器械股份有限公司 | 是 | 是 | 是 | LPP中心静脉导管（cvc）Y2-50-08 | LPP中心静脉导管（cvc）Y2-50-08 | 06936733779071 | C02070300401003091240000092 | C0207030040100309124 | 管径范围（5F)，长度范围（8cm)，材质：聚氨基甲酸乙酯，涂层技术：浸润
4797 | 2-2 | 通用介入 | 中心静脉导管类-中心静脉导管（cvc）-抗感染型-双腔型 | 已申请 | C0207030040100309124 | 国械注准20163031322 | 一次性使用含药中心静脉导管 | 一次性使用含药中心静脉导管 | 聚氨酯 | 套 | 8 | 乐普（北京）医疗器械股份有限公司 | 乐普（北京）医疗器械股份有限公司 | 是 | 是 | 是 | LPP中心静脉导管（cvc）Y2-40-13 | LPP中心静脉导管（cvc）Y2-40-13 | 06936733779064 | C02070300401003091240000077 | C0207030040100309124 | 管径范围（4F)，长度范围（13cm)，材质：聚氨基甲酸乙酯，涂层技术：浸润
4797 | 2-2 | 通用介入 | 中心静脉导管类-中心静脉导管（cvc）-抗感染型-双腔型 | 已申请 | C0207030040100309124 | 国械注准20163031322 | 一次性使用含药中心静脉导管 | 一次性使用含药中心静脉导管 | 聚氨酯 | 套 | 8 | 乐普（北京）医疗器械股份有限公司 | 乐普（北京）医疗器械股份有限公司 | 是 | 是 | 是 | LPP中心静脉导管（cvc）Y2-40-08 | LPP中心静脉导管（cvc）Y2-40-08 | 06936733779057 | C02070300401003091240000079 | C0207030040100309124 | 管径范围（4F)，长度范围（8cm)，材质：聚氨基甲酸乙酯，涂层技术：浸润
4797 | 2-2 | 通用介入 | 中心静脉导管类-中心静脉导管（cvc）-抗感染型-双腔型 | 已申请 | C0207030040100309124 | 国械注准20163031322 | 一次性使用含药中心静脉导管 | 一次性使用含药中心静脉导管 | 聚氨酯 | 套 | 8 | 乐普（北京）医疗器械股份有限公司 | 乐普（北京）医疗器械股份有限公司 | 是 | 是 | 是 | LPP中心静脉导管（cvc）Y2-40-05 | LPP中心静脉导管（cvc）Y2-40-05 | 06936733779040 | C02070300401003091240000097 | C0207030040100309124 | 管径范围（4F)，长度范围（5cm)，材质：聚氨基甲酸乙酯，涂层技术：浸润
5028 | 2-2 | 通用介入 | 中心静脉导管类-中心静脉导管（cvc）-抗感染型-双腔型 | 已申请 | C0207030040100402834 | 国械注进20153032561 | 一次性使用中心静脉导管包 | 一次性使用中心静脉导管包 | 聚氨酯,聚丙烯,丙烯腈-丁二烯-苯乙烯塑料,聚碳酸酯,不锈钢及镍钛合金。 | 根 | 1 | B. Braun Melsungen AG贝朗梅尔松根股份有限公司 | 贝朗医疗（上海）国际贸易有限公司 | 是 | 是 | 是 | 抗感染中心静脉导管 双腔 HF 720 | 4168534P |  | C02070300401004028340000262 | C0207030040100402834 | 外径：7Fr,长度：20cm，材质：聚氨酯类、异丁烯酸盐长链聚合物等，耐压值：29psi，涂层技术：无药物释放型涂层技术，导管内、外壁及延长管都以共价键方式连接了以异丁烯酸盐为基础的长链聚合物，导管表面材料的改良能够有效对抗导管相关性感染常见病原菌。无药物释放，无药物过敏，无耐药增加，抗菌效果持久不衰减，腔数：双腔
570 | 2-3 | 通用介入 | 中心静脉导管类-中心静脉导管（cvc）-抗感染型-多腔型 | 已申请 | C0207030040100308438 | 国械注准20173033288 | 一次性使用含药中心静脉导管包 | 一次性使用含药中心静脉导管包 | 聚氨酯 | 套 | 6 | 北京天地和协科技有限公司 | 北京天地和协科技有限公司 | 是 | 是 | 是 | MMP中心静脉导管（cvc）B3-80-20 | MMP中心静脉导管（cvc）B3-80-20 | 06933272201216 | C02070300401003084380001345 | C0207030040100308438 | 管径范围（8F),长度范围（20cm)，材质：聚氨基甲酸乙酯，涂层技术：浸润
570 | 2-3 | 通用介入 | 中心静脉导管类-中心静脉导管（cvc）-抗感染型-多腔型 | 已申请 | C0207030040100308438 | 国械注准20173033288 | 一次性使用含药中心静脉导管包 | 一次性使用含药中心静脉导管包 | 聚氨酯 | 套 | 6 | 北京天地和协科技有限公司 | 北京天地和协科技有限公司 | 是 | 是 | 是 | MMP中心静脉导管（cvc）B3-80-15 | MMP中心静脉导管（cvc）B3-80-15 | 06933272201209 | C02070300401003084380001478 | C0207030040100308438 | 管径范围（8F),长度范围（15cm)，材质：聚氨基甲酸乙酯，涂层技术：浸润
570 | 2-3 | 通用介入 | 中心静脉导管类-中心静脉导管（cvc）-抗感染型-多腔型 | 已申请 | C0207030040100308438 | 国械注准20173033288 | 一次性使用含药中心静脉导管包 | 一次性使用含药中心静脉导管包 | 聚氨酯 | 套 | 6 | 北京天地和协科技有限公司 | 北京天地和协科技有限公司 | 是 | 是 | 是 | MMP中心静脉导管（cvc）B3-70-20 | MMP中心静脉导管（cvc）B3-70-20 | 06933272201148 | C02070300401003084380001482 | C0207030040100308438 | 管径范围（7F),长度范围（20cm)，材质：聚氨基甲酸乙酯，涂层技术：浸润
570 | 2-3 | 通用介入 | 中心静脉导管类-中心静脉导管（cvc）-抗感染型-多腔型 | 已申请 | C0207030040100308438 | 国械注准20173033288 | 一次性使用含药中心静脉导管包 | 一次性使用含药中心静脉导管包 | 聚氨酯 | 套 | 6 | 北京天地和协科技有限公司 | 北京天地和协科技有限公司 | 是 | 是 | 是 | MMP中心静脉导管（cvc）B3-70-15 | MMP中心静脉导管（cvc）B3-70-15 | 06933272201131 | C02070300401003084380001411 | C0207030040100308438 | 管径范围（7F),长度范围（15cm)，材质：聚氨基甲酸乙酯，涂层技术：浸润
570 | 2-3 | 通用介入 | 中心静脉导管类-中心静脉导管（cvc）-抗感染型-多腔型 | 已申请 | C0207030040100308438 | 国械注准20173033288 | 一次性使用含药中心静脉导管包 | 一次性使用含药中心静脉导管包 | 聚氨酯 | 套 | 6 | 北京天地和协科技有限公司 | 北京天地和协科技有限公司 | 是 | 是 | 是 | MMP中心静脉导管（cvc）B3-55-13 | MMP中心静脉导管（cvc）B3-55-13 | 06933272201117 | C02070300401003084380001430 | C0207030040100308438 | 管径范围（5.5F),长度范围（13cm)，材质：聚氨基甲酸乙酯，涂层技术：浸润
570 | 2-3 | 通用介入 | 中心静脉导管类-中心静脉导管（cvc）-抗感染型-多腔型 | 已申请 | C0207030040100308438 | 国械注准20173033288 | 一次性使用含药中心静脉导管包 | 一次性使用含药中心静脉导管包 | 聚氨酯 | 套 | 6 | 北京天地和协科技有限公司 | 北京天地和协科技有限公司 | 是 | 是 | 是 | MMP中心静脉导管（cvc）B3-55-08 | MMP中心静脉导管（cvc）B3-55-08 | 06933272201100 | C02070300401003084380001292 | C0207030040100308438 | 管径范围（5.5F),长度范围（8cm)，材质：聚氨基甲酸乙酯，涂层技术：浸润
582 | 2-3 | 通用介入 | 中心静脉导管类-中心静脉导管（cvc）-抗感染型-多腔型 | 已申请 | C0207030040100309124 | 国械注准20163031322 | 一次性使用含药中心静脉导管 | 一次性使用含药中心静脉导管 | 聚氨酯 | 套 | 5 | 乐普（北京）医疗器械股份有限公司 | 乐普（北京）医疗器械股份有限公司 | 是 | 是 | 是 | LPP中心静脉导管（cvc）3-70-30 | LPP中心静脉导管（cvc）3-70-30 | 06936733780732 | C02070300401003091240000075 | C0207030040100309124 | 管径范围（7F)，长度范围（30cm)，材质：聚氨基甲酸乙酯，涂层技术：浸润
582 | 2-3 | 通用介入 | 中心静脉导管类-中心静脉导管（cvc）-抗感染型-多腔型 | 已申请 | C0207030040100309124 | 国械注准20163031322 | 一次性使用含药中心静脉导管 | 一次性使用含药中心静脉导管 | 聚氨酯 | 套 | 5 | 乐普（北京）医疗器械股份有限公司 | 乐普（北京）医疗器械股份有限公司 | 是 | 是 | 是 | LPP中心静脉导管（cvc）3-70-20 | LPP中心静脉导管（cvc）3-70-20 | 06936733780480 | C02070300401003091240000054 | C0207030040100309124 | 管径范围（7F)，长度范围（20cm)，材质：聚氨基甲酸乙酯，涂层技术：浸润
582 | 2-3 | 通用介入 | 中心静脉导管类-中心静脉导管（cvc）-抗感染型-多腔型 | 已申请 | C0207030040100309124 | 国械注准20163031322 | 一次性使用含药中心静脉导管 | 一次性使用含药中心静脉导管 | 聚氨酯 | 套 | 5 | 乐普（北京）医疗器械股份有限公司 | 乐普（北京）医疗器械股份有限公司 | 是 | 是 | 是 | LPP中心静脉导管（cvc）3-70-15 | LPP中心静脉导管（cvc）3-70-15 | 06936733780725 | C02070300401003091240000057 | C0207030040100309124 | 管径范围（7F)，长度范围（15cm)，材质：聚氨基甲酸乙酯，涂层技术：浸润
582 | 2-3 | 通用介入 | 中心静脉导管类-中心静脉导管（cvc）-抗感染型-多腔型 | 已申请 | C0207030040100309124 | 国械注准20163031322 | 一次性使用含药中心静脉导管 | 一次性使用含药中心静脉导管 | 聚氨酯 | 套 | 5 | 乐普（北京）医疗器械股份有限公司 | 乐普（北京）医疗器械股份有限公司 | 是 | 是 | 是 | LPP中心静脉导管（cvc）3-55-13 | LPP中心静脉导管（cvc）3-55-13 | 06936733780497 | C02070300401003091240000064 | C0207030040100309124 | 管径范围（5.5F)，长度范围（13cm)，材质：聚氨基甲酸乙酯，涂层技术：浸润
582 | 2-3 | 通用介入 | 中心静脉导管类-中心静脉导管（cvc）-抗感染型-多腔型 | 已申请 | C0207030040100309124 | 国械注准20163031322 | 一次性使用含药中心静脉导管 | 一次性使用含药中心静脉导管 | 聚氨酯 | 套 | 5 | 乐普（北京）医疗器械股份有限公司 | 乐普（北京）医疗器械股份有限公司 | 是 | 是 | 是 | LPP中心静脉导管（cvc）3-55-08 | LPP中心静脉导管（cvc）3-55-08 | 06936733780718 | C02070300401003091240000070 | C0207030040100309124 | 管径范围（5.5F)，长度范围（8cm)，材质：聚氨基甲酸乙酯，涂层技术：浸润
883 | 2-3 | 通用介入 | 中心静脉导管类-中心静脉导管（cvc）-抗感染型-多腔型 | 已申请 | C0207030040100402834 | 国械注进20153032561 | 一次性使用中心静脉导管包 | 一次性使用中心静脉导管包 | 聚氨酯,聚丙烯,丙烯腈-丁二烯-苯乙烯塑料,聚碳酸酯,不锈钢及镍钛合金。 | 根 | 1 | B. Braun Melsungen AG贝朗梅尔松根股份有限公司 | 贝朗医疗（上海）国际贸易有限公司 | 是 | 是 | 是 | 抗感染中心静脉导管 三腔720 | 4163214P |  | C02070300401004028340000254 | C0207030040100402834 | 外径：7Fr,长度：20cm，材质：聚氨酯类、异丁烯酸盐长链聚合物等，耐压值：29psi，涂层技术：无药物释放型涂层技术，导管内、外壁及延长管都以共价键方式连接了以异丁烯酸盐为基础的长链聚合物，导管表面材料的改良能够有效对抗导管相关性感染常见病原菌。无药物释放，无药物过敏，无耐药增加，抗菌效果持久不衰减，腔数：三腔
1036 | 2-3 | 通用介入 | 中心静脉导管类-中心静脉导管（cvc）-抗感染型-多腔型 | 已申请 | C0207030040100308455 | 国械注进20173032034 | 中心静脉导管 Central Venous Catheters | 中心静脉导管 | 聚氨酯 | 根 | 2 | 箭牌国际公司 Arrow International,Inc. | 泰利福医疗器械商贸（上海）有限公司 | 是 | 是 | 是 | CS-24703-E | CS-24703-E |  | C02070300401003084550000076 | C0207030040100308455 | 管径范围：7Fr 长度范围(cm)：20，材质：聚氨酯；涂层技术：磺胺嘧啶银和洗必泰
1036 | 2-3 | 通用介入 | 中心静脉导管类-中心静脉导管（cvc）-抗感染型-多腔型 | 已申请 | C0207030040100308455 | 国械注进20173032034 | 中心静脉导管 Central Venous Catheters | 中心静脉导管 | 聚氨酯 | 根 | 2 | 箭牌国际公司 Arrow International,Inc. | 泰利福医疗器械商贸（上海）有限公司 | 是 | 是 | 是 | CS-25703-E | CS-25703-E |  | C02070300401003084550000074 | C0207030040100308455 | 管径范围：7Fr, 长度范围(cm)：20，材质：聚氨酯；涂层技术：磺胺嘧啶银和洗必泰
4782 | 2-3 | 通用介入 | 中心静脉导管类-中心静脉导管（cvc）-抗感染型-多腔型 | 已申请 | C0207030040100308438 | 国械注准20173033288 | 一次性使用含药中心静脉导管包 | 一次性使用含药中心静脉导管包 | 聚氨酯 | 套 | 6 | 北京天地和协科技有限公司 | 北京天地和协科技有限公司 | 是 | 是 | 是 | MMP中心静脉导管（cvc）BY3-80-20 | MMP中心静脉导管（cvc）BY3-80-20 | 06933272203692 | C02070300401003084380001656 | C0207030040100308438 | 管径范围（8F),长度范围（20cm)，材质：聚氨基甲酸乙酯，涂层技术：浸润
4782 | 2-3 | 通用介入 | 中心静脉导管类-中心静脉导管（cvc）-抗感染型-多腔型 | 已申请 | C0207030040100308438 | 国械注准20173033288 | 一次性使用含药中心静脉导管包 | 一次性使用含药中心静脉导管包 | 聚氨酯 | 套 | 6 | 北京天地和协科技有限公司 | 北京天地和协科技有限公司 | 是 | 是 | 是 | MMP中心静脉导管（cvc）BY3-80-15 | MMP中心静脉导管（cvc）BY3-80-15 | 06933272203685 | C02070300401003084380001733 | C0207030040100308438 | 管径范围（8F),长度范围（15cm)，材质：聚氨基甲酸乙酯，涂层技术：浸润
4782 | 2-3 | 通用介入 | 中心静脉导管类-中心静脉导管（cvc）-抗感染型-多腔型 | 已申请 | C0207030040100308438 | 国械注准20173033288 | 一次性使用含药中心静脉导管包 | 一次性使用含药中心静脉导管包 | 聚氨酯 | 套 | 6 | 北京天地和协科技有限公司 | 北京天地和协科技有限公司 | 是 | 是 | 是 | MMP中心静脉导管（cvc）BY3-70-20 | MMP中心静脉导管（cvc）BY3-70-20 | 06933272203623 | C02070300401003084380001523 | C0207030040100308438 | 管径范围（7F),长度范围（20cm)，材质：聚氨基甲酸乙酯，涂层技术：浸润
4782 | 2-3 | 通用介入 | 中心静脉导管类-中心静脉导管（cvc）-抗感染型-多腔型 | 已申请 | C0207030040100308438 | 国械注准20173033288 | 一次性使用含药中心静脉导管包 | 一次性使用含药中心静脉导管包 | 聚氨酯 | 套 | 6 | 北京天地和协科技有限公司 | 北京天地和协科技有限公司 | 是 | 是 | 是 | MMP中心静脉导管（cvc）BY3-70-15 | MMP中心静脉导管（cvc）BY3-70-15 | 06933272203616 | C02070300401003084380001296 | C0207030040100308438 | 管径范围（7F),长度范围（15cm)，材质：聚氨基甲酸乙酯，涂层技术：浸润
4782 | 2-3 | 通用介入 | 中心静脉导管类-中心静脉导管（cvc）-抗感染型-多腔型 | 已申请 | C0207030040100308438 | 国械注准20173033288 | 一次性使用含药中心静脉导管包 | 一次性使用含药中心静脉导管包 | 聚氨酯 | 套 | 6 | 北京天地和协科技有限公司 | 北京天地和协科技有限公司 | 是 | 是 | 是 | MMP中心静脉导管（cvc）BY3-55-13 | MMP中心静脉导管（cvc）BY3-55-13 | 06933272203593 | C02070300401003084380001247 | C0207030040100308438 | 管径范围（5.5F),长度范围（13cm)，材质：聚氨基甲酸乙酯，涂层技术：浸润
4782 | 2-3 | 通用介入 | 中心静脉导管类-中心静脉导管（cvc）-抗感染型-多腔型 | 已申请 | C0207030040100308438 | 国械注准20173033288 | 一次性使用含药中心静脉导管包 | 一次性使用含药中心静脉导管包 | 聚氨酯 | 套 | 6 | 北京天地和协科技有限公司 | 北京天地和协科技有限公司 | 是 | 是 | 是 | MMP中心静脉导管（cvc）BY3-55-08 | MMP中心静脉导管（cvc）BY3-55-08 | 06933272203586 | C02070300401003084380001617 | C0207030040100308438 | 管径范围（5.5F),长度范围（8cm)，材质：聚氨基甲酸乙酯，涂层技术：浸润
4798 | 2-3 | 通用介入 | 中心静脉导管类-中心静脉导管（cvc）-抗感染型-多腔型 | 已申请 | C0207030040100309124 | 国械注准20163031322 | 一次性使用含药中心静脉导管 | 一次性使用含药中心静脉导管 | 聚氨酯 | 套 | 4 | 乐普（北京）医疗器械股份有限公司 | 乐普（北京）医疗器械股份有限公司 | 是 | 是 | 是 | LPP中心静脉导管（cvc）Y3-70-20 | LPP中心静脉导管（cvc）Y3-70-20 | 06936733779194 | C02070300401003091240000087 | C0207030040100309124 | 管径范围（7F),长度范围（20cm)，材质：聚氨基甲酸乙酯，涂层技术：浸润
4798 | 2-3 | 通用介入 | 中心静脉导管类-中心静脉导管（cvc）-抗感染型-多腔型 | 已申请 | C0207030040100309124 | 国械注准20163031322 | 一次性使用含药中心静脉导管 | 一次性使用含药中心静脉导管 | 聚氨酯 | 套 | 4 | 乐普（北京）医疗器械股份有限公司 | 乐普（北京）医疗器械股份有限公司 | 是 | 是 | 是 | LPP中心静脉导管（cvc）Y3-70-15 | LPP中心静脉导管（cvc）Y3-70-15 | 06936733779187 | C02070300401003091240000094 | C0207030040100309124 | 管径范围（7F),长度范围（15cm)，材质：聚氨基甲酸乙酯，涂层技术：浸润
4798 | 2-3 | 通用介入 | 中心静脉导管类-中心静脉导管（cvc）-抗感染型-多腔型 | 已申请 | C0207030040100309124 | 国械注准20163031322 | 一次性使用含药中心静脉导管 | 一次性使用含药中心静脉导管 | 聚氨酯 | 套 | 4 | 乐普（北京）医疗器械股份有限公司 | 乐普（北京）医疗器械股份有限公司 | 是 | 是 | 是 | LPP中心静脉导管（cvc）Y3-55-13 | LPP中心静脉导管（cvc）Y3-55-13 | 06936733779170 | C02070300401003091240000081 | C0207030040100309124 | 管径范围（5.5F),长度范围（13cm)，材质：聚氨基甲酸乙酯，涂层技术：浸润
4798 | 2-3 | 通用介入 | 中心静脉导管类-中心静脉导管（cvc）-抗感染型-多腔型 | 已申请 | C0207030040100309124 | 国械注准20163031322 | 一次性使用含药中心静脉导管 | 一次性使用含药中心静脉导管 | 聚氨酯 | 套 | 4 | 乐普（北京）医疗器械股份有限公司 | 乐普（北京）医疗器械股份有限公司 | 是 | 是 | 是 | LPP中心静脉导管（cvc）Y3-55-08 | LPP中心静脉导管（cvc）Y3-55-08 | 06936733779163 | C02070300401003091240000084 | C0207030040100309124 | 管径范围（5.5F),长度范围（8cm)，材质：聚氨基甲酸乙酯，涂层技术：浸润
495 | 1-1 | 通用介入 | 中心静脉导管类-中心静脉导管（cvc）-普通型-单腔型 | 已申请 | C0207030040100308438 | 国械注准20153030477 | 一次性使用中心静脉导管包 | 一次性使用中心静脉导管包 | 聚氨酯 | 套 | 4 | 北京天地和协科技有限公司 | 北京天地和协科技有限公司 | 是 | 是 | 是 | （该规格的产品名称为：一次性使用中心静脉导管包；注册证号：国械注准20153030477）MM中心静脉导管（cvc）B1-50-60 | MM中心静脉导管（cvc）B1-50-60 | 06933272210836 | C02070300401003084380000698 | C0207030040100308438 | 管径范围（5F),长度范围（60cm)，材质：聚氨基甲酸乙酯
495 | 1-1 | 通用介入 | 中心静脉导管类-中心静脉导管（cvc）-普通型-单腔型 | 已申请 | C0207030040100308438 | 国械注准20153030477 | 一次性使用中心静脉导管包 | 一次性使用中心静脉导管包 | 聚氨酯 | 套 | 4 | 北京天地和协科技有限公司 | 北京天地和协科技有限公司 | 是 | 是 | 是 | （该规格的产品名称为：一次性使用中心静脉导管包；注册证号：国械注准20153030477）MM中心静脉导管（cvc）B1-50-45 | MM中心静脉导管（cvc）B1-50-45 | 06933272210829 | C02070300401003084380000655 | C0207030040100308438 | 管径范围（5F),长度范围（45cm)，材质：聚氨基甲酸乙酯
495 | 1-1 | 通用介入 | 中心静脉导管类-中心静脉导管（cvc）-普通型-单腔型 | 已申请 | C0207030040100308438 | 国械注准20153030477 | 一次性使用中心静脉导管包 | 一次性使用中心静脉导管包 | 聚氨酯 | 套 | 4 | 北京天地和协科技有限公司 | 北京天地和协科技有限公司 | 是 | 是 | 是 | （该规格的产品名称为：一次性使用中心静脉导管包；注册证号：国械注准20153030477）MM中心静脉导管（cvc）B1-40-60 | MM中心静脉导管（cvc）B1-40-60 | 06933272210812 | C02070300401003084380000672 | C0207030040100308438 | 管径范围（4F),长度范围（60cm)，材质：聚氨基甲酸乙酯
495 | 1-1 | 通用介入 | 中心静脉导管类-中心静脉导管（cvc）-普通型-单腔型 | 已申请 | C0207030040100308438 | 国械注准20153030477 | 一次性使用中心静脉导管包 | 一次性使用中心静脉导管包 | 聚氨酯 | 套 | 4 | 北京天地和协科技有限公司 | 北京天地和协科技有限公司 | 是 | 是 | 是 | （该规格的产品名称为：一次性使用中心静脉导管包；注册证号：国械注准20153030477）MM中心静脉导管（cvc）B1-40-45 | MM中心静脉导管（cvc）B1-40-45 | 06933272210805 | C02070300401003084380000626 | C0207030040100308438 | 管径范围（4F),长度范围（45cm)，材质：聚氨基甲酸乙酯
518 | 3-1 | 通用介入 | 中心静脉导管类-经外周中心静脉导管（PICC）-普通型-长度≥50cm-单腔（包含1.9F） | 已申请 | C0207030040100708455 | 国械注进20153032098 | 经外周置入中心静脉导管Peripherally Inserted Central Catheters (PICC) | 经外周置入中心静脉导管 | 弹性聚氨酯 | 套 | 2 | Arrow International LLC 箭牌国际公司 | 泰利福医疗器械商贸（上海）有限公司 | 是 | 是 | 是 | PS-01451-NM | PS-01451-NM |  | C02070300401007084550000004 | C0207030040100708455 | 管径范围 4F ,长度范围 50cm，材质：聚氨酯
518 | 3-1 | 通用介入 | 中心静脉导管类-经外周中心静脉导管（PICC）-普通型-长度≥50cm-单腔（包含1.9F） | 已申请 | C0207030040100708455 | 国械注进20153032098 | 经外周置入中心静脉导管Peripherally Inserted Central Catheters (PICC) | 经外周置入中心静脉导管 | 弹性聚氨酯 | 套 | 2 | Arrow International LLC 箭牌国际公司 | 泰利福医疗器械商贸（上海）有限公司 | 是 | 是 | 是 | PK-01451-WNM | PK-01451-WNM |  | C02070300401007084550000001 | C0207030040100708455 | 管径范围 4F ,长度范围 55cm，材质：聚氨酯
564 | 3-1 | 通用介入 | 中心静脉导管类-经外周中心静脉导管（PICC）-普通型-长度≥50cm-单腔（包含1.9F） | 已申请 | C0207030040200700206 | 国械注进20163032222 | 外周中心静脉导管套装First PICC/Midcath Catheter | 外周中心静脉导管套装 | 硅胶 | 盒 | 3 | 爱琅医疗器械公司Argon Medical Devices, Inc. | 爱琅（上海）医疗器械有限公司 | 是 | 是 | 是 | 20G(3Fr)×65cm S/L ,带有Introsyte™ AG导入鞘, 配件：测量尺、切割器 | 384115 | 00886333209651 | C02070300402007002060000032 | C0207030040200700206 | 管径范围：3F，长度范围：65cm，材质：硅胶
564 | 3-1 | 通用介入 | 中心静脉导管类-经外周中心静脉导管（PICC）-普通型-长度≥50cm-单腔（包含1.9F） | 已申请 | C0207030040200700206 | 国械注进20163032222 | 外周中心静脉导管套装First PICC/Midcath Catheter | 外周中心静脉导管套装 | 硅胶 | 盒 | 3 | 爱琅医疗器械公司Argon Medical Devices, Inc. | 爱琅（上海）医疗器械有限公司 | 是 | 是 | 是 | 18G(4Fr)×65cm S/L ,带有Introsyte™ AG导入鞘 | 384171 | 00886333209712 | C02070300402007002060000033 | C0207030040200700206 | 管径范围：4F，长度范围：65cm，材质：硅胶
564 | 3-1 | 通用介入 | 中心静脉导管类-经外周中心静脉导管（PICC）-普通型-长度≥50cm-单腔（包含1.9F） | 已申请 | C0207030040200700206 | 国械注进20163032222 | 外周中心静脉导管套装First PICC/Midcath Catheter | 外周中心静脉导管套装 | 硅胶 | 盒 | 3 | 爱琅医疗器械公司Argon Medical Devices, Inc. | 爱琅（上海）医疗器械有限公司 | 是 | 是 | 是 | 16G(5Fr)×65cm S/L ,带有Introsyte™ AG导入鞘, 配件：测量尺、切割器 | 384177 | 00886333209729 | C02070300402007002060000028 | C0207030040200700206 | 管径范围：5F，长度范围：65cm，材质：硅胶
673 | 3-1 | 通用介入 | 中心静脉导管类-经外周中心静脉导管（PICC）-普通型-长度≥50cm-单腔（包含1.9F） | 已申请 | C0207030040100704479 | 国械注准20163031537 | 一次性无菌经外周中心静脉导管套装 | 一次性无菌经外周中心静脉导管套装 | 聚氨酯 | 套 | 4 | 郑州迪奥医学技术有限公司 | 郑州迪奥医学技术有限公司 | 是 | 是 | 是 | 12-1394 | 单腔 |  | C02070300401007044790000075 | C0207030040100704479 | 管径：4Fr ；长度：65cm ；材质：聚氨酯
673 | 3-1 | 通用介入 | 中心静脉导管类-经外周中心静脉导管（PICC）-普通型-长度≥50cm-单腔（包含1.9F） | 已申请 | C0207030040100704479 | 国械注准20163031537 | 一次性无菌经外周中心静脉导管套装 | 一次性无菌经外周中心静脉导管套装 | 聚氨酯 | 套 | 4 | 郑州迪奥医学技术有限公司 | 郑州迪奥医学技术有限公司 | 是 | 是 | 是 | 12-1384 | 单腔 |  | C02070300401007044790000057 | C0207030040100704479 | 管径：4Fr ；长度：60cm ；材质：聚氨酯
673 | 3-1 | 通用介入 | 中心静脉导管类-经外周中心静脉导管（PICC）-普通型-长度≥50cm-单腔（包含1.9F） | 已申请 | C0207030040100704479 | 国械注准20163031537 | 一次性无菌经外周中心静脉导管套装 | 一次性无菌经外周中心静脉导管套装 | 聚氨酯 | 套 | 4 | 郑州迪奥医学技术有限公司 | 郑州迪奥医学技术有限公司 | 是 | 是 | 是 | 12-1374 | 单腔 | 06927374935018 | C02070300401007044790000060 | C0207030040100704479 | 管径：4Fr ；长度：55cm ；材质：聚氨酯
673 | 3-1 | 通用介入 | 中心静脉导管类-经外周中心静脉导管（PICC）-普通型-长度≥50cm-单腔（包含1.9F） | 已申请 | C0207030040100704479 | 国械注准20163031537 | 一次性无菌经外周中心静脉导管套装 | 一次性无菌经外周中心静脉导管套装 | 聚氨酯 | 套 | 4 | 郑州迪奥医学技术有限公司 | 郑州迪奥医学技术有限公司 | 是 | 是 | 是 | 12-1364 | 单腔 |  | C02070300401007044790000073 | C0207030040100704479 | 管径：4Fr ；长度：50cm ；材质：聚氨酯
680 | 3-1 | 通用介入 | 中心静脉导管类-经外周中心静脉导管（PICC）-普通型-长度≥50cm-单腔（包含1.9F） | 已申请 | C0207030040100704479 | 国械注准20163031537 | 一次性无菌经外周中心静脉导管套装 | 一次性无菌经外周中心静脉导管套装 | 聚氨酯 | 套 | 4 | 郑州迪奥医学技术有限公司 | 郑州迪奥医学技术有限公司 | 是 | 是 | 是 | 12-1132 | 单腔 |  | C02070300401007044790000054 | C0207030040100704479 | 管径：1.9Fr ；长度：25cm ；材质：聚氨酯
680 | 3-1 | 通用介入 | 中心静脉导管类-经外周中心静脉导管（PICC）-普通型-长度≥50cm-单腔（包含1.9F） | 已申请 | C0207030040100704479 | 国械注准20163031537 | 一次性无菌经外周中心静脉导管套装 | 一次性无菌经外周中心静脉导管套装 | 聚氨酯 | 套 | 4 | 郑州迪奥医学技术有限公司 | 郑州迪奥医学技术有限公司 | 是 | 是 | 是 | 12-1141 | 单腔 |  | C02070300401007044790000056 | C0207030040100704479 | 管径：1.9Fr ；长度：30cm ；材质：聚氨酯
680 | 3-1 | 通用介入 | 中心静脉导管类-经外周中心静脉导管（PICC）-普通型-长度≥50cm-单腔（包含1.9F） | 已申请 | C0207030040100704479 | 国械注准20163031537 | 一次性无菌经外周中心静脉导管套装 | 一次性无菌经外周中心静脉导管套装 | 聚氨酯 | 套 | 4 | 郑州迪奥医学技术有限公司 | 郑州迪奥医学技术有限公司 | 是 | 是 | 是 | 12-1122 | 单腔 |  | C02070300401007044790000055 | C0207030040100704479 | 管径：1.9Fr ；长度：20cm ；材质：聚氨酯
680 | 3-1 | 通用介入 | 中心静脉导管类-经外周中心静脉导管（PICC）-普通型-长度≥50cm-单腔（包含1.9F） | 已申请 | C0207030040100704479 | 国械注准20163031537 | 一次性无菌经外周中心静脉导管套装 | 一次性无菌经外周中心静脉导管套装 | 聚氨酯 | 套 | 4 | 郑州迪奥医学技术有限公司 | 郑州迪奥医学技术有限公司 | 是 | 是 | 是 | 12-1142 | 单腔 |  | C02070300401007044790000053 | C0207030040100704479 | 管径：1.9Fr ；长度：30cm ；材质：聚氨酯
855 | 3-1 | 通用介入 | 中心静脉导管类-经外周中心静脉导管（PICC）-普通型-长度≥50cm-单腔（包含1.9F） | 已申请 | C0207030040100711561 | 国械注准20203030355 | 一次性使用经外周置入中心静脉导管套装 | 一次性使用经外周置入中心静脉导管套装 |  | 套 | 12 | 山东安得医疗用品股份有限公司 | 山东安得医疗用品股份有限公司 | 是 | 是 | 是 | A1950SL02 | A1950SL02 |  | C02070300401007115610000995 | C0207030040100711561 | 管径范围：1.9F;长度范围：50cm；材质：聚氨酯；
855 | 3-1 | 通用介入 | 中心静脉导管类-经外周中心静脉导管（PICC）-普通型-长度≥50cm-单腔（包含1.9F） | 已申请 | C0207030040100711561 | 国械注准20203030355 | 一次性使用经外周置入中心静脉导管套装 | 一次性使用经外周置入中心静脉导管套装 |  | 套 | 12 | 山东安得医疗用品股份有限公司 | 山东安得医疗用品股份有限公司 | 是 | 是 | 是 | A1950SL01 | A1950SL01 |  | C02070300401007115610000989 | C0207030040100711561 | 管径范围：1.9F;长度范围：50cm；材质：聚氨酯；
855 | 3-1 | 通用介入 | 中心静脉导管类-经外周中心静脉导管（PICC）-普通型-长度≥50cm-单腔（包含1.9F） | 已申请 | C0207030040100711561 | 国械注准20203030355 | 一次性使用经外周置入中心静脉导管套装 | 一次性使用经外周置入中心静脉导管套装 |  | 套 | 12 | 山东安得医疗用品股份有限公司 | 山东安得医疗用品股份有限公司 | 是 | 是 | 是 | A1920SL02 | A1920SL02 |  | C02070300401007115610000998 | C0207030040100711561 | 管径范围：1.9F;长度范围：20cm；材质：聚氨酯；
855 | 3-1 | 通用介入 | 中心静脉导管类-经外周中心静脉导管（PICC）-普通型-长度≥50cm-单腔（包含1.9F） | 已申请 | C0207030040100711561 | 国械注准20203030355 | 一次性使用经外周置入中心静脉导管套装 | 一次性使用经外周置入中心静脉导管套装 |  | 套 | 12 | 山东安得医疗用品股份有限公司 | 山东安得医疗用品股份有限公司 | 是 | 是 | 是 | A1920SL01 | A1920SL01 |  | C02070300401007115610000994 | C0207030040100711561 | 管径范围：1.9F;长度范围：20cm；材质：聚氨酯；
855 | 3-1 | 通用介入 | 中心静脉导管类-经外周中心静脉导管（PICC）-普通型-长度≥50cm-单腔（包含1.9F） | 已申请 | C0207030040100711561 | 国械注准20203030355 | 一次性使用经外周置入中心静脉导管套装 | 一次性使用经外周置入中心静脉导管套装 |  | 套 | 12 | 山东安得医疗用品股份有限公司 | 山东安得医疗用品股份有限公司 | 是 | 是 | 是 | A3060SL02 | A3060SL02 |  | C02070300401007115610000993 | C0207030040100711561 | 管径范围：3F;长度范围：60cm；材质：聚氨酯；
855 | 3-1 | 通用介入 | 中心静脉导管类-经外周中心静脉导管（PICC）-普通型-长度≥50cm-单腔（包含1.9F） | 已申请 | C0207030040100711561 | 国械注准20203030355 | 一次性使用经外周置入中心静脉导管套装 | 一次性使用经外周置入中心静脉导管套装 |  | 套 | 12 | 山东安得医疗用品股份有限公司 | 山东安得医疗用品股份有限公司 | 是 | 是 | 是 | A3060SL01 | A3060SL01 |  | C02070300401007115610000991 | C0207030040100711561 | 管径范围：3F;长度范围：60cm；材质：聚氨酯；
855 | 3-1 | 通用介入 | 中心静脉导管类-经外周中心静脉导管（PICC）-普通型-长度≥50cm-单腔（包含1.9F） | 已申请 | C0207030040100711561 | 国械注准20203030355 | 一次性使用经外周置入中心静脉导管套装 | 一次性使用经外周置入中心静脉导管套装 |  | 套 | 12 | 山东安得医疗用品股份有限公司 | 山东安得医疗用品股份有限公司 | 是 | 是 | 是 | A4060SL02 | A4060SL02 |  | C02070300401007115610000990 | C0207030040100711561 | 管径范围：4F;长度范围：60cm；材质：聚氨酯；
855 | 3-1 | 通用介入 | 中心静脉导管类-经外周中心静脉导管（PICC）-普通型-长度≥50cm-单腔（包含1.9F） | 已申请 | C0207030040100711561 | 国械注准20203030355 | 一次性使用经外周置入中心静脉导管套装 | 一次性使用经外周置入中心静脉导管套装 |  | 套 | 12 | 山东安得医疗用品股份有限公司 | 山东安得医疗用品股份有限公司 | 是 | 是 | 是 | A4060SL01 | A4060SL01 |  | C02070300401007115610000992 | C0207030040100711561 | 管径范围：4F;长度范围：60cm；材质：聚氨酯；
855 | 3-1 | 通用介入 | 中心静脉导管类-经外周中心静脉导管（PICC）-普通型-长度≥50cm-单腔（包含1.9F） | 已申请 | C0207030040100711561 | 国械注准20203030355 | 一次性使用经外周置入中心静脉导管套装 | 一次性使用经外周置入中心静脉导管套装 |  | 套 | 12 | 山东安得医疗用品股份有限公司 | 山东安得医疗用品股份有限公司 | 是 | 是 | 是 | C3060SL5002 | C3060SL5002 |  | C02070300401007115610001000 | C0207030040100711561 | 管径范围：3F;长度范围：60cm；材质：聚氨酯；
855 | 3-1 | 通用介入 | 中心静脉导管类-经外周中心静脉导管（PICC）-普通型-长度≥50cm-单腔（包含1.9F） | 已申请 | C0207030040100711561 | 国械注准20203030355 | 一次性使用经外周置入中心静脉导管套装 | 一次性使用经外周置入中心静脉导管套装 |  | 套 | 12 | 山东安得医疗用品股份有限公司 | 山东安得医疗用品股份有限公司 | 是 | 是 | 是 | C3060SL5001 | C3060SL5001 |  | C02070300401007115610000999 | C0207030040100711561 | 管径范围：3F;长度范围：60cm；材质：聚氨酯；
855 | 3-1 | 通用介入 | 中心静脉导管类-经外周中心静脉导管（PICC）-普通型-长度≥50cm-单腔（包含1.9F） | 已申请 | C0207030040100711561 | 国械注准20203030355 | 一次性使用经外周置入中心静脉导管套装 | 一次性使用经外周置入中心静脉导管套装 |  | 套 | 12 | 山东安得医疗用品股份有限公司 | 山东安得医疗用品股份有限公司 | 是 | 是 | 是 | C4060SL5002 | C4060SL5002 |  | C02070300401007115610000996 | C0207030040100711561 | 管径范围：4F;长度范围：60cm；材质：聚氨酯；
855 | 3-1 | 通用介入 | 中心静脉导管类-经外周中心静脉导管（PICC）-普通型-长度≥50cm-单腔（包含1.9F） | 已申请 | C0207030040100711561 | 国械注准20203030355 | 一次性使用经外周置入中心静脉导管套装 | 一次性使用经外周置入中心静脉导管套装 |  | 套 | 12 | 山东安得医疗用品股份有限公司 | 山东安得医疗用品股份有限公司 | 是 | 是 | 是 | C4060SL5001 | C4060SL5001 |  | C02070300401007115610000997 | C0207030040100711561 | 管径范围：4F;长度范围：60cm；材质：聚氨酯；
1127 | 3-1 | 通用介入 | 中心静脉导管类-经外周中心静脉导管（PICC）-普通型-长度≥50cm-单腔（包含1.9F） | 已申请 | C0207030040100703170 | 国械注进20163031673 | 经外周置入中心静脉导管套装 | 经外周置入中心静脉导管套装 | 热敏聚氨酯 | 套 | 1 | 美德康有限公司Medical Components，Inc. | 上海久越医疗器械有限公司 | 是 | 是 | 否 | 新生儿，单腔1.9F*20CM、OTN穿刺 | VP1.9S20-C |  | C02070300401007031700000007 | C0207030040100703170 | 单腔，导管管径1.9F，导管长度20cm，热敏聚氨酯材质，OTN穿刺
1131 | 3-1 | 通用介入 | 中心静脉导管类-经外周中心静脉导管（PICC）-普通型-长度≥50cm-单腔（包含1.9F） | 已申请 | C0207030040100703170 | 国械注进20163031673 | 经外周置入中心静脉导管套装 | 经外周置入中心静脉导管套装 | 热敏聚氨酯 | 套 | 1 | 美德康有限公司Medical Components，Inc. | 上海久越医疗器械有限公司 | 是 | 是 | 否 | 新生儿，单腔1.9F*50CM、OTN穿刺 | VP1.9S50-C |  | C02070300401007031700000006 | C0207030040100703170 | 单腔，导管管径1.9F，导管长度50cm，热敏聚氨酯材质，OTN穿刺
1144 | 3-1 | 通用介入 | 中心静脉导管类-经外周中心静脉导管（PICC）-普通型-长度≥50cm-单腔（包含1.9F） | 已申请 | C0207030040100703170 | 国械注进20163031673 | 经外周置入中心静脉导管套装 | 经外周置入中心静脉导管套装 | 热敏聚氨酯 | 套 | 1 | 美德康有限公司Medical Components，Inc. | 上海久越医疗器械有限公司 | 是 | 是 | 否 | 单腔4F*60CM、塞丁格穿刺 | MR17014105-C |  | C02070300401007031700000013 | C0207030040100703170 | 单腔，导管管径4F，长度60cm，初始容积0.6ml，热敏聚氨酯材质
1282 | 3-1 | 通用介入 | 中心静脉导管类-经外周中心静脉导管（PICC）-普通型-长度≥50cm-单腔（包含1.9F） | 已申请 | C0207030040100707061 | 国械注进20203031534 | 经外周穿刺中心静脉导管套装UNI-PICC | 经外周穿刺中心静脉导管套装 | 聚氨酯 | 套 | 6 | Haolang Medical USA Corporation昊朗医疗美国公司 | 佛山市昊宁康医疗器械有限公司 | 是 | 是 | 是 | 单腔5Fr×60cm UNI-PICC MST装 | A20053202 |  | C02070300401007070610000013 | C0207030040100707061 | 管径范围：5F，长度范围：60cm，材质：聚氨酯
1282 | 3-1 | 通用介入 | 中心静脉导管类-经外周中心静脉导管（PICC）-普通型-长度≥50cm-单腔（包含1.9F） | 已申请 | C0207030040100707061 | 国械注进20203031534 | 经外周穿刺中心静脉导管套装UNI-PICC | 经外周穿刺中心静脉导管套装 | 聚氨酯 | 套 | 6 | Haolang Medical USA Corporation昊朗医疗美国公司 | 佛山市昊宁康医疗器械有限公司 | 是 | 是 | 是 | 单腔5Fr×60cm UNI-PICC OTN 装 | A20053201 |  | C02070300401007070610000035 | C0207030040100707061 | 管径范围：5F，长度范围：60cm，材质：聚氨酯
1282 | 3-1 | 通用介入 | 中心静脉导管类-经外周中心静脉导管（PICC）-普通型-长度≥50cm-单腔（包含1.9F） | 已申请 | C0207030040100707061 | 国械注进20203031534 | 经外周穿刺中心静脉导管套装UNI-PICC | 经外周穿刺中心静脉导管套装 | 聚氨酯 | 套 | 6 | Haolang Medical USA Corporation昊朗医疗美国公司 | 佛山市昊宁康医疗器械有限公司 | 是 | 是 | 是 | 单腔4Fr×60cm UNI-PICC MST装 | A20043202 |  | C02070300401007070610000012 | C0207030040100707061 | 管径范围：4F，长度范围：60cm，材质：聚氨酯
1282 | 3-1 | 通用介入 | 中心静脉导管类-经外周中心静脉导管（PICC）-普通型-长度≥50cm-单腔（包含1.9F） | 已申请 | C0207030040100707061 | 国械注进20203031534 | 经外周穿刺中心静脉导管套装UNI-PICC | 经外周穿刺中心静脉导管套装 | 聚氨酯 | 套 | 6 | Haolang Medical USA Corporation昊朗医疗美国公司 | 佛山市昊宁康医疗器械有限公司 | 是 | 是 | 是 | 单腔4Fr | A20043201 |  | C02070300401007070610000036 | C0207030040100707061 | 管径范围：4F，长度范围：60cm，材质：聚氨酯
1282 | 3-1 | 通用介入 | 中心静脉导管类-经外周中心静脉导管（PICC）-普通型-长度≥50cm-单腔（包含1.9F） | 已申请 | C0207030040100707061 | 国械注进20203031534 | 经外周穿刺中心静脉导管套装UNI-PICC | 经外周穿刺中心静脉导管套装 | 聚氨酯 | 套 | 6 | Haolang Medical USA Corporation昊朗医疗美国公司 | 佛山市昊宁康医疗器械有限公司 | 是 | 是 | 是 | 单腔3Fr×60cm UNI-PICC MST装 | A20033202 |  | C02070300401007070610000011 | C0207030040100707061 | 管径范围：3F，长度范围：60cm，材质：聚氨酯
1282 | 3-1 | 通用介入 | 中心静脉导管类-经外周中心静脉导管（PICC）-普通型-长度≥50cm-单腔（包含1.9F） | 已申请 | C0207030040100707061 | 国械注进20203031534 | 经外周穿刺中心静脉导管套装UNI-PICC | 经外周穿刺中心静脉导管套装 | 聚氨酯 | 套 | 6 | Haolang Medical USA Corporation昊朗医疗美国公司 | 佛山市昊宁康医疗器械有限公司 | 是 | 是 | 是 | 单腔3Fr×60cm UNI-PICC OTN装 | A20033201 |  | C02070300401007070610000026 | C0207030040100707061 | 管径范围：3F，长度范围：60cm，材质：聚氨酯
1303 | 3-1 | 通用介入 | 中心静脉导管类-经外周中心静脉导管（PICC）-普通型-长度≥50cm-单腔（包含1.9F） | 已申请 | C0207030040100700666 | 国械注准20143032347 | 一次性使用中心静脉导管套装 | 一次性使用中心静脉导管套装 | 聚氨酯 | 套 | 16 | 昊朗科技（佛山）有限公司 | 昊朗科技（佛山）有限公司 | 是 | 是 | 是 | 单腔5Fr×60cm PICC简装 | PB-C 5Fr×60cm |  | C02070300401007006660000075 | C0207030040100700666 | 管径范围：5F，长度范围：60cm，材质：聚氨酯
1303 | 3-1 | 通用介入 | 中心静脉导管类-经外周中心静脉导管（PICC）-普通型-长度≥50cm-单腔（包含1.9F） | 已申请 | C0207030040100700666 | 国械注准20143032347 | 一次性使用中心静脉导管套装 | 一次性使用中心静脉导管套装 | 聚氨酯 | 套 | 16 | 昊朗科技（佛山）有限公司 | 昊朗科技（佛山）有限公司 | 是 | 是 | 是 | 单腔4Fr×60cm PICC简装 | PB-C 4Fr×60cm |  | C02070300401007006660000082 | C0207030040100700666 | 管径范围：4F，长度范围：60cm，材质：聚氨酯
1303 | 3-1 | 通用介入 | 中心静脉导管类-经外周中心静脉导管（PICC）-普通型-长度≥50cm-单腔（包含1.9F） | 已申请 | C0207030040100700666 | 国械注准20143032347 | 一次性使用中心静脉导管套装 | 一次性使用中心静脉导管套装 | 聚氨酯 | 套 | 16 | 昊朗科技（佛山）有限公司 | 昊朗科技（佛山）有限公司 | 是 | 是 | 是 | 单腔3Fr×60cm PICC简装 | PB-C 3Fr×60cm |  | C02070300401007006660000073 | C0207030040100700666 | 管径范围：3F，长度范围：60cm，材质：聚氨酯
1303 | 3-1 | 通用介入 | 中心静脉导管类-经外周中心静脉导管（PICC）-普通型-长度≥50cm-单腔（包含1.9F） | 已申请 | C0207030040100700666 | 国械注准20143032347 | 一次性使用中心静脉导管套装 | 一次性使用中心静脉导管套装 | 聚氨酯 | 套 | 16 | 昊朗科技（佛山）有限公司 | 昊朗科技（佛山）有限公司 | 是 | 是 | 是 | 单腔2Fr×50cm | PF-A 2Fr×50cm |  | C02070300401007006660000276 | C0207030040100700666 | 管径范围：2F，长度范围：50cm，材质：聚氨酯
1303 | 3-3 | 通用介入 | 中心静脉导管类-经外周中心静脉导管（PICC）-普通型-12cm＜长度＜50cm-单腔 | 已申请 | C0207030040100700666 | 国械注准20143032347 | 一次性使用中心静脉导管套装 | 一次性使用中心静脉导管套装 | 聚氨酯 | 套 | 16 | 昊朗科技（佛山）有限公司 | 昊朗科技（佛山）有限公司 | 是 | 是 | 是 | 单腔2Fr×40cm | PF-B 2Fr×40cm |  | C02070300401007006660000274 | C0207030040100700666 | 管径范围：2F，长度范围：40cm，材质：聚氨酯
1303 | 3-3 | 通用介入 | 中心静脉导管类-经外周中心静脉导管（PICC）-普通型-12cm＜长度＜50cm-单腔 | 已申请 | C0207030040100700666 | 国械注准20143032347 | 一次性使用中心静脉导管套装 | 一次性使用中心静脉导管套装 | 聚氨酯 | 套 | 16 | 昊朗科技（佛山）有限公司 | 昊朗科技（佛山）有限公司 | 是 | 是 | 是 | 单腔2Fr×40cm | PF-A 2Fr×40cm |  | C02070300401007006660000288 | C0207030040100700666 | 管径范围：2F，长度范围：40cm，材质：聚氨酯
1303 | 3-1 | 通用介入 | 中心静脉导管类-经外周中心静脉导管（PICC）-普通型-长度≥50cm-单腔（包含1.9F） | 已申请 | C0207030040100700666 | 国械注准20143032347 | 一次性使用中心静脉导管套装 | 一次性使用中心静脉导管套装 | 聚氨酯 | 套 | 16 | 昊朗科技（佛山）有限公司 | 昊朗科技（佛山）有限公司 | 是 | 是 | 是 | 单腔1.9Fr×40cm | PF-ABC 1.9Fr×40cm |  | C02070300401007006660000070 | C0207030040100700666 | 管径范围：1.9F，长度范围：40cm，材质：聚氨酯
1303 | 3-1 | 通用介入 | 中心静脉导管类-经外周中心静脉导管（PICC）-普通型-长度≥50cm-单腔（包含1.9F） | 已申请 | C0207030040100700666 | 国械注准20143032347 | 一次性使用中心静脉导管套装 | 一次性使用中心静脉导管套装 | 聚氨酯 | 套 | 16 | 昊朗科技（佛山）有限公司 | 昊朗科技（佛山）有限公司 | 是 | 是 | 是 | 单腔1.9Fr×40cm PICC复合装 | PF-C 1.9Fr×40cm |  | C02070300401007006660000040 | C0207030040100700666 | 管径范围：1.9F，长度范围：40cm，材质：聚氨酯
1303 | 3-1 | 通用介入 | 中心静脉导管类-经外周中心静脉导管（PICC）-普通型-长度≥50cm-单腔（包含1.9F） | 已申请 | C0207030040100700666 | 国械注准20143032347 | 一次性使用中心静脉导管套装 | 一次性使用中心静脉导管套装 | 聚氨酯 | 套 | 16 | 昊朗科技（佛山）有限公司 | 昊朗科技（佛山）有限公司 | 是 | 是 | 是 | 单腔1.9Fr×40cm PICC复合装 | PF-B 1.9Fr×40cm |  | C02070300401007006660000037 | C0207030040100700666 | 管径范围：1.9F，长度范围：40cm，材质：聚氨酯
1303 | 3-1 | 通用介入 | 中心静脉导管类-经外周中心静脉导管（PICC）-普通型-长度≥50cm-单腔（包含1.9F） | 已申请 | C0207030040100700666 | 国械注准20143032347 | 一次性使用中心静脉导管套装 | 一次性使用中心静脉导管套装 | 聚氨酯 | 套 | 16 | 昊朗科技（佛山）有限公司 | 昊朗科技（佛山）有限公司 | 是 | 是 | 是 | 单腔1.9Fr×35cm | PF-B 1.9Fr×35cm |  | C02070300401007006660000071 | C0207030040100700666 | 管径范围：1.9F，长度范围：35cm，材质：聚氨酯
1303 | 3-1 | 通用介入 | 中心静脉导管类-经外周中心静脉导管（PICC）-普通型-长度≥50cm-单腔（包含1.9F） | 已申请 | C0207030040100700666 | 国械注准20143032347 | 一次性使用中心静脉导管套装 | 一次性使用中心静脉导管套装 | 聚氨酯 | 套 | 16 | 昊朗科技（佛山）有限公司 | 昊朗科技（佛山）有限公司 | 是 | 是 | 是 | 单腔1.9Fr×40cm PICC复合装 | PF-A 1.9Fr×40cm |  | C02070300401007006660000045 | C0207030040100700666 | 管径范围：1.9F，长度范围：40cm，材质：聚氨酯
1303 | 3-1 | 通用介入 | 中心静脉导管类-经外周中心静脉导管（PICC）-普通型-长度≥50cm-单腔（包含1.9F） | 已申请 | C0207030040100700666 | 国械注准20143032347 | 一次性使用中心静脉导管套装 | 一次性使用中心静脉导管套装 | 聚氨酯 | 套 | 16 | 昊朗科技（佛山）有限公司 | 昊朗科技（佛山）有限公司 | 是 | 是 | 是 | 单腔1.9Fr×35cm PICC复合装 | PF-A 1.9Fr×35cm |  | C02070300401007006660000043 | C0207030040100700666 | 管径范围：1.9F，长度范围：35cm，材质：聚氨酯
1303 | 3-1 | 通用介入 | 中心静脉导管类-经外周中心静脉导管（PICC）-普通型-长度≥50cm-单腔（包含1.9F） | 已申请 | C0207030040100700666 | 国械注准20143032347 | 一次性使用中心静脉导管套装 | 一次性使用中心静脉导管套装 | 聚氨酯 | 套 | 16 | 昊朗科技（佛山）有限公司 | 昊朗科技（佛山）有限公司 | 是 | 是 | 是 | 单腔1.9Fr×50cm PICC标准装 | PB-ABC 1.9Fr×50cm |  | C02070300401007006660000041 | C0207030040100700666 | 管径范围：1.9F，长度范围：50cm，材质：聚氨酯
1303 | 3-1 | 通用介入 | 中心静脉导管类-经外周中心静脉导管（PICC）-普通型-长度≥50cm-单腔（包含1.9F） | 已申请 | C0207030040100700666 | 国械注准20143032347 | 一次性使用中心静脉导管套装 | 一次性使用中心静脉导管套装 | 聚氨酯 | 套 | 16 | 昊朗科技（佛山）有限公司 | 昊朗科技（佛山）有限公司 | 是 | 是 | 是 | 单腔1.9Fr×40cm PICC标准装 | PB-ABC 1.9Fr×40cm |  | C02070300401007006660000042 | C0207030040100700666 | 管径范围：1.9F，长度范围：40cm，材质：聚氨酯
1303 | 3-1 | 通用介入 | 中心静脉导管类-经外周中心静脉导管（PICC）-普通型-长度≥50cm-单腔（包含1.9F） | 已申请 | C0207030040100700666 | 国械注准20143032347 | 一次性使用中心静脉导管套装 | 一次性使用中心静脉导管套装 | 聚氨酯 | 套 | 16 | 昊朗科技（佛山）有限公司 | 昊朗科技（佛山）有限公司 | 是 | 是 | 是 | 单腔1.9Fr×30cm PICC标准装 | PB-ABC 1.9Fr×30cm |  | C02070300401007006660000048 | C0207030040100700666 | 管径范围：1.9F，长度范围：30cm，材质：聚氨酯
1303 | 3-1 | 通用介入 | 中心静脉导管类-经外周中心静脉导管（PICC）-普通型-长度≥50cm-单腔（包含1.9F） | 已申请 | C0207030040100700666 | 国械注准20143032347 | 一次性使用中心静脉导管套装 | 一次性使用中心静脉导管套装 | 聚氨酯 | 套 | 16 | 昊朗科技（佛山）有限公司 | 昊朗科技（佛山）有限公司 | 是 | 是 | 是 | 单腔1.9Fr×40cm PICC标准装 | PB-C 1.9Fr×40cm |  | C02070300401007006660000038 | C0207030040100700666 | 管径范围：1.9F，长度范围：40cm，材质：聚氨酯
4796 | 3-1 | 通用介入 | 中心静脉导管类-经外周中心静脉导管（PICC）-普通型-长度≥50cm-单腔（包含1.9F） | 已申请 | C0207030040200505484 | 国械注准20153030522 | 经外周中心静脉导管套装 | 经外周中心静脉导管套装 | 硅胶 | 套 | 3 | 山东百多安医疗器械股份有限公司 | 山东百多安医疗器械股份有限公司 | 是 | 是 | 是 | 4F开口60cm | 后端裁剪塞丁格型 |  | C02070300402005054840000042 | C0207030040200505484 | 管径范围（4F),长度范围（60cm)，材质硅胶
4796 | 3-1 | 通用介入 | 中心静脉导管类-经外周中心静脉导管（PICC）-普通型-长度≥50cm-单腔（包含1.9F） | 已申请 | C0207030040200505484 | 国械注准20153030522 | 经外周中心静脉导管套装 | 经外周中心静脉导管套装 | 硅胶 | 套 | 3 | 山东百多安医疗器械股份有限公司 | 山东百多安医疗器械股份有限公司 | 是 | 是 | 是 | 4F开口55cm | 后端裁剪塞丁格型 |  | C02070300402005054840000073 | C0207030040200505484 | 管径范围（4F),长度范围（55cm)，材质硅胶
4796 | 3-1 | . | 中心静脉导管类-经外周中心静脉导管（PICC）-普通型-长度≥50cm-单腔（包含1.9F） | 已申请 | C0207030040200505484 | 国械注准20153030522 | 经外周中心静脉导管套装 | 经外周中心静脉导管套装 | 硅胶 | 套 | 3 | 山东百多安医疗器械股份有限公司 | 山东百多安医疗器械股份有限公司 | 是 | 是 | 是 | 4F开口50cm | 后端裁剪塞丁格型 |  | C02070300402005054840000062 | C0207030040200505484 | 管径范围（4F),长度范围（50cm)，材质硅胶
5012 | 3-1 | 通用介入 | 中心静脉导管类-经外周中心静脉导管（PICC）-普通型-长度≥50cm-单腔（包含1.9F） | 未申请 | 无 | 国械注准20233030822 | 经外周中心静脉导管 | 经外周中心静脉导管 | 聚氨酯 | 套 |  | 郑州迪奥医学技术有限公司 | 郑州迪奥医学技术有限公司 | 是 | 是 | 是 | 17-2363、17-2373、17-2383、17-2483、17-2141、17-2142、17-2143、17-2144 | 17-2363、17-2373、17-2383、17-2483、17-2141、17-2142、17-2143、17-2144 |  |  |  | 材质都是聚氨酯 ；规格释义：17-2363（管径：4Fr ；长度：50cm）；17-2373（管径：4Fr ；长度：55cm）；17-2383（管径：4Fr ；长度：60cm）；17-2483（管径：5Fr ；长度：60cm）；17-2141（管径：1.9Fr ；长度：30cm，A配置）；17-2142（管径：1.9Fr ；长度：30cm，B配置）；17-2143（管径：1.9Fr ；长度：30cm，C配置）；17-2144（管径：1.9Fr ；长度：30cm，D配置）
5175 | 3-1 | 通用介入 | 中心静脉导管类-经外周中心静脉导管（PICC）-普通型-长度≥50cm-单腔（包含1.9F） | 已申请 | C0207030040100719384 | 国械注准20233030646 | 经外周穿刺中心静脉导管套装 | 经外周穿刺中心静脉导管套装 | 聚氨酯 | 套 | 3 | 广东昊朗医疗科技有限责任公司 | 广东昊朗医疗科技有限责任公司 | 是 | 是 | 是 | A20053202 | A20053202 |  | C02070300401007193840000014 | C0207030040100719384 | 管径范围：5F，长度范围：60cm，材质：聚氨酯
5175 | 3-1 | 通用介入 | 中心静脉导管类-经外周中心静脉导管（PICC）-普通型-长度≥50cm-单腔（包含1.9F） | 已申请 | C0207030040100719384 | 国械注准20233030646 | 经外周穿刺中心静脉导管套装 | 经外周穿刺中心静脉导管套装 | 聚氨酯 | 套 | 3 | 广东昊朗医疗科技有限责任公司 | 广东昊朗医疗科技有限责任公司 | 是 | 是 | 是 | A20043202 | A20043202 |  | C02070300401007193840000062 | C0207030040100719384 | 管径范围：4F，长度范围：60cm，材质：聚氨酯
5175 | 3-1 | 通用介入 | 中心静脉导管类-经外周中心静脉导管（PICC）-普通型-长度≥50cm-单腔（包含1.9F） | 已申请 | C0207030040100719384 | 国械注准20233030646 | 经外周穿刺中心静脉导管套装 | 经外周穿刺中心静脉导管套装 | 聚氨酯 | 套 | 3 | 广东昊朗医疗科技有限责任公司 | 广东昊朗医疗科技有限责任公司 | 是 | 是 | 是 | A20033202 | A20033202 |  | C02070300401007193840000026 | C0207030040100719384 | 管径范围：3F，长度范围：60cm，材质：聚氨酯
521 | 3-2 | 通用介入 | 中心静脉导管类-经外周中心静脉导管（PICC）-普通型-长度≥50cm-多腔型 | 已申请 | C0207030040100708455 | 国械注进20153032098 | 经外周置入中心静脉导管Peripherally Inserted Central Catheters (PICC) | 经外周置入中心静脉导管 | 弹性聚氨酯 | 套 | 1 | Arrow International LLC 箭牌国际公司 | 泰利福医疗器械商贸（上海）有限公司 | 是 | 是 | 是 | PS-01652-NM | PS-01652-NM |  | C02070300401007084550000002 | C0207030040100708455 | 管径范围 5F ,长度范围 50cm，材质：聚氨酯
576 | 3-2 | 通用介入 | 中心静脉导管类-经外周中心静脉导管（PICC）-普通型-长度≥50cm-多腔型 | 已申请 | C0207030040200700206 | 国械注进20163032222 | 外周中心静脉导管套装First PICC/Midcath Catheter | 外周中心静脉导管套装 | 硅胶 | 盒 | 1 | 爱琅医疗器械公司Argon Medical Devices, Inc. | 爱琅（上海）医疗器械有限公司 | 是 | 是 | 是 | 16G(5Fr)×65cm D/L ,带有Introsyte™ AG导入鞘, 配件：测量尺、切割器 | 384183 | 00886333209736 | C02070300402007002060000034 | C0207030040200700206 | 管径范围：5F，长度范围：65cm，材质：硅胶
691 | 3-2 | 通用介入 | 中心静脉导管类-经外周中心静脉导管（PICC）-普通型-长度≥50cm-多腔型 | 已申请 | C0207030040100604479 | 国械注准20163031537 | 一次性无菌经外周中心静脉导管套装 | 一次性无菌经外周中心静脉导管套装 | 聚氨酯 | 套 | 4 | 郑州迪奥医学技术有限公司 | 郑州迪奥医学技术有限公司 | 是 | 是 | 是 | 12-2581 | 双腔 |  | C02070300401006044790000028 | C0207030040100604479 | 管径：6Fr ；长度：60cm ；材质：聚氨酯
691 | 3-2 | 通用介入 | 中心静脉导管类-经外周中心静脉导管（PICC）-普通型-长度≥50cm-多腔型 | 已申请 | C0207030040100604479 | 国械注准20163031537 | 一次性无菌经外周中心静脉导管套装 | 一次性无菌经外周中心静脉导管套装 | 聚氨酯 | 套 | 4 | 郑州迪奥医学技术有限公司 | 郑州迪奥医学技术有限公司 | 是 | 是 | 是 | 12-2571 | 双腔 |  | C02070300401006044790000031 | C0207030040100604479 | 管径：6Fr ；长度：55cm ；材质：聚氨酯
691 | 3-2 | 通用介入 | 中心静脉导管类-经外周中心静脉导管（PICC）-普通型-长度≥50cm-多腔型 | 已申请 | C0207030040100604479 | 国械注准20163031537 | 一次性无菌经外周中心静脉导管套装 | 一次性无菌经外周中心静脉导管套装 | 聚氨酯 | 套 | 4 | 郑州迪奥医学技术有限公司 | 郑州迪奥医学技术有限公司 | 是 | 是 | 是 | 12-2481 | 双腔 | 06927374900535 | C02070300401006044790000027 | C0207030040100604479 | 管径：5Fr ；长度：60cm ；材质：聚氨酯
691 | 3-2 | 通用介入 | 中心静脉导管类-经外周中心静脉导管（PICC）-普通型-长度≥50cm-多腔型 | 已申请 | C0207030040100604479 | 国械注准20163031537 | 一次性无菌经外周中心静脉导管套装 | 一次性无菌经外周中心静脉导管套装 | 聚氨酯 | 套 | 4 | 郑州迪奥医学技术有限公司 | 郑州迪奥医学技术有限公司 | 是 | 是 | 是 | 12-2471 | 双腔 | 06927374912699 | C02070300401006044790000030 | C0207030040100604479 | 管径：5Fr ；长度：55cm ；材质：聚氨酯
1192 | 3-2 | 通用介入 | 中心静脉导管类-经外周中心静脉导管（PICC）-普通型-长度≥50cm-多腔型 | 已申请 | C0207030040100703170 | 国械注进20163031673 | 经外周置入中心静脉导管套装 | 经外周置入中心静脉导管套装 | 热敏聚氨酯 | 套 | 1 | 美德康有限公司Medical Components，Inc. | 上海久越医疗器械有限公司 | 是 | 是 | 否 | 双腔5F*60CM、塞丁格穿刺 | MR17015205-C |  | C02070300401007031700000002 | C0207030040100703170 | 双腔，导管管径5F，长度60cm，初始容积0.63ml，热敏聚氨酯材质
1287 | 3-2 | 通用介入 | 中心静脉导管类-经外周中心静脉导管（PICC）-普通型-长度≥50cm-多腔型 | 已申请 | C0207030040100707061 | 国械注进20203031534 | 经外周穿刺中心静脉导管套装UNI-PICC | 经外周穿刺中心静脉导管套装 | 聚氨酯 | 套 | 6 | Haolang Medical USA Corporation昊朗医疗美国公司 | 佛山市昊宁康医疗器械有限公司 | 是 | 是 | 是 | 三腔6Fr3×60cm UNI-PICC MST装 | A20343202 |  | C02070300401007070610000041 | C0207030040100707061 | 管径范围：6F，长度范围：60cm，材质：聚氨酯
1287 | 3-2 | 通用介入 | 中心静脉导管类-经外周中心静脉导管（PICC）-普通型-长度≥50cm-多腔型 | 已申请 | C0207030040100707061 | 国械注进20203031534 | 经外周穿刺中心静脉导管套装UNI-PICC | 经外周穿刺中心静脉导管套装 | 聚氨酯 | 套 | 6 | Haolang Medical USA Corporation昊朗医疗美国公司 | 佛山市昊宁康医疗器械有限公司 | 是 | 是 | 是 | 双腔6Fr2×60cm UNI-PICC MST装 | A20133202 |  | C02070300401007070610000030 | C0207030040100707061 | 管径范围：6F，长度范围：60cm，材质：聚氨酯
1287 | 3-2 | 通用介入 | 中心静脉导管类-经外周中心静脉导管（PICC）-普通型-长度≥50cm-多腔型 | 已申请 | C0207030040100707061 | 国械注进20203031534 | 经外周穿刺中心静脉导管套装UNI-PICC | 经外周穿刺中心静脉导管套装 | 聚氨酯 | 套 | 6 | Haolang Medical USA Corporation昊朗医疗美国公司 | 佛山市昊宁康医疗器械有限公司 | 是 | 是 | 是 | 双腔5Fr2×60cm UNI-PICC MST装 | A20123202 |  | C02070300401007070610000039 | C0207030040100707061 | 管径范围：5F，长度范围：60cm，材质：聚氨酯
1287 | 3-2 | 通用介入 | 中心静脉导管类-经外周中心静脉导管（PICC）-普通型-长度≥50cm-多腔型 | 已申请 | C0207030040100707061 | 国械注进20203031534 | 经外周穿刺中心静脉导管套装UNI-PICC | 经外周穿刺中心静脉导管套装 | 聚氨酯 | 套 | 6 | Haolang Medical USA Corporation昊朗医疗美国公司 | 佛山市昊宁康医疗器械有限公司 | 是 | 是 | 是 | 双腔5Fr2×60cm UNI-PICC OTN 装 | A20123201 |  | C02070300401007070610000037 | C0207030040100707061 | 管径范围：5F，长度范围：60cm，材质：聚氨酯
1287 | 3-2 | 通用介入 | 中心静脉导管类-经外周中心静脉导管（PICC）-普通型-长度≥50cm-多腔型 | 已申请 | C0207030040100707061 | 国械注进20203031534 | 经外周穿刺中心静脉导管套装UNI-PICC | 经外周穿刺中心静脉导管套装 | 聚氨酯 | 套 | 6 | Haolang Medical USA Corporation昊朗医疗美国公司 | 佛山市昊宁康医疗器械有限公司 | 是 | 是 | 是 | 双腔4Fr2×60cm UNI-PICC MST装 | A20113202 |  | C02070300401007070610000032 | C0207030040100707061 | 管径范围：4F，长度范围：60cm，材质：聚氨酯
1287 | 3-2 | 通用介入 | 中心静脉导管类-经外周中心静脉导管（PICC）-普通型-长度≥50cm-多腔型 | 已申请 | C0207030040100707061 | 国械注进20203031534 | 经外周穿刺中心静脉导管套装UNI-PICC | 经外周穿刺中心静脉导管套装 | 聚氨酯 | 套 | 6 | Haolang Medical USA Corporation昊朗医疗美国公司 | 佛山市昊宁康医疗器械有限公司 | 是 | 是 | 是 | 双腔4Fr2×60cm UNI-PICC OTN 装 | A20113201 |  | C02070300401007070610000043 | C0207030040100707061 | 管径范围：4F，长度范围：60cm，材质：聚氨酯
1304 | 3-2 | 通用介入 | 中心静脉导管类-经外周中心静脉导管（PICC）-普通型-长度≥50cm-多腔型 | 已申请 | C0207030040100700666 | 国械注准20143032347 | 一次性使用中心静脉导管套装 | 一次性使用中心静脉导管套装 | 聚氨酯 | 套 | 3 | 昊朗科技（佛山）有限公司 | 昊朗科技（佛山）有限公司 | 是 | 是 | 是 | 三腔6Fr3×60cm PICC简装 | PB-C 6Fr3×60cm |  | C02070300401007006660000076 | C0207030040100700666 | 管径范围：6F，长度范围：60cm，材质：聚氨酯
1304 | 3-2 | 通用介入 | 中心静脉导管类-经外周中心静脉导管（PICC）-普通型-长度≥50cm-多腔型 | 已申请 | C0207030040100700666 | 国械注准20143032347 | 一次性使用中心静脉导管套装 | 一次性使用中心静脉导管套装 | 聚氨酯 | 套 | 3 | 昊朗科技（佛山）有限公司 | 昊朗科技（佛山）有限公司 | 是 | 是 | 是 | 双腔6Fr2×60cm PICC简装 | PB-C 6Fr2×60cm |  | C02070300401007006660000084 | C0207030040100700666 | 管径范围：6F，长度范围：60cm，材质：聚氨酯
1304 | 3-2 | 通用介入 | 中心静脉导管类-经外周中心静脉导管（PICC）-普通型-长度≥50cm-多腔型 | 已申请 | C0207030040100700666 | 国械注准20143032347 | 一次性使用中心静脉导管套装 | 一次性使用中心静脉导管套装 | 聚氨酯 | 套 | 3 | 昊朗科技（佛山）有限公司 | 昊朗科技（佛山）有限公司 | 是 | 是 | 是 | 双腔5Fr2×60cm PICC简装 | PB-C 5Fr2×60cm |  | C02070300401007006660000083 | C0207030040100700666 | 管径范围：5F，长度范围：60cm，材质：聚氨酯
5029 | 3-2 | 通用介入 | 中心静脉导管类-经外周中心静脉导管（PICC）-普通型-长度≥50cm-多腔型 | 已申请 | C0207030040100704479 | 国械注准20163031537 | 一次性无菌经外周中心静脉导管套装 | 一次性无菌经外周中心静脉导管套装 | 聚氨酯 | 套 | 2 | 郑州迪奥医学技术有限公司 | 郑州迪奥医学技术有限公司 | 是 | 是 | 是 | 12-2681 | 双腔 |  | C02070300401007044790000071 | C0207030040100704479 | 管径：7Fr ；长度：60cm ；材质：聚氨酯
5029 | 3-2 | 通用介入 | 中心静脉导管类-经外周中心静脉导管（PICC）-普通型-长度≥50cm-多腔型 | 已申请 | C0207030040100704479 | 国械注准20163031537 | 一次性无菌经外周中心静脉导管套装 | 一次性无菌经外周中心静脉导管套装 | 聚氨酯 | 套 | 2 | 郑州迪奥医学技术有限公司 | 郑州迪奥医学技术有限公司 | 是 | 是 | 是 | 12-2671 | 双腔 |  | C02070300401007044790000069 | C0207030040100704479 | 管径：7Fr ；长度：55cm ；材质：聚氨酯
5090 | 3-2 | 通用介入 | 中心静脉导管类-经外周中心静脉导管（PICC）-普通型-长度≥50cm-多腔型 | 未申请 | 无 | 国械注准20233030822 | 经外周中心静脉导管 | 经外周中心静脉导管 | 聚氨酯 | 套 |  | 郑州迪奥医学技术有限公司 | 郑州迪奥医学技术有限公司 | 是 | 是 | 是 | 17-4383、17-4473、17-4483、17-4583 | 17-4383、17-4473、17-4483、17-4583 |  |  |  | 17-4383（管径：4Fr ；长度：60cm ；材质：聚氨酯）、17-4473（管径：5Fr ；长度：55cm ；材质：聚氨酯）、17-4483（管径：5Fr ；长度：60cm ；材质：聚氨酯）、17-4583（管径：6Fr ；长度：60cm ；材质：聚氨酯）
5177 | 3-2 | 通用介入 | 中心静脉导管类-经外周中心静脉导管（PICC）-普通型-长度≥50cm-多腔型 | 已申请 | C0207030040100719384 | 国械注准20233030646 | 经外周穿刺中心静脉导管套装 | 经外周穿刺中心静脉导管套装 | 聚氨酯 | 套 | 4 | 广东昊朗医疗科技有限责任公司 | 广东昊朗医疗科技有限责任公司 | 是 | 是 | 是 | A20343202 | A20343202 |  | C02070300401007193840000025 | C0207030040100719384 | 管径范围：6F，长度范围：60cm，材质：聚氨酯
5177 | 3-2 | 通用介入 | 中心静脉导管类-经外周中心静脉导管（PICC）-普通型-长度≥50cm-多腔型 | 已申请 | C0207030040100719384 | 国械注准20233030646 | 经外周穿刺中心静脉导管套装 | 经外周穿刺中心静脉导管套装 | 聚氨酯 | 套 | 4 | 广东昊朗医疗科技有限责任公司 | 广东昊朗医疗科技有限责任公司 | 是 | 是 | 是 | A20133202 | A20133202 |  | C02070300401007193840000080 | C0207030040100719384 | 管径范围：6F，长度范围：60cm，材质：聚氨酯
5177 | 3-2 | 通用介入 | 中心静脉导管类-经外周中心静脉导管（PICC）-普通型-长度≥50cm-多腔型 | 已申请 | C0207030040100719384 | 国械注准20233030646 | 经外周穿刺中心静脉导管套装 | 经外周穿刺中心静脉导管套装 | 聚氨酯 | 套 | 4 | 广东昊朗医疗科技有限责任公司 | 广东昊朗医疗科技有限责任公司 | 是 | 是 | 是 | A20123202 | A20123202 |  | C02070300401007193840000030 | C0207030040100719384 | 管径范围：5F，长度范围：60cm，材质：聚氨酯
5177 | 3-2 | 通用介入 | 中心静脉导管类-经外周中心静脉导管（PICC）-普通型-长度≥50cm-多腔型 | 已申请 | C0207030040100719384 | 国械注准20233030646 | 经外周穿刺中心静脉导管套装 | 经外周穿刺中心静脉导管套装 | 聚氨酯 | 套 | 4 | 广东昊朗医疗科技有限责任公司 | 广东昊朗医疗科技有限责任公司 | 是 | 是 | 是 | A20113202 | A20113202 |  | C02070300401007193840000022 | C0207030040100719384 | 管径范围：4F，长度范围：60cm，材质：聚氨酯
571 | 3-3 | 通用介入 | 中心静脉导管类-经外周中心静脉导管（PICC）-普通型-12cm＜长度＜50cm-单腔 | 已申请 | C0207030040100308438 | 国械注准20173033288 | 一次性使用含药中心静脉导管包 | 一次性使用含药中心静脉导管包 | 聚氨酯 | 套 | 10 | 北京天地和协科技有限公司 | 北京天地和协科技有限公司 | 是 | 是 | 是 | MMP中心静脉导管（cvc）B1-20-40 | MMP中心静脉导管（cvc）B1-20-40 | 06933272200448 | C02070300401003084380001706 | C0207030040100308438 | 管径范围（20G)，长度范围（40cm)，材质：聚氨基甲酸乙酯
571 | 3-3 | 通用介入 | 中心静脉导管类-经外周中心静脉导管（PICC）-普通型-12cm＜长度＜50cm-单腔 | 已申请 | C0207030040100308438 | 国械注准20173033288 | 一次性使用含药中心静脉导管包 | 一次性使用含药中心静脉导管包 | 聚氨酯 | 套 | 10 | 北京天地和协科技有限公司 | 北京天地和协科技有限公司 | 是 | 是 | 是 | MMP中心静脉导管（cvc）B1-20-35 | MMP中心静脉导管（cvc）B1-20-35 | 06933272200431 | C02070300401003084380001502 | C0207030040100308438 | 管径范围（20G)，长度范围（35cm)，材质：聚氨基甲酸乙酯
571 | 3-3 | 通用介入 | 中心静脉导管类-经外周中心静脉导管（PICC）-普通型-12cm＜长度＜50cm-单腔 | 已申请 | C0207030040100308438 | 国械注准20173033288 | 一次性使用含药中心静脉导管包 | 一次性使用含药中心静脉导管包 | 聚氨酯 | 套 | 10 | 北京天地和协科技有限公司 | 北京天地和协科技有限公司 | 是 | 是 | 是 | MMP中心静脉导管（cvc）B1-20-30 | MMP中心静脉导管（cvc）B1-20-30 | 06933272200424 | C02070300401003084380001339 | C0207030040100308438 | 管径范围（20G)，长度范围（30cm)，材质：聚氨基甲酸乙酯
571 | 3-3 | 通用介入 | 中心静脉导管类-经外周中心静脉导管（PICC）-普通型-12cm＜长度＜50cm-单腔 | 已申请 | C0207030040100308438 | 国械注准20173033288 | 一次性使用含药中心静脉导管包 | 一次性使用含药中心静脉导管包 | 聚氨酯 | 套 | 10 | 北京天地和协科技有限公司 | 北京天地和协科技有限公司 | 是 | 是 | 是 | MMP中心静脉导管（cvc）B1-18-40 | MMP中心静脉导管（cvc）B1-18-40 | 06933272200332 | C02070300401003084380001527 | C0207030040100308438 | 管径范围（18G)，长度范围（40cm)，材质：聚氨基甲酸乙酯
571 | 3-3 | 通用介入 | 中心静脉导管类-经外周中心静脉导管（PICC）-普通型-12cm＜长度＜50cm-单腔 | 已申请 | C0207030040100308438 | 国械注准20173033288 | 一次性使用含药中心静脉导管包 | 一次性使用含药中心静脉导管包 | 聚氨酯 | 套 | 10 | 北京天地和协科技有限公司 | 北京天地和协科技有限公司 | 是 | 是 | 是 | MMP中心静脉导管（cvc）B1-18-35 | MMP中心静脉导管（cvc）B1-18-35 | 06933272200325 | C02070300401003084380001641 | C0207030040100308438 | 管径范围（18G)，长度范围（35cm)，材质：聚氨基甲酸乙酯
571 | 3-3 | 通用介入 | 中心静脉导管类-经外周中心静脉导管（PICC）-普通型-12cm＜长度＜50cm-单腔 | 已申请 | C0207030040100308438 | 国械注准20173033288 | 一次性使用含药中心静脉导管包 | 一次性使用含药中心静脉导管包 | 聚氨酯 | 套 | 10 | 北京天地和协科技有限公司 | 北京天地和协科技有限公司 | 是 | 是 | 是 | MMP中心静脉导管（cvc）B1-18-30 | MMP中心静脉导管（cvc）B1-18-30 | 06933272200318 | C02070300401003084380001544 | C0207030040100308438 | 管径范围（18G)，长度范围（30cm)，材质：聚氨基甲酸乙酯
571 | 3-3 | 通用介入 | 中心静脉导管类-经外周中心静脉导管（PICC）-普通型-12cm＜长度＜50cm-单腔 | 已申请 | C0207030040100308438 | 国械注准20173033288 | 一次性使用含药中心静脉导管包 | 一次性使用含药中心静脉导管包 | 聚氨酯 | 套 | 10 | 北京天地和协科技有限公司 | 北京天地和协科技有限公司 | 是 | 是 | 是 | MMP中心静脉导管（cvc）B1-16-40 | MMP中心静脉导管（cvc）B1-16-40 | 06933272200233 | C02070300401003084380001402 | C0207030040100308438 | 管径范围（16G)，长度范围（40cm)，材质：聚氨基甲酸乙酯
571 | 3-3 | 通用介入 | 中心静脉导管类-经外周中心静脉导管（PICC）-普通型-12cm＜长度＜50cm-单腔 | 已申请 | C0207030040100308438 | 国械注准20173033288 | 一次性使用含药中心静脉导管包 | 一次性使用含药中心静脉导管包 | 聚氨酯 | 套 | 10 | 北京天地和协科技有限公司 | 北京天地和协科技有限公司 | 是 | 是 | 是 | MMP中心静脉导管（cvc）B1-16-35 | MMP中心静脉导管（cvc）B1-16-35 | 06933272200226 | C02070300401003084380001327 | C0207030040100308438 | 管径范围（16G)，长度范围（35cm)，材质：聚氨基甲酸乙酯
571 | 3-3 | 通用介入 | 中心静脉导管类-经外周中心静脉导管（PICC）-普通型-12cm＜长度＜50cm-单腔 | 已申请 | C0207030040100308438 | 国械注准20173033288 | 一次性使用含药中心静脉导管包 | 一次性使用含药中心静脉导管包 | 聚氨酯 | 套 | 10 | 北京天地和协科技有限公司 | 北京天地和协科技有限公司 | 是 | 是 | 是 | MMP中心静脉导管（cvc）B1-16-30 | MMP中心静脉导管（cvc）B1-16-30 | 06933272200219 | C02070300401003084380001601 | C0207030040100308438 | 管径范围（16G)，长度范围（30cm)，材质：聚氨基甲酸乙酯
571 | 3-3 | 通用介入 | 中心静脉导管类-经外周中心静脉导管（PICC）-普通型-12cm＜长度＜50cm-单腔 | 已申请 | C0207030040100308438 | 国械注准20173033288 | 一次性使用含药中心静脉导管包 | 一次性使用含药中心静脉导管包 | 聚氨酯 | 套 | 10 | 北京天地和协科技有限公司 | 北京天地和协科技有限公司 | 是 | 是 | 是 | MMP中心静脉导管（cvc）B1-14-30 | MMP中心静脉导管（cvc）B1-14-30 | 06933272200080 | C02070300401003084380001650 | C0207030040100308438 | 管径范围（14G)，长度范围（30cm)，材质：聚氨基甲酸乙酯
577 | 3-3 | 通用介入 | 中心静脉导管类-经外周中心静脉导管（PICC）-普通型-12cm＜长度＜50cm-单腔 | 已申请 | C0207030040200700206 | 国械注进20163032222 | 外周中心静脉导管套装First PICC/Midcath Catheter | 外周中心静脉导管套装 | 硅胶 | 盒 | 2 | 爱琅医疗器械公司Argon Medical Devices, Inc. | 爱琅（上海）医疗器械有限公司 | 是 | 是 | 是 | 20G(3Fr)×20cm S/L ,带有Introsyte™ AG导入鞘, 配件：测量尺、切割器 | 384304 | 00886333209781 | C02070300402007002060000031 | C0207030040200700206 | 管径范围：3F，长度范围：20cm，材质：硅胶
577 | 3-3 | 通用介入 | 中心静脉导管类-经外周中心静脉导管（PICC）-普通型-12cm＜长度＜50cm-单腔 | 已申请 | C0207030040200700206 | 国械注进20163032222 | 外周中心静脉导管套装First PICC/Midcath Catheter | 外周中心静脉导管套装 | 硅胶 | 盒 | 2 | 爱琅医疗器械公司Argon Medical Devices, Inc. | 爱琅（上海）医疗器械有限公司 | 是 | 是 | 是 | 18G(4Fr)×20cm S/L ,带有Introsyte™ AG导入鞘, 配件：测量尺、切割器 | 384308 | 00886333209798 | C02070300402007002060000029 | C0207030040200700206 | 管径范围：4F，长度范围：20cm，材质：硅胶
699 | 3-3 | 通用介入 | 中心静脉导管类-经外周中心静脉导管（PICC）-普通型-12cm＜长度＜50cm-单腔 | 已申请 | C0207030040100704479 | 国械注准20163031537 | 一次性无菌经外周中心静脉导管套装 | 一次性无菌经外周中心静脉导管套装 | 聚氨酯 | 套 | 4 | 郑州迪奥医学技术有限公司 | 郑州迪奥医学技术有限公司 | 是 | 是 | 是 | 12-1343 | 单腔 |  | C02070300401007044790000051 | C0207030040100704479 | 管径：4Fr ；长度：30cm ；材质：聚氨酯
699 | 3-3 | 通用介入 | 中心静脉导管类-经外周中心静脉导管（PICC）-普通型-12cm＜长度＜50cm-单腔 | 已申请 | C0207030040100704479 | 国械注准20163031537 | 一次性无菌经外周中心静脉导管套装 | 一次性无菌经外周中心静脉导管套装 | 聚氨酯 | 套 | 4 | 郑州迪奥医学技术有限公司 | 郑州迪奥医学技术有限公司 | 是 | 是 | 是 | 12-1442 | 单腔 |  | C02070300401007044790000036 | C0207030040100704479 | 管径：5Fr ；长度：30cm ；材质：聚氨酯
699 | 3-3 | 通用介入 | 中心静脉导管类-经外周中心静脉导管（PICC）-普通型-12cm＜长度＜50cm-单腔 | 已申请 | C0207030040100704479 | 国械注准20163031537 | 一次性无菌经外周中心静脉导管套装 | 一次性无菌经外周中心静脉导管套装 | 聚氨酯 | 套 | 4 | 郑州迪奥医学技术有限公司 | 郑州迪奥医学技术有限公司 | 是 | 是 | 是 | 12-1342 | 单腔 |  | C02070300401007044790000037 | C0207030040100704479 | 管径：4Fr ；长度：30cm ；材质：聚氨酯
699 | 3-3 | 通用介入 | 中心静脉导管类-经外周中心静脉导管（PICC）-普通型-12cm＜长度＜50cm-单腔 | 已申请 | C0207030040100704479 | 国械注准20163031537 | 一次性无菌经外周中心静脉导管套装 | 一次性无菌经外周中心静脉导管套装 | 聚氨酯 | 套 | 4 | 郑州迪奥医学技术有限公司 | 郑州迪奥医学技术有限公司 | 是 | 是 | 是 | 12-1242 | 单腔 |  | C02070300401007044790000049 | C0207030040100704479 | 管径：3Fr ；长度：30cm ；材质：聚氨酯
869 | 3-3 | 通用介入 | 中心静脉导管类-经外周中心静脉导管（PICC）-普通型-12cm＜长度＜50cm-单腔 | 已申请 | C0207030040100711561 | 国械注准20203030355 | 一次性使用经外周置入中心静脉导管套装 | 一次性使用经外周置入中心静脉导管套装 |  | 套 | 8 | 山东安得医疗用品股份有限公司 | 山东安得医疗用品股份有限公司 | 是 | 是 | 是 | A3030SL02 | A3030SL02 |  | C02070300401007115610001081 | C0207030040100711561 | 管径范围：3F;长度范围：30cm；材质：聚氨酯；
869 | 3-3 | 通用介入 | 中心静脉导管类-经外周中心静脉导管（PICC）-普通型-12cm＜长度＜50cm-单腔 | 已申请 | C0207030040100711561 | 国械注准20203030355 | 一次性使用经外周置入中心静脉导管套装 | 一次性使用经外周置入中心静脉导管套装 |  | 套 | 8 | 山东安得医疗用品股份有限公司 | 山东安得医疗用品股份有限公司 | 是 | 是 | 是 | A3030SL01 | A3030SL01 |  | C02070300401007115610001088 | C0207030040100711561 | 管径范围：3F;长度范围：30cm；材质：聚氨酯；
869 | 3-3 | 通用介入 | 中心静脉导管类-经外周中心静脉导管（PICC）-普通型-12cm＜长度＜50cm-单腔 | 已申请 | C0207030040100711561 | 国械注准20203030355 | 一次性使用经外周置入中心静脉导管套装 | 一次性使用经外周置入中心静脉导管套装 |  | 套 | 8 | 山东安得医疗用品股份有限公司 | 山东安得医疗用品股份有限公司 | 是 | 是 | 是 | C3030SL5002 | C3030SL5002 |  | C02070300401007115610001064 | C0207030040100711561 | 管径范围：3F;长度范围：30cm；材质：聚氨酯；
869 | 3-3 | 通用介入 | 中心静脉导管类-经外周中心静脉导管（PICC）-普通型-12cm＜长度＜50cm-单腔 | 已申请 | C0207030040100711561 | 国械注准20203030355 | 一次性使用经外周置入中心静脉导管套装 | 一次性使用经外周置入中心静脉导管套装 |  | 套 | 8 | 山东安得医疗用品股份有限公司 | 山东安得医疗用品股份有限公司 | 是 | 是 | 是 | C3030SL5001 | C3030SL5001 |  | C02070300401007115610001047 | C0207030040100711561 | 管径范围：3F;长度范围：30cm；材质：聚氨酯；
869 | 3-3 | 通用介入 | 中心静脉导管类-经外周中心静脉导管（PICC）-普通型-12cm＜长度＜50cm-单腔 | 已申请 | C0207030040100711561 | 国械注准20203030355 | 一次性使用经外周置入中心静脉导管套装 | 一次性使用经外周置入中心静脉导管套装 |  | 套 | 8 | 山东安得医疗用品股份有限公司 | 山东安得医疗用品股份有限公司 | 是 | 是 | 是 | A4030SL02 | A4030SL02 |  | C02070300401007115610001050 | C0207030040100711561 | 管径范围：4F;长度范围：30cm；材质：聚氨酯；
869 | 3-3 | 通用介入 | 中心静脉导管类-经外周中心静脉导管（PICC）-普通型-12cm＜长度＜50cm-单腔 | 已申请 | C0207030040100711561 | 国械注准20203030355 | 一次性使用经外周置入中心静脉导管套装 | 一次性使用经外周置入中心静脉导管套装 |  | 套 | 8 | 山东安得医疗用品股份有限公司 | 山东安得医疗用品股份有限公司 | 是 | 是 | 是 | A4030SL01 | A4030SL01 |  | C02070300401007115610001052 | C0207030040100711561 | 管径范围：4F;长度范围：30cm；材质：聚氨酯；
869 | 3-3 | 通用介入 | 中心静脉导管类-经外周中心静脉导管（PICC）-普通型-12cm＜长度＜50cm-单腔 | 已申请 | C0207030040100711561 | 国械注准20203030355 | 一次性使用经外周置入中心静脉导管套装 | 一次性使用经外周置入中心静脉导管套装 |  | 套 | 8 | 山东安得医疗用品股份有限公司 | 山东安得医疗用品股份有限公司 | 是 | 是 | 是 | C4030SL5002 | C4030SL5002 |  | C02070300401007115610001076 | C0207030040100711561 | 管径范围：4F;长度范围：30cm；材质：聚氨酯；
869 | 3-3 | 通用介入 | 中心静脉导管类-经外周中心静脉导管（PICC）-普通型-12cm＜长度＜50cm-单腔 | 已申请 | C0207030040100711561 | 国械注准20203030355 | 一次性使用经外周置入中心静脉导管套装 | 一次性使用经外周置入中心静脉导管套装 |  | 套 | 8 | 山东安得医疗用品股份有限公司 | 山东安得医疗用品股份有限公司 | 是 | 是 | 是 | C4030SL5001 | C4030SL5001 |  | C02070300401007115610001062 | C0207030040100711561 | 管径范围：4F;长度范围：30cm；材质：聚氨酯；
1290 | 3-3 | 通用介入 | 中心静脉导管类-经外周中心静脉导管（PICC）-普通型-12cm＜长度＜50cm-单腔 | 已申请 | C0207050040000407061 | 国械注进20173035248 | 经外周穿刺中等长度导管Midline Catheter | 经外周穿刺中等长度导管 | 聚氨酯 | 套 | 2 | 昊朗医疗美国公司Haolang Medical USA Corporation | 佛山市昊宁康医疗器械有限公司 | 是 | 是 | 是 | 单腔4Fr×20cm | A120-04120-N |  | C02070500400004070610000002 | C0207050040000407061 | 管径范围：4F，长度范围：20cm，材质：聚氨酯
1290 | 3-3 | 通用介入 | 中心静脉导管类-经外周中心静脉导管（PICC）-普通型-12cm＜长度＜50cm-单腔 | 已申请 | C0207050040000407061 | 国械注进20173035248 | 经外周穿刺中等长度导管Midline Catheter | 经外周穿刺中等长度导管 | 聚氨酯 | 套 | 2 | 昊朗医疗美国公司Haolang Medical USA Corporation | 佛山市昊宁康医疗器械有限公司 | 是 | 是 | 是 | 单腔3Fr×20cm | A120-03120-N |  | C02070500400004070610000001 | C0207050040000407061 | 管径范围：3F，长度范围：20cm，材质：聚氨酯
1308 | 3-3 | 通用介入 | 中心静脉导管类-经外周中心静脉导管（PICC）-普通型-12cm＜长度＜50cm-单腔 | 已申请 | C0207030040100700666 | 国械注准20143032347 | 一次性使用中心静脉导管套装 | 一次性使用中心静脉导管套装 | 聚氨酯 | 套 | 12 | 昊朗科技（佛山）有限公司 | 昊朗科技（佛山）有限公司 | 是 | 是 | 是 | 单腔5Fr×15cm | PB-A 5Fr×15cm |  | C02070300401007006660000111 | C0207030040100700666 | 管径范围：5F，长度范围：15cm，材质：聚氨酯
1308 | 3-3 | 通用介入 | 中心静脉导管类-经外周中心静脉导管（PICC）-普通型-12cm＜长度＜50cm-单腔 | 已申请 | C0207030040100700666 | 国械注准20143032347 | 一次性使用中心静脉导管套装 | 一次性使用中心静脉导管套装 | 聚氨酯 | 套 | 12 | 昊朗科技（佛山）有限公司 | 昊朗科技（佛山）有限公司 | 是 | 是 | 是 | 单腔4Fr×15cm | PB-A 4Fr×15cm |  | C02070300401007006660000150 | C0207030040100700666 | 管径范围：4F，长度范围：15cm，材质：聚氨酯
1308 | 3-3 | 通用介入 | 中心静脉导管类-经外周中心静脉导管（PICC）-普通型-12cm＜长度＜50cm-单腔 | 已申请 | C0207030040100700666 | 国械注准20143032347 | 一次性使用中心静脉导管套装 | 一次性使用中心静脉导管套装 | 聚氨酯 | 套 | 12 | 昊朗科技（佛山）有限公司 | 昊朗科技（佛山）有限公司 | 是 | 是 | 是 | 单腔3Fr×15cm | PB-A 3Fr×15cm |  | C02070300401007006660000125 | C0207030040100700666 | 管径范围：3F，长度范围：15cm，材质：聚氨酯
1308 | 3-3 | 通用介入 | 中心静脉导管类-经外周中心静脉导管（PICC）-普通型-12cm＜长度＜50cm-单腔 | 已申请 | C0207030040100700666 | 国械注准20143032347 | 一次性使用中心静脉导管套装 | 一次性使用中心静脉导管套装 | 聚氨酯 | 套 | 12 | 昊朗科技（佛山）有限公司 | 昊朗科技（佛山）有限公司 | 是 | 是 | 是 | 单腔5Fr×35cm | PB-A 5Fr×35cm |  | C02070300401007006660000099 | C0207030040100700666 | 管径范围：5F，长度范围：35cm，材质：聚氨酯
1308 | 3-3 | 通用介入 | 中心静脉导管类-经外周中心静脉导管（PICC）-普通型-12cm＜长度＜50cm-单腔 | 已申请 | C0207030040100700666 | 国械注准20143032347 | 一次性使用中心静脉导管套装 | 一次性使用中心静脉导管套装 | 聚氨酯 | 套 | 12 | 昊朗科技（佛山）有限公司 | 昊朗科技（佛山）有限公司 | 是 | 是 | 是 | 单腔5Fr×30cm | PB-A 5Fr×30cm |  | C02070300401007006660000115 | C0207030040100700666 | 管径范围：5F，长度范围：30cm，材质：聚氨酯
1308 | 3-3 | 通用介入 | 中心静脉导管类-经外周中心静脉导管（PICC）-普通型-12cm＜长度＜50cm-单腔 | 已申请 | C0207030040100700666 | 国械注准20143032347 | 一次性使用中心静脉导管套装 | 一次性使用中心静脉导管套装 | 聚氨酯 | 套 | 12 | 昊朗科技（佛山）有限公司 | 昊朗科技（佛山）有限公司 | 是 | 是 | 是 | 单腔5Fr×20cm | PB-A 5Fr×20cm |  | C02070300401007006660000141 | C0207030040100700666 | 管径范围：5F，长度范围：20cm，材质：聚氨酯
1308 | 3-3 | 通用介入 | 中心静脉导管类-经外周中心静脉导管（PICC）-普通型-12cm＜长度＜50cm-单腔 | 已申请 | C0207030040100700666 | 国械注准20143032347 | 一次性使用中心静脉导管套装 | 一次性使用中心静脉导管套装 | 聚氨酯 | 套 | 12 | 昊朗科技（佛山）有限公司 | 昊朗科技（佛山）有限公司 | 是 | 是 | 是 | 单腔4Fr×35cm | PB-A 4Fr×35cm |  | C02070300401007006660000138 | C0207030040100700666 | 管径范围：4F，长度范围：35cm，材质：聚氨酯
1308 | 3-3 | 通用介入 | 中心静脉导管类-经外周中心静脉导管（PICC）-普通型-12cm＜长度＜50cm-单腔 | 已申请 | C0207030040100700666 | 国械注准20143032347 | 一次性使用中心静脉导管套装 | 一次性使用中心静脉导管套装 | 聚氨酯 | 套 | 12 | 昊朗科技（佛山）有限公司 | 昊朗科技（佛山）有限公司 | 是 | 是 | 是 | 单腔4Fr×30cm | PB-A 4Fr×30cm |  | C02070300401007006660000108 | C0207030040100700666 | 管径范围：4F，长度范围：30cm，材质：聚氨酯
1308 | 3-3 | 通用介入 | 中心静脉导管类-经外周中心静脉导管（PICC）-普通型-12cm＜长度＜50cm-单腔 | 已申请 | C0207030040100700666 | 国械注准20143032347 | 一次性使用中心静脉导管套装 | 一次性使用中心静脉导管套装 | 聚氨酯 | 套 | 12 | 昊朗科技（佛山）有限公司 | 昊朗科技（佛山）有限公司 | 是 | 是 | 是 | 单腔4Fr×20cm | PB-A 4Fr×20cm |  | C02070300401007006660000145 | C0207030040100700666 | 管径范围：4F，长度范围：20cm，材质：聚氨酯
1308 | 3-3 | 通用介入 | 中心静脉导管类-经外周中心静脉导管（PICC）-普通型-12cm＜长度＜50cm-单腔 | 已申请 | C0207030040100700666 | 国械注准20143032347 | 一次性使用中心静脉导管套装 | 一次性使用中心静脉导管套装 | 聚氨酯 | 套 | 12 | 昊朗科技（佛山）有限公司 | 昊朗科技（佛山）有限公司 | 是 | 是 | 是 | 单腔3Fr×30cm | PB-A 3Fr×30cm |  | C02070300401007006660000154 | C0207030040100700666 | 管径范围：3F，长度范围：30cm，材质：聚氨酯
1308 | 3-3 | 通用介入 | 中心静脉导管类-经外周中心静脉导管（PICC）-普通型-12cm＜长度＜50cm-单腔 | 已申请 | C0207030040100700666 | 国械注准20143032347 | 一次性使用中心静脉导管套装 | 一次性使用中心静脉导管套装 | 聚氨酯 | 套 | 12 | 昊朗科技（佛山）有限公司 | 昊朗科技（佛山）有限公司 | 是 | 是 | 是 | 单腔2Fr×20cm | PB-B 2Fr×20cm |  | C02070300401007006660000249 | C0207030040100700666 | 管径范围：2F，长度范围：20cm，材质：聚氨酯
1308 | 3-3 | 通用介入 | 中心静脉导管类-经外周中心静脉导管（PICC）-普通型-12cm＜长度＜50cm-单腔 | 已申请 | C0207030040100700666 | 国械注准20143032347 | 一次性使用中心静脉导管套装 | 一次性使用中心静脉导管套装 | 聚氨酯 | 套 | 12 | 昊朗科技（佛山）有限公司 | 昊朗科技（佛山）有限公司 | 是 | 是 | 是 | 单腔2Fr×20cm | PB-A 2Fr×20cm |  | C02070300401007006660000258 | C0207030040100700666 | 管径范围：2F，长度范围：20cm，材质：聚氨酯
1620 | 3-3 | 通用介入 | 中心静脉导管类-经外周中心静脉导管（PICC）-普通型-12cm＜长度＜50cm-单腔 | 已申请 | C0207030040100700666 | 国械注准20143032347 | 一次性使用中心静脉导管套装 | 一次性使用中心静脉导管套装 | 聚氨酯 | 套 | 8 | 昊朗科技（佛山）有限公司 | 昊朗科技（佛山）有限公司 | 是 | 是 | 是 | 单腔5Fr×40cm | PB-A 5Fr×40cm |  | C02070300401007006660000147 | C0207030040100700666 | 管径范围：5F，长度范围：40cm，材质：聚氨酯
1620 | 3-3 | 通用介入 | 中心静脉导管类-经外周中心静脉导管（PICC）-普通型-12cm＜长度＜50cm-单腔 | 已申请 | C0207030040100700666 | 国械注准20143032347 | 一次性使用中心静脉导管套装 | 一次性使用中心静脉导管套装 | 聚氨酯 | 套 | 8 | 昊朗科技（佛山）有限公司 | 昊朗科技（佛山）有限公司 | 是 | 是 | 是 | 单腔4Fr×40cm | PB-A 4Fr×40cm |  | C02070300401007006660000132 | C0207030040100700666 | 管径范围：4F，长度范围：40cm，材质：聚氨酯
1620 | 3-3 | 通用介入 | 中心静脉导管类-经外周中心静脉导管（PICC）-普通型-12cm＜长度＜50cm-单腔 | 已申请 | C0207030040100700666 | 国械注准20143032347 | 一次性使用中心静脉导管套装 | 一次性使用中心静脉导管套装 | 聚氨酯 | 套 | 8 | 昊朗科技（佛山）有限公司 | 昊朗科技（佛山）有限公司 | 是 | 是 | 是 | 单腔3Fr×40cm | PB-A 3Fr×40cm |  | C02070300401007006660000102 | C0207030040100700666 | 管径范围：3F，长度范围：40cm，材质：聚氨酯
1620 | 3-3 | 通用介入 | 中心静脉导管类-经外周中心静脉导管（PICC）-普通型-12cm＜长度＜50cm-单腔 | 已申请 | C0207030040100700666 | 国械注准20143032347 | 一次性使用中心静脉导管套装 | 一次性使用中心静脉导管套装 | 聚氨酯 | 套 | 8 | 昊朗科技（佛山）有限公司 | 昊朗科技（佛山）有限公司 | 是 | 是 | 是 | 单腔5Fr×25cm | PB-A 5Fr×25cm |  | C02070300401007006660000130 | C0207030040100700666 | 管径范围：5F，长度范围：25cm，材质：聚氨酯
1620 | 3-3 | 通用介入 | 中心静脉导管类-经外周中心静脉导管（PICC）-普通型-12cm＜长度＜50cm-单腔 | 已申请 | C0207030040100700666 | 国械注准20143032347 | 一次性使用中心静脉导管套装 | 一次性使用中心静脉导管套装 | 聚氨酯 | 套 | 8 | 昊朗科技（佛山）有限公司 | 昊朗科技（佛山）有限公司 | 是 | 是 | 是 | 单腔4Fr×25cm | PB-A 4Fr×25cm |  | C02070300401007006660000091 | C0207030040100700666 | 管径范围：4F，长度范围：25cm，材质：聚氨酯
1620 | 3-3 | 通用介入 | 中心静脉导管类-经外周中心静脉导管（PICC）-普通型-12cm＜长度＜50cm-单腔 | 已申请 | C0207030040100700666 | 国械注准20143032347 | 一次性使用中心静脉导管套装 | 一次性使用中心静脉导管套装 | 聚氨酯 | 套 | 8 | 昊朗科技（佛山）有限公司 | 昊朗科技（佛山）有限公司 | 是 | 是 | 是 | 单腔3Fr×25cm | PB-A 3Fr×25cm |  | C02070300401007006660000134 | C0207030040100700666 | 管径范围：3F，长度范围：25cm，材质：聚氨酯
1620 | 3-3 | 通用介入 | 中心静脉导管类-经外周中心静脉导管（PICC）-普通型-12cm＜长度＜50cm-单腔 | 已申请 | C0207030040100700666 | 国械注准20143032347 | 一次性使用中心静脉导管套装 | 一次性使用中心静脉导管套装 | 聚氨酯 | 套 | 8 | 昊朗科技（佛山）有限公司 | 昊朗科技（佛山）有限公司 | 是 | 是 | 是 | 单腔3Fr×35cm | PB-A 3Fr×35cm |  | C02070300401007006660000120 | C0207030040100700666 | 管径范围：3F，长度范围：35cm，材质：聚氨酯
1620 | 3-3 | 通用介入 | 中心静脉导管类-经外周中心静脉导管（PICC）-普通型-12cm＜长度＜50cm-单腔 | 已申请 | C0207030040100700666 | 国械注准20143032347 | 一次性使用中心静脉导管套装 | 一次性使用中心静脉导管套装 | 聚氨酯 | 套 | 8 | 昊朗科技（佛山）有限公司 | 昊朗科技（佛山）有限公司 | 是 | 是 | 是 | 单腔3Fr×20cm | PB-A 3Fr×20cm |  | C02070300401007006660000089 | C0207030040100700666 | 管径范围：3F，长度范围：20cm，材质：聚氨酯
4799 | 3-3 | 通用介入 | 中心静脉导管类-经外周中心静脉导管（PICC）-普通型-12cm＜长度＜50cm-单腔 | 已申请 | C0207030040200505484 | 国械注准20153030522 | 经外周中心静脉导管套装 | 经外周中心静脉导管套装 | 硅胶 | 套 | 1 | 山东百多安医疗器械股份有限公司 | 山东百多安医疗器械股份有限公司 | 是 | 是 | 是 | 4F开口35cm | 后端裁剪塞丁格型 |  | C02070300402005054840000070 | C0207030040200505484 | 管径范围（4F),长度范围（35cm)，材质硅胶
5113 | 3-3 | 通用介入 | 中心静脉导管类-经外周中心静脉导管（PICC）-普通型-12cm＜长度＜50cm-单腔 | 未申请 | 无 | 国械注准20233030822 | 经外周中心静脉导管 | 经外周中心静脉导管 | 聚氨酯 | 套 |  | 郑州迪奥医学技术有限公司 | 郑州迪奥医学技术有限公司 | 是 | 是 | 是 | 17-2253、17-2343、17-2353 | 17-2253、17-2343、17-2353 |  |  |  | 17-2253（管径：3Fr ；长度：45cm ；材质：聚氨酯）、17-2343（管径：4Fr ；长度：30cm ；材质：聚氨酯）、17-2353（管径：4Fr ；长度：45cm ；材质：聚氨酯）
574 | 3-4 | 通用介入 | 中心静脉导管类-经外周中心静脉导管（PICC）-普通型-12cm＜长度＜50cm-多腔型 | 已申请 | C0207030040100308438 | 国械注准20173033288 | 一次性使用含药中心静脉导管包 | 一次性使用含药中心静脉导管包 | 聚氨酯 | 套 | 2 | 北京天地和协科技有限公司 | 北京天地和协科技有限公司 | 是 | 是 | 是 | MMP中心静脉导管（cvc）B2-80-30 | MMP中心静脉导管（cvc）B2-80-30 | 06933272200875 | C02070300401003084380001629 | C0207030040100308438 | 管径范围（8F)，长度范围（30cm)，材质：聚氨基甲酸乙酯
574 | 3-4 | 通用介入 | 中心静脉导管类-经外周中心静脉导管（PICC）-普通型-12cm＜长度＜50cm-多腔型 | 已申请 | C0207030040100308438 | 国械注准20173033288 | 一次性使用含药中心静脉导管包 | 一次性使用含药中心静脉导管包 | 聚氨酯 | 套 | 2 | 北京天地和协科技有限公司 | 北京天地和协科技有限公司 | 是 | 是 | 是 | MMP中心静脉导管（cvc）B2-70-30 | MMP中心静脉导管（cvc）B2-70-30 | 06933272200790 | C02070300401003084380001719 | C0207030040100308438 | 管径范围（7F)，长度范围（30cm)，材质：聚氨基甲酸乙酯
704 | 3-4 | 通用介入 | 中心静脉导管类-经外周中心静脉导管（PICC）-普通型-12cm＜长度＜50cm-多腔型 | 已申请 | C0207030040100704479 | 国械注准20163031537 | 一次性无菌经外周中心静脉导管套装 | 一次性无菌经外周中心静脉导管套装 | 聚氨酯 | 套 | 6 | 郑州迪奥医学技术有限公司 | 郑州迪奥医学技术有限公司 | 是 | 是 | 是 | 12-2552 | 双腔 |  | C02070300401007044790000072 | C0207030040100704479 | 管径：6Fr ；长度：45cm ；材质：聚氨酯
704 | 3-4 | 通用介入 | 中心静脉导管类-经外周中心静脉导管（PICC）-普通型-12cm＜长度＜50cm-多腔型 | 已申请 | C0207030040100704479 | 国械注准20163031537 | 一次性无菌经外周中心静脉导管套装 | 一次性无菌经外周中心静脉导管套装 | 聚氨酯 | 套 | 6 | 郑州迪奥医学技术有限公司 | 郑州迪奥医学技术有限公司 | 是 | 是 | 是 | 12-2452 | 双腔 |  | C02070300401007044790000039 | C0207030040100704479 | 管径：5Fr ；长度：45cm ；材质：聚氨酯
704 | 3-4 | 通用介入 | 中心静脉导管类-经外周中心静脉导管（PICC）-普通型-12cm＜长度＜50cm-多腔型 | 已申请 | C0207030040100704479 | 国械注准20163031537 | 一次性无菌经外周中心静脉导管套装 | 一次性无菌经外周中心静脉导管套装 | 聚氨酯 | 套 | 6 | 郑州迪奥医学技术有限公司 | 郑州迪奥医学技术有限公司 | 是 | 是 | 是 | 12-2542 | 双腔 |  | C02070300401007044790000070 | C0207030040100704479 | 管径：6Fr ；长度：30cm ；材质：聚氨酯
704 | 3-4 | 通用介入 | 中心静脉导管类-经外周中心静脉导管（PICC）-普通型-12cm＜长度＜50cm-多腔型 | 已申请 | C0207030040100704479 | 国械注准20163031537 | 一次性无菌经外周中心静脉导管套装 | 一次性无菌经外周中心静脉导管套装 | 聚氨酯 | 套 | 6 | 郑州迪奥医学技术有限公司 | 郑州迪奥医学技术有限公司 | 是 | 是 | 是 | 12-2642 | 双腔 |  | C02070300401007044790000061 | C0207030040100704479 | 管径：7Fr ；长度：30cm ；材质：聚氨酯
704 | 3-4 | 通用介入 | 中心静脉导管类-经外周中心静脉导管（PICC）-普通型-12cm＜长度＜50cm-多腔型 | 已申请 | C0207030040100704479 | 国械注准20163031537 | 一次性无菌经外周中心静脉导管套装 | 一次性无菌经外周中心静脉导管套装 | 聚氨酯 | 套 | 6 | 郑州迪奥医学技术有限公司 | 郑州迪奥医学技术有限公司 | 是 | 是 | 是 | 12-2442 | 双腔 |  | C02070300401007044790000046 | C0207030040100704479 | 管径：5Fr ；长度：30cm ；材质：聚氨酯
704 | 3-4 | 通用介入 | 中心静脉导管类-经外周中心静脉导管（PICC）-普通型-12cm＜长度＜50cm-多腔型 | 已申请 | C0207030040100704479 | 国械注准20163031537 | 一次性无菌经外周中心静脉导管套装 | 一次性无菌经外周中心静脉导管套装 | 聚氨酯 | 套 | 6 | 郑州迪奥医学技术有限公司 | 郑州迪奥医学技术有限公司 | 是 | 是 | 是 | 12-2342 | 双腔 |  | C02070300401007044790000035 | C0207030040100704479 | 管径：4Fr ；长度：30cm ；材质：聚氨酯
1291 | 3-4 | 通用介入 | 中心静脉导管类-经外周中心静脉导管（PICC）-普通型-12cm＜长度＜50cm-多腔型 | 已申请 | C0207050040000407061 | 国械注进20173035248 | 经外周穿刺中等长度导管Midline Catheter | 经外周穿刺中等长度导管 | 聚氨酯 | 套 | 1 | 昊朗医疗美国公司Haolang Medical USA Corporation | 佛山市昊宁康医疗器械有限公司 | 是 | 是 | 是 | 双腔4Fr×20cm | A120-04220-N |  | C02070500400004070610000006 | C0207050040000407061 | 管径范围：4F，长度范围：20cm，材质：聚氨酯
1309 | 3-4 | 通用介入 | 中心静脉导管类-经外周中心静脉导管（PICC）-普通型-12cm＜长度＜50cm-多腔型 | 已申请 | C0207030040100700666 | 国械注准20143032347 | 一次性使用中心静脉导管套装 | 一次性使用中心静脉导管套装 | 聚氨酯 | 套 | 6 | 昊朗科技（佛山）有限公司 | 昊朗科技（佛山）有限公司 | 是 | 是 | 是 | 双腔6Fr2×30cm | PB-A 6Fr2×30cm |  | C02070300401007006660000153 | C0207030040100700666 | 管径范围：6F，长度范围：30cm，材质：聚氨酯
1309 | 3-4 | 通用介入 | 中心静脉导管类-经外周中心静脉导管（PICC）-普通型-12cm＜长度＜50cm-多腔型 | 已申请 | C0207030040100700666 | 国械注准20143032347 | 一次性使用中心静脉导管套装 | 一次性使用中心静脉导管套装 | 聚氨酯 | 套 | 6 | 昊朗科技（佛山）有限公司 | 昊朗科技（佛山）有限公司 | 是 | 是 | 是 | 双腔6Fr2×20cm | PB-A 6Fr2×20cm |  | C02070300401007006660000152 | C0207030040100700666 | 管径范围：6F，长度范围：20cm，材质：聚氨酯
1309 | 3-4 | 通用介入 | 中心静脉导管类-经外周中心静脉导管（PICC）-普通型-12cm＜长度＜50cm-多腔型 | 已申请 | C0207030040100700666 | 国械注准20143032347 | 一次性使用中心静脉导管套装 | 一次性使用中心静脉导管套装 | 聚氨酯 | 套 | 6 | 昊朗科技（佛山）有限公司 | 昊朗科技（佛山）有限公司 | 是 | 是 | 是 | 双腔6Fr2×35cm | PB-A 6Fr2×35cm |  | C02070300401007006660000126 | C0207030040100700666 | 管径范围：6F，长度范围：35cm，材质：聚氨酯
1309 | 3-4 | 通用介入 | 中心静脉导管类-经外周中心静脉导管（PICC）-普通型-12cm＜长度＜50cm-多腔型 | 已申请 | C0207030040100700666 | 国械注准20143032347 | 一次性使用中心静脉导管套装 | 一次性使用中心静脉导管套装 | 聚氨酯 | 套 | 6 | 昊朗科技（佛山）有限公司 | 昊朗科技（佛山）有限公司 | 是 | 是 | 是 | 双腔5Fr2×35cm | PB-A 5Fr2×35cm |  | C02070300401007006660000105 | C0207030040100700666 | 管径范围：5F，长度范围：35cm，材质：聚氨酯
1309 | 3-4 | 通用介入 | 中心静脉导管类-经外周中心静脉导管（PICC）-普通型-12cm＜长度＜50cm-多腔型 | 已申请 | C0207030040100700666 | 国械注准20143032347 | 一次性使用中心静脉导管套装 | 一次性使用中心静脉导管套装 | 聚氨酯 | 套 | 6 | 昊朗科技（佛山）有限公司 | 昊朗科技（佛山）有限公司 | 是 | 是 | 是 | 双腔5Fr2×30cm | PB-A 5Fr2×30cm |  | C02070300401007006660000124 | C0207030040100700666 | 管径范围：5F，长度范围：30cm，材质：聚氨酯
1309 | 3-4 | 通用介入 | 中心静脉导管类-经外周中心静脉导管（PICC）-普通型-12cm＜长度＜50cm-多腔型 | 已申请 | C0207030040100700666 | 国械注准20143032347 | 一次性使用中心静脉导管套装 | 一次性使用中心静脉导管套装 | 聚氨酯 | 套 | 6 | 昊朗科技（佛山）有限公司 | 昊朗科技（佛山）有限公司 | 是 | 是 | 是 | 双腔5Fr2×20cm | PB-A 5Fr2×20cm |  | C02070300401007006660000098 | C0207030040100700666 | 管径范围：5F，长度范围：20cm，材质：聚氨酯
1611 | 3-4 | 通用介入 | 中心静脉导管类-经外周中心静脉导管（PICC）-普通型-12cm＜长度＜50cm-多腔型 | 已申请 | C0207030040100700666 | 国械注准20143032347 | 一次性使用中心静脉导管套装 | 一次性使用中心静脉导管套装 | 聚氨酯 | 套 | 6 | 昊朗科技（佛山）有限公司 | 昊朗科技（佛山）有限公司 | 是 | 是 | 是 | 双腔6Fr×40cm | PB-A 6Fr2×40cm |  | C02070300401007006660000769 | C0207030040100700666 | 管径范围：6F，长度范围：40cm，材质：聚氨酯
1611 | 3-4 | 通用介入 | 中心静脉导管类-经外周中心静脉导管（PICC）-普通型-12cm＜长度＜50cm-多腔型 | 已申请 | C0207030040100700666 | 国械注准20143032347 | 一次性使用中心静脉导管套装 | 一次性使用中心静脉导管套装 | 聚氨酯 | 套 | 6 | 昊朗科技（佛山）有限公司 | 昊朗科技（佛山）有限公司 | 是 | 是 | 是 | 双腔5Fr×40cm | PB-A 5Fr2×40cm |  | C02070300401007006660000383 | C0207030040100700666 | 管径范围：5F，长度范围：40cm，材质：聚氨酯
1611 | 3-4 | 通用介入 | 中心静脉导管类-经外周中心静脉导管（PICC）-普通型-12cm＜长度＜50cm-多腔型 | 已申请 | C0207030040100700666 | 国械注准20143032347 | 一次性使用中心静脉导管套装 | 一次性使用中心静脉导管套装 | 聚氨酯 | 套 | 6 | 昊朗科技（佛山）有限公司 | 昊朗科技（佛山）有限公司 | 是 | 是 | 是 | 双腔6Fr2×25cm | PB-A 6Fr2×25cm |  | C02070300401007006660000107 | C0207030040100700666 | 管径范围：6F，长度范围：25cm，材质：聚氨酯
1611 | 3-4 | 通用介入 | 中心静脉导管类-经外周中心静脉导管（PICC）-普通型-12cm＜长度＜50cm-多腔型 | 已申请 | C0207030040100700666 | 国械注准20143032347 | 一次性使用中心静脉导管套装 | 一次性使用中心静脉导管套装 | 聚氨酯 | 套 | 6 | 昊朗科技（佛山）有限公司 | 昊朗科技（佛山）有限公司 | 是 | 是 | 是 | 双腔5Fr2×25cm | PB-A 5Fr2×25cm |  | C02070300401007006660000119 | C0207030040100700666 | 管径范围：5F，长度范围：25cm，材质：聚氨酯
1611 | 3-4 | 通用介入 | 中心静脉导管类-经外周中心静脉导管（PICC）-普通型-12cm＜长度＜50cm-多腔型 | 已申请 | C0207030040100700666 | 国械注准20143032347 | 一次性使用中心静脉导管套装 | 一次性使用中心静脉导管套装 | 聚氨酯 | 套 | 6 | 昊朗科技（佛山）有限公司 | 昊朗科技（佛山）有限公司 | 是 | 是 | 是 | 双腔6Fr2×15cm | PB-A 6Fr2×15cm |  | C02070300401007006660000101 | C0207030040100700666 | 管径范围：6F，长度范围：15cm，材质：聚氨酯
1611 | 3-4 | 通用介入 | 中心静脉导管类-经外周中心静脉导管（PICC）-普通型-12cm＜长度＜50cm-多腔型 | 已申请 | C0207030040100700666 | 国械注准20143032347 | 一次性使用中心静脉导管套装 | 一次性使用中心静脉导管套装 | 聚氨酯 | 套 | 6 | 昊朗科技（佛山）有限公司 | 昊朗科技（佛山）有限公司 | 是 | 是 | 是 | 双腔5Fr2×15cm | PB-A 5Fr2×15cm |  | C02070300401007006660000155 | C0207030040100700666 | 管径范围：5F，长度范围：15cm，材质：聚氨酯
897 | 4-5 | 通用介入 | 中心静脉导管类-经外周中心静脉导管（PICC）-耐高压型-长度≤12cm | 已申请 | C0207030040100711561 | 国械注准20203030355 | 一次性使用经外周置入中心静脉导管套装 | 一次性使用经外周置入中心静脉导管套装 |  | 套 | 36 | 山东安得医疗用品股份有限公司 | 山东安得医疗用品股份有限公司 | 是 | 是 | 是 | C5010SL5002 | C5010SL5002 |  | C02070300401007115610001082 | C0207030040100711561 | 管径范围：5F;长度范围：10cm；材质：聚氨酯；耐压值：300psi
897 | 4-5 | 通用介入 | 中心静脉导管类-经外周中心静脉导管（PICC）-耐高压型-长度≤12cm | 已申请 | C0207030040100711561 | 国械注准20203030355 | 一次性使用经外周置入中心静脉导管套装 | 一次性使用经外周置入中心静脉导管套装 |  | 套 | 36 | 山东安得医疗用品股份有限公司 | 山东安得医疗用品股份有限公司 | 是 | 是 | 是 | C5010SL5001 | C5010SL5001 |  | C02070300401007115610001085 | C0207030040100711561 | 管径范围：5F;长度范围：10cm；材质：聚氨酯；耐压值：300psi
897 | 4-5 | 通用介入 | 中心静脉导管类-经外周中心静脉导管（PICC）-耐高压型-长度≤12cm | 已申请 | C0207030040100711561 | 国械注准20203030355 | 一次性使用经外周置入中心静脉导管套装 | 一次性使用经外周置入中心静脉导管套装 |  | 套 | 36 | 山东安得医疗用品股份有限公司 | 山东安得医疗用品股份有限公司 | 是 | 是 | 是 | C4010SL5002 | C4010SL5002 |  | C02070300401007115610001049 | C0207030040100711561 | 管径范围：4F;长度范围：10cm；材质：聚氨酯；耐压值：300psi
897 | 4-5 | 通用介入 | 中心静脉导管类-经外周中心静脉导管（PICC）-耐高压型-长度≤12cm | 已申请 | C0207030040100711561 | 国械注准20203030355 | 一次性使用经外周置入中心静脉导管套装 | 一次性使用经外周置入中心静脉导管套装 |  | 套 | 36 | 山东安得医疗用品股份有限公司 | 山东安得医疗用品股份有限公司 | 是 | 是 | 是 | C4010SL5001 | C4010SL5001 |  | C02070300401007115610001091 | C0207030040100711561 | 管径范围：4F;长度范围：10cm；材质：聚氨酯；耐压值：300psi
897 | 4-5 | 通用介入 | 中心静脉导管类-经外周中心静脉导管（PICC）-耐高压型-长度≤12cm | 已申请 | C0207030040100711561 | 国械注准20203030355 | 一次性使用经外周置入中心静脉导管套装 | 一次性使用经外周置入中心静脉导管套装 |  | 套 | 36 | 山东安得医疗用品股份有限公司 | 山东安得医疗用品股份有限公司 | 是 | 是 | 是 | C3010SL5002 | C3010SL5002 |  | C02070300401007115610001038 | C0207030040100711561 | 管径范围：3F;长度范围：10cm；材质：聚氨酯；耐压值：300psi
897 | 4-5 | 通用介入 | 中心静脉导管类-经外周中心静脉导管（PICC）-耐高压型-长度≤12cm | 已申请 | C0207030040100711561 | 国械注准20203030355 | 一次性使用经外周置入中心静脉导管套装 | 一次性使用经外周置入中心静脉导管套装 |  | 套 | 36 | 山东安得医疗用品股份有限公司 | 山东安得医疗用品股份有限公司 | 是 | 是 | 是 | C3010SL5001 | C3010SL5001 |  | C02070300401007115610001042 | C0207030040100711561 | 管径范围：3F;长度范围：10cm；材质：聚氨酯；耐压值：300psi
897 | 4-5 | 通用介入 | 中心静脉导管类-经外周中心静脉导管（PICC）-耐高压型-长度≤12cm | 已申请 | C0207030040100711561 | 国械注准20203030355 | 一次性使用经外周置入中心静脉导管套装 | 一次性使用经外周置入中心静脉导管套装 |  | 套 | 36 | 山东安得医疗用品股份有限公司 | 山东安得医疗用品股份有限公司 | 是 | 是 | 是 | C5008SL5002 | C5008SL5002 |  | C02070300401007115610001061 | C0207030040100711561 | 管径范围：5F;长度范围：8cm；材质：聚氨酯；耐压值：300psi
897 | 4-5 | 通用介入 | 中心静脉导管类-经外周中心静脉导管（PICC）-耐高压型-长度≤12cm | 已申请 | C0207030040100711561 | 国械注准20203030355 | 一次性使用经外周置入中心静脉导管套装 | 一次性使用经外周置入中心静脉导管套装 |  | 套 | 36 | 山东安得医疗用品股份有限公司 | 山东安得医疗用品股份有限公司 | 是 | 是 | 是 | C5008SL5001 | C5008SL5001 |  | C02070300401007115610001078 | C0207030040100711561 | 管径范围：5F;长度范围：8cm；材质：聚氨酯；耐压值：300psi
897 | 4-5 | 通用介入 | 中心静脉导管类-经外周中心静脉导管（PICC）-耐高压型-长度≤12cm | 已申请 | C0207030040100711561 | 国械注准20203030355 | 一次性使用经外周置入中心静脉导管套装 | 一次性使用经外周置入中心静脉导管套装 |  | 套 | 36 | 山东安得医疗用品股份有限公司 | 山东安得医疗用品股份有限公司 | 是 | 是 | 是 | C4008SL5002 | C4008SL5002 |  | C02070300401007115610001039 | C0207030040100711561 | 管径范围：4F;长度范围：8cm；材质：聚氨酯；耐压值：300psi
897 | 4-5 | 通用介入 | 中心静脉导管类-经外周中心静脉导管（PICC）-耐高压型-长度≤12cm | 已申请 | C0207030040100711561 | 国械注准20203030355 | 一次性使用经外周置入中心静脉导管套装 | 一次性使用经外周置入中心静脉导管套装 |  | 套 | 36 | 山东安得医疗用品股份有限公司 | 山东安得医疗用品股份有限公司 | 是 | 是 | 是 | C4008SL5001 | C4008SL5001 |  | C02070300401007115610001072 | C0207030040100711561 | 管径范围：4F;长度范围：8cm；材质：聚氨酯；耐压值：300psi
897 | 4-5 | 通用介入 | 中心静脉导管类-经外周中心静脉导管（PICC）-耐高压型-长度≤12cm | 已申请 | C0207030040100711561 | 国械注准20203030355 | 一次性使用经外周置入中心静脉导管套装 | 一次性使用经外周置入中心静脉导管套装 |  | 套 | 36 | 山东安得医疗用品股份有限公司 | 山东安得医疗用品股份有限公司 | 是 | 是 | 是 | C3008SL5002 | C3008SL5002 |  | C02070300401007115610001058 | C0207030040100711561 | 管径范围：3F;长度范围：8cm；材质：聚氨酯；耐压值：300psi
897 | 4-5 | 通用介入 | 中心静脉导管类-经外周中心静脉导管（PICC）-耐高压型-长度≤12cm | 已申请 | C0207030040100711561 | 国械注准20203030355 | 一次性使用经外周置入中心静脉导管套装 | 一次性使用经外周置入中心静脉导管套装 |  | 套 | 36 | 山东安得医疗用品股份有限公司 | 山东安得医疗用品股份有限公司 | 是 | 是 | 是 | C3008SL5001 | C3008SL5001 |  | C02070300401007115610001090 | C0207030040100711561 | 管径范围：3F;长度范围：8cm；材质：聚氨酯；耐压值：300psi
897 | 4-5 | 通用介入 | 中心静脉导管类-经外周中心静脉导管（PICC）-耐高压型-长度≤12cm | 已申请 | C0207030040100711561 | 国械注准20203030355 | 一次性使用经外周置入中心静脉导管套装 | 一次性使用经外周置入中心静脉导管套装 |  | 套 | 36 | 山东安得医疗用品股份有限公司 | 山东安得医疗用品股份有限公司 | 是 | 是 | 是 | B5010SL02 | B5010SL02 |  | C02070300401007115610001075 | C0207030040100711561 | 管径范围：5F;长度范围：10cm；材质：聚氨酯；耐压值：300psi
897 | 4-5 | 通用介入 | 中心静脉导管类-经外周中心静脉导管（PICC）-耐高压型-长度≤12cm | 已申请 | C0207030040100711561 | 国械注准20203030355 | 一次性使用经外周置入中心静脉导管套装 | 一次性使用经外周置入中心静脉导管套装 |  | 套 | 36 | 山东安得医疗用品股份有限公司 | 山东安得医疗用品股份有限公司 | 是 | 是 | 是 | B5010SL01 | B5010SL01 |  | C02070300401007115610001071 | C0207030040100711561 | 管径范围：5F;长度范围：10cm；材质：聚氨酯；耐压值：300psi
897 | 4-5 | 通用介入 | 中心静脉导管类-经外周中心静脉导管（PICC）-耐高压型-长度≤12cm | 已申请 | C0207030040100711561 | 国械注准20203030355 | 一次性使用经外周置入中心静脉导管套装 | 一次性使用经外周置入中心静脉导管套装 |  | 套 | 36 | 山东安得医疗用品股份有限公司 | 山东安得医疗用品股份有限公司 | 是 | 是 | 是 | B4010SL02 | B4010SL02 |  | C02070300401007115610001093 | C0207030040100711561 | 管径范围：4F;长度范围：10cm；材质：聚氨酯；耐压值：300psi
897 | 4-5 | 通用介入 | 中心静脉导管类-经外周中心静脉导管（PICC）-耐高压型-长度≤12cm | 已申请 | C0207030040100711561 | 国械注准20203030355 | 一次性使用经外周置入中心静脉导管套装 | 一次性使用经外周置入中心静脉导管套装 |  | 套 | 36 | 山东安得医疗用品股份有限公司 | 山东安得医疗用品股份有限公司 | 是 | 是 | 是 | B4010SL01 | B4010SL01 |  | C02070300401007115610001040 | C0207030040100711561 | 管径范围：4F;长度范围：10cm；材质：聚氨酯；耐压值：300psi
897 | 4-5 | 通用介入 | 中心静脉导管类-经外周中心静脉导管（PICC）-耐高压型-长度≤12cm | 已申请 | C0207030040100711561 | 国械注准20203030355 | 一次性使用经外周置入中心静脉导管套装 | 一次性使用经外周置入中心静脉导管套装 |  | 套 | 36 | 山东安得医疗用品股份有限公司 | 山东安得医疗用品股份有限公司 | 是 | 是 | 是 | B3010SL02 | B3010SL02 |  | C02070300401007115610001095 | C0207030040100711561 | 管径范围：3F;长度范围：10cm；材质：聚氨酯；耐压值：300psi
897 | 4-5 | 通用介入 | 中心静脉导管类-经外周中心静脉导管（PICC）-耐高压型-长度≤12cm | 已申请 | C0207030040100711561 | 国械注准20203030355 | 一次性使用经外周置入中心静脉导管套装 | 一次性使用经外周置入中心静脉导管套装 |  | 套 | 36 | 山东安得医疗用品股份有限公司 | 山东安得医疗用品股份有限公司 | 是 | 是 | 是 | B3010SL01 | B3010SL01 |  | C02070300401007115610001041 | C0207030040100711561 | 管径范围：3F;长度范围：10cm；材质：聚氨酯；耐压值：300psi
897 | 4-5 | 通用介入 | 中心静脉导管类-经外周中心静脉导管（PICC）-耐高压型-长度≤12cm | 已申请 | C0207030040100711561 | 国械注准20203030355 | 一次性使用经外周置入中心静脉导管套装 | 一次性使用经外周置入中心静脉导管套装 |  | 套 | 36 | 山东安得医疗用品股份有限公司 | 山东安得医疗用品股份有限公司 | 是 | 是 | 是 | B5008SL02 | B5008SL02 |  | C02070300401007115610001055 | C0207030040100711561 | 管径范围：5F;长度范围：8cm；材质：聚氨酯；耐压值：300psi
897 | 4-5 | 通用介入 | 中心静脉导管类-经外周中心静脉导管（PICC）-耐高压型-长度≤12cm | 已申请 | C0207030040100711561 | 国械注准20203030355 | 一次性使用经外周置入中心静脉导管套装 | 一次性使用经外周置入中心静脉导管套装 |  | 套 | 36 | 山东安得医疗用品股份有限公司 | 山东安得医疗用品股份有限公司 | 是 | 是 | 是 | B5008SL01 | B5008SL01 |  | C02070300401007115610001069 | C0207030040100711561 | 管径范围：5F;长度范围：8cm；材质：聚氨酯；耐压值：300psi
897 | 4-5 | 通用介入 | 中心静脉导管类-经外周中心静脉导管（PICC）-耐高压型-长度≤12cm | 已申请 | C0207030040100711561 | 国械注准20203030355 | 一次性使用经外周置入中心静脉导管套装 | 一次性使用经外周置入中心静脉导管套装 |  | 套 | 36 | 山东安得医疗用品股份有限公司 | 山东安得医疗用品股份有限公司 | 是 | 是 | 是 | B4008SL02 | B4008SL02 |  | C02070300401007115610001089 | C0207030040100711561 | 管径范围：4F;长度范围：8cm；材质：聚氨酯；耐压值：300psi
897 | 4-5 | 通用介入 | 中心静脉导管类-经外周中心静脉导管（PICC）-耐高压型-长度≤12cm | 已申请 | C0207030040100711561 | 国械注准20203030355 | 一次性使用经外周置入中心静脉导管套装 | 一次性使用经外周置入中心静脉导管套装 |  | 套 | 36 | 山东安得医疗用品股份有限公司 | 山东安得医疗用品股份有限公司 | 是 | 是 | 是 | B4008SL01 | B4008SL01 |  | C02070300401007115610001036 | C0207030040100711561 | 管径范围：4F;长度范围：8cm；材质：聚氨酯；耐压值：300psi
897 | 4-5 | 通用介入 | 中心静脉导管类-经外周中心静脉导管（PICC）-耐高压型-长度≤12cm | 已申请 | C0207030040100711561 | 国械注准20203030355 | 一次性使用经外周置入中心静脉导管套装 | 一次性使用经外周置入中心静脉导管套装 |  | 套 | 36 | 山东安得医疗用品股份有限公司 | 山东安得医疗用品股份有限公司 | 是 | 是 | 是 | B3008SL02 | B3008SL02 |  | C02070300401007115610001035 | C0207030040100711561 | 管径范围：3F;长度范围：8cm；材质：聚氨酯；耐压值：300psi
897 | 4-5 | 通用介入 | 中心静脉导管类-经外周中心静脉导管（PICC）-耐高压型-长度≤12cm | 已申请 | C0207030040100711561 | 国械注准20203030355 | 一次性使用经外周置入中心静脉导管套装 | 一次性使用经外周置入中心静脉导管套装 |  | 套 | 36 | 山东安得医疗用品股份有限公司 | 山东安得医疗用品股份有限公司 | 是 | 是 | 是 | B3008SL01 | B3008SL01 |  | C02070300401007115610001084 | C0207030040100711561 | 管径范围：3F;长度范围：8cm；材质：聚氨酯；耐压值：300psi
897 | 4-5 | 通用介入 | 中心静脉导管类-经外周中心静脉导管（PICC）-耐高压型-长度≤12cm | 已申请 | C0207030040100711561 | 国械注准20203030355 | 一次性使用经外周置入中心静脉导管套装 | 一次性使用经外周置入中心静脉导管套装 |  | 套 | 36 | 山东安得医疗用品股份有限公司 | 山东安得医疗用品股份有限公司 | 是 | 是 | 是 | A5010SL02 | A5010SL02 |  | C02070300401007115610001051 | C0207030040100711561 | 管径范围：5F;长度范围：10cm；材质：聚氨酯；耐压值：300psi
897 | 4-5 | 通用介入 | 中心静脉导管类-经外周中心静脉导管（PICC）-耐高压型-长度≤12cm | 已申请 | C0207030040100711561 | 国械注准20203030355 | 一次性使用经外周置入中心静脉导管套装 | 一次性使用经外周置入中心静脉导管套装 |  | 套 | 36 | 山东安得医疗用品股份有限公司 | 山东安得医疗用品股份有限公司 | 是 | 是 | 是 | A5010SL01 | A5010SL01 |  | C02070300401007115610001079 | C0207030040100711561 | 管径范围：5F;长度范围：10cm；材质：聚氨酯；耐压值：300psi
897 | 4-5 | 通用介入 | 中心静脉导管类-经外周中心静脉导管（PICC）-耐高压型-长度≤12cm | 已申请 | C0207030040100711561 | 国械注准20203030355 | 一次性使用经外周置入中心静脉导管套装 | 一次性使用经外周置入中心静脉导管套装 |  | 套 | 36 | 山东安得医疗用品股份有限公司 | 山东安得医疗用品股份有限公司 | 是 | 是 | 是 | A4010SL02 | A4010SL02 |  | C02070300401007115610001059 | C0207030040100711561 | 管径范围：4F;长度范围：10cm；材质：聚氨酯；耐压值：300psi
897 | 4-5 | 通用介入 | 中心静脉导管类-经外周中心静脉导管（PICC）-耐高压型-长度≤12cm | 已申请 | C0207030040100711561 | 国械注准20203030355 | 一次性使用经外周置入中心静脉导管套装 | 一次性使用经外周置入中心静脉导管套装 |  | 套 | 36 | 山东安得医疗用品股份有限公司 | 山东安得医疗用品股份有限公司 | 是 | 是 | 是 | A4010SL01 | A4010SL01 |  | C02070300401007115610001066 | C0207030040100711561 | 管径范围：4F;长度范围：10cm；材质：聚氨酯；耐压值：300psi
897 | 4-5 | 通用介入 | 中心静脉导管类-经外周中心静脉导管（PICC）-耐高压型-长度≤12cm | 已申请 | C0207030040100711561 | 国械注准20203030355 | 一次性使用经外周置入中心静脉导管套装 | 一次性使用经外周置入中心静脉导管套装 |  | 套 | 36 | 山东安得医疗用品股份有限公司 | 山东安得医疗用品股份有限公司 | 是 | 是 | 是 | A3010SL02 | A3010SL02 |  | C02070300401007115610001053 | C0207030040100711561 | 管径范围：3F;长度范围：10cm；材质：聚氨酯；耐压值：300psi
897 | 4-5 | 通用介入 | 中心静脉导管类-经外周中心静脉导管（PICC）-耐高压型-长度≤12cm | 已申请 | C0207030040100711561 | 国械注准20203030355 | 一次性使用经外周置入中心静脉导管套装 | 一次性使用经外周置入中心静脉导管套装 |  | 套 | 36 | 山东安得医疗用品股份有限公司 | 山东安得医疗用品股份有限公司 | 是 | 是 | 是 | A3010SL01 | A3010SL01 |  | C02070300401007115610001060 | C0207030040100711561 | 管径范围：3F;长度范围：10cm；材质：聚氨酯；耐压值：300psi
897 | 4-5 | 通用介入 | 中心静脉导管类-经外周中心静脉导管（PICC）-耐高压型-长度≤12cm | 已申请 | C0207030040100711561 | 国械注准20203030355 | 一次性使用经外周置入中心静脉导管套装 | 一次性使用经外周置入中心静脉导管套装 |  | 套 | 36 | 山东安得医疗用品股份有限公司 | 山东安得医疗用品股份有限公司 | 是 | 是 | 是 | A5008SL02 | A5008SL02 |  | C02070300401007115610001070 | C0207030040100711561 | 管径范围：5F;长度范围：8cm；材质：聚氨酯；耐压值：300psi
897 | 4-5 | 通用介入 | 中心静脉导管类-经外周中心静脉导管（PICC）-耐高压型-长度≤12cm | 已申请 | C0207030040100711561 | 国械注准20203030355 | 一次性使用经外周置入中心静脉导管套装 | 一次性使用经外周置入中心静脉导管套装 |  | 套 | 36 | 山东安得医疗用品股份有限公司 | 山东安得医疗用品股份有限公司 | 是 | 是 | 是 | A5008SL01 | A5008SL01 |  | C02070300401007115610001074 | C0207030040100711561 | 管径范围：5F;长度范围：8cm；材质：聚氨酯；耐压值：300psi
897 | 4-5 | 通用介入 | 中心静脉导管类-经外周中心静脉导管（PICC）-耐高压型-长度≤12cm | 已申请 | C0207030040100711561 | 国械注准20203030355 | 一次性使用经外周置入中心静脉导管套装 | 一次性使用经外周置入中心静脉导管套装 |  | 套 | 36 | 山东安得医疗用品股份有限公司 | 山东安得医疗用品股份有限公司 | 是 | 是 | 是 | A4008SL02 | A4008SL02 |  | C02070300401007115610001045 | C0207030040100711561 | 管径范围：4F;长度范围：8cm；材质：聚氨酯；耐压值：300psi
897 | 4-5 | 通用介入 | 中心静脉导管类-经外周中心静脉导管（PICC）-耐高压型-长度≤12cm | 已申请 | C0207030040100711561 | 国械注准20203030355 | 一次性使用经外周置入中心静脉导管套装 | 一次性使用经外周置入中心静脉导管套装 |  | 套 | 36 | 山东安得医疗用品股份有限公司 | 山东安得医疗用品股份有限公司 | 是 | 是 | 是 | A4008SL01 | A4008SL01 |  | C02070300401007115610001048 | C0207030040100711561 | 管径范围：4F;长度范围：8cm；材质：聚氨酯；耐压值：300psi
897 | 4-5 | 通用介入 | 中心静脉导管类-经外周中心静脉导管（PICC）-耐高压型-长度≤12cm | 已申请 | C0207030040100711561 | 国械注准20203030355 | 一次性使用经外周置入中心静脉导管套装 | 一次性使用经外周置入中心静脉导管套装 |  | 套 | 36 | 山东安得医疗用品股份有限公司 | 山东安得医疗用品股份有限公司 | 是 | 是 | 是 | A3008SL02 | A3008SL02 |  | C02070300401007115610001067 | C0207030040100711561 | 管径范围：3F;长度范围：8cm；材质：聚氨酯；耐压值：300psi
897 | 4-5 | 通用介入 | 中心静脉导管类-经外周中心静脉导管（PICC）-耐高压型-长度≤12cm | 已申请 | C0207030040100711561 | 国械注准20203030355 | 一次性使用经外周置入中心静脉导管套装 | 一次性使用经外周置入中心静脉导管套装 |  | 套 | 36 | 山东安得医疗用品股份有限公司 | 山东安得医疗用品股份有限公司 | 是 | 是 | 是 | A3008SL01 | A3008SL01 |  | C02070300401007115610001056 | C0207030040100711561 | 管径范围：3F;长度范围：8cm；材质：聚氨酯；耐压值：300psi
999 | 5-5 | 通用介入 | 中心静脉导管类-经外周中心静脉导管（PICC）-前端三向瓣膜型-长度≤12cm | 已申请 | C0207030040200509479 | 国械注准20153032016 | 一次性使用经外周穿刺中心静脉导管 | 一次性使用经外周穿刺中心静脉导管 | 硅胶 | 套 | 8 | 佛山特种医用导管有限责任公司 | 佛山特种医用导管有限责任公司 | 是 | 是 | 否 | 8cm | PMJ-4Fr-1 | 无 | C02070300402005094790000671 | C0207030040200509479 | 管径范围（4F),长度范围（8cm)，材质：硅胶
999 | 5-5 | 通用介入 | 中心静脉导管类-经外周中心静脉导管（PICC）-前端三向瓣膜型-长度≤12cm | 已申请 | C0207030040200509479 | 国械注准20153032016 | 一次性使用经外周穿刺中心静脉导管 | 一次性使用经外周穿刺中心静脉导管 | 硅胶 | 套 | 8 | 佛山特种医用导管有限责任公司 | 佛山特种医用导管有限责任公司 | 是 | 是 | 否 | 10cm | PMJ-4Fr-1 | 无 | C02070300402005094790000459 | C0207030040200509479 | 管径范围（4F),长度范围（10cm)，材质：硅胶
999 | 5-5 | 通用介入 | 中心静脉导管类-经外周中心静脉导管（PICC）-前端三向瓣膜型-长度≤12cm | 已申请 | C0207030040200509479 | 国械注准20153032016 | 一次性使用经外周穿刺中心静脉导管 | 一次性使用经外周穿刺中心静脉导管 | 硅胶 | 套 | 8 | 佛山特种医用导管有限责任公司 | 佛山特种医用导管有限责任公司 | 是 | 是 | 否 | 8cm | PF-5Fr-1-C-H | 无 | C02070300402005094790001055 | C0207030040200509479 | 管径范围（5F),长度范围（8cm)，材质：硅胶
999 | 5-5 | 通用介入 | 中心静脉导管类-经外周中心静脉导管（PICC）-前端三向瓣膜型-长度≤12cm | 已申请 | C0207030040200509479 | 国械注准20153032016 | 一次性使用经外周穿刺中心静脉导管 | 一次性使用经外周穿刺中心静脉导管 | 硅胶 | 套 | 8 | 佛山特种医用导管有限责任公司 | 佛山特种医用导管有限责任公司 | 是 | 是 | 否 | 10cm | PF-5Fr-1-C-H | 无 | C02070300402005094790000589 | C0207030040200509479 | 管径范围（5F),长度范围（10cm)，材质：硅胶
999 | 5-5 | 通用介入 | 中心静脉导管类-经外周中心静脉导管（PICC）-前端三向瓣膜型-长度≤12cm | 已申请 | C0207030040200509479 | 国械注准20153032016 | 一次性使用经外周穿刺中心静脉导管 | 一次性使用经外周穿刺中心静脉导管 | 硅胶 | 套 | 8 | 佛山特种医用导管有限责任公司 | 佛山特种医用导管有限责任公司 | 是 | 是 | 否 | 8cm | PF-4Fr-1-C-H | 无 | C02070300402005094790000573 | C0207030040200509479 | 管径范围（4F),长度范围（8cm)，材质：硅胶
999 | 5-5 | 通用介入 | 中心静脉导管类-经外周中心静脉导管（PICC）-前端三向瓣膜型-长度≤12cm | 已申请 | C0207030040200509479 | 国械注准20153032016 | 一次性使用经外周穿刺中心静脉导管 | 一次性使用经外周穿刺中心静脉导管 | 硅胶 | 套 | 8 | 佛山特种医用导管有限责任公司 | 佛山特种医用导管有限责任公司 | 是 | 是 | 否 | 10cm | PF-4Fr-1-C-H | 无 | C02070300402005094790000394 | C0207030040200509479 | 管径范围（4F),长度范围（10cm)，材质：硅胶
999 | 5-5 | 通用介入 | 中心静脉导管类-经外周中心静脉导管（PICC）-前端三向瓣膜型-长度≤12cm | 已申请 | C0207030040200509479 | 国械注准20153032016 | 一次性使用经外周穿刺中心静脉导管 | 一次性使用经外周穿刺中心静脉导管 | 硅胶 | 套 | 8 | 佛山特种医用导管有限责任公司 | 佛山特种医用导管有限责任公司 | 是 | 是 | 否 | 10cm | PF-3Fr-1-C-H | 无 | C02070300402005094790001474 | C0207030040200509479 | 管径范围（3F),长度范围（10cm)，材质：硅胶
999 | 5-5 | 通用介入 | 中心静脉导管类-经外周中心静脉导管（PICC）-前端三向瓣膜型-长度≤12cm | 已申请 | C0207030040200509479 | 国械注准20153032016 | 一次性使用经外周穿刺中心静脉导管 | 一次性使用经外周穿刺中心静脉导管 | 硅胶 | 套 | 8 | 佛山特种医用导管有限责任公司 | 佛山特种医用导管有限责任公司 | 是 | 是 | 否 | 8cm | PF-3Fr-1-C-H | 无 | C02070300402005094790001065 | C0207030040200509479 | 管径范围（3F),长度范围（8cm)，材质：硅胶
1292 | 3-5 | 通用介入 | 中心静脉导管类-经外周中心静脉导管（PICC）-普通型-长度≤12cm | 已申请 | C0207050040000307061 | 国械注进20173035248 | 经外周穿刺中等长度导管Midline Catheter | 经外周穿刺中等长度导管 | 聚氨酯 | 套 | 4 | 昊朗医疗美国公司Haolang Medical USA Corporation | 佛山市昊宁康医疗器械有限公司 | 是 | 是 | 是 | 5Fr×10cm | P120-05110 |  | C02070500400003070610000005 | C0207050040000307061 | 管径范围：5F，长度范围：10cm，材质：聚氨酯
1292 | 3-5 | 通用介入 | 中心静脉导管类-经外周中心静脉导管（PICC）-普通型-长度≤12cm | 已申请 | C0207050040000307061 | 国械注进20173035248 | 经外周穿刺中等长度导管Midline Catheter | 经外周穿刺中等长度导管 | 聚氨酯 | 套 | 4 | 昊朗医疗美国公司Haolang Medical USA Corporation | 佛山市昊宁康医疗器械有限公司 | 是 | 是 | 是 | 5Fr×8cm | P120-05108 |  | C02070500400003070610000006 | C0207050040000307061 | 管径范围：5F，长度范围：8cm，材质：聚氨酯
1292 | 3-5 | 通用介入 | 中心静脉导管类-经外周中心静脉导管（PICC）-普通型-长度≤12cm | 已申请 | C0207050040000307061 | 国械注进20173035248 | 经外周穿刺中等长度导管Midline Catheter | 经外周穿刺中等长度导管 | 聚氨酯 | 套 | 4 | 昊朗医疗美国公司Haolang Medical USA Corporation | 佛山市昊宁康医疗器械有限公司 | 是 | 是 | 是 | 4Fr×8cm | P120-04108 |  | C02070500400003070610000004 | C0207050040000307061 | 管径范围：4F，长度范围：8cm，材质：聚氨酯
1292 | 3-5 | 通用介入 | 中心静脉导管类-经外周中心静脉导管（PICC）-普通型-长度≤12cm | 已申请 | C0207050040000307061 | 国械注进20173035248 | 经外周穿刺中等长度导管Midline Catheter | 经外周穿刺中等长度导管 | 聚氨酯 | 套 | 4 | 昊朗医疗美国公司Haolang Medical USA Corporation | 佛山市昊宁康医疗器械有限公司 | 是 | 是 | 是 | 3Fr×8cm | P120-03108 |  | C02070500400003070610000002 | C0207050040000307061 | 管径范围：3F，长度范围：8cm，材质：聚氨酯
1293 | 3-5 | 通用介入 | 中心静脉导管类-经外周中心静脉导管（PICC）-普通型-长度≤12cm | 已申请 | C0207030040100707061 | 国械注进20173035248 | 经外周穿刺中等长度导管Midline Catheter | 经外周穿刺中等长度导管 | 聚氨酯 | 套 | 1 | 昊朗医疗美国公司Haolang Medical USA Corporation | 佛山市昊宁康医疗器械有限公司 | 是 | 是 | 是 | P120-04110 | P120-04110 |  | C02070300401007070610000044 | C0207030040100707061 | 管径范围：4F，长度范围：10cm，材质：聚氨酯
1297 | 4-5 | 通用介入 | 中心静脉导管类-经外周中心静脉导管（PICC）-耐高压型-长度≤12cm | 已申请 | C0207050040000307061 | 国械注进20173035248 | 经外周穿刺中等长度导管Midline Catheter | 经外周穿刺中等长度导管 | 聚氨酯 | 套 | 3 | 昊朗医疗美国公司Haolang Medical USA Corporation | 佛山市昊宁康医疗器械有限公司 | 是 | 是 | 是 | 3Fr×10cm | A120-03110-N |  | C02070500400003070610000016 | C0207050040000307061 | 管径范围：3F，长度范围：10cm，材质：聚氨酯，耐压值：300psi
1297 | 4-5 | 通用介入 | 中心静脉导管类-经外周中心静脉导管（PICC）-耐高压型-长度≤12cm | 已申请 | C0207050040000307061 | 国械注进20173035248 | 经外周穿刺中等长度导管Midline Catheter | 经外周穿刺中等长度导管 | 聚氨酯 | 套 | 3 | 昊朗医疗美国公司Haolang Medical USA Corporation | 佛山市昊宁康医疗器械有限公司 | 是 | 是 | 是 | 5Fr×10cm | A120-05110-N |  | C02070500400003070610000018 | C0207050040000307061 | 管径范围：5F，长度范围：10cm，材质：聚氨酯，耐压值：300psi
1297 | 4-5 | 通用介入 | 中心静脉导管类-经外周中心静脉导管（PICC）-耐高压型-长度≤12cm | 已申请 | C0207050040000307061 | 国械注进20173035248 | 经外周穿刺中等长度导管Midline Catheter | 经外周穿刺中等长度导管 | 聚氨酯 | 套 | 3 | 昊朗医疗美国公司Haolang Medical USA Corporation | 佛山市昊宁康医疗器械有限公司 | 是 | 是 | 是 | 4Fr×10cm | A120-04110-N |  | C02070500400003070610000013 | C0207050040000307061 | 管径范围：4F，长度范围：10cm，材质：聚氨酯，耐压值：300psi
1310 | 3-5 | 通用介入 | 中心静脉导管类-经外周中心静脉导管（PICC）-普通型-长度≤12cm | 已申请 | C0207030040100700666 | 国械注准20143032347 | 一次性使用中心静脉导管套装 | 一次性使用中心静脉导管套装 | 聚氨酯 | 套 | 2 | 昊朗科技（佛山）有限公司 | 昊朗科技（佛山）有限公司 | 是 | 是 | 是 | 单腔2Fr×8cm | PB-B 2Fr×8cm |  | C02070300401007006660000104 | C0207030040100700666 | 管径范围：2F，长度范围：8cm，材质：聚氨酯
1310 | 3-5 | 通用介入 | 中心静脉导管类-经外周中心静脉导管（PICC）-普通型-长度≤12cm | 已申请 | C0207030040100700666 | 国械注准20143032347 | 一次性使用中心静脉导管套装 | 一次性使用中心静脉导管套装 | 聚氨酯 | 套 | 2 | 昊朗科技（佛山）有限公司 | 昊朗科技（佛山）有限公司 | 是 | 是 | 是 | 单腔2Fr×10cm | PB-B 2Fr×10cm |  | C02070300401007006660000117 | C0207030040100700666 | 管径范围：2F，长度范围：10cm，材质：聚氨酯
1590 | 3-5 | 通用介入 | 中心静脉导管类-经外周中心静脉导管（PICC）-普通型-长度≤12cm | 已申请 | C0207050040000307061 | 国械注进20173035248 | 经外周穿刺中等长度导管Midline Catheter | 经外周穿刺中等长度导管 | 聚氨酯 | 套 | 1 | 昊朗医疗美国公司Haolang Medical USA Corporation | 佛山市昊宁康医疗器械有限公司 | 是 | 是 | 是 | 3Fr×10cm | P120-03110 |  | C02070500400003070610000001 | C0207050040000307061 | 管径范围：3F，长度范围：10cm，材质：聚氨酯
1615 | 3-5 | 通用介入 | 中心静脉导管类-经外周中心静脉导管（PICC）-普通型-长度≤12cm | 已申请 | C0207030040100700666 | 国械注准20143032347 | 一次性使用中心静脉导管套装 | 一次性使用中心静脉导管套装 | 聚氨酯 | 套 | 9 | 昊朗科技（佛山）有限公司 | 昊朗科技（佛山）有限公司 | 是 | 是 | 是 | 单腔5Fr×12cm | PB-A 5Fr×12cm |  | C02070300401007006660000455 | C0207030040100700666 | 管径范围：5F，长度范围：12cm，材质：聚氨酯
1615 | 3-5 | 通用介入 | 中心静脉导管类-经外周中心静脉导管（PICC）-普通型-长度≤12cm | 已申请 | C0207030040100700666 | 国械注准20143032347 | 一次性使用中心静脉导管套装 | 一次性使用中心静脉导管套装 | 聚氨酯 | 套 | 9 | 昊朗科技（佛山）有限公司 | 昊朗科技（佛山）有限公司 | 是 | 是 | 是 | 单腔4Fr×12cm | PB-A 4Fr×12cm |  | C02070300401007006660000716 | C0207030040100700666 | 管径范围：4F，长度范围：12cm，材质：聚氨酯
1615 | 3-5 | 通用介入 | 中心静脉导管类-经外周中心静脉导管（PICC）-普通型-长度≤12cm | 已申请 | C0207030040100700666 | 国械注准20143032347 | 一次性使用中心静脉导管套装 | 一次性使用中心静脉导管套装 | 聚氨酯 | 套 | 9 | 昊朗科技（佛山）有限公司 | 昊朗科技（佛山）有限公司 | 是 | 是 | 是 | 单腔3Fr×12cm | PB-A 3Fr×12cm |  | C02070300401007006660000763 | C0207030040100700666 | 管径范围：3F，长度范围：12cm，材质：聚氨酯
1615 | 3-5 | 通用介入 | 中心静脉导管类-经外周中心静脉导管（PICC）-普通型-长度≤12cm | 已申请 | C0207030040100700666 | 国械注准20143032347 | 一次性使用中心静脉导管套装 | 一次性使用中心静脉导管套装 | 聚氨酯 | 套 | 9 | 昊朗科技（佛山）有限公司 | 昊朗科技（佛山）有限公司 | 是 | 是 | 是 | 单腔5Fr×10cm | PB-A 5Fr×10cm |  | C02070300401007006660000429 | C0207030040100700666 | 管径范围：5F，长度范围：10cm，材质：聚氨酯
1615 | 3-5 | 通用介入 | 中心静脉导管类-经外周中心静脉导管（PICC）-普通型-长度≤12cm | 已申请 | C0207030040100700666 | 国械注准20143032347 | 一次性使用中心静脉导管套装 | 一次性使用中心静脉导管套装 | 聚氨酯 | 套 | 9 | 昊朗科技（佛山）有限公司 | 昊朗科技（佛山）有限公司 | 是 | 是 | 是 | 单腔4Fr×10cm | PB-A 4Fr×10cm |  | C02070300401007006660000863 | C0207030040100700666 | 管径范围：4F，长度范围：10cm，材质：聚氨酯
1615 | 3-5 | 通用介入 | 中心静脉导管类-经外周中心静脉导管（PICC）-普通型-长度≤12cm | 已申请 | C0207030040100700666 | 国械注准20143032347 | 一次性使用中心静脉导管套装 | 一次性使用中心静脉导管套装 | 聚氨酯 | 套 | 9 | 昊朗科技（佛山）有限公司 | 昊朗科技（佛山）有限公司 | 是 | 是 | 是 | 单腔3Fr×10cm | PB-A 3Fr×10cm |  | C02070300401007006660000667 | C0207030040100700666 | 管径范围：3F，长度范围：10cm，材质：聚氨酯
1615 | 3-5 | 通用介入 | 中心静脉导管类-经外周中心静脉导管（PICC）-普通型-长度≤12cm | 已申请 | C0207030040100700666 | 国械注准20143032347 | 一次性使用中心静脉导管套装 | 一次性使用中心静脉导管套装 | 聚氨酯 | 套 | 9 | 昊朗科技（佛山）有限公司 | 昊朗科技（佛山）有限公司 | 是 | 是 | 是 | 单腔5Fr×8cm | PB-A 5Fr×8cm |  | C02070300401007006660000594 | C0207030040100700666 | 管径范围：5F，长度范围：8cm，材质：聚氨酯
1615 | 3-5 | 通用介入 | 中心静脉导管类-经外周中心静脉导管（PICC）-普通型-长度≤12cm | 已申请 | C0207030040100700666 | 国械注准20143032347 | 一次性使用中心静脉导管套装 | 一次性使用中心静脉导管套装 | 聚氨酯 | 套 | 9 | 昊朗科技（佛山）有限公司 | 昊朗科技（佛山）有限公司 | 是 | 是 | 是 | 单腔4Fr×8cm | PB-A 4Fr×8cm |  | C02070300401007006660000746 | C0207030040100700666 | 管径范围：4F，长度范围：8cm，材质：聚氨酯
1615 | 3-5 | 通用介入 | 中心静脉导管类-经外周中心静脉导管（PICC）-普通型-长度≤12cm | 已申请 | C0207030040100700666 | 国械注准20143032347 | 一次性使用中心静脉导管套装 | 一次性使用中心静脉导管套装 | 聚氨酯 | 套 | 9 | 昊朗科技（佛山）有限公司 | 昊朗科技（佛山）有限公司 | 是 | 是 | 是 | 单腔3Fr×8cm | PB-A 3Fr×8cm |  | C02070300401007006660000774 | C0207030040100700666 | 管径范围：3F，长度范围：8cm，材质：聚氨酯
5119 | 3-5 | 通用介入 | 中心静脉导管类-经外周中心静脉导管（PICC）-普通型-长度≤12cm | 未申请 | 无 | 国械注准20233030822 | 经外周中心静脉导管 | 经外周中心静脉导管 | 聚氨酯 | 套 |  | 郑州迪奥医学技术有限公司 | 郑州迪奥医学技术有限公司 | 是 | 是 | 是 | 17-3213、17-3214、17-3223、17-3224、17-3233、17-3234、17-3312、17-3322、17-3332 | 17-3213、17-3214、17-3223、17-3224、17-3233、17-3234、17-3312、17-3322、17-3332 |  |  |  | 材质：聚氨酯；17-3213（管径：3Fr；长度：6cm、C配置）、17-3214（管径：3Fr；长度：6cm、D配置）、17-3223（管径：3Fr；长度：8cm、C配置）、17-3224（管径：3Fr；长度：8cm、D配置）、17-3233（管径：3Fr；长度：10cm、C配置）、17-3234（管径：3Fr；长度：10cm、D配置）、17-3312（管径：4Fr；长度：6cm、B配置）、17-3322（管径：4Fr；长度：8cm、B配置）、17-3332（管径：4Fr；长度：10cm、B配置）
523 | 4-1 | 通用介入 | 中心静脉导管类-经外周中心静脉导管（PICC）-耐高压型-长度≥50cm-单腔 | 已申请 | C0207030040100708455 | 国械注进20213030534 | 耐高压型经外周置入中心静脉导管及附件 Arrow pressure in jectable PICC product | 耐高压型经外周置入中心静脉导管及附件 | 聚氨酯 |  | 1 | Arrow International LLC 箭牌国际公司 | 泰利福医疗器械商贸（上海）有限公司 | 是 | 是 | 是 | CDA-35041-HPK1A | CDA-35041-HPK1A |  | C02070300401007084550000014 | C0207030040100708455 | 管径范围：4F, 长度范围 50cm，材质：聚氨酯，耐压值300PSI；
861 | 4-1 | 通用介入 | 中心静脉导管类-经外周中心静脉导管（PICC）-耐高压型-长度≥50cm-单腔 | 已申请 | C0207030040100611561 | 国械注准20203030355 | 一次性使用经外周置入中心静脉导管套装 | 一次性使用经外周置入中心静脉导管套装 |  | 套 | 8 | 山东安得医疗用品股份有限公司 | 山东安得医疗用品股份有限公司 | 是 | 是 | 是 | A4065SL02 | A4065SL02 |  | C02070300401006115610000947 | C0207030040100611561 | 管径范围：4F;长度范围：65cm；材质：聚氨酯；耐压值：300psi
861 | 4-1 | 通用介入 | 中心静脉导管类-经外周中心静脉导管（PICC）-耐高压型-长度≥50cm-单腔 | 已申请 | C0207030040100611561 | 国械注准20203030355 | 一次性使用经外周置入中心静脉导管套装 | 一次性使用经外周置入中心静脉导管套装 |  | 套 | 8 | 山东安得医疗用品股份有限公司 | 山东安得医疗用品股份有限公司 | 是 | 是 | 是 | A4065SL01 | A4065SL01 |  | C02070300401006115610000949 | C0207030040100611561 | 管径范围：4F;长度范围：65cm；材质：聚氨酯；耐压值：300psi
861 | 4-1 | 通用介入 | 中心静脉导管类-经外周中心静脉导管（PICC）-耐高压型-长度≥50cm-单腔 | 已申请 | C0207030040100611561 | 国械注准20203030355 | 一次性使用经外周置入中心静脉导管套装 | 一次性使用经外周置入中心静脉导管套装 |  | 套 | 8 | 山东安得医疗用品股份有限公司 | 山东安得医疗用品股份有限公司 | 是 | 是 | 是 | C4065SL5002 | C4065SL5002 |  | C02070300401006115610000956 | C0207030040100611561 | 管径范围：4F;长度范围：65cm；材质：聚氨酯；耐压值：300psi
861 | 4-1 | 通用介入 | 中心静脉导管类-经外周中心静脉导管（PICC）-耐高压型-长度≥50cm-单腔 | 已申请 | C0207030040100611561 | 国械注准20203030355 | 一次性使用经外周置入中心静脉导管套装 | 一次性使用经外周置入中心静脉导管套装 |  | 套 | 8 | 山东安得医疗用品股份有限公司 | 山东安得医疗用品股份有限公司 | 是 | 是 | 是 | C4065SL5001 | C4065SL5001 |  | C02070300401006115610000960 | C0207030040100611561 | 管径范围：4F;长度范围：65cm；材质：聚氨酯；耐压值：300psi
861 | 4-1 | 通用介入 | 中心静脉导管类-经外周中心静脉导管（PICC）-耐高压型-长度≥50cm-单腔 | 已申请 | C0207030040100611561 | 国械注准20203030355 | 一次性使用经外周置入中心静脉导管套装 | 一次性使用经外周置入中心静脉导管套装 |  | 套 | 8 | 山东安得医疗用品股份有限公司 | 山东安得医疗用品股份有限公司 | 是 | 是 | 是 | A5065SL02 | A5065SL02 |  | C02070300401006115610000943 | C0207030040100611561 | 管径范围：5F;长度范围：65cm；材质：聚氨酯；耐压值：300psi
861 | 4-1 | 通用介入 | 中心静脉导管类-经外周中心静脉导管（PICC）-耐高压型-长度≥50cm-单腔 | 已申请 | C0207030040100611561 | 国械注准20203030355 | 一次性使用经外周置入中心静脉导管套装 | 一次性使用经外周置入中心静脉导管套装 |  | 套 | 8 | 山东安得医疗用品股份有限公司 | 山东安得医疗用品股份有限公司 | 是 | 是 | 是 | A5065SL01 | A5065SL01 |  | C02070300401006115610000951 | C0207030040100611561 | 管径范围：5F;长度范围：65cm；材质：聚氨酯；耐压值：300psi
861 | 4-1 | 通用介入 | 中心静脉导管类-经外周中心静脉导管（PICC）-耐高压型-长度≥50cm-单腔 | 已申请 | C0207030040100611561 | 国械注准20203030355 | 一次性使用经外周置入中心静脉导管套装 | 一次性使用经外周置入中心静脉导管套装 |  | 套 | 8 | 山东安得医疗用品股份有限公司 | 山东安得医疗用品股份有限公司 | 是 | 是 | 是 | C5065SL5002 | C5065SL5002 |  | C02070300401006115610000955 | C0207030040100611561 | 管径范围：5F;长度范围：65cm；材质：聚氨酯；耐压值：300psi
861 | 4-1 | 通用介入 | 中心静脉导管类-经外周中心静脉导管（PICC）-耐高压型-长度≥50cm-单腔 | 已申请 | C0207030040100611561 | 国械注准20203030355 | 一次性使用经外周置入中心静脉导管套装 | 一次性使用经外周置入中心静脉导管套装 |  | 套 | 8 | 山东安得医疗用品股份有限公司 | 山东安得医疗用品股份有限公司 | 是 | 是 | 是 | C5065SL5001 | C5065SL5001 |  | C02070300401006115610000966 | C0207030040100611561 | 管径范围：5F;长度范围：65cm；材质：聚氨酯；耐压值：300psi
1201 | 3-1 | 通用介入 | 中心静脉导管类-经外周中心静脉导管（PICC）-普通型-长度≥50cm-单腔（包含1.9F） | 已申请 | C0207030040100703170 | 国械注进20163031673 | 经外周置入中心静脉导管套装 | 经外周置入中心静脉导管套装 | 热敏聚氨酯 | 套 | 1 | 美德康有限公司Medical Components，Inc. | 上海久越医疗器械有限公司 | 是 | 是 | 否 | 耐高压单腔4F*55CM、塞丁格穿刺 | MR17034105-C |  | C02070300401007031700000003 | C0207030040100703170 | 耐高压单腔4F*55CM、塞丁格穿刺，管径18g，初始容积0.6ml，热敏聚氨酯材质，耐受300psi，最大流速5cc/sec
1249 | 4-1 | 通用介入 | 中心静脉导管类-经外周中心静脉导管（PICC）-耐高压型-长度≥50cm-单腔 | 已申请 | C0207030040100610290 | 国械注进20153032632 | 外周插管中心静脉导管 PowerPICC SOLO Catheter | 外周插管中心静脉导管 | 聚氨酯 | 套 | 1 | 巴德血管通道系统公司 Bard Access Systems, Inc. | 巴德医疗科技（上海）有限公司 | 是 | 是 | 是 | 4Fr 单腔，50cm Guidewire | 8194118 |  | C02070300401006102900000013 | C0207030040100610290 | 外径：4F，长度：55cm，材质：强化聚氨酯，耐压值：300psi
1251 | 4-1 | 通用介入 | 中心静脉导管类-经外周中心静脉导管（PICC）-耐高压型-长度≥50cm-单腔 | 已申请 | C0207030040100710290 | 国械注进20173031259 | 外周插管中心静脉导管PowerPICC Catheter | 外周插管中心静脉导管 | 聚氨酯 | 根 | 1 | Bard Access Systems, Inc. 巴德血管通道系统公司 | 巴德医疗科技（上海）有限公司 | 是 | 是 | 是 | （3174118）4Fr，单腔 | 3174118 |  | C02070300401007102900000004 | C0207030040100710290 | 外径：4F，长度：55cm，材质：强化聚氨酯，耐压值：300psi
1288 | 4-1 | 通用介入 | 中心静脉导管类-经外周中心静脉导管（PICC）-耐高压型-长度≥50cm-单腔 | 已申请 | C0207030040100707061 | 国械注进20203031534 | 经外周穿刺中心静脉导管套装UNI-PICC | 经外周穿刺中心静脉导管套装 | 聚氨酯 | 套 | 3 | Haolang Medical USA Corporation昊朗医疗美国公司 | 佛山市昊宁康医疗器械有限公司 | 是 | 是 | 是 | 单腔5Fr×60cm | A20053203 |  | C02070300401007070610000024 | C0207030040100707061 | 管径范围：5F，长度范围：60cm，材质：聚氨酯，耐压值：300psi
1288 | 4-1 | 通用介入 | 中心静脉导管类-经外周中心静脉导管（PICC）-耐高压型-长度≥50cm-单腔 | 已申请 | C0207030040100707061 | 国械注进20203031534 | 经外周穿刺中心静脉导管套装UNI-PICC | 经外周穿刺中心静脉导管套装 | 聚氨酯 | 套 | 3 | Haolang Medical USA Corporation昊朗医疗美国公司 | 佛山市昊宁康医疗器械有限公司 | 是 | 是 | 是 | 单腔4Fr×60cm | A20043203 |  | C02070300401007070610000027 | C0207030040100707061 | 管径范围：4F，长度范围：60cm，材质：聚氨酯，耐压值：300psi
1288 | 4-1 | 通用介入 | 中心静脉导管类-经外周中心静脉导管（PICC）-耐高压型-长度≥50cm-单腔 | 已申请 | C0207030040100707061 | 国械注进20203031534 | 经外周穿刺中心静脉导管套装UNI-PICC | 经外周穿刺中心静脉导管套装 | 聚氨酯 | 套 | 3 | Haolang Medical USA Corporation昊朗医疗美国公司 | 佛山市昊宁康医疗器械有限公司 | 是 | 是 | 是 | 单腔3Fr×60cm | A20033203 |  | C02070300401007070610000040 | C0207030040100707061 | 管径范围：3F，长度范围：60cm，材质：聚氨酯，耐压值：300psi
1582 | 4-1 | 通用介入 | 中心静脉导管类-经外周中心静脉导管（PICC）-耐高压型-长度≥50cm-单腔 | 已申请 | C0207030040100705158 | 国械注进20223030406 | 经外周植入中心静脉导管套件及附件CATHTONG™ II PICC Catheter | 经外周植入中心静脉导管套件及附件 | 聚氨酯 | 套 | 1 | 蓝滋公司L&Z US, Inc. | 北京灵泽医药技术开发有限公司 | 是 | 是 | 是 | 3131121 | 3131121 |  | C02070300401007051580000001 | C0207030040100705158 | 管径范围（3F、4F），长度范围（55cm），材质 聚氨酯，耐压值（325psi）
4804 | 4-1 | 通用介入 | 中心静脉导管类-经外周中心静脉导管（PICC）-耐高压型-长度≥50cm-单腔 | 已申请 | C0207030040100708438 | 国械注准20233030499 | 高压外周中心静脉导管和配置器械 | 高压外周中心静脉导管和配置器械 | 聚氨酯 | 套 | 16 | 北京天地和协科技有限公司 | 北京天地和协科技有限公司 | 是 | 是 | 是 | MMPA1-6F-65 | MMPA1-6F-65 | 06933272254403 | C02070300401007084380000713 | C0207030040100708438 | 管径范围（6F),长度范围（65cm)，材质：聚氨基甲酸乙酯，耐压值（300psi）
4804 | 4-1 | 通用介入 | 中心静脉导管类-经外周中心静脉导管（PICC）-耐高压型-长度≥50cm-单腔 | 已申请 | C0207030040100708438 | 国械注准20233030499 | 高压外周中心静脉导管和配置器械 | 高压外周中心静脉导管和配置器械 | 聚氨酯 | 套 | 16 | 北京天地和协科技有限公司 | 北京天地和协科技有限公司 | 是 | 是 | 是 | MMPA1-6F-60 | MMPA1-6F-60 | 06933272254397 | C02070300401007084380000665 | C0207030040100708438 | 管径范围（6F),长度范围（60cm)，材质：聚氨基甲酸乙酯，耐压值（300psi）
4804 | 4-1 | 通用介入 | 中心静脉导管类-经外周中心静脉导管（PICC）-耐高压型-长度≥50cm-单腔 | 已申请 | C0207030040100708438 | 国械注准20233030499 | 高压外周中心静脉导管和配置器械 | 高压外周中心静脉导管和配置器械 | 聚氨酯 | 套 | 16 | 北京天地和协科技有限公司 | 北京天地和协科技有限公司 | 是 | 是 | 是 | MMPA1-6F-55 | MMPA1-6F-55 | 06933272254380 | C02070300401007084380000907 | C0207030040100708438 | 管径范围（6F),长度范围（55cm)，材质：聚氨基甲酸乙酯，耐压值（300psi）
4804 | 4-1 | 通用介入 | 中心静脉导管类-经外周中心静脉导管（PICC）-耐高压型-长度≥50cm-单腔 | 已申请 | C0207030040100708438 | 国械注准20233030499 | 高压外周中心静脉导管和配置器械 | 高压外周中心静脉导管和配置器械 | 聚氨酯 | 套 | 16 | 北京天地和协科技有限公司 | 北京天地和协科技有限公司 | 是 | 是 | 是 | MMPA1-6F-50 | MMPA1-6F-50 | 06933272254373 | C02070300401007084380000616 | C0207030040100708438 | 管径范围（6F),长度范围（50cm)，材质：聚氨基甲酸乙酯，耐压值（300psi）
4804 | 4-1 | 通用介入 | 中心静脉导管类-经外周中心静脉导管（PICC）-耐高压型-长度≥50cm-单腔 | 已申请 | C0207030040100708438 | 国械注准20233030499 | 高压外周中心静脉导管和配置器械 | 高压外周中心静脉导管和配置器械 | 聚氨酯 | 套 | 16 | 北京天地和协科技有限公司 | 北京天地和协科技有限公司 | 是 | 是 | 是 | MMPA1-5F-65 | MMPA1-5F-65 | 06933272253444 | C02070300401007084380000803 | C0207030040100708438 | 管径范围（5F),长度范围（65cm)，材质：聚氨基甲酸乙酯，耐压值（300psi）
4804 | 4-1 | 通用介入 | 中心静脉导管类-经外周中心静脉导管（PICC）-耐高压型-长度≥50cm-单腔 | 已申请 | C0207030040100708438 | 国械注准20233030499 | 高压外周中心静脉导管和配置器械 | 高压外周中心静脉导管和配置器械 | 聚氨酯 | 套 | 16 | 北京天地和协科技有限公司 | 北京天地和协科技有限公司 | 是 | 是 | 是 | MMPA1-5F-60 | MMPA1-5F-60 | 06933272253437 | C02070300401007084380000476 | C0207030040100708438 | 管径范围（5F),长度范围（60cm)，材质：聚氨基甲酸乙酯，耐压值（300psi）
4804 | 4-1 | 通用介入 | 中心静脉导管类-经外周中心静脉导管（PICC）-耐高压型-长度≥50cm-单腔 | 已申请 | C0207030040100708438 | 国械注准20233030499 | 高压外周中心静脉导管和配置器械 | 高压外周中心静脉导管和配置器械 | 聚氨酯 | 套 | 16 | 北京天地和协科技有限公司 | 北京天地和协科技有限公司 | 是 | 是 | 是 | MMPA1-5F-55 | MMPA1-5F-55 | 06933272253420 | C02070300401007084380000723 | C0207030040100708438 | 管径范围（5F),长度范围（55cm)，材质：聚氨基甲酸乙酯，耐压值（300psi）
4804 | 4-1 | 通用介入 | 中心静脉导管类-经外周中心静脉导管（PICC）-耐高压型-长度≥50cm-单腔 | 已申请 | C0207030040100708438 | 国械注准20233030499 | 高压外周中心静脉导管和配置器械 | 高压外周中心静脉导管和配置器械 | 聚氨酯 | 套 | 16 | 北京天地和协科技有限公司 | 北京天地和协科技有限公司 | 是 | 是 | 是 | MMPA1-5F-50 | MMPA1-5F-50 | 06933272253413 | C02070300401007084380000534 | C0207030040100708438 | 管径范围（5F),长度范围（50cm)，材质：聚氨基甲酸乙酯，耐压值（300psi）
4804 | 4-1 | 通用介入 | 中心静脉导管类-经外周中心静脉导管（PICC）-耐高压型-长度≥50cm-单腔 | 已申请 | C0207030040100708438 | 国械注准20233030499 | 高压外周中心静脉导管和配置器械 | 高压外周中心静脉导管和配置器械 | 聚氨酯 | 套 | 16 | 北京天地和协科技有限公司 | 北京天地和协科技有限公司 | 是 | 是 | 是 | MMPA1-4F-65 | MMPA1-4F-65 | 06933272252485 | C02070300401007084380000605 | C0207030040100708438 | 管径范围（4F),长度范围（65cm)，材质：聚氨基甲酸乙酯，耐压值（300psi）
4804 | 4-1 | 通用介入 | 中心静脉导管类-经外周中心静脉导管（PICC）-耐高压型-长度≥50cm-单腔 | 已申请 | C0207030040100708438 | 国械注准20233030499 | 高压外周中心静脉导管和配置器械 | 高压外周中心静脉导管和配置器械 | 聚氨酯 | 套 | 16 | 北京天地和协科技有限公司 | 北京天地和协科技有限公司 | 是 | 是 | 是 | MMPA1-4F-60 | MMPA1-4F-60 | 06933272252478 | C02070300401007084380000789 | C0207030040100708438 | 管径范围（4F),长度范围（60cm)，材质：聚氨基甲酸乙酯，耐压值（300psi）
4804 | 4-1 | 通用介入 | 中心静脉导管类-经外周中心静脉导管（PICC）-耐高压型-长度≥50cm-单腔 | 已申请 | C0207030040100708438 | 国械注准20233030499 | 高压外周中心静脉导管和配置器械 | 高压外周中心静脉导管和配置器械 | 聚氨酯 | 套 | 16 | 北京天地和协科技有限公司 | 北京天地和协科技有限公司 | 是 | 是 | 是 | MMPA1-4F-55 | MMPA1-4F-55 | 06933272252461 | C02070300401007084380000477 | C0207030040100708438 | 管径范围（4F),长度范围（55cm)，材质：聚氨基甲酸乙酯，耐压值（300psi）
4804 | 4-1 | 通用介入 | 中心静脉导管类-经外周中心静脉导管（PICC）-耐高压型-长度≥50cm-单腔 | 已申请 | C0207030040100708438 | 国械注准20233030499 | 高压外周中心静脉导管和配置器械 | 高压外周中心静脉导管和配置器械 | 聚氨酯 | 套 | 16 | 北京天地和协科技有限公司 | 北京天地和协科技有限公司 | 是 | 是 | 是 | MMPA1-4F-50 | MMPA1-4F-50 | 06933272252454 | C02070300401007084380000574 | C0207030040100708438 | 管径范围（4F),长度范围（50cm)，材质：聚氨基甲酸乙酯，耐压值（300psi）
4804 | 4-1 | 通用介入 | 中心静脉导管类-经外周中心静脉导管（PICC）-耐高压型-长度≥50cm-单腔 | 已申请 | C0207030040100708438 | 国械注准20233030499 | 高压外周中心静脉导管和配置器械 | 高压外周中心静脉导管和配置器械 | 聚氨酯 | 套 | 16 | 北京天地和协科技有限公司 | 北京天地和协科技有限公司 | 是 | 是 | 是 | MMPA1-3F-65 | MMPA1-3F-65 | 06933272251525 | C02070300401007084380000749 | C0207030040100708438 | 管径范围（3F),长度范围（65cm)，材质：聚氨基甲酸乙酯，耐压值（300psi）
4804 | 4-1 | 通用介入 | 中心静脉导管类-经外周中心静脉导管（PICC）-耐高压型-长度≥50cm-单腔 | 已申请 | C0207030040100708438 | 国械注准20233030499 | 高压外周中心静脉导管和配置器械 | 高压外周中心静脉导管和配置器械 | 聚氨酯 | 套 | 16 | 北京天地和协科技有限公司 | 北京天地和协科技有限公司 | 是 | 是 | 是 | MMPA1-3F-60 | MMPA1-3F-60 | 06933272251518 | C02070300401007084380000586 | C0207030040100708438 | 管径范围（3F),长度范围（60cm)，材质：聚氨基甲酸乙酯，耐压值（300psi）
4804 | 4-1 | 通用介入 | 中心静脉导管类-经外周中心静脉导管（PICC）-耐高压型-长度≥50cm-单腔 | 已申请 | C0207030040100708438 | 国械注准20233030499 | 高压外周中心静脉导管和配置器械 | 高压外周中心静脉导管和配置器械 | 聚氨酯 | 套 | 16 | 北京天地和协科技有限公司 | 北京天地和协科技有限公司 | 是 | 是 | 是 | MMPA1-3F-55 | MMPA1-3F-55 | 06933272251501 | C02070300401007084380000391 | C0207030040100708438 | 管径范围（3F),长度范围（55cm)，材质：聚氨基甲酸乙酯，耐压值（300psi）
4804 | 4-1 | 通用介入 | 中心静脉导管类-经外周中心静脉导管（PICC）-耐高压型-长度≥50cm-单腔 | 已申请 | C0207030040100708438 | 国械注准20233030499 | 高压外周中心静脉导管和配置器械 | 高压外周中心静脉导管和配置器械 | 聚氨酯 | 套 | 16 | 北京天地和协科技有限公司 | 北京天地和协科技有限公司 | 是 | 是 | 是 | MMPA1-3F-50 | MMPA1-3F-50 | 06933272251495 | C02070300401007084380000383 | C0207030040100708438 | 管径范围（3F),长度范围（50cm)，材质：聚氨基甲酸乙酯，耐压值（300psi）
4808 | 4-1 | 通用介入 | 中心静脉导管类-经外周中心静脉导管（PICC）-耐高压型-长度≥50cm-单腔 | 已申请 | C0207030040100708438 | 国械注准20233030499 | 高压外周中心静脉导管和配置器械 | 高压外周中心静脉导管和配置器械 | 聚氨酯 | 套 | 16 | 北京天地和协科技有限公司 | 北京天地和协科技有限公司 | 是 | 是 | 是 | MMPF1-6F-65 | MMPF1-6F-65 | 06933272254564 | C02070300401007084380000947 | C0207030040100708438 | 管径范围（6F),长度范围（65cm)，材质：聚氨基甲酸乙酯，耐压值（300psi）
4808 | 4-1 | 通用介入 | 中心静脉导管类-经外周中心静脉导管（PICC）-耐高压型-长度≥50cm-单腔 | 已申请 | C0207030040100708438 | 国械注准20233030499 | 高压外周中心静脉导管和配置器械 | 高压外周中心静脉导管和配置器械 | 聚氨酯 | 套 | 16 | 北京天地和协科技有限公司 | 北京天地和协科技有限公司 | 是 | 是 | 是 | MMPF1-6F-60 | MMPF1-6F-60 | 06933272254557 | C02070300401007084380000829 | C0207030040100708438 | 管径范围（6F),长度范围（60cm)，材质：聚氨基甲酸乙酯，耐压值（300psi）
4808 | 4-1 | 通用介入 | 中心静脉导管类-经外周中心静脉导管（PICC）-耐高压型-长度≥50cm-单腔 | 已申请 | C0207030040100708438 | 国械注准20233030499 | 高压外周中心静脉导管和配置器械 | 高压外周中心静脉导管和配置器械 | 聚氨酯 | 套 | 16 | 北京天地和协科技有限公司 | 北京天地和协科技有限公司 | 是 | 是 | 是 | MMPF1-6F-55 | MMPF1-6F-55 | 06933272254540 | C02070300401007084380000948 | C0207030040100708438 | 管径范围（6F),长度范围（55cm)，材质：聚氨基甲酸乙酯，耐压值（300psi）
4808 | 4-1 | 通用介入 | 中心静脉导管类-经外周中心静脉导管（PICC）-耐高压型-长度≥50cm-单腔 | 已申请 | C0207030040100708438 | 国械注准20233030499 | 高压外周中心静脉导管和配置器械 | 高压外周中心静脉导管和配置器械 | 聚氨酯 | 套 | 16 | 北京天地和协科技有限公司 | 北京天地和协科技有限公司 | 是 | 是 | 是 | MMPF1-6F-50 | MMPF1-6F-50 | 06933272254533 | C02070300401007084380000784 | C0207030040100708438 | 管径范围（6F),长度范围（50cm)，材质：聚氨基甲酸乙酯，耐压值（300psi）
4808 | 4-1 | 通用介入 | 中心静脉导管类-经外周中心静脉导管（PICC）-耐高压型-长度≥50cm-单腔 | 已申请 | C0207030040100708438 | 国械注准20233030499 | 高压外周中心静脉导管和配置器械 | 高压外周中心静脉导管和配置器械 | 聚氨酯 | 套 | 16 | 北京天地和协科技有限公司 | 北京天地和协科技有限公司 | 是 | 是 | 是 | MMPF1-5F-65 | MMPF1-5F-65 | 06933272253604 | C02070300401007084380000936 | C0207030040100708438 | 管径范围（5F),长度范围（65cm)，材质：聚氨基甲酸乙酯，耐压值（300psi）
4808 | 4-1 | 通用介入 | 中心静脉导管类-经外周中心静脉导管（PICC）-耐高压型-长度≥50cm-单腔 | 已申请 | C0207030040100708438 | 国械注准20233030499 | 高压外周中心静脉导管和配置器械 | 高压外周中心静脉导管和配置器械 | 聚氨酯 | 套 | 16 | 北京天地和协科技有限公司 | 北京天地和协科技有限公司 | 是 | 是 | 是 | MMPF1-5F-60 | MMPF1-5F-60 | 06933272253598 | C02070300401007084380000787 | C0207030040100708438 | 管径范围（5F),长度范围（60cm)，材质：聚氨基甲酸乙酯，耐压值（300psi）
4808 | 4-1 | 通用介入 | 中心静脉导管类-经外周中心静脉导管（PICC）-耐高压型-长度≥50cm-单腔 | 已申请 | C0207030040100708438 | 国械注准20233030499 | 高压外周中心静脉导管和配置器械 | 高压外周中心静脉导管和配置器械 | 聚氨酯 | 套 | 16 | 北京天地和协科技有限公司 | 北京天地和协科技有限公司 | 是 | 是 | 是 | MMPF1-5F-55 | MMPF1-5F-55 | 06933272253581 | C02070300401007084380000468 | C0207030040100708438 | 管径范围（5F),长度范围（55cm)，材质：聚氨基甲酸乙酯，耐压值（300psi）
4808 | 4-1 | 通用介入 | 中心静脉导管类-经外周中心静脉导管（PICC）-耐高压型-长度≥50cm-单腔 | 已申请 | C0207030040100708438 | 国械注准20233030499 | 高压外周中心静脉导管和配置器械 | 高压外周中心静脉导管和配置器械 | 聚氨酯 | 套 | 16 | 北京天地和协科技有限公司 | 北京天地和协科技有限公司 | 是 | 是 | 是 | MMPF1-5F-50 | MMPF1-5F-50 | 06933272253574 | C02070300401007084380000925 | C0207030040100708438 | 管径范围（5F),长度范围（50cm)，材质：聚氨基甲酸乙酯，耐压值（300psi）
4808 | 4-1 | 通用介入 | 中心静脉导管类-经外周中心静脉导管（PICC）-耐高压型-长度≥50cm-单腔 | 已申请 | C0207030040100708438 | 国械注准20233030499 | 高压外周中心静脉导管和配置器械 | 高压外周中心静脉导管和配置器械 | 聚氨酯 | 套 | 16 | 北京天地和协科技有限公司 | 北京天地和协科技有限公司 | 是 | 是 | 是 | MMPF1-4F-65 | MMPF1-4F-65 | 06933272252645 | C02070300401007084380000822 | C0207030040100708438 | 管径范围（4F),长度范围（65cm)，材质：聚氨基甲酸乙酯，耐压值（300psi）
4808 | 4-1 | 通用介入 | 中心静脉导管类-经外周中心静脉导管（PICC）-耐高压型-长度≥50cm-单腔 | 已申请 | C0207030040100708438 | 国械注准20233030499 | 高压外周中心静脉导管和配置器械 | 高压外周中心静脉导管和配置器械 | 聚氨酯 | 套 | 16 | 北京天地和协科技有限公司 | 北京天地和协科技有限公司 | 是 | 是 | 是 | MMPF1-4F-60 | MMPF1-4F-60 | 06933272252638 | C02070300401007084380000693 | C0207030040100708438 | 管径范围（4F),长度范围（60cm)，材质：聚氨基甲酸乙酯，耐压值（300psi）
4808 | 4-1 | 通用介入 | 中心静脉导管类-经外周中心静脉导管（PICC）-耐高压型-长度≥50cm-单腔 | 已申请 | C0207030040100708438 | 国械注准20233030499 | 高压外周中心静脉导管和配置器械 | 高压外周中心静脉导管和配置器械 | 聚氨酯 | 套 | 16 | 北京天地和协科技有限公司 | 北京天地和协科技有限公司 | 是 | 是 | 是 | MMPF1-4F-55 | MMPF1-4F-55 | 06933272252621 | C02070300401007084380000871 | C0207030040100708438 | 管径范围（4F),长度范围（55cm)，材质：聚氨基甲酸乙酯，耐压值（300psi）
4808 | 4-1 | 通用介入 | 中心静脉导管类-经外周中心静脉导管（PICC）-耐高压型-长度≥50cm-单腔 | 已申请 | C0207030040100708438 | 国械注准20233030499 | 高压外周中心静脉导管和配置器械 | 高压外周中心静脉导管和配置器械 | 聚氨酯 | 套 | 16 | 北京天地和协科技有限公司 | 北京天地和协科技有限公司 | 是 | 是 | 是 | MMPF1-4F-50 | MMPF1-4F-50 | 06933272252614 | C02070300401007084380000620 | C0207030040100708438 | 管径范围（4F),长度范围（50cm)，材质：聚氨基甲酸乙酯，耐压值（300psi）
4808 | 4-1 | 通用介入 | 中心静脉导管类-经外周中心静脉导管（PICC）-耐高压型-长度≥50cm-单腔 | 已申请 | C0207030040100708438 | 国械注准20233030499 | 高压外周中心静脉导管和配置器械 | 高压外周中心静脉导管和配置器械 | 聚氨酯 | 套 | 16 | 北京天地和协科技有限公司 | 北京天地和协科技有限公司 | 是 | 是 | 是 | MMPF1-3F-65 | MMPF1-3F-65 | 06933272251686 | C02070300401007084380000885 | C0207030040100708438 | 管径范围（3F),长度范围（65cm)，材质：聚氨基甲酸乙酯，耐压值（300psi）
4808 | 4-1 | 通用介入 | 中心静脉导管类-经外周中心静脉导管（PICC）-耐高压型-长度≥50cm-单腔 | 已申请 | C0207030040100708438 | 国械注准20233030499 | 高压外周中心静脉导管和配置器械 | 高压外周中心静脉导管和配置器械 | 聚氨酯 | 套 | 16 | 北京天地和协科技有限公司 | 北京天地和协科技有限公司 | 是 | 是 | 是 | MMPF1-3F-60 | MMPF1-3F-60 | 06933272251679 | C02070300401007084380000448 | C0207030040100708438 | 管径范围（3F),长度范围（60cm)，材质：聚氨基甲酸乙酯，耐压值（300psi）
4808 | 4-1 | 通用介入 | 中心静脉导管类-经外周中心静脉导管（PICC）-耐高压型-长度≥50cm-单腔 | 已申请 | C0207030040100708438 | 国械注准20233030499 | 高压外周中心静脉导管和配置器械 | 高压外周中心静脉导管和配置器械 | 聚氨酯 | 套 | 16 | 北京天地和协科技有限公司 | 北京天地和协科技有限公司 | 是 | 是 | 是 | MMPF1-3F-55 | MMPF1-3F-55 | 06933272251662 | C02070300401007084380000569 | C0207030040100708438 | 管径范围（3F),长度范围（55cm)，材质：聚氨基甲酸乙酯，耐压值（300psi）
4808 | 4-1 | 通用介入 | 中心静脉导管类-经外周中心静脉导管（PICC）-耐高压型-长度≥50cm-单腔 | 已申请 | C0207030040100708438 | 国械注准20233030499 | 高压外周中心静脉导管和配置器械 | 高压外周中心静脉导管和配置器械 | 聚氨酯 | 套 | 16 | 北京天地和协科技有限公司 | 北京天地和协科技有限公司 | 是 | 是 | 是 | MMPF1-3F-50 | MMPF1-3F-50 | 06933272251655 | C02070300401007084380000695 | C0207030040100708438 | 管径范围（3F),长度范围（50cm)，材质：聚氨基甲酸乙酯，耐压值（300psi）
4809 | 4-1 | 通用介入 | 中心静脉导管类-经外周中心静脉导管（PICC）-耐高压型-长度≥50cm-单腔 | 已申请 | C0207030040100708438 | 国械注准20233030499 | 高压外周中心静脉导管和配置器械 | 高压外周中心静脉导管和配置器械 | 聚氨酯 | 套 | 16 | 北京天地和协科技有限公司 | 北京天地和协科技有限公司 | 是 | 是 | 是 | MMPG1-6F-65 | MMPG1-6F-65 | 06933272254649 | C02070300401007084380000420 | C0207030040100708438 | 管径范围（6F),长度范围（65cm)，材质：聚氨基甲酸乙酯，耐压值（300psi）
4809 | 4-1 | 通用介入 | 中心静脉导管类-经外周中心静脉导管（PICC）-耐高压型-长度≥50cm-单腔 | 已申请 | C0207030040100708438 | 国械注准20233030499 | 高压外周中心静脉导管和配置器械 | 高压外周中心静脉导管和配置器械 | 聚氨酯 | 套 | 16 | 北京天地和协科技有限公司 | 北京天地和协科技有限公司 | 是 | 是 | 是 | MMPG1-6F-60 | MMPG1-6F-60 | 06933272254632 | C02070300401007084380000892 | C0207030040100708438 | 管径范围（6F),长度范围（60cm)，材质：聚氨基甲酸乙酯，耐压值（300psi）
4809 | 4-1 | 通用介入 | 中心静脉导管类-经外周中心静脉导管（PICC）-耐高压型-长度≥50cm-单腔 | 已申请 | C0207030040100708438 | 国械注准20233030499 | 高压外周中心静脉导管和配置器械 | 高压外周中心静脉导管和配置器械 | 聚氨酯 | 套 | 16 | 北京天地和协科技有限公司 | 北京天地和协科技有限公司 | 是 | 是 | 是 | MMPG1-6F-55 | MMPG1-6F-55 | 06933272254625 | C02070300401007084380000834 | C0207030040100708438 | 管径范围（6F),长度范围（55cm)，材质：聚氨基甲酸乙酯，耐压值（300psi）
4809 | 4-1 | 通用介入 | 中心静脉导管类-经外周中心静脉导管（PICC）-耐高压型-长度≥50cm-单腔 | 已申请 | C0207030040100708438 | 国械注准20233030499 | 高压外周中心静脉导管和配置器械 | 高压外周中心静脉导管和配置器械 | 聚氨酯 | 套 | 16 | 北京天地和协科技有限公司 | 北京天地和协科技有限公司 | 是 | 是 | 是 | MMPG1-6F-50 | MMPG1-6F-50 | 06933272254618 | C02070300401007084380000405 | C0207030040100708438 | 管径范围（6F),长度范围（50cm)，材质：聚氨基甲酸乙酯，耐压值（300psi）
4809 | 4-1 | 通用介入 | 中心静脉导管类-经外周中心静脉导管（PICC）-耐高压型-长度≥50cm-单腔 | 已申请 | C0207030040100708438 | 国械注准20233030499 | 高压外周中心静脉导管和配置器械 | 高压外周中心静脉导管和配置器械 | 聚氨酯 | 套 | 16 | 北京天地和协科技有限公司 | 北京天地和协科技有限公司 | 是 | 是 | 是 | MMPG1-5F-65 | MMPG1-5F-65 | 06933272253680 | C02070300401007084380000643 | C0207030040100708438 | 管径范围（5F),长度范围（65cm)，材质：聚氨基甲酸乙酯，耐压值（300psi）
4809 | 4-1 | 通用介入 | 中心静脉导管类-经外周中心静脉导管（PICC）-耐高压型-长度≥50cm-单腔 | 已申请 | C0207030040100708438 | 国械注准20233030499 | 高压外周中心静脉导管和配置器械 | 高压外周中心静脉导管和配置器械 | 聚氨酯 | 套 | 16 | 北京天地和协科技有限公司 | 北京天地和协科技有限公司 | 是 | 是 | 是 | MMPG1-5F-60 | MMPG1-5F-60 | 06933272253673 | C02070300401007084380000795 | C0207030040100708438 | 管径范围（5F),长度范围（60cm)，材质：聚氨基甲酸乙酯，耐压值（300psi）
4809 | 4-1 | 通用介入 | 中心静脉导管类-经外周中心静脉导管（PICC）-耐高压型-长度≥50cm-单腔 | 已申请 | C0207030040100708438 | 国械注准20233030499 | 高压外周中心静脉导管和配置器械 | 高压外周中心静脉导管和配置器械 | 聚氨酯 | 套 | 16 | 北京天地和协科技有限公司 | 北京天地和协科技有限公司 | 是 | 是 | 是 | MMPG1-5F-55 | MMPG1-5F-55 | 06933272253666 | C02070300401007084380000919 | C0207030040100708438 | 管径范围（5F),长度范围（55cm)，材质：聚氨基甲酸乙酯，耐压值（300psi）
4809 | 4-1 | 通用介入 | 中心静脉导管类-经外周中心静脉导管（PICC）-耐高压型-长度≥50cm-单腔 | 已申请 | C0207030040100708438 | 国械注准20233030499 | 高压外周中心静脉导管和配置器械 | 高压外周中心静脉导管和配置器械 | 聚氨酯 | 套 | 16 | 北京天地和协科技有限公司 | 北京天地和协科技有限公司 | 是 | 是 | 是 | MMPG1-5F-50 | MMPG1-5F-50 | 06933272253659 | C02070300401007084380000440 | C0207030040100708438 | 管径范围（5F),长度范围（50cm)，材质：聚氨基甲酸乙酯，耐压值（300psi）
4809 | 4-1 | 通用介入 | 中心静脉导管类-经外周中心静脉导管（PICC）-耐高压型-长度≥50cm-单腔 | 已申请 | C0207030040100708438 | 国械注准20233030499 | 高压外周中心静脉导管和配置器械 | 高压外周中心静脉导管和配置器械 | 聚氨酯 | 套 | 16 | 北京天地和协科技有限公司 | 北京天地和协科技有限公司 | 是 | 是 | 是 | MMPG1-4F-65 | MMPG1-4F-65 | 06933272252720 | C02070300401007084380000691 | C0207030040100708438 | 管径范围（4F),长度范围（65cm)，材质：聚氨基甲酸乙酯，耐压值（300psi）
4809 | 4-1 | 通用介入 | 中心静脉导管类-经外周中心静脉导管（PICC）-耐高压型-长度≥50cm-单腔 | 已申请 | C0207030040100708438 | 国械注准20233030499 | 高压外周中心静脉导管和配置器械 | 高压外周中心静脉导管和配置器械 | 聚氨酯 | 套 | 16 | 北京天地和协科技有限公司 | 北京天地和协科技有限公司 | 是 | 是 | 是 | MMPG1-4F-60 | MMPG1-4F-60 | 06933272252713 | C02070300401007084380000602 | C0207030040100708438 | 管径范围（4F),长度范围（60cm)，材质：聚氨基甲酸乙酯，耐压值（300psi）
4809 | 4-1 | 通用介入 | 中心静脉导管类-经外周中心静脉导管（PICC）-耐高压型-长度≥50cm-单腔 | 已申请 | C0207030040100708438 | 国械注准20233030499 | 高压外周中心静脉导管和配置器械 | 高压外周中心静脉导管和配置器械 | 聚氨酯 | 套 | 16 | 北京天地和协科技有限公司 | 北京天地和协科技有限公司 | 是 | 是 | 是 | MMPG1-4F-55 | MMPG1-4F-55 | 06933272252706 | C02070300401007084380000922 | C0207030040100708438 | 管径范围（4F),长度范围（55cm)，材质：聚氨基甲酸乙酯，耐压值（300psi）
4809 | 4-1 | 通用介入 | 中心静脉导管类-经外周中心静脉导管（PICC）-耐高压型-长度≥50cm-单腔 | 已申请 | C0207030040100708438 | 国械注准20233030499 | 高压外周中心静脉导管和配置器械 | 高压外周中心静脉导管和配置器械 | 聚氨酯 | 套 | 16 | 北京天地和协科技有限公司 | 北京天地和协科技有限公司 | 是 | 是 | 是 | MMPG1-4F-50 | MMPG1-4F-50 | 06933272252690 | C02070300401007084380000398 | C0207030040100708438 | 管径范围（4F),长度范围（50cm)，材质：聚氨基甲酸乙酯，耐压值（300psi）
4809 | 4-1 | 通用介入 | 中心静脉导管类-经外周中心静脉导管（PICC）-耐高压型-长度≥50cm-单腔 | 已申请 | C0207030040100708438 | 国械注准20233030499 | 高压外周中心静脉导管和配置器械 | 高压外周中心静脉导管和配置器械 | 聚氨酯 | 套 | 16 | 北京天地和协科技有限公司 | 北京天地和协科技有限公司 | 是 | 是 | 是 | MMPG1-3F-65 | MMPG1-3F-65 | 06933272251761 | C02070300401007084380000946 | C0207030040100708438 | 管径范围（3F),长度范围（65cm)，材质：聚氨基甲酸乙酯，耐压值（300psi）
4809 | 4-1 | 通用介入 | 中心静脉导管类-经外周中心静脉导管（PICC）-耐高压型-长度≥50cm-单腔 | 已申请 | C0207030040100708438 | 国械注准20233030499 | 高压外周中心静脉导管和配置器械 | 高压外周中心静脉导管和配置器械 | 聚氨酯 | 套 | 16 | 北京天地和协科技有限公司 | 北京天地和协科技有限公司 | 是 | 是 | 是 | MMPG1-3F-60 | MMPG1-3F-60 | 06933272251754 | C02070300401007084380000554 | C0207030040100708438 | 管径范围（3F),长度范围（60cm)，材质：聚氨基甲酸乙酯，耐压值（300psi）
4809 | 4-1 | 通用介入 | 中心静脉导管类-经外周中心静脉导管（PICC）-耐高压型-长度≥50cm-单腔 | 已申请 | C0207030040100708438 | 国械注准20233030499 | 高压外周中心静脉导管和配置器械 | 高压外周中心静脉导管和配置器械 | 聚氨酯 | 套 | 16 | 北京天地和协科技有限公司 | 北京天地和协科技有限公司 | 是 | 是 | 是 | MMPG1-3F-55 | MMPG1-3F-55 | 06933272251747 | C02070300401007084380000471 | C0207030040100708438 | 管径范围（3F),长度范围（55cm)，材质：聚氨基甲酸乙酯，耐压值（300psi）
4809 | 4-1 | 通用介入 | 中心静脉导管类-经外周中心静脉导管（PICC）-耐高压型-长度≥50cm-单腔 | 已申请 | C0207030040100708438 | 国械注准20233030499 | 高压外周中心静脉导管和配置器械 | 高压外周中心静脉导管和配置器械 | 聚氨酯 | 套 | 16 | 北京天地和协科技有限公司 | 北京天地和协科技有限公司 | 是 | 是 | 是 | MMPG1-3F-50 | MMPG1-3F-50 | 06933272251730 | C02070300401007084380000408 | C0207030040100708438 | 管径范围（3F),长度范围（50cm)，材质：聚氨基甲酸乙酯，耐压值（300psi）
4812 | 4-1 | 通用介入 | 中心静脉导管类-经外周中心静脉导管（PICC）-耐高压型-长度≥50cm-单腔 | 已申请 | C0207030040100708438 | 国械注准20233030499 | 高压外周中心静脉导管和配置器械 | 高压外周中心静脉导管和配置器械 | 聚氨酯 | 套 | 16 | 北京天地和协科技有限公司 | 北京天地和协科技有限公司 | 是 | 是 | 是 | MMPH1-6F-65 | MMPH1-6F-65 | 06933272254724 | C02070300401007084380000416 | C0207030040100708438 | 管径范围（6F),长度范围（65cm)，材质：聚氨基甲酸乙酯，耐压值（300psi）
4812 | 4-1 | 通用介入 | 中心静脉导管类-经外周中心静脉导管（PICC）-耐高压型-长度≥50cm-单腔 | 已申请 | C0207030040100708438 | 国械注准20233030499 | 高压外周中心静脉导管和配置器械 | 高压外周中心静脉导管和配置器械 | 聚氨酯 | 套 | 16 | 北京天地和协科技有限公司 | 北京天地和协科技有限公司 | 是 | 是 | 是 | MMPH1-6F-60 | MMPH1-6F-60 | 06933272254717 | C02070300401007084380000903 | C0207030040100708438 | 管径范围（6F),长度范围（60cm)，材质：聚氨基甲酸乙酯，耐压值（300psi）
4812 | 4-1 | 通用介入 | 中心静脉导管类-经外周中心静脉导管（PICC）-耐高压型-长度≥50cm-单腔 | 已申请 | C0207030040100708438 | 国械注准20233030499 | 高压外周中心静脉导管和配置器械 | 高压外周中心静脉导管和配置器械 | 聚氨酯 | 套 | 16 | 北京天地和协科技有限公司 | 北京天地和协科技有限公司 | 是 | 是 | 是 | MMPH1-6F-55 | MMPH1-6F-55 | 06933272254700 | C02070300401007084380000758 | C0207030040100708438 | 管径范围（6F),长度范围（55cm)，材质：聚氨基甲酸乙酯，耐压值（300psi）
4812 | 4-1 | 通用介入 | 中心静脉导管类-经外周中心静脉导管（PICC）-耐高压型-长度≥50cm-单腔 | 已申请 | C0207030040100708438 | 国械注准20233030499 | 高压外周中心静脉导管和配置器械 | 高压外周中心静脉导管和配置器械 | 聚氨酯 | 套 | 16 | 北京天地和协科技有限公司 | 北京天地和协科技有限公司 | 是 | 是 | 是 | MMPH1-6F-50 | MMPH1-6F-50 | 06933272254694 | C02070300401007084380000939 | C0207030040100708438 | 管径范围（6F),长度范围（50cm)，材质：聚氨基甲酸乙酯，耐压值（300psi）
4812 | 4-1 | 通用介入 | 中心静脉导管类-经外周中心静脉导管（PICC）-耐高压型-长度≥50cm-单腔 | 已申请 | C0207030040100708438 | 国械注准20233030499 | 高压外周中心静脉导管和配置器械 | 高压外周中心静脉导管和配置器械 | 聚氨酯 | 套 | 16 | 北京天地和协科技有限公司 | 北京天地和协科技有限公司 | 是 | 是 | 是 | MMPH1-5F-65 | MMPH1-5F-65 | 06933272253765 | C02070300401007084380000603 | C0207030040100708438 | 管径范围（5F),长度范围（65cm)，材质：聚氨基甲酸乙酯，耐压值（300psi）
4812 | 4-1 | 通用介入 | 中心静脉导管类-经外周中心静脉导管（PICC）-耐高压型-长度≥50cm-单腔 | 已申请 | C0207030040100708438 | 国械注准20233030499 | 高压外周中心静脉导管和配置器械 | 高压外周中心静脉导管和配置器械 | 聚氨酯 | 套 | 16 | 北京天地和协科技有限公司 | 北京天地和协科技有限公司 | 是 | 是 | 是 | MMPH1-5F-60 | MMPH1-5F-60 | 06933272253758 | C02070300401007084380000522 | C0207030040100708438 | 管径范围（5F),长度范围（60cm)，材质：聚氨基甲酸乙酯，耐压值（300psi）
4812 | 4-1 | 通用介入 | 中心静脉导管类-经外周中心静脉导管（PICC）-耐高压型-长度≥50cm-单腔 | 已申请 | C0207030040100708438 | 国械注准20233030499 | 高压外周中心静脉导管和配置器械 | 高压外周中心静脉导管和配置器械 | 聚氨酯 | 套 | 16 | 北京天地和协科技有限公司 | 北京天地和协科技有限公司 | 是 | 是 | 是 | MMPH1-5F-55 | MMPH1-5F-55 | 06933272253741 | C02070300401007084380000459 | C0207030040100708438 | 管径范围（5F),长度范围（55cm)，材质：聚氨基甲酸乙酯，耐压值（300psi）
4812 | 4-1 | 通用介入 | 中心静脉导管类-经外周中心静脉导管（PICC）-耐高压型-长度≥50cm-单腔 | 已申请 | C0207030040100708438 | 国械注准20233030499 | 高压外周中心静脉导管和配置器械 | 高压外周中心静脉导管和配置器械 | 聚氨酯 | 套 | 16 | 北京天地和协科技有限公司 | 北京天地和协科技有限公司 | 是 | 是 | 是 | MMPH1-5F-50 | MMPH1-5F-50 | 06933272253734 | C02070300401007084380000543 | C0207030040100708438 | 管径范围（5F),长度范围（50cm)，材质：聚氨基甲酸乙酯，耐压值（300psi）
4812 | 4-1 | 通用介入 | 中心静脉导管类-经外周中心静脉导管（PICC）-耐高压型-长度≥50cm-单腔 | 已申请 | C0207030040100708438 | 国械注准20233030499 | 高压外周中心静脉导管和配置器械 | 高压外周中心静脉导管和配置器械 | 聚氨酯 | 套 | 16 | 北京天地和协科技有限公司 | 北京天地和协科技有限公司 | 是 | 是 | 是 | MMPH1-4F-65 | MMPH1-4F-65 | 06933272252805 | C02070300401007084380000712 | C0207030040100708438 | 管径范围（4F),长度范围（65cm)，材质：聚氨基甲酸乙酯，耐压值（300psi）
4812 | 4-1 | 通用介入 | 中心静脉导管类-经外周中心静脉导管（PICC）-耐高压型-长度≥50cm-单腔 | 已申请 | C0207030040100708438 | 国械注准20233030499 | 高压外周中心静脉导管和配置器械 | 高压外周中心静脉导管和配置器械 | 聚氨酯 | 套 | 16 | 北京天地和协科技有限公司 | 北京天地和协科技有限公司 | 是 | 是 | 是 | MMPH1-4F-60 | MMPH1-4F-60 | 06933272252799 | C02070300401007084380000842 | C0207030040100708438 | 管径范围（4F),长度范围（60cm)，材质：聚氨基甲酸乙酯，耐压值（300psi）
4812 | 4-1 | 通用介入 | 中心静脉导管类-经外周中心静脉导管（PICC）-耐高压型-长度≥50cm-单腔 | 已申请 | C0207030040100708438 | 国械注准20233030499 | 高压外周中心静脉导管和配置器械 | 高压外周中心静脉导管和配置器械 | 聚氨酯 | 套 | 16 | 北京天地和协科技有限公司 | 北京天地和协科技有限公司 | 是 | 是 | 是 | MMPH1-4F-55 | MMPH1-4F-55 | 06933272252782 | C02070300401007084380000767 | C0207030040100708438 | 管径范围（4F),长度范围（55cm)，材质：聚氨基甲酸乙酯，耐压值（300psi）
4812 | 4-1 | 通用介入 | 中心静脉导管类-经外周中心静脉导管（PICC）-耐高压型-长度≥50cm-单腔 | 已申请 | C0207030040100708438 | 国械注准20233030499 | 高压外周中心静脉导管和配置器械 | 高压外周中心静脉导管和配置器械 | 聚氨酯 | 套 | 16 | 北京天地和协科技有限公司 | 北京天地和协科技有限公司 | 是 | 是 | 是 | MMPH1-4F-50 | MMPH1-4F-50 | 06933272252775 | C02070300401007084380000901 | C0207030040100708438 | 管径范围（4F),长度范围（50cm)，材质：聚氨基甲酸乙酯，耐压值（300psi）
4812 | 4-1 | 通用介入 | 中心静脉导管类-经外周中心静脉导管（PICC）-耐高压型-长度≥50cm-单腔 | 已申请 | C0207030040100708438 | 国械注准20233030499 | 高压外周中心静脉导管和配置器械 | 高压外周中心静脉导管和配置器械 | 聚氨酯 | 套 | 16 | 北京天地和协科技有限公司 | 北京天地和协科技有限公司 | 是 | 是 | 是 | MMPH1-3F-65 | MMPH1-3F-65 | 06933272251846 | C02070300401007084380000489 | C0207030040100708438 | 管径范围（3F),长度范围（65cm)，材质：聚氨基甲酸乙酯，耐压值（300psi）
4812 | 4-1 | 通用介入 | 中心静脉导管类-经外周中心静脉导管（PICC）-耐高压型-长度≥50cm-单腔 | 已申请 | C0207030040100708438 | 国械注准20233030499 | 高压外周中心静脉导管和配置器械 | 高压外周中心静脉导管和配置器械 | 聚氨酯 | 套 | 16 | 北京天地和协科技有限公司 | 北京天地和协科技有限公司 | 是 | 是 | 是 | MMPH1-3F-60 | MMPH1-3F-60 | 06933272251839 | C02070300401007084380000595 | C0207030040100708438 | 管径范围（3F),长度范围（60cm)，材质：聚氨基甲酸乙酯，耐压值（300psi）
4812 | 4-1 | 通用介入 | 中心静脉导管类-经外周中心静脉导管（PICC）-耐高压型-长度≥50cm-单腔 | 已申请 | C0207030040100708438 | 国械注准20233030499 | 高压外周中心静脉导管和配置器械 | 高压外周中心静脉导管和配置器械 | 聚氨酯 | 套 | 16 | 北京天地和协科技有限公司 | 北京天地和协科技有限公司 | 是 | 是 | 是 | MMPH1-3F-55 | MMPH1-3F-55 | 06933272251822 | C02070300401007084380000649 | C0207030040100708438 | 管径范围（3F),长度范围（55cm)，材质：聚氨基甲酸乙酯，耐压值（300psi）
4812 | 4-1 | 通用介入 | 中心静脉导管类-经外周中心静脉导管（PICC）-耐高压型-长度≥50cm-单腔 | 已申请 | C0207030040100708438 | 国械注准20233030499 | 高压外周中心静脉导管和配置器械 | 高压外周中心静脉导管和配置器械 | 聚氨酯 | 套 | 16 | 北京天地和协科技有限公司 | 北京天地和协科技有限公司 | 是 | 是 | 是 | MMPH1-3F-50 | MMPH1-3F-50 | 06933272251815 | C02070300401007084380000840 | C0207030040100708438 | 管径范围（3F),长度范围（50cm)，材质：聚氨基甲酸乙酯，耐压值（300psi）
4825 | 4-1 | 通用介入 | 中心静脉导管类-经外周中心静脉导管（PICC）-耐高压型-长度≥50cm-单腔 | 已申请 | C0207030040100708438 | 国械注准20233030499 | 高压外周中心静脉导管和配置器械 | 高压外周中心静脉导管和配置器械 | 聚氨酯 | 套 | 16 | 北京天地和协科技有限公司 | 北京天地和协科技有限公司 | 是 | 是 | 是 | MMPAJ1-6F-65 | MMPAJ1-6F-65 | 06933272253925 | C02070300401007084380000852 | C0207030040100708438 | 管径范围（6F),长度范围（65cm)，材质：聚氨基甲酸乙酯，耐压值（300psi）
4825 | 4-1 | 通用介入 | 中心静脉导管类-经外周中心静脉导管（PICC）-耐高压型-长度≥50cm-单腔 | 已申请 | C0207030040100708438 | 国械注准20233030499 | 高压外周中心静脉导管和配置器械 | 高压外周中心静脉导管和配置器械 | 聚氨酯 | 套 | 16 | 北京天地和协科技有限公司 | 北京天地和协科技有限公司 | 是 | 是 | 是 | MMPAJ1-6F-60 | MMPAJ1-6F-60 | 06933272253918 | C02070300401007084380000474 | C0207030040100708438 | 管径范围（6F),长度范围（60cm)，材质：聚氨基甲酸乙酯，耐压值（300psi）
4825 | 4-1 | 通用介入 | 中心静脉导管类-经外周中心静脉导管（PICC）-耐高压型-长度≥50cm-单腔 | 已申请 | C0207030040100708438 | 国械注准20233030499 | 高压外周中心静脉导管和配置器械 | 高压外周中心静脉导管和配置器械 | 聚氨酯 | 套 | 16 | 北京天地和协科技有限公司 | 北京天地和协科技有限公司 | 是 | 是 | 是 | MMPAJ1-6F-55 | MMPAJ1-6F-55 | 06933272253901 | C02070300401007084380000692 | C0207030040100708438 | 管径范围（6F),长度范围（55cm)，材质：聚氨基甲酸乙酯，耐压值（300psi）
4825 | 4-1 | 通用介入 | 中心静脉导管类-经外周中心静脉导管（PICC）-耐高压型-长度≥50cm-单腔 | 已申请 | C0207030040100708438 | 国械注准20233030499 | 高压外周中心静脉导管和配置器械 | 高压外周中心静脉导管和配置器械 | 聚氨酯 | 套 | 16 | 北京天地和协科技有限公司 | 北京天地和协科技有限公司 | 是 | 是 | 是 | MMPAJ1-6F-50 | MMPAJ1-6F-50 | 06933272253895 | C02070300401007084380000519 | C0207030040100708438 | 管径范围（6F),长度范围（50cm)，材质：聚氨基甲酸乙酯，耐压值（300psi）
4825 | 4-1 | 通用介入 | 中心静脉导管类-经外周中心静脉导管（PICC）-耐高压型-长度≥50cm-单腔 | 已申请 | C0207030040100708438 | 国械注准20233030499 | 高压外周中心静脉导管和配置器械 | 高压外周中心静脉导管和配置器械 | 聚氨酯 | 套 | 16 | 北京天地和协科技有限公司 | 北京天地和协科技有限公司 | 是 | 是 | 是 | MMPAJ1-5F-65 | MMPAJ1-5F-65 | 06933272252966 | C02070300401007084380000589 | C0207030040100708438 | 管径范围（5F),长度范围（65cm)，材质：聚氨基甲酸乙酯，耐压值（300psi）
4825 | 4-1 | 通用介入 | 中心静脉导管类-经外周中心静脉导管（PICC）-耐高压型-长度≥50cm-单腔 | 已申请 | C0207030040100708438 | 国械注准20233030499 | 高压外周中心静脉导管和配置器械 | 高压外周中心静脉导管和配置器械 | 聚氨酯 | 套 | 16 | 北京天地和协科技有限公司 | 北京天地和协科技有限公司 | 是 | 是 | 是 | MMPAJ1-5F-60 | MMPAJ1-5F-60 | 06933272252959 | C02070300401007084380000921 | C0207030040100708438 | 管径范围（5F),长度范围（60cm)，材质：聚氨基甲酸乙酯，耐压值（300psi）
4825 | 4-1 | 通用介入 | 中心静脉导管类-经外周中心静脉导管（PICC）-耐高压型-长度≥50cm-单腔 | 已申请 | C0207030040100708438 | 国械注准20233030499 | 高压外周中心静脉导管和配置器械 | 高压外周中心静脉导管和配置器械 | 聚氨酯 | 套 | 16 | 北京天地和协科技有限公司 | 北京天地和协科技有限公司 | 是 | 是 | 是 | MMPAJ1-5F-55 | MMPAJ1-5F-55 | 06933272252942 | C02070300401007084380000413 | C0207030040100708438 | 管径范围（5F),长度范围（55cm)，材质：聚氨基甲酸乙酯，耐压值（300psi）
4825 | 4-1 | 通用介入 | 中心静脉导管类-经外周中心静脉导管（PICC）-耐高压型-长度≥50cm-单腔 | 已申请 | C0207030040100708438 | 国械注准20233030499 | 高压外周中心静脉导管和配置器械 | 高压外周中心静脉导管和配置器械 | 聚氨酯 | 套 | 16 | 北京天地和协科技有限公司 | 北京天地和协科技有限公司 | 是 | 是 | 是 | MMPAJ1-5F-50 | MMPAJ1-5F-50 | 06933272252935 | C02070300401007084380000637 | C0207030040100708438 | 管径范围（5F),长度范围（50cm)，材质：聚氨基甲酸乙酯，耐压值（300psi）
4825 | 4-1 | 通用介入 | 中心静脉导管类-经外周中心静脉导管（PICC）-耐高压型-长度≥50cm-单腔 | 已申请 | C0207030040100708438 | 国械注准20233030499 | 高压外周中心静脉导管和配置器械 | 高压外周中心静脉导管和配置器械 | 聚氨酯 | 套 | 16 | 北京天地和协科技有限公司 | 北京天地和协科技有限公司 | 是 | 是 | 是 | MMPAJ1-4F-65 | MMPAJ1-4F-65 | 06933272252003 | C02070300401007084380000529 | C0207030040100708438 | 管径范围（4F),长度范围（65cm)，材质：聚氨基甲酸乙酯，耐压值（300psi）
4825 | 4-1 | 通用介入 | 中心静脉导管类-经外周中心静脉导管（PICC）-耐高压型-长度≥50cm-单腔 | 已申请 | C0207030040100708438 | 国械注准20233030499 | 高压外周中心静脉导管和配置器械 | 高压外周中心静脉导管和配置器械 | 聚氨酯 | 套 | 16 | 北京天地和协科技有限公司 | 北京天地和协科技有限公司 | 是 | 是 | 是 | MMPAJ1-4F-60 | MMPAJ1-4F-60 | 06933272251990 | C02070300401007084380000906 | C0207030040100708438 | 管径范围（4F),长度范围（60cm)，材质：聚氨基甲酸乙酯，耐压值（300psi）
4825 | 4-1 | 通用介入 | 中心静脉导管类-经外周中心静脉导管（PICC）-耐高压型-长度≥50cm-单腔 | 已申请 | C0207030040100708438 | 国械注准20233030499 | 高压外周中心静脉导管和配置器械 | 高压外周中心静脉导管和配置器械 | 聚氨酯 | 套 | 16 | 北京天地和协科技有限公司 | 北京天地和协科技有限公司 | 是 | 是 | 是 | MMPAJ1-4F-55 | MMPAJ1-4F-55 | 06933272251983 | C02070300401007084380000455 | C0207030040100708438 | 管径范围（4F),长度范围（55cm)，材质：聚氨基甲酸乙酯，耐压值（300psi）
4825 | 4-1 | 通用介入 | 中心静脉导管类-经外周中心静脉导管（PICC）-耐高压型-长度≥50cm-单腔 | 已申请 | C0207030040100708438 | 国械注准20233030499 | 高压外周中心静脉导管和配置器械 | 高压外周中心静脉导管和配置器械 | 聚氨酯 | 套 | 16 | 北京天地和协科技有限公司 | 北京天地和协科技有限公司 | 是 | 是 | 是 | MMPAJ1-4F-50 | MMPAJ1-4F-50 | 06933272251976 | C02070300401007084380000573 | C0207030040100708438 | 管径范围（4F),长度范围（50cm)，材质：聚氨基甲酸乙酯，耐压值（300psi）
4825 | 4-1 | 通用介入 | 中心静脉导管类-经外周中心静脉导管（PICC）-耐高压型-长度≥50cm-单腔 | 已申请 | C0207030040100708438 | 国械注准20233030499 | 高压外周中心静脉导管和配置器械 | 高压外周中心静脉导管和配置器械 | 聚氨酯 | 套 | 16 | 北京天地和协科技有限公司 | 北京天地和协科技有限公司 | 是 | 是 | 是 | MMPAJ1-3F-65 | MMPAJ1-3F-65 | 06933272251044 | C02070300401007084380000532 | C0207030040100708438 | 管径范围（3F),长度范围（65cm)，材质：聚氨基甲酸乙酯，耐压值（300psi）
4825 | 4-1 | 通用介入 | 中心静脉导管类-经外周中心静脉导管（PICC）-耐高压型-长度≥50cm-单腔 | 已申请 | C0207030040100708438 | 国械注准20233030499 | 高压外周中心静脉导管和配置器械 | 高压外周中心静脉导管和配置器械 | 聚氨酯 | 套 | 16 | 北京天地和协科技有限公司 | 北京天地和协科技有限公司 | 是 | 是 | 是 | MMPAJ1-3F-60 | MMPAJ1-3F-60 | 06933272251037 | C02070300401007084380000614 | C0207030040100708438 | 管径范围（3F),长度范围（60cm)，材质：聚氨基甲酸乙酯，耐压值（300psi）
4825 | 4-1 | 通用介入 | 中心静脉导管类-经外周中心静脉导管（PICC）-耐高压型-长度≥50cm-单腔 | 已申请 | C0207030040100708438 | 国械注准20233030499 | 高压外周中心静脉导管和配置器械 | 高压外周中心静脉导管和配置器械 | 聚氨酯 | 套 | 16 | 北京天地和协科技有限公司 | 北京天地和协科技有限公司 | 是 | 是 | 是 | MMPAJ1-3F-55 | MMPAJ1-3F-55 | 06933272251020 | C02070300401007084380000427 | C0207030040100708438 | 管径范围（3F),长度范围（55cm)，材质：聚氨基甲酸乙酯，耐压值（300psi）
4825 | 4-1 | 通用介入 | 中心静脉导管类-经外周中心静脉导管（PICC）-耐高压型-长度≥50cm-单腔 | 已申请 | C0207030040100708438 | 国械注准20233030499 | 高压外周中心静脉导管和配置器械 | 高压外周中心静脉导管和配置器械 | 聚氨酯 | 套 | 16 | 北京天地和协科技有限公司 | 北京天地和协科技有限公司 | 是 | 是 | 是 | MMPAJ1-3F-50 | MMPAJ1-3F-50 | 06933272251013 | C02070300401007084380000401 | C0207030040100708438 | 管径范围（3F),长度范围（50cm)，材质：聚氨基甲酸乙酯，耐压值（300psi）
4826 | 4-1 | 通用介入 | 中心静脉导管类-经外周中心静脉导管（PICC）-耐高压型-长度≥50cm-单腔 | 已申请 | C0207030040100708438 | 国械注准20233030499 | 高压外周中心静脉导管和配置器械 | 高压外周中心静脉导管和配置器械 | 聚氨酯 | 套 | 16 | 北京天地和协科技有限公司 | 北京天地和协科技有限公司 | 是 | 是 | 是 | MMPFJ1-6F-65 | MMPFJ1-6F-65 | 06933272254083 | C02070300401007084380000388 | C0207030040100708438 | 管径范围（6F),长度范围（65cm)，材质：聚氨基甲酸乙酯，耐压值（300psi）
4826 | 4-1 | 通用介入 | 中心静脉导管类-经外周中心静脉导管（PICC）-耐高压型-长度≥50cm-单腔 | 已申请 | C0207030040100708438 | 国械注准20233030499 | 高压外周中心静脉导管和配置器械 | 高压外周中心静脉导管和配置器械 | 聚氨酯 | 套 | 16 | 北京天地和协科技有限公司 | 北京天地和协科技有限公司 | 是 | 是 | 是 | MMPFJ1-6F-60 | MMPFJ1-6F-60 | 06933272254076 | C02070300401007084380000837 | C0207030040100708438 | 管径范围（6F),长度范围（60cm)，材质：聚氨基甲酸乙酯，耐压值（300psi）
4826 | 4-1 | 通用介入 | 中心静脉导管类-经外周中心静脉导管（PICC）-耐高压型-长度≥50cm-单腔 | 已申请 | C0207030040100708438 | 国械注准20233030499 | 高压外周中心静脉导管和配置器械 | 高压外周中心静脉导管和配置器械 | 聚氨酯 | 套 | 16 | 北京天地和协科技有限公司 | 北京天地和协科技有限公司 | 是 | 是 | 是 | MMPFJ1-6F-55 | MMPFJ1-6F-55 | 06933272254069 | C02070300401007084380000414 | C0207030040100708438 | 管径范围（6F),长度范围（55cm)，材质：聚氨基甲酸乙酯，耐压值（300psi）
4826 | 4-1 | 通用介入 | 中心静脉导管类-经外周中心静脉导管（PICC）-耐高压型-长度≥50cm-单腔 | 已申请 | C0207030040100708438 | 国械注准20233030499 | 高压外周中心静脉导管和配置器械 | 高压外周中心静脉导管和配置器械 | 聚氨酯 | 套 | 16 | 北京天地和协科技有限公司 | 北京天地和协科技有限公司 | 是 | 是 | 是 | MMPFJ1-6F-50 | MMPFJ1-6F-50 | 06933272254052 | C02070300401007084380000446 | C0207030040100708438 | 管径范围（6F),长度范围（50cm)，材质：聚氨基甲酸乙酯，耐压值（300psi）
4826 | 4-1 | 通用介入 | 中心静脉导管类-经外周中心静脉导管（PICC）-耐高压型-长度≥50cm-单腔 | 已申请 | C0207030040100708438 | 国械注准20233030499 | 高压外周中心静脉导管和配置器械 | 高压外周中心静脉导管和配置器械 | 聚氨酯 | 套 | 16 | 北京天地和协科技有限公司 | 北京天地和协科技有限公司 | 是 | 是 | 是 | MMPFJ1-5F-65 | MMPFJ1-5F-65 | 06933272253123 | C02070300401007084380000555 | C0207030040100708438 | 管径范围（5F),长度范围（65cm)，材质：聚氨基甲酸乙酯，耐压值（300psi）
4826 | 4-1 | 通用介入 | 中心静脉导管类-经外周中心静脉导管（PICC）-耐高压型-长度≥50cm-单腔 | 已申请 | C0207030040100708438 | 国械注准20233030499 | 高压外周中心静脉导管和配置器械 | 高压外周中心静脉导管和配置器械 | 聚氨酯 | 套 | 16 | 北京天地和协科技有限公司 | 北京天地和协科技有限公司 | 是 | 是 | 是 | MMPFJ1-5F-60 | MMPFJ1-5F-60 | 06933272253116 | C02070300401007084380000835 | C0207030040100708438 | 管径范围（5F),长度范围（60cm)，材质：聚氨基甲酸乙酯，耐压值（300psi）
4826 | 4-1 | 通用介入 | 中心静脉导管类-经外周中心静脉导管（PICC）-耐高压型-长度≥50cm-单腔 | 已申请 | C0207030040100708438 | 国械注准20233030499 | 高压外周中心静脉导管和配置器械 | 高压外周中心静脉导管和配置器械 | 聚氨酯 | 套 | 16 | 北京天地和协科技有限公司 | 北京天地和协科技有限公司 | 是 | 是 | 是 | MMPFJ1-5F-55 | MMPFJ1-5F-55 | 06933272253109 | C02070300401007084380000778 | C0207030040100708438 | 管径范围（5F),长度范围（55cm)，材质：聚氨基甲酸乙酯，耐压值（300psi）
4826 | 4-1 | 通用介入 | 中心静脉导管类-经外周中心静脉导管（PICC）-耐高压型-长度≥50cm-单腔 | 已申请 | C0207030040100708438 | 国械注准20233030499 | 高压外周中心静脉导管和配置器械 | 高压外周中心静脉导管和配置器械 | 聚氨酯 | 套 | 16 | 北京天地和协科技有限公司 | 北京天地和协科技有限公司 | 是 | 是 | 是 | MMPFJ1-5F-50 | MMPFJ1-5F-50 | 06933272253093 | C02070300401007084380000465 | C0207030040100708438 | 管径范围（5F),长度范围（50cm)，材质：聚氨基甲酸乙酯，耐压值（300psi）
4826 | 4-1 | 通用介入 | 中心静脉导管类-经外周中心静脉导管（PICC）-耐高压型-长度≥50cm-单腔 | 已申请 | C0207030040100708438 | 国械注准20233030499 | 高压外周中心静脉导管和配置器械 | 高压外周中心静脉导管和配置器械 | 聚氨酯 | 套 | 16 | 北京天地和协科技有限公司 | 北京天地和协科技有限公司 | 是 | 是 | 是 | MMPFJ1-4F-65 | MMPFJ1-4F-65 | 06933272252164 | C02070300401007084380000709 | C0207030040100708438 | 管径范围（4F),长度范围（65cm)，材质：聚氨基甲酸乙酯，耐压值（300psi）
4826 | 4-1 | 通用介入 | 中心静脉导管类-经外周中心静脉导管（PICC）-耐高压型-长度≥50cm-单腔 | 已申请 | C0207030040100708438 | 国械注准20233030499 | 高压外周中心静脉导管和配置器械 | 高压外周中心静脉导管和配置器械 | 聚氨酯 | 套 | 16 | 北京天地和协科技有限公司 | 北京天地和协科技有限公司 | 是 | 是 | 是 | MMPFJ1-4F-60 | MMPFJ1-4F-60 | 06933272252157 | C02070300401007084380000661 | C0207030040100708438 | 管径范围（4F),长度范围（60cm)，材质：聚氨基甲酸乙酯，耐压值（300psi）
4826 | 4-1 | 通用介入 | 中心静脉导管类-经外周中心静脉导管（PICC）-耐高压型-长度≥50cm-单腔 | 已申请 | C0207030040100708438 | 国械注准20233030499 | 高压外周中心静脉导管和配置器械 | 高压外周中心静脉导管和配置器械 | 聚氨酯 | 套 | 16 | 北京天地和协科技有限公司 | 北京天地和协科技有限公司 | 是 | 是 | 是 | MMPFJ1-4F-55 | MMPFJ1-4F-55 | 06933272252140 | C02070300401007084380000452 | C0207030040100708438 | 管径范围（4F),长度范围（55cm)，材质：聚氨基甲酸乙酯，耐压值（300psi）
4826 | 4-1 | 通用介入 | 中心静脉导管类-经外周中心静脉导管（PICC）-耐高压型-长度≥50cm-单腔 | 已申请 | C0207030040100708438 | 国械注准20233030499 | 高压外周中心静脉导管和配置器械 | 高压外周中心静脉导管和配置器械 | 聚氨酯 | 套 | 16 | 北京天地和协科技有限公司 | 北京天地和协科技有限公司 | 是 | 是 | 是 | MMPFJ1-4F-50 | MMPFJ1-4F-50 | 06933272252133 | C02070300401007084380000499 | C0207030040100708438 | 管径范围（4F),长度范围（50cm)，材质：聚氨基甲酸乙酯，耐压值（300psi）
4826 | 4-1 | 通用介入 | 中心静脉导管类-经外周中心静脉导管（PICC）-耐高压型-长度≥50cm-单腔 | 已申请 | C0207030040100708438 | 国械注准20233030499 | 高压外周中心静脉导管和配置器械 | 高压外周中心静脉导管和配置器械 | 聚氨酯 | 套 | 16 | 北京天地和协科技有限公司 | 北京天地和协科技有限公司 | 是 | 是 | 是 | MMPFJ1-3F-65 | MMPFJ1-3F-65 | 06933272251204 | C02070300401007084380000804 | C0207030040100708438 | 管径范围（3F),长度范围（65cm)，材质：聚氨基甲酸乙酯，耐压值（300psi）
4826 | 4-1 | 通用介入 | 中心静脉导管类-经外周中心静脉导管（PICC）-耐高压型-长度≥50cm-单腔 | 已申请 | C0207030040100708438 | 国械注准20233030499 | 高压外周中心静脉导管和配置器械 | 高压外周中心静脉导管和配置器械 | 聚氨酯 | 套 | 16 | 北京天地和协科技有限公司 | 北京天地和协科技有限公司 | 是 | 是 | 是 | MMPFJ1-3F-60 | MMPFJ1-3F-60 | 06933272251198 | C02070300401007084380000724 | C0207030040100708438 | 管径范围（3F),长度范围（60cm)，材质：聚氨基甲酸乙酯，耐压值（300psi）
4826 | 4-1 | 通用介入 | 中心静脉导管类-经外周中心静脉导管（PICC）-耐高压型-长度≥50cm-单腔 | 已申请 | C0207030040100708438 | 国械注准20233030499 | 高压外周中心静脉导管和配置器械 | 高压外周中心静脉导管和配置器械 | 聚氨酯 | 套 | 16 | 北京天地和协科技有限公司 | 北京天地和协科技有限公司 | 是 | 是 | 是 | MMPFJ1-3F-55 | MMPFJ1-3F-55 | 06933272251181 | C02070300401007084380000810 | C0207030040100708438 | 管径范围（3F),长度范围（55cm)，材质：聚氨基甲酸乙酯，耐压值（300psi）
4826 | 4-1 | 通用介入 | 中心静脉导管类-经外周中心静脉导管（PICC）-耐高压型-长度≥50cm-单腔 | 已申请 | C0207030040100708438 | 国械注准20233030499 | 高压外周中心静脉导管和配置器械 | 高压外周中心静脉导管和配置器械 | 聚氨酯 | 套 | 16 | 北京天地和协科技有限公司 | 北京天地和协科技有限公司 | 是 | 是 | 是 | MMPFJ1-3F-50 | MMPFJ1-3F-50 | 06933272251174 | C02070300401007084380000831 | C0207030040100708438 | 管径范围（3F),长度范围（50cm)，材质：聚氨基甲酸乙酯，耐压值（300psi）
4838 | 4-1 | 通用介入 | 中心静脉导管类-经外周中心静脉导管（PICC）-耐高压型-长度≥50cm-单腔 | 已申请 | C0207030040100708438 | 国械注准20233030499 | 高压外周中心静脉导管和配置器械 | 高压外周中心静脉导管和配置器械 | 聚氨酯 | 套 | 16 | 北京天地和协科技有限公司 | 北京天地和协科技有限公司 | 是 | 是 | 是 | MMPGJ1-6F-65 | MMPGJ1-6F-65 | 06933272254168 | C02070300401007084380000809 | C0207030040100708438 | 管径范围（6F),长度范围（65cm)，材质：聚氨基甲酸乙酯，耐压值（300psi）
4838 | 4-1 | 通用介入 | 中心静脉导管类-经外周中心静脉导管（PICC）-耐高压型-长度≥50cm-单腔 | 已申请 | C0207030040100708438 | 国械注准20233030499 | 高压外周中心静脉导管和配置器械 | 高压外周中心静脉导管和配置器械 | 聚氨酯 | 套 | 16 | 北京天地和协科技有限公司 | 北京天地和协科技有限公司 | 是 | 是 | 是 | MMPGJ1-6F-60 | MMPGJ1-6F-60 | 06933272254151 | C02070300401007084380000656 | C0207030040100708438 | 管径范围（6F),长度范围（60cm)，材质：聚氨基甲酸乙酯，耐压值（300psi）
4838 | 4-1 | 通用介入 | 中心静脉导管类-经外周中心静脉导管（PICC）-耐高压型-长度≥50cm-单腔 | 已申请 | C0207030040100708438 | 国械注准20233030499 | 高压外周中心静脉导管和配置器械 | 高压外周中心静脉导管和配置器械 | 聚氨酯 | 套 | 16 | 北京天地和协科技有限公司 | 北京天地和协科技有限公司 | 是 | 是 | 是 | MMPGJ1-6F-55 | MMPGJ1-6F-55 | 06933272254144 | C02070300401007084380000904 | C0207030040100708438 | 管径范围（6F),长度范围（55cm)，材质：聚氨基甲酸乙酯，耐压值（300psi）
4838 | 4-1 | 通用介入 | 中心静脉导管类-经外周中心静脉导管（PICC）-耐高压型-长度≥50cm-单腔 | 已申请 | C0207030040100708438 | 国械注准20233030499 | 高压外周中心静脉导管和配置器械 | 高压外周中心静脉导管和配置器械 | 聚氨酯 | 套 | 16 | 北京天地和协科技有限公司 | 北京天地和协科技有限公司 | 是 | 是 | 是 | MMPGJ1-6F-50 | MMPGJ1-6F-50 | 06933272254137 | C02070300401007084380000812 | C0207030040100708438 | 管径范围（6F),长度范围（50cm)，材质：聚氨基甲酸乙酯，耐压值（300psi）
4838 | 4-1 | 通用介入 | 中心静脉导管类-经外周中心静脉导管（PICC）-耐高压型-长度≥50cm-单腔 | 已申请 | C0207030040100708438 | 国械注准20233030499 | 高压外周中心静脉导管和配置器械 | 高压外周中心静脉导管和配置器械 | 聚氨酯 | 套 | 16 | 北京天地和协科技有限公司 | 北京天地和协科技有限公司 | 是 | 是 | 是 | MMPGJ1-5F-65 | MMPGJ1-5F-65 | 06933272253208 | C02070300401007084380000815 | C0207030040100708438 | 管径范围（5F),长度范围（65cm)，材质：聚氨基甲酸乙酯，耐压值（300psi）
4838 | 4-1 | 通用介入 | 中心静脉导管类-经外周中心静脉导管（PICC）-耐高压型-长度≥50cm-单腔 | 已申请 | C0207030040100708438 | 国械注准20233030499 | 高压外周中心静脉导管和配置器械 | 高压外周中心静脉导管和配置器械 | 聚氨酯 | 套 | 16 | 北京天地和协科技有限公司 | 北京天地和协科技有限公司 | 是 | 是 | 是 | MMPGJ1-5F-60 | MMPGJ1-5F-60 | 06933272253192 | C02070300401007084380000500 | C0207030040100708438 | 管径范围（5F),长度范围（60cm)，材质：聚氨基甲酸乙酯，耐压值（300psi）
4838 | 4-1 | 通用介入 | 中心静脉导管类-经外周中心静脉导管（PICC）-耐高压型-长度≥50cm-单腔 | 已申请 | C0207030040100708438 | 国械注准20233030499 | 高压外周中心静脉导管和配置器械 | 高压外周中心静脉导管和配置器械 | 聚氨酯 | 套 | 16 | 北京天地和协科技有限公司 | 北京天地和协科技有限公司 | 是 | 是 | 是 | MMPGJ1-5F-55 | MMPGJ1-5F-55 | 06933272253185 | C02070300401007084380000560 | C0207030040100708438 | 管径范围（5F),长度范围（55cm)，材质：聚氨基甲酸乙酯，耐压值（300psi）
4838 | 4-1 | 通用介入 | 中心静脉导管类-经外周中心静脉导管（PICC）-耐高压型-长度≥50cm-单腔 | 已申请 | C0207030040100708438 | 国械注准20233030499 | 高压外周中心静脉导管和配置器械 | 高压外周中心静脉导管和配置器械 | 聚氨酯 | 套 | 16 | 北京天地和协科技有限公司 | 北京天地和协科技有限公司 | 是 | 是 | 是 | MMPGJ1-5F-50 | MMPGJ1-5F-50 | 06933272253178 | C02070300401007084380000466 | C0207030040100708438 | 管径范围（5F),长度范围（50cm)，材质：聚氨基甲酸乙酯，耐压值（300psi）
4838 | 4-1 | 通用介入 | 中心静脉导管类-经外周中心静脉导管（PICC）-耐高压型-长度≥50cm-单腔 | 已申请 | C0207030040100708438 | 国械注准20233030499 | 高压外周中心静脉导管和配置器械 | 高压外周中心静脉导管和配置器械 | 聚氨酯 | 套 | 16 | 北京天地和协科技有限公司 | 北京天地和协科技有限公司 | 是 | 是 | 是 | MMPGJ1-4F-65 | MMPGJ1-4F-65 | 06933272252249 | C02070300401007084380000719 | C0207030040100708438 | 管径范围（4F),长度范围（65cm)，材质：聚氨基甲酸乙酯，耐压值（300psi）
4838 | 4-1 | 通用介入 | 中心静脉导管类-经外周中心静脉导管（PICC）-耐高压型-长度≥50cm-单腔 | 已申请 | C0207030040100708438 | 国械注准20233030499 | 高压外周中心静脉导管和配置器械 | 高压外周中心静脉导管和配置器械 | 聚氨酯 | 套 | 16 | 北京天地和协科技有限公司 | 北京天地和协科技有限公司 | 是 | 是 | 是 | MMPGJ1-4F-60 | MMPGJ1-4F-60 | 06933272252232 | C02070300401007084380000509 | C0207030040100708438 | 管径范围（4F),长度范围（60cm)，材质：聚氨基甲酸乙酯，耐压值（300psi）
4838 | 4-1 | 通用介入 | 中心静脉导管类-经外周中心静脉导管（PICC）-耐高压型-长度≥50cm-单腔 | 已申请 | C0207030040100708438 | 国械注准20233030499 | 高压外周中心静脉导管和配置器械 | 高压外周中心静脉导管和配置器械 | 聚氨酯 | 套 | 16 | 北京天地和协科技有限公司 | 北京天地和协科技有限公司 | 是 | 是 | 是 | MMPGJ1-4F-55 | MMPGJ1-4F-55 | 06933272252225 | C02070300401007084380000678 | C0207030040100708438 | 管径范围（4F),长度范围（55cm)，材质：聚氨基甲酸乙酯，耐压值（300psi）
4838 | 4-1 | 通用介入 | 中心静脉导管类-经外周中心静脉导管（PICC）-耐高压型-长度≥50cm-单腔 | 已申请 | C0207030040100708438 | 国械注准20233030499 | 高压外周中心静脉导管和配置器械 | 高压外周中心静脉导管和配置器械 | 聚氨酯 | 套 | 16 | 北京天地和协科技有限公司 | 北京天地和协科技有限公司 | 是 | 是 | 是 | MMPGJ1-4F-50 | MMPGJ1-4F-50 | 06933272252218 | C02070300401007084380000886 | C0207030040100708438 | 管径范围（4F),长度范围（50cm)，材质：聚氨基甲酸乙酯，耐压值（300psi）
4838 | 4-1 | 通用介入 | 中心静脉导管类-经外周中心静脉导管（PICC）-耐高压型-长度≥50cm-单腔 | 已申请 | C0207030040100708438 | 国械注准20233030499 | 高压外周中心静脉导管和配置器械 | 高压外周中心静脉导管和配置器械 | 聚氨酯 | 套 | 16 | 北京天地和协科技有限公司 | 北京天地和协科技有限公司 | 是 | 是 | 是 | MMPGJ1-3F-65 | MMPGJ1-3F-65 | 06933272251280 | C02070300401007084380000417 | C0207030040100708438 | 管径范围（3F),长度范围（65cm)，材质：聚氨基甲酸乙酯，耐压值（300psi）
4838 | 4-1 | 通用介入 | 中心静脉导管类-经外周中心静脉导管（PICC）-耐高压型-长度≥50cm-单腔 | 已申请 | C0207030040100708438 | 国械注准20233030499 | 高压外周中心静脉导管和配置器械 | 高压外周中心静脉导管和配置器械 | 聚氨酯 | 套 | 16 | 北京天地和协科技有限公司 | 北京天地和协科技有限公司 | 是 | 是 | 是 | MMPGJ1-3F-60 | MMPGJ1-3F-60 | 06933272251273 | C02070300401007084380000513 | C0207030040100708438 | 管径范围（3F),长度范围（60cm)，材质：聚氨基甲酸乙酯，耐压值（300psi）
4838 | 4-1 | 通用介入 | 中心静脉导管类-经外周中心静脉导管（PICC）-耐高压型-长度≥50cm-单腔 | 已申请 | C0207030040100708438 | 国械注准20233030499 | 高压外周中心静脉导管和配置器械 | 高压外周中心静脉导管和配置器械 | 聚氨酯 | 套 | 16 | 北京天地和协科技有限公司 | 北京天地和协科技有限公司 | 是 | 是 | 是 | MMPGJ1-3F-55 | MMPGJ1-3F-55 | 06933272251266 | C02070300401007084380000552 | C0207030040100708438 | 管径范围（3F),长度范围（55cm)，材质：聚氨基甲酸乙酯，耐压值（300psi）
4838 | 4-1 | 通用介入 | 中心静脉导管类-经外周中心静脉导管（PICC）-耐高压型-长度≥50cm-单腔 | 已申请 | C0207030040100708438 | 国械注准20233030499 | 高压外周中心静脉导管和配置器械 | 高压外周中心静脉导管和配置器械 | 聚氨酯 | 套 | 16 | 北京天地和协科技有限公司 | 北京天地和协科技有限公司 | 是 | 是 | 是 | MMPGJ1-3F-50 | MMPGJ1-3F-50 | 06933272251259 | C02070300401007084380000764 | C0207030040100708438 | 管径范围（3F),长度范围（50cm)，材质：聚氨基甲酸乙酯，耐压值（300psi）
4839 | 4-1 | 通用介入 | 中心静脉导管类-经外周中心静脉导管（PICC）-耐高压型-长度≥50cm-单腔 | 已申请 | C0207030040100708438 | 国械注准20233030499 | 高压外周中心静脉导管和配置器械 | 高压外周中心静脉导管和配置器械 | 聚氨酯 | 套 | 16 | 北京天地和协科技有限公司 | 北京天地和协科技有限公司 | 是 | 是 | 是 | MMPHJ1-6F-65 | MMPHJ1-6F-65 | 06933272254243 | C02070300401007084380000435 | C0207030040100708438 | 管径范围（6F),长度范围（65cm)，材质：聚氨基甲酸乙酯，耐压值（300psi）
4839 | 4-1 | 通用介入 | 中心静脉导管类-经外周中心静脉导管（PICC）-耐高压型-长度≥50cm-单腔 | 已申请 | C0207030040100708438 | 国械注准20233030499 | 高压外周中心静脉导管和配置器械 | 高压外周中心静脉导管和配置器械 | 聚氨酯 | 套 | 16 | 北京天地和协科技有限公司 | 北京天地和协科技有限公司 | 是 | 是 | 是 | MMPHJ1-6F-60 | MMPHJ1-6F-60 | 06933272254236 | C02070300401007084380000419 | C0207030040100708438 | 管径范围（6F),长度范围（60cm)，材质：聚氨基甲酸乙酯，耐压值（300psi）
4839 | 4-1 | 通用介入 | 中心静脉导管类-经外周中心静脉导管（PICC）-耐高压型-长度≥50cm-单腔 | 已申请 | C0207030040100708438 | 国械注准20233030499 | 高压外周中心静脉导管和配置器械 | 高压外周中心静脉导管和配置器械 | 聚氨酯 | 套 | 16 | 北京天地和协科技有限公司 | 北京天地和协科技有限公司 | 是 | 是 | 是 | MMPHJ1-6F-55 | MMPHJ1-6F-55 | 06933272254229 | C02070300401007084380000437 | C0207030040100708438 | 管径范围（6F),长度范围（55cm)，材质：聚氨基甲酸乙酯，耐压值（300psi）
4839 | 4-1 | 通用介入 | 中心静脉导管类-经外周中心静脉导管（PICC）-耐高压型-长度≥50cm-单腔 | 已申请 | C0207030040100708438 | 国械注准20233030499 | 高压外周中心静脉导管和配置器械 | 高压外周中心静脉导管和配置器械 | 聚氨酯 | 套 | 16 | 北京天地和协科技有限公司 | 北京天地和协科技有限公司 | 是 | 是 | 是 | MMPHJ1-6F-50 | MMPHJ1-6F-50 | 06933272254212 | C02070300401007084380000791 | C0207030040100708438 | 管径范围（6F),长度范围（50cm)，材质：聚氨基甲酸乙酯，耐压值（300psi）
4839 | 4-1 | 通用介入 | 中心静脉导管类-经外周中心静脉导管（PICC）-耐高压型-长度≥50cm-单腔 | 已申请 | C0207030040100708438 | 国械注准20233030499 | 高压外周中心静脉导管和配置器械 | 高压外周中心静脉导管和配置器械 | 聚氨酯 | 套 | 16 | 北京天地和协科技有限公司 | 北京天地和协科技有限公司 | 是 | 是 | 是 | MMPHJ1-5F-65 | MMPHJ1-5F-65 | 06933272253284 | C02070300401007084380000460 | C0207030040100708438 | 管径范围（5F),长度范围（65cm)，材质：聚氨基甲酸乙酯，耐压值（300psi）
4839 | 4-1 | 通用介入 | 中心静脉导管类-经外周中心静脉导管（PICC）-耐高压型-长度≥50cm-单腔 | 已申请 | C0207030040100708438 | 国械注准20233030499 | 高压外周中心静脉导管和配置器械 | 高压外周中心静脉导管和配置器械 | 聚氨酯 | 套 | 16 | 北京天地和协科技有限公司 | 北京天地和协科技有限公司 | 是 | 是 | 是 | MMPHJ1-5F-60 | MMPHJ1-5F-60 | 06933272253277 | C02070300401007084380000879 | C0207030040100708438 | 管径范围（5F),长度范围（60cm)，材质：聚氨基甲酸乙酯，耐压值（300psi）
4839 | 4-1 | 通用介入 | 中心静脉导管类-经外周中心静脉导管（PICC）-耐高压型-长度≥50cm-单腔 | 已申请 | C0207030040100708438 | 国械注准20233030499 | 高压外周中心静脉导管和配置器械 | 高压外周中心静脉导管和配置器械 | 聚氨酯 | 套 | 16 | 北京天地和协科技有限公司 | 北京天地和协科技有限公司 | 是 | 是 | 是 | MMPHJ1-5F-55 | MMPHJ1-5F-55 | 06933272253260 | C02070300401007084380000952 | C0207030040100708438 | 管径范围（5F),长度范围（55cm)，材质：聚氨基甲酸乙酯，耐压值（300psi）
4839 | 4-1 | 通用介入 | 中心静脉导管类-经外周中心静脉导管（PICC）-耐高压型-长度≥50cm-单腔 | 已申请 | C0207030040100708438 | 国械注准20233030499 | 高压外周中心静脉导管和配置器械 | 高压外周中心静脉导管和配置器械 | 聚氨酯 | 套 | 16 | 北京天地和协科技有限公司 | 北京天地和协科技有限公司 | 是 | 是 | 是 | MMPHJ1-5F-50 | MMPHJ1-5F-50 | 06933272253253 | C02070300401007084380000607 | C0207030040100708438 | 管径范围（5F),长度范围（50cm)，材质：聚氨基甲酸乙酯，耐压值（300psi）
4839 | 4-1 | 通用介入 | 中心静脉导管类-经外周中心静脉导管（PICC）-耐高压型-长度≥50cm-单腔 | 已申请 | C0207030040100708438 | 国械注准20233030499 | 高压外周中心静脉导管和配置器械 | 高压外周中心静脉导管和配置器械 | 聚氨酯 | 套 | 16 | 北京天地和协科技有限公司 | 北京天地和协科技有限公司 | 是 | 是 | 是 | MMPHJ1-4F-65 | MMPHJ1-4F-65 | 06933272252324 | C02070300401007084380000457 | C0207030040100708438 | 管径范围（4F),长度范围（65cm)，材质：聚氨基甲酸乙酯，耐压值（300psi）
4839 | 4-1 | 通用介入 | 中心静脉导管类-经外周中心静脉导管（PICC）-耐高压型-长度≥50cm-单腔 | 已申请 | C0207030040100708438 | 国械注准20233030499 | 高压外周中心静脉导管和配置器械 | 高压外周中心静脉导管和配置器械 | 聚氨酯 | 套 | 16 | 北京天地和协科技有限公司 | 北京天地和协科技有限公司 | 是 | 是 | 是 | MMPHJ1-4F-60 | MMPHJ1-4F-60 | 06933272252317 | C02070300401007084380000538 | C0207030040100708438 | 管径范围（4F),长度范围（60cm)，材质：聚氨基甲酸乙酯，耐压值（300psi）
4839 | 4-1 | 通用介入 | 中心静脉导管类-经外周中心静脉导管（PICC）-耐高压型-长度≥50cm-单腔 | 已申请 | C0207030040100708438 | 国械注准20233030499 | 高压外周中心静脉导管和配置器械 | 高压外周中心静脉导管和配置器械 | 聚氨酯 | 套 | 16 | 北京天地和协科技有限公司 | 北京天地和协科技有限公司 | 是 | 是 | 是 | MMPHJ1-4F-55 | MMPHJ1-4F-55 | 06933272252300 | C02070300401007084380000854 | C0207030040100708438 | 管径范围（4F),长度范围（55cm)，材质：聚氨基甲酸乙酯，耐压值（300psi）
4839 | 4-1 | 通用介入 | 中心静脉导管类-经外周中心静脉导管（PICC）-耐高压型-长度≥50cm-单腔 | 已申请 | C0207030040100708438 | 国械注准20233030499 | 高压外周中心静脉导管和配置器械 | 高压外周中心静脉导管和配置器械 | 聚氨酯 | 套 | 16 | 北京天地和协科技有限公司 | 北京天地和协科技有限公司 | 是 | 是 | 是 | MMPHJ1-4F-50 | MMPHJ1-4F-50 | 06933272252294 | C02070300401007084380000553 | C0207030040100708438 | 管径范围（4F),长度范围（50cm)，材质：聚氨基甲酸乙酯，耐压值（300psi）
4839 | 4-1 | 通用介入 | 中心静脉导管类-经外周中心静脉导管（PICC）-耐高压型-长度≥50cm-单腔 | 已申请 | C0207030040100708438 | 国械注准20233030499 | 高压外周中心静脉导管和配置器械 | 高压外周中心静脉导管和配置器械 | 聚氨酯 | 套 | 16 | 北京天地和协科技有限公司 | 北京天地和协科技有限公司 | 是 | 是 | 是 | MMPHJ1-3F-65 | MMPHJ1-3F-65 | 06933272251365 | C02070300401007084380000792 | C0207030040100708438 | 管径范围（3F),长度范围（65cm)，材质：聚氨基甲酸乙酯，耐压值（300psi）
4839 | 4-1 | 通用介入 | 中心静脉导管类-经外周中心静脉导管（PICC）-耐高压型-长度≥50cm-单腔 | 已申请 | C0207030040100708438 | 国械注准20233030499 | 高压外周中心静脉导管和配置器械 | 高压外周中心静脉导管和配置器械 | 聚氨酯 | 套 | 16 | 北京天地和协科技有限公司 | 北京天地和协科技有限公司 | 是 | 是 | 是 | MMPHJ1-3F-60 | MMPHJ1-3F-60 | 06933272251358 | C02070300401007084380000600 | C0207030040100708438 | 管径范围（3F),长度范围（60cm)，材质：聚氨基甲酸乙酯，耐压值（300psi）
4839 | 4-1 | 通用介入 | 中心静脉导管类-经外周中心静脉导管（PICC）-耐高压型-长度≥50cm-单腔 | 已申请 | C0207030040100708438 | 国械注准20233030499 | 高压外周中心静脉导管和配置器械 | 高压外周中心静脉导管和配置器械 | 聚氨酯 | 套 | 16 | 北京天地和协科技有限公司 | 北京天地和协科技有限公司 | 是 | 是 | 是 | MMPHJ1-3F-55 | MMPHJ1-3F-55 | 06933272251341 | C02070300401007084380000821 | C0207030040100708438 | 管径范围（3F),长度范围（55cm)，材质：聚氨基甲酸乙酯，耐压值（300psi）
4839 | 4-1 | 通用介入 | 中心静脉导管类-经外周中心静脉导管（PICC）-耐高压型-长度≥50cm-单腔 | 已申请 | C0207030040100708438 | 国械注准20233030499 | 高压外周中心静脉导管和配置器械 | 高压外周中心静脉导管和配置器械 | 聚氨酯 | 套 | 16 | 北京天地和协科技有限公司 | 北京天地和协科技有限公司 | 是 | 是 | 是 | MMPHJ1-3F-50 | MMPHJ1-3F-50 | 06933272251334 | C02070300401007084380000802 | C0207030040100708438 | 管径范围（3F),长度范围（50cm)，材质：聚氨基甲酸乙酯，耐压值（300psi）
4921 | 4-1 | 通用介入 | 中心静脉导管类-经外周中心静脉导管（PICC）-耐高压型-长度≥50cm-单腔 | 已申请 | C0207030040100709479 | 国械注准20233030390 | 耐高压经外周静脉穿刺中心静脉导管 | 耐高压经外周静脉穿刺中心静脉导管 | 聚氨酯 | 套 | 16 | 佛山特种医用导管有限责任公司 | 佛山特种医用导管有限责任公司 | 是 | 是 | 是 | 60cm | HPF-4Fr-1-3-H |  | C02070300401007094790001275 | C0207030040100709479 | 管径范围（4F),长度范围（60cm)，材质，聚氨酯,耐压值（300psi）
4921 | 4-1 | 通用介入 | 中心静脉导管类-经外周中心静脉导管（PICC）-耐高压型-长度≥50cm-单腔 | 已申请 | C0207030040100709479 | 国械注准20233030390 | 耐高压经外周静脉穿刺中心静脉导管 | 耐高压经外周静脉穿刺中心静脉导管 | 聚氨酯 | 套 | 16 | 佛山特种医用导管有限责任公司 | 佛山特种医用导管有限责任公司 | 是 | 是 | 是 | 55cm | HPF-4Fr-1-3-H |  | C02070300401007094790000577 | C0207030040100709479 | 管径范围（4F),长度范围（55cm)，材质，聚氨酯,耐压值（300psi）
4921 | 4-1 | 通用介入 | 中心静脉导管类-经外周中心静脉导管（PICC）-耐高压型-长度≥50cm-单腔 | 已申请 | C0207030040100709479 | 国械注准20233030390 | 耐高压经外周静脉穿刺中心静脉导管 | 耐高压经外周静脉穿刺中心静脉导管 | 聚氨酯 | 套 | 16 | 佛山特种医用导管有限责任公司 | 佛山特种医用导管有限责任公司 | 是 | 是 | 是 | 65cm | HPF-4Fr-1-3-H |  | C02070300401007094790001233 | C0207030040100709479 | 管径范围（4F),长度范围（65cm)，材质，聚氨酯,耐压值（300psi）
4921 | 4-1 | 通用介入 | 中心静脉导管类-经外周中心静脉导管（PICC）-耐高压型-长度≥50cm-单腔 | 已申请 | C0207030040100709479 | 国械注准20233030390 | 耐高压经外周静脉穿刺中心静脉导管 | 耐高压经外周静脉穿刺中心静脉导管 | 聚氨酯 | 套 | 16 | 佛山特种医用导管有限责任公司 | 佛山特种医用导管有限责任公司 | 是 | 是 | 是 | 60cm | HPF-4Fr-1-4-N |  | C02070300401007094790001663 | C0207030040100709479 | 管径范围（4F),长度范围（60cm)，材质，聚氨酯,耐压值（300psi）
4921 | 4-1 | 通用介入 | 中心静脉导管类-经外周中心静脉导管（PICC）-耐高压型-长度≥50cm-单腔 | 已申请 | C0207030040100709479 | 国械注准20233030390 | 耐高压经外周静脉穿刺中心静脉导管 | 耐高压经外周静脉穿刺中心静脉导管 | 聚氨酯 | 套 | 16 | 佛山特种医用导管有限责任公司 | 佛山特种医用导管有限责任公司 | 是 | 是 | 是 | 65cm | HPF-5Fr-1T-3-H |  | C02070300401007094790000012 | C0207030040100709479 | 管径范围（5F),长度范围（65cm)，材质，聚氨酯,耐压值（300psi）
4921 | 4-1 | 通用介入 | 中心静脉导管类-经外周中心静脉导管（PICC）-耐高压型-长度≥50cm-单腔 | 已申请 | C0207030040100709479 | 国械注准20233030390 | 耐高压经外周静脉穿刺中心静脉导管 | 耐高压经外周静脉穿刺中心静脉导管 | 聚氨酯 | 套 | 16 | 佛山特种医用导管有限责任公司 | 佛山特种医用导管有限责任公司 | 是 | 是 | 是 | 60cm | HPF-5Fr-1T-3-H |  | C02070300401007094790000445 | C0207030040100709479 | 管径范围（5F),长度范围（60cm)，材质，聚氨酯,耐压值（300psi）
4921 | 4-1 | 通用介入 | 中心静脉导管类-经外周中心静脉导管（PICC）-耐高压型-长度≥50cm-单腔 | 已申请 | C0207030040100709479 | 国械注准20233030390 | 耐高压经外周静脉穿刺中心静脉导管 | 耐高压经外周静脉穿刺中心静脉导管 | 聚氨酯 | 套 | 16 | 佛山特种医用导管有限责任公司 | 佛山特种医用导管有限责任公司 | 是 | 是 | 是 | 55cm | HPF-5Fr-1T-3-H |  | C02070300401007094790001009 | C0207030040100709479 | 管径范围（5F),长度范围（55cm)，材质，聚氨酯,耐压值（300psi）
4921 | 4-1 | 通用介入 | 中心静脉导管类-经外周中心静脉导管（PICC）-耐高压型-长度≥50cm-单腔 | 已申请 | C0207030040100709479 | 国械注准20233030390 | 耐高压经外周静脉穿刺中心静脉导管 | 耐高压经外周静脉穿刺中心静脉导管 | 聚氨酯 | 套 | 16 | 佛山特种医用导管有限责任公司 | 佛山特种医用导管有限责任公司 | 是 | 是 | 是 | 65cm | HPF-4Fr-1T-3-H |  | C02070300401007094790000404 | C0207030040100709479 | 管径范围（4F),长度范围（65cm)，材质，聚氨酯,耐压值（300psi）
4921 | 4-1 | 通用介入 | 中心静脉导管类-经外周中心静脉导管（PICC）-耐高压型-长度≥50cm-单腔 | 已申请 | C0207030040100709479 | 国械注准20233030390 | 耐高压经外周静脉穿刺中心静脉导管 | 耐高压经外周静脉穿刺中心静脉导管 | 聚氨酯 | 套 | 16 | 佛山特种医用导管有限责任公司 | 佛山特种医用导管有限责任公司 | 是 | 是 | 是 | 60cm | HPF-4Fr-1T-3-H |  | C02070300401007094790000385 | C0207030040100709479 | 管径范围（4F),长度范围（60cm)，材质，聚氨酯,耐压值（300psi）
4921 | 4-1 | 通用介入 | 中心静脉导管类-经外周中心静脉导管（PICC）-耐高压型-长度≥50cm-单腔 | 已申请 | C0207030040100709479 | 国械注准20233030390 | 耐高压经外周静脉穿刺中心静脉导管 | 耐高压经外周静脉穿刺中心静脉导管 | 聚氨酯 | 套 | 16 | 佛山特种医用导管有限责任公司 | 佛山特种医用导管有限责任公司 | 是 | 是 | 是 | 55cm | HPF-4Fr-1T-3-H |  | C02070300401007094790001292 | C0207030040100709479 | 管径范围（4F),长度范围（55cm)，材质，聚氨酯,耐压值（300psi）
4921 | 4-1 | 通用介入 | 中心静脉导管类-经外周中心静脉导管（PICC）-耐高压型-长度≥50cm-单腔 | 已申请 | C0207030040100709479 | 国械注准20233030390 | 耐高压经外周静脉穿刺中心静脉导管 | 耐高压经外周静脉穿刺中心静脉导管 | 聚氨酯 | 套 | 16 | 佛山特种医用导管有限责任公司 | 佛山特种医用导管有限责任公司 | 是 | 是 | 是 | 65cm | HPF-5Fr-1T-4-H |  | C02070300401007094790000370 | C0207030040100709479 | 管径范围（5F),长度范围（65cm)，材质，聚氨酯,耐压值（300psi）
4921 | 4-1 | 通用介入 | 中心静脉导管类-经外周中心静脉导管（PICC）-耐高压型-长度≥50cm-单腔 | 已申请 | C0207030040100709479 | 国械注准20233030390 | 耐高压经外周静脉穿刺中心静脉导管 | 耐高压经外周静脉穿刺中心静脉导管 | 聚氨酯 | 套 | 16 | 佛山特种医用导管有限责任公司 | 佛山特种医用导管有限责任公司 | 是 | 是 | 是 | 60cm | HPF-5Fr-1T-4-H |  | C02070300401007094790001829 | C0207030040100709479 | 管径范围（5F),长度范围（60cm)，材质，聚氨酯,耐压值（300psi）
4921 | 4-1 | 通用介入 | 中心静脉导管类-经外周中心静脉导管（PICC）-耐高压型-长度≥50cm-单腔 | 已申请 | C0207030040100709479 | 国械注准20233030390 | 耐高压经外周静脉穿刺中心静脉导管 | 耐高压经外周静脉穿刺中心静脉导管 | 聚氨酯 | 套 | 16 | 佛山特种医用导管有限责任公司 | 佛山特种医用导管有限责任公司 | 是 | 是 | 是 | 55cm | HPF-5Fr-1T-4-H |  | C02070300401007094790001051 | C0207030040100709479 | 管径范围（5F),长度范围（55cm)，材质，聚氨酯,耐压值（300psi）
4921 | 4-1 | 通用介入 | 中心静脉导管类-经外周中心静脉导管（PICC）-耐高压型-长度≥50cm-单腔 | 已申请 | C0207030040100709479 | 国械注准20233030390 | 耐高压经外周静脉穿刺中心静脉导管 | 耐高压经外周静脉穿刺中心静脉导管 | 聚氨酯 | 套 | 16 | 佛山特种医用导管有限责任公司 | 佛山特种医用导管有限责任公司 | 是 | 是 | 是 | 65cm | HPF-4Fr-1T-4-H |  | C02070300401007094790001304 | C0207030040100709479 | 管径范围（4F),长度范围（65cm)，材质，聚氨酯,耐压值（300psi）
4921 | 4-1 | 通用介入 | 中心静脉导管类-经外周中心静脉导管（PICC）-耐高压型-长度≥50cm-单腔 | 已申请 | C0207030040100709479 | 国械注准20233030390 | 耐高压经外周静脉穿刺中心静脉导管 | 耐高压经外周静脉穿刺中心静脉导管 | 聚氨酯 | 套 | 16 | 佛山特种医用导管有限责任公司 | 佛山特种医用导管有限责任公司 | 是 | 是 | 是 | 60cm | HPF-4Fr-1T-4-H |  | C02070300401007094790001530 | C0207030040100709479 | 管径范围（4F),长度范围（60cm)，材质，聚氨酯,耐压值（300psi）
4921 | 4-1 | 通用介入 | 中心静脉导管类-经外周中心静脉导管（PICC）-耐高压型-长度≥50cm-单腔 | 已申请 | C0207030040100709479 | 国械注准20233030390 | 耐高压经外周静脉穿刺中心静脉导管 | 耐高压经外周静脉穿刺中心静脉导管 | 聚氨酯 | 套 | 16 | 佛山特种医用导管有限责任公司 | 佛山特种医用导管有限责任公司 | 是 | 是 | 是 | 55cm | HPF-4Fr-1T-4-H |  | C02070300401007094790001411 | C0207030040100709479 | 管径范围（4F),长度范围（55cm)，材质，聚氨酯,耐压值（300psi）
5168 | 4-1 | 通用介入 | 中心静脉导管类-经外周中心静脉导管（PICC）-耐高压型-长度≥50cm-单腔 | 已申请 | C0207030040100719384 | 国械注准20233030646 | 经外周穿刺中心静脉导管套装 | 经外周穿刺中心静脉导管套装 | 聚氨酯 | 套 | 3 | 广东昊朗医疗科技有限责任公司 | 广东昊朗医疗科技有限责任公司 | 是 | 是 | 是 | A20053203 | A20053203 |  | C02070300401007193840000052 | C0207030040100719384 | 管径范围：5F，长度范围：60cm，材质：聚氨酯，耐压值：300psi
5168 | 4-1 | 通用介入 | 中心静脉导管类-经外周中心静脉导管（PICC）-耐高压型-长度≥50cm-单腔 | 已申请 | C0207030040100719384 | 国械注准20233030646 | 经外周穿刺中心静脉导管套装 | 经外周穿刺中心静脉导管套装 | 聚氨酯 | 套 | 3 | 广东昊朗医疗科技有限责任公司 | 广东昊朗医疗科技有限责任公司 | 是 | 是 | 是 | A20043203 | A20043203 |  | C02070300401007193840000053 | C0207030040100719384 | 管径范围：4F，长度范围：60cm，材质：聚氨酯，耐压值：300psi
5168 | 4-1 | 通用介入 | 中心静脉导管类-经外周中心静脉导管（PICC）-耐高压型-长度≥50cm-单腔 | 已申请 | C0207030040100719384 | 国械注准20233030646 | 经外周穿刺中心静脉导管套装 | 经外周穿刺中心静脉导管套装 | 聚氨酯 | 套 | 3 | 广东昊朗医疗科技有限责任公司 | 广东昊朗医疗科技有限责任公司 | 是 | 是 | 是 | A20033203 | A20033203 |  | C02070300401007193840000069 | C0207030040100719384 | 管径范围：3F，长度范围：60cm，材质：聚氨酯，耐压值：300psi
524 | 4-2 | 通用介入 | 中心静脉导管类-经外周中心静脉导管（PICC）-耐高压型-长度≥50cm-多腔型 | 已申请 | C0207030040100708455 | 国械注进20213030534 | 耐高压型经外周置入中心静脉导管及附件 Arrow pressure in jectable PICC product | 耐高压型经外周置入中心静脉导管及附件 | 聚氨酯 |  | 2 | Arrow International LLC 箭牌国际公司 | 泰利福医疗器械商贸（上海）有限公司 | 是 | 是 | 是 | CDA-35063-HPK1A | CDA-35063-HPK1A |  | C02070300401007084550000013 | C0207030040100708455 | 管径范围：6F, 长度范围 50cm，材质：聚氨酯，耐压值300PSI；
524 | 4-2 | 通用介入 | 中心静脉导管类-经外周中心静脉导管（PICC）-耐高压型-长度≥50cm-多腔型 | 已申请 | C0207030040100708455 | 国械注进20213030534 | 耐高压型经外周置入中心静脉导管及附件 Arrow pressure in jectable PICC product | 耐高压型经外周置入中心静脉导管及附件 | 聚氨酯 |  | 2 | Arrow International LLC 箭牌国际公司 | 泰利福医疗器械商贸（上海）有限公司 | 是 | 是 | 是 | CDA-35052-HPK1A | CDA-35052-HPK1A |  | C02070300401007084550000015 | C0207030040100708455 | 管径范围：5F, 长度范围 50cm，材质：聚氨酯，耐压值300PSI；
866 | 4-2 | 通用介入 | 中心静脉导管类-经外周中心静脉导管（PICC）-耐高压型-长度≥50cm-多腔型 | 已申请 | C0207030040100611561 | 国械注准20203030355 | 一次性使用经外周置入中心静脉导管套装 | 一次性使用经外周置入中心静脉导管套装 |  | 套 | 4 | 山东安得医疗用品股份有限公司 | 山东安得医疗用品股份有限公司 | 是 | 是 | 是 | A5065DL02 | A5065DL02 |  | C02070300401006115610000950 | C0207030040100611561 | 管径范围：5F;长度范围：65cm；材质：聚氨酯；耐压值：300psi
866 | 4-2 | 通用介入 | 中心静脉导管类-经外周中心静脉导管（PICC）-耐高压型-长度≥50cm-多腔型 | 已申请 | C0207030040100611561 | 国械注准20203030355 | 一次性使用经外周置入中心静脉导管套装 | 一次性使用经外周置入中心静脉导管套装 |  | 套 | 4 | 山东安得医疗用品股份有限公司 | 山东安得医疗用品股份有限公司 | 是 | 是 | 是 | A5065DL01 | A5065DL01 |  | C02070300401006115610000953 | C0207030040100611561 | 管径范围：5F;长度范围：65cm；材质：聚氨酯；耐压值：300psi
866 | 4-2 | 通用介入 | 中心静脉导管类-经外周中心静脉导管（PICC）-耐高压型-长度≥50cm-多腔型 | 已申请 | C0207030040100611561 | 国械注准20203030355 | 一次性使用经外周置入中心静脉导管套装 | 一次性使用经外周置入中心静脉导管套装 |  | 套 | 4 | 山东安得医疗用品股份有限公司 | 山东安得医疗用品股份有限公司 | 是 | 是 | 是 | C5065DL5002 | C5065DL5002 |  | C02070300401006115610000962 | C0207030040100611561 | 管径范围：5F;长度范围：65cm；材质：聚氨酯；耐压值：300psi
866 | 4-2 | 通用介入 | 中心静脉导管类-经外周中心静脉导管（PICC）-耐高压型-长度≥50cm-多腔型 | 已申请 | C0207030040100611561 | 国械注准20203030355 | 一次性使用经外周置入中心静脉导管套装 | 一次性使用经外周置入中心静脉导管套装 |  | 套 | 4 | 山东安得医疗用品股份有限公司 | 山东安得医疗用品股份有限公司 | 是 | 是 | 是 | C5065DL5001 | C5065DL5001 |  | C02070300401006115610000941 | C0207030040100611561 | 管径范围：5F;长度范围：65cm；材质：聚氨酯；耐压值：300psi
1199 | 3-2 | 通用介入 | 中心静脉导管类-经外周中心静脉导管（PICC）-普通型-长度≥50cm-多腔型 | 已申请 | C0207030040100703170 | 国械注进20163031673 | 经外周置入中心静脉导管套装 | 经外周置入中心静脉导管套装 | 热敏聚氨酯 | 套 | 1 | 美德康有限公司Medical Components，Inc. | 上海久越医疗器械有限公司 | 是 | 是 | 否 | 耐高压双腔5F*55CM、塞丁格穿刺 | MR17035205-C |  | C02070300401007031700000011 | C0207030040100703170 | 耐高压双腔5F*55CM、塞丁格穿刺，管径18g，初始容积0.6ml，热敏聚氨酯材质，耐受300psi，最大流速5cc/sec
1253 | 4-2 | 通用介入 | 中心静脉导管类-经外周中心静脉导管（PICC）-耐高压型-长度≥50cm-多腔型 | 已申请 | C0207030040100610290 | 国械注进20153032632 | 外周插管中心静脉导管 PowerPICC SOLO Catheter | 外周插管中心静脉导管 | 聚氨酯 | 套 | 1 | 巴德血管通道系统公司 Bard Access Systems, Inc. | 巴德医疗科技（上海）有限公司 | 是 | 是 | 是 | 5Fr 双腔，50cm Guidewire | 8295118 |  | C02070300401006102900000009 | C0207030040100610290 | 外径：5F，长度：55cm,材质：强化聚氨酯，耐压值：300psi
1255 | 4-2 | 通用介入 | 中心静脉导管类-经外周中心静脉导管（PICC）-耐高压型-长度≥50cm-多腔型 | 已申请 | C0207030040100710290 | 国械注进20173031259 | 外周插管中心静脉导管PowerPICC Catheter | 外周插管中心静脉导管 | 聚氨酯 | 根 | 1 | Bard Access Systems, Inc. 巴德血管通道系统公司 | 巴德医疗科技（上海）有限公司 | 是 | 是 | 是 | （3275118）5Fr，双腔 | 3275118 |  | C02070300401007102900000002 | C0207030040100710290 | 外径：5F，长度：55cm，材质：强化聚氨酯，耐压值：300psi
1289 | 4-2 | 通用介入 | 中心静脉导管类-经外周中心静脉导管（PICC）-耐高压型-长度≥50cm-多腔型 | 已申请 | C0207030040100707061 | 国械注进20203031534 | 经外周穿刺中心静脉导管套装UNI-PICC | 经外周穿刺中心静脉导管套装 | 聚氨酯 | 套 | 4 | Haolang Medical USA Corporation昊朗医疗美国公司 | 佛山市昊宁康医疗器械有限公司 | 是 | 是 | 是 | 三腔6Fr×60cm | A20343203 |  | C02070300401007070610000028 | C0207030040100707061 | 管径范围：6F，长度范围：60cm，材质：聚氨酯，耐压值：300psi
1289 | 4-2 | 通用介入 | 中心静脉导管类-经外周中心静脉导管（PICC）-耐高压型-长度≥50cm-多腔型 | 已申请 | C0207030040100707061 | 国械注进20203031534 | 经外周穿刺中心静脉导管套装UNI-PICC | 经外周穿刺中心静脉导管套装 | 聚氨酯 | 套 | 4 | Haolang Medical USA Corporation昊朗医疗美国公司 | 佛山市昊宁康医疗器械有限公司 | 是 | 是 | 是 | 双腔6Fr×60cm | A20133203 |  | C02070300401007070610000029 | C0207030040100707061 | 管径范围：6F，长度范围：60cm，材质：聚氨酯，耐压值：300psi
1289 | 4-2 | 通用介入 | 中心静脉导管类-经外周中心静脉导管（PICC）-耐高压型-长度≥50cm-多腔型 | 已申请 | C0207030040100707061 | 国械注进20203031534 | 经外周穿刺中心静脉导管套装UNI-PICC | 经外周穿刺中心静脉导管套装 | 聚氨酯 | 套 | 4 | Haolang Medical USA Corporation昊朗医疗美国公司 | 佛山市昊宁康医疗器械有限公司 | 是 | 是 | 是 | 双腔5Fr×60cm | A20123203 |  | C02070300401007070610000025 | C0207030040100707061 | 管径范围：5F，长度范围：60cm，材质：聚氨酯，耐压值：300psi
1289 | 4-2 | 通用介入 | 中心静脉导管类-经外周中心静脉导管（PICC）-耐高压型-长度≥50cm-多腔型 | 已申请 | C0207030040100707061 | 国械注进20203031534 | 经外周穿刺中心静脉导管套装UNI-PICC | 经外周穿刺中心静脉导管套装 | 聚氨酯 | 套 | 4 | Haolang Medical USA Corporation昊朗医疗美国公司 | 佛山市昊宁康医疗器械有限公司 | 是 | 是 | 是 | 双腔4Fr×60cm | A20113203 |  | C02070300401007070610000034 | C0207030040100707061 | 管径范围：4F，长度范围：60cm，材质：聚氨酯，耐压值：300psi
1595 | 4-2 | 通用介入 | 中心静脉导管类-经外周中心静脉导管（PICC）-耐高压型-长度≥50cm-多腔型 | 已申请 | C0207030040100705158 | 国械注进20223030406 | 经外周植入中心静脉导管套件及附件CATHTONG™ II PICC Catheter | 经外周植入中心静脉导管套件及附件 | 聚氨酯 | 套 | 1 | 蓝滋公司L&Z US, Inc. | 北京灵泽医药技术开发有限公司 | 是 | 是 | 是 | 4242121 | 4242121 |  | C02070300401007051580000023 | C0207030040100705158 | 管径范围（4F、5F），长度范围（55cm），材质 聚氨酯，耐压值（325psi）
4840 | 4-2 | 通用介入 | 中心静脉导管类-经外周中心静脉导管（PICC）-耐高压型-长度≥50cm-多腔型 | 已申请 | C0207030040100708438 | 国械注准20233030499 | 高压外周中心静脉导管和配置器械 | 高压外周中心静脉导管和配置器械 | 聚氨酯 | 套 | 12 | 北京天地和协科技有限公司 | 北京天地和协科技有限公司 | 是 | 是 | 是 | MMPA2-6F-65 | MMPA2-6F-65 | 06933272257282 | C02070300401007084380000941 | C0207030040100708438 | 管径范围（6F),长度范围（65cm)，材质：聚氨基甲酸乙酯，耐压值（300psi）
4840 | 4-2 | 通用介入 | 中心静脉导管类-经外周中心静脉导管（PICC）-耐高压型-长度≥50cm-多腔型 | 已申请 | C0207030040100708438 | 国械注准20233030499 | 高压外周中心静脉导管和配置器械 | 高压外周中心静脉导管和配置器械 | 聚氨酯 | 套 | 12 | 北京天地和协科技有限公司 | 北京天地和协科技有限公司 | 是 | 是 | 是 | MMPA2-6F-60 | MMPA2-6F-60 | 06933272257275 | C02070300401007084380000418 | C0207030040100708438 | 管径范围（6F),长度范围（60cm)，材质：聚氨基甲酸乙酯，耐压值（300psi）
4840 | 4-2 | 通用介入 | 中心静脉导管类-经外周中心静脉导管（PICC）-耐高压型-长度≥50cm-多腔型 | 已申请 | C0207030040100708438 | 国械注准20233030499 | 高压外周中心静脉导管和配置器械 | 高压外周中心静脉导管和配置器械 | 聚氨酯 | 套 | 12 | 北京天地和协科技有限公司 | 北京天地和协科技有限公司 | 是 | 是 | 是 | MMPA2-6F-55 | MMPA2-6F-55 | 06933272257268 | C02070300401007084380000896 | C0207030040100708438 | 管径范围（6F),长度范围（55cm)，材质：聚氨基甲酸乙酯，耐压值（300psi）
4840 | 4-2 | 通用介入 | 中心静脉导管类-经外周中心静脉导管（PICC）-耐高压型-长度≥50cm-多腔型 | 已申请 | C0207030040100708438 | 国械注准20233030499 | 高压外周中心静脉导管和配置器械 | 高压外周中心静脉导管和配置器械 | 聚氨酯 | 套 | 12 | 北京天地和协科技有限公司 | 北京天地和协科技有限公司 | 是 | 是 | 是 | MMPA2-6F-50 | MMPA2-6F-50 | 06933272257251 | C02070300401007084380000482 | C0207030040100708438 | 管径范围（6F),长度范围（50cm)，材质：聚氨基甲酸乙酯，耐压值（300psi）
4840 | 4-2 | 通用介入 | 中心静脉导管类-经外周中心静脉导管（PICC）-耐高压型-长度≥50cm-多腔型 | 已申请 | C0207030040100708438 | 国械注准20233030499 | 高压外周中心静脉导管和配置器械 | 高压外周中心静脉导管和配置器械 | 聚氨酯 | 套 | 12 | 北京天地和协科技有限公司 | 北京天地和协科技有限公司 | 是 | 是 | 是 | MMPA2-5F-65 | MMPA2-5F-65 | 06933272256322 | C02070300401007084380000531 | C0207030040100708438 | 管径范围（5F),长度范围（65cm)，材质：聚氨基甲酸乙酯，耐压值（300psi）
4840 | 4-2 | 通用介入 | 中心静脉导管类-经外周中心静脉导管（PICC）-耐高压型-长度≥50cm-多腔型 | 已申请 | C0207030040100708438 | 国械注准20233030499 | 高压外周中心静脉导管和配置器械 | 高压外周中心静脉导管和配置器械 | 聚氨酯 | 套 | 12 | 北京天地和协科技有限公司 | 北京天地和协科技有限公司 | 是 | 是 | 是 | MMPA2-5F-60 | MMPA2-5F-60 | 06933272256315 | C02070300401007084380000736 | C0207030040100708438 | 管径范围（5F),长度范围（60cm)，材质：聚氨基甲酸乙酯，耐压值（300psi）
4840 | 4-2 | 通用介入 | 中心静脉导管类-经外周中心静脉导管（PICC）-耐高压型-长度≥50cm-多腔型 | 已申请 | C0207030040100708438 | 国械注准20233030499 | 高压外周中心静脉导管和配置器械 | 高压外周中心静脉导管和配置器械 | 聚氨酯 | 套 | 12 | 北京天地和协科技有限公司 | 北京天地和协科技有限公司 | 是 | 是 | 是 | MMPA2-5F-55 | MMPA2-5F-55 | 06933272256308 | C02070300401007084380000397 | C0207030040100708438 | 管径范围（5F),长度范围（55cm)，材质：聚氨基甲酸乙酯，耐压值（300psi）
4840 | 4-2 | 通用介入 | 中心静脉导管类-经外周中心静脉导管（PICC）-耐高压型-长度≥50cm-多腔型 | 已申请 | C0207030040100708438 | 国械注准20233030499 | 高压外周中心静脉导管和配置器械 | 高压外周中心静脉导管和配置器械 | 聚氨酯 | 套 | 12 | 北京天地和协科技有限公司 | 北京天地和协科技有限公司 | 是 | 是 | 是 | MMPA2-5F-50 | MMPA2-5F-50 | 06933272256292 | C02070300401007084380000838 | C0207030040100708438 | 管径范围（5F),长度范围（50cm)，材质：聚氨基甲酸乙酯，耐压值（300psi）
4840 | 4-2 | 通用介入 | 中心静脉导管类-经外周中心静脉导管（PICC）-耐高压型-长度≥50cm-多腔型 | 已申请 | C0207030040100708438 | 国械注准20233030499 | 高压外周中心静脉导管和配置器械 | 高压外周中心静脉导管和配置器械 | 聚氨酯 | 套 | 12 | 北京天地和协科技有限公司 | 北京天地和协科技有限公司 | 是 | 是 | 是 | MMPA2-4F-65 | MMPA2-4F-65 | 06933272255363 | C02070300401007084380000836 | C0207030040100708438 | 管径范围（4F),长度范围（65cm)，材质：聚氨基甲酸乙酯，耐压值（300psi）
4840 | 4-2 | 通用介入 | 中心静脉导管类-经外周中心静脉导管（PICC）-耐高压型-长度≥50cm-多腔型 | 已申请 | C0207030040100708438 | 国械注准20233030499 | 高压外周中心静脉导管和配置器械 | 高压外周中心静脉导管和配置器械 | 聚氨酯 | 套 | 12 | 北京天地和协科技有限公司 | 北京天地和协科技有限公司 | 是 | 是 | 是 | MMPA2-4F-60 | MMPA2-4F-60 | 06933272255356 | C02070300401007084380000379 | C0207030040100708438 | 管径范围（4F),长度范围（60cm)，材质：聚氨基甲酸乙酯，耐压值（300psi）
4840 | 4-2 | 通用介入 | 中心静脉导管类-经外周中心静脉导管（PICC）-耐高压型-长度≥50cm-多腔型 | 已申请 | C0207030040100708438 | 国械注准20233030499 | 高压外周中心静脉导管和配置器械 | 高压外周中心静脉导管和配置器械 | 聚氨酯 | 套 | 12 | 北京天地和协科技有限公司 | 北京天地和协科技有限公司 | 是 | 是 | 是 | MMPA2-4F-55 | MMPA2-4F-55 | 06933272255349 | C02070300401007084380000776 | C0207030040100708438 | 管径范围（4F),长度范围（55cm)，材质：聚氨基甲酸乙酯，耐压值（300psi）
4840 | 4-2 | 通用介入 | 中心静脉导管类-经外周中心静脉导管（PICC）-耐高压型-长度≥50cm-多腔型 | 已申请 | C0207030040100708438 | 国械注准20233030499 | 高压外周中心静脉导管和配置器械 | 高压外周中心静脉导管和配置器械 | 聚氨酯 | 套 | 12 | 北京天地和协科技有限公司 | 北京天地和协科技有限公司 | 是 | 是 | 是 | MMPA2-4F-50 | MMPA2-4F-50 | 06933272255332 | C02070300401007084380000507 | C0207030040100708438 | 管径范围（4F),长度范围（50cm)，材质：聚氨基甲酸乙酯，耐压值（300psi）
4841 | 4-2 | 通用介入 | 中心静脉导管类-经外周中心静脉导管（PICC）-耐高压型-长度≥50cm-多腔型 | 已申请 | C0207030040100708438 | 国械注准20233030499 | 高压外周中心静脉导管和配置器械 | 高压外周中心静脉导管和配置器械 | 聚氨酯 | 套 | 12 | 北京天地和协科技有限公司 | 北京天地和协科技有限公司 | 是 | 是 | 是 | MMPF2-6F-65 | MMPF2-6F-65 | 06933272257442 | C02070300401007084380000488 | C0207030040100708438 | 管径范围（6F),长度范围（65cm)，材质：聚氨基甲酸乙酯，耐压值（300psi）
4841 | 4-2 | 通用介入 | 中心静脉导管类-经外周中心静脉导管（PICC）-耐高压型-长度≥50cm-多腔型 | 已申请 | C0207030040100708438 | 国械注准20233030499 | 高压外周中心静脉导管和配置器械 | 高压外周中心静脉导管和配置器械 | 聚氨酯 | 套 | 12 | 北京天地和协科技有限公司 | 北京天地和协科技有限公司 | 是 | 是 | 是 | MMPF2-6F-60 | MMPF2-6F-60 | 06933272257435 | C02070300401007084380000492 | C0207030040100708438 | 管径范围（6F),长度范围（60cm)，材质：聚氨基甲酸乙酯，耐压值（300psi）
4841 | 4-2 | 通用介入 | 中心静脉导管类-经外周中心静脉导管（PICC）-耐高压型-长度≥50cm-多腔型 | 已申请 | C0207030040100708438 | 国械注准20233030499 | 高压外周中心静脉导管和配置器械 | 高压外周中心静脉导管和配置器械 | 聚氨酯 | 套 | 12 | 北京天地和协科技有限公司 | 北京天地和协科技有限公司 | 是 | 是 | 是 | MMPF2-6F-55 | MMPF2-6F-55 | 06933272257428 | C02070300401007084380000753 | C0207030040100708438 | 管径范围（6F),长度范围（55cm)，材质：聚氨基甲酸乙酯，耐压值（300psi）
4841 | 4-2 | 通用介入 | 中心静脉导管类-经外周中心静脉导管（PICC）-耐高压型-长度≥50cm-多腔型 | 已申请 | C0207030040100708438 | 国械注准20233030499 | 高压外周中心静脉导管和配置器械 | 高压外周中心静脉导管和配置器械 | 聚氨酯 | 套 | 12 | 北京天地和协科技有限公司 | 北京天地和协科技有限公司 | 是 | 是 | 是 | MMPF2-6F-50 | MMPF2-6F-50 | 06933272257411 | C02070300401007084380000845 | C0207030040100708438 | 管径范围（6F),长度范围（50cm)，材质：聚氨基甲酸乙酯，耐压值（300psi）
4841 | 4-2 | 通用介入 | 中心静脉导管类-经外周中心静脉导管（PICC）-耐高压型-长度≥50cm-多腔型 | 已申请 | C0207030040100708438 | 国械注准20233030499 | 高压外周中心静脉导管和配置器械 | 高压外周中心静脉导管和配置器械 | 聚氨酯 | 套 | 12 | 北京天地和协科技有限公司 | 北京天地和协科技有限公司 | 是 | 是 | 是 | MMPF2-5F-65 | MMPF2-5F-65 | 06933272256483 | C02070300401007084380000491 | C0207030040100708438 | 管径范围（5F),长度范围（65cm)，材质：聚氨基甲酸乙酯，耐压值（300psi）
4841 | 4-2 | 通用介入 | 中心静脉导管类-经外周中心静脉导管（PICC）-耐高压型-长度≥50cm-多腔型 | 已申请 | C0207030040100708438 | 国械注准20233030499 | 高压外周中心静脉导管和配置器械 | 高压外周中心静脉导管和配置器械 | 聚氨酯 | 套 | 12 | 北京天地和协科技有限公司 | 北京天地和协科技有限公司 | 是 | 是 | 是 | MMPF2-5F-60 | MMPF2-5F-60 | 06933272256476 | C02070300401007084380000715 | C0207030040100708438 | 管径范围（5F),长度范围（60cm)，材质：聚氨基甲酸乙酯，耐压值（300psi）
4841 | 4-2 | 通用介入 | 中心静脉导管类-经外周中心静脉导管（PICC）-耐高压型-长度≥50cm-多腔型 | 已申请 | C0207030040100708438 | 国械注准20233030499 | 高压外周中心静脉导管和配置器械 | 高压外周中心静脉导管和配置器械 | 聚氨酯 | 套 | 12 | 北京天地和协科技有限公司 | 北京天地和协科技有限公司 | 是 | 是 | 是 | MMPF2-5F-55 | MMPF2-5F-55 | 06933272256469 | C02070300401007084380000954 | C0207030040100708438 | 管径范围（5F),长度范围（55cm)，材质：聚氨基甲酸乙酯，耐压值（300psi）
4841 | 4-2 | 通用介入 | 中心静脉导管类-经外周中心静脉导管（PICC）-耐高压型-长度≥50cm-多腔型 | 已申请 | C0207030040100708438 | 国械注准20233030499 | 高压外周中心静脉导管和配置器械 | 高压外周中心静脉导管和配置器械 | 聚氨酯 | 套 | 12 | 北京天地和协科技有限公司 | 北京天地和协科技有限公司 | 是 | 是 | 是 | MMPF2-5F-50 | MMPF2-5F-50 | 06933272256452 | C02070300401007084380000547 | C0207030040100708438 | 管径范围（5F),长度范围（50cm)，材质：聚氨基甲酸乙酯，耐压值（300psi）
4841 | 4-2 | 通用介入 | 中心静脉导管类-经外周中心静脉导管（PICC）-耐高压型-长度≥50cm-多腔型 | 已申请 | C0207030040100708438 | 国械注准20233030499 | 高压外周中心静脉导管和配置器械 | 高压外周中心静脉导管和配置器械 | 聚氨酯 | 套 | 12 | 北京天地和协科技有限公司 | 北京天地和协科技有限公司 | 是 | 是 | 是 | MMPF2-4F-65 | MMPF2-4F-65 | 06933272255523 | C02070300401007084380000387 | C0207030040100708438 | 管径范围（4F),长度范围（65cm)，材质：聚氨基甲酸乙酯，耐压值（300psi）
4841 | 4-2 | 通用介入 | 中心静脉导管类-经外周中心静脉导管（PICC）-耐高压型-长度≥50cm-多腔型 | 已申请 | C0207030040100708438 | 国械注准20233030499 | 高压外周中心静脉导管和配置器械 | 高压外周中心静脉导管和配置器械 | 聚氨酯 | 套 | 12 | 北京天地和协科技有限公司 | 北京天地和协科技有限公司 | 是 | 是 | 是 | MMPF2-4F-60 | MMPF2-4F-60 | 06933272255516 | C02070300401007084380000790 | C0207030040100708438 | 管径范围（4F),长度范围（60cm)，材质：聚氨基甲酸乙酯，耐压值（300psi）
4841 | 4-2 | 通用介入 | 中心静脉导管类-经外周中心静脉导管（PICC）-耐高压型-长度≥50cm-多腔型 | 已申请 | C0207030040100708438 | 国械注准20233030499 | 高压外周中心静脉导管和配置器械 | 高压外周中心静脉导管和配置器械 | 聚氨酯 | 套 | 12 | 北京天地和协科技有限公司 | 北京天地和协科技有限公司 | 是 | 是 | 是 | MMPF2-4F-55 | MMPF2-4F-55 | 06933272255509 | C02070300401007084380000897 | C0207030040100708438 | 管径范围（4F),长度范围（55cm)，材质：聚氨基甲酸乙酯，耐压值（300psi）
4841 | 4-2 | 通用介入 | 中心静脉导管类-经外周中心静脉导管（PICC）-耐高压型-长度≥50cm-多腔型 | 已申请 | C0207030040100708438 | 国械注准20233030499 | 高压外周中心静脉导管和配置器械 | 高压外周中心静脉导管和配置器械 | 聚氨酯 | 套 | 12 | 北京天地和协科技有限公司 | 北京天地和协科技有限公司 | 是 | 是 | 是 | MMPF2-4F-50 | MMPF2-4F-50 | 06933272255493 | C02070300401007084380000761 | C0207030040100708438 | 管径范围（4F),长度范围（50cm)，材质：聚氨基甲酸乙酯，耐压值（300psi）
4842 | 4-2 | 通用介入 | 中心静脉导管类-经外周中心静脉导管（PICC）-耐高压型-长度≥50cm-多腔型 | 已申请 | C0207030040100708438 | 国械注准20233030499 | 高压外周中心静脉导管和配置器械 | 高压外周中心静脉导管和配置器械 | 聚氨酯 | 套 | 12 | 北京天地和协科技有限公司 | 北京天地和协科技有限公司 | 是 | 是 | 是 | MMPG2-6F-65 | MMPG2-6F-65 | 06933272257527 | C02070300401007084380000814 | C0207030040100708438 | 管径范围（6F),长度范围（65cm)，材质：聚氨基甲酸乙酯，耐压值（300psi）
4842 | 4-2 | 通用介入 | 中心静脉导管类-经外周中心静脉导管（PICC）-耐高压型-长度≥50cm-多腔型 | 已申请 | C0207030040100708438 | 国械注准20233030499 | 高压外周中心静脉导管和配置器械 | 高压外周中心静脉导管和配置器械 | 聚氨酯 | 套 | 12 | 北京天地和协科技有限公司 | 北京天地和协科技有限公司 | 是 | 是 | 是 | MMPG2-6F-60 | MMPG2-6F-60 | 06933272257510 | C02070300401007084380000796 | C0207030040100708438 | 管径范围（6F),长度范围（60cm)，材质：聚氨基甲酸乙酯，耐压值（300psi）
4842 | 4-2 | 通用介入 | 中心静脉导管类-经外周中心静脉导管（PICC）-耐高压型-长度≥50cm-多腔型 | 已申请 | C0207030040100708438 | 国械注准20233030499 | 高压外周中心静脉导管和配置器械 | 高压外周中心静脉导管和配置器械 | 聚氨酯 | 套 | 12 | 北京天地和协科技有限公司 | 北京天地和协科技有限公司 | 是 | 是 | 是 | MMPG2-6F-55 | MMPG2-6F-55 | 06933272257503 | C02070300401007084380000910 | C0207030040100708438 | 管径范围（6F),长度范围（55cm)，材质：聚氨基甲酸乙酯，耐压值（300psi）
4842 | 4-2 | 通用介入 | 中心静脉导管类-经外周中心静脉导管（PICC）-耐高压型-长度≥50cm-多腔型 | 已申请 | C0207030040100708438 | 国械注准20233030499 | 高压外周中心静脉导管和配置器械 | 高压外周中心静脉导管和配置器械 | 聚氨酯 | 套 | 12 | 北京天地和协科技有限公司 | 北京天地和协科技有限公司 | 是 | 是 | 是 | MMPG2-6F-50 | MMPG2-6F-50 | 06933272257497 | C02070300401007084380000407 | C0207030040100708438 | 管径范围（6F),长度范围（50cm)，材质：聚氨基甲酸乙酯，耐压值（300psi）
4842 | 4-2 | 通用介入 | 中心静脉导管类-经外周中心静脉导管（PICC）-耐高压型-长度≥50cm-多腔型 | 已申请 | C0207030040100708438 | 国械注准20233030499 | 高压外周中心静脉导管和配置器械 | 高压外周中心静脉导管和配置器械 | 聚氨酯 | 套 | 12 | 北京天地和协科技有限公司 | 北京天地和协科技有限公司 | 是 | 是 | 是 | MMPG2-5F-65 | MMPG2-5F-65 | 06933272256568 | C02070300401007084380000918 | C0207030040100708438 | 管径范围（5F),长度范围（65cm)，材质：聚氨基甲酸乙酯，耐压值（300psi）
4842 | 4-2 | 通用介入 | 中心静脉导管类-经外周中心静脉导管（PICC）-耐高压型-长度≥50cm-多腔型 | 已申请 | C0207030040100708438 | 国械注准20233030499 | 高压外周中心静脉导管和配置器械 | 高压外周中心静脉导管和配置器械 | 聚氨酯 | 套 | 12 | 北京天地和协科技有限公司 | 北京天地和协科技有限公司 | 是 | 是 | 是 | MMPG2-5F-60 | MMPG2-5F-60 | 06933272256551 | C02070300401007084380000849 | C0207030040100708438 | 管径范围（5F),长度范围（60cm)，材质：聚氨基甲酸乙酯，耐压值（300psi）
4842 | 4-2 | 通用介入 | 中心静脉导管类-经外周中心静脉导管（PICC）-耐高压型-长度≥50cm-多腔型 | 已申请 | C0207030040100708438 | 国械注准20233030499 | 高压外周中心静脉导管和配置器械 | 高压外周中心静脉导管和配置器械 | 聚氨酯 | 套 | 12 | 北京天地和协科技有限公司 | 北京天地和协科技有限公司 | 是 | 是 | 是 | MMPG2-5F-55 | MMPG2-5F-55 | 06933272256544 | C02070300401007084380000660 | C0207030040100708438 | 管径范围（5F),长度范围（55cm)，材质：聚氨基甲酸乙酯，耐压值（300psi）
4842 | 4-2 | 通用介入 | 中心静脉导管类-经外周中心静脉导管（PICC）-耐高压型-长度≥50cm-多腔型 | 已申请 | C0207030040100708438 | 国械注准20233030499 | 高压外周中心静脉导管和配置器械 | 高压外周中心静脉导管和配置器械 | 聚氨酯 | 套 | 12 | 北京天地和协科技有限公司 | 北京天地和协科技有限公司 | 是 | 是 | 是 | MMPG2-5F-50 | MMPG2-5F-50 | 06933272256537 | C02070300401007084380000486 | C0207030040100708438 | 管径范围（5F),长度范围（50cm)，材质：聚氨基甲酸乙酯，耐压值（300psi）
4842 | 4-2 | 通用介入 | 中心静脉导管类-经外周中心静脉导管（PICC）-耐高压型-长度≥50cm-多腔型 | 已申请 | C0207030040100708438 | 国械注准20233030499 | 高压外周中心静脉导管和配置器械 | 高压外周中心静脉导管和配置器械 | 聚氨酯 | 套 | 12 | 北京天地和协科技有限公司 | 北京天地和协科技有限公司 | 是 | 是 | 是 | MMPG2-4F-65 | MMPG2-4F-65 | 06933272255608 | C02070300401007084380000567 | C0207030040100708438 | 管径范围（4F),长度范围（65cm)，材质：聚氨基甲酸乙酯，耐压值（300psi）
4842 | 4-2 | 通用介入 | 中心静脉导管类-经外周中心静脉导管（PICC）-耐高压型-长度≥50cm-多腔型 | 已申请 | C0207030040100708438 | 国械注准20233030499 | 高压外周中心静脉导管和配置器械 | 高压外周中心静脉导管和配置器械 | 聚氨酯 | 套 | 12 | 北京天地和协科技有限公司 | 北京天地和协科技有限公司 | 是 | 是 | 是 | MMPG2-4F-60 | MMPG2-4F-60 | 06933272255592 | C02070300401007084380000557 | C0207030040100708438 | 管径范围（4F),长度范围（60cm)，材质：聚氨基甲酸乙酯，耐压值（300psi）
4842 | 4-2 | 通用介入 | 中心静脉导管类-经外周中心静脉导管（PICC）-耐高压型-长度≥50cm-多腔型 | 已申请 | C0207030040100708438 | 国械注准20233030499 | 高压外周中心静脉导管和配置器械 | 高压外周中心静脉导管和配置器械 | 聚氨酯 | 套 | 12 | 北京天地和协科技有限公司 | 北京天地和协科技有限公司 | 是 | 是 | 是 | MMPG2-4F-55 | MMPG2-4F-55 | 06933272255585 | C02070300401007084380000470 | C0207030040100708438 | 管径范围（4F),长度范围（55cm)，材质：聚氨基甲酸乙酯，耐压值（300psi）
4842 | 4-2 | 通用介入 | 中心静脉导管类-经外周中心静脉导管（PICC）-耐高压型-长度≥50cm-多腔型 | 已申请 | C0207030040100708438 | 国械注准20233030499 | 高压外周中心静脉导管和配置器械 | 高压外周中心静脉导管和配置器械 | 聚氨酯 | 套 | 12 | 北京天地和协科技有限公司 | 北京天地和协科技有限公司 | 是 | 是 | 是 | MMPG2-4F-50 | MMPG2-4F-50 | 06933272255578 | C02070300401007084380000913 | C0207030040100708438 | 管径范围（4F),长度范围（50cm)，材质：聚氨基甲酸乙酯，耐压值（300psi）
4843 | 4-2 | 通用介入 | 中心静脉导管类-经外周中心静脉导管（PICC）-耐高压型-长度≥50cm-多腔型 | 已申请 | C0207030040100708438 | 国械注准20233030499 | 高压外周中心静脉导管和配置器械 | 高压外周中心静脉导管和配置器械 | 聚氨酯 | 套 | 12 | 北京天地和协科技有限公司 | 北京天地和协科技有限公司 | 是 | 是 | 是 | MMPH2-6F-65 | MMPH2-6F-65 | 06933272257602 | C02070300401007084380000920 | C0207030040100708438 | 管径范围（6F),长度范围（65cm)，材质：聚氨基甲酸乙酯，耐压值（300psi）
4843 | 4-2 | 通用介入 | 中心静脉导管类-经外周中心静脉导管（PICC）-耐高压型-长度≥50cm-多腔型 | 已申请 | C0207030040100708438 | 国械注准20233030499 | 高压外周中心静脉导管和配置器械 | 高压外周中心静脉导管和配置器械 | 聚氨酯 | 套 | 12 | 北京天地和协科技有限公司 | 北京天地和协科技有限公司 | 是 | 是 | 是 | MMPH2-6F-60 | MMPH2-6F-60 | 06933272257596 | C02070300401007084380000953 | C0207030040100708438 | 管径范围（6F),长度范围（60cm)，材质：聚氨基甲酸乙酯，耐压值（300psi）
4843 | 4-2 | 通用介入 | 中心静脉导管类-经外周中心静脉导管（PICC）-耐高压型-长度≥50cm-多腔型 | 已申请 | C0207030040100708438 | 国械注准20233030499 | 高压外周中心静脉导管和配置器械 | 高压外周中心静脉导管和配置器械 | 聚氨酯 | 套 | 12 | 北京天地和协科技有限公司 | 北京天地和协科技有限公司 | 是 | 是 | 是 | MMPH2-6F-55 | MMPH2-6F-55 | 06933272257589 | C02070300401007084380000400 | C0207030040100708438 | 管径范围（6F),长度范围（55cm)，材质：聚氨基甲酸乙酯，耐压值（300psi）
4843 | 4-2 | 通用介入 | 中心静脉导管类-经外周中心静脉导管（PICC）-耐高压型-长度≥50cm-多腔型 | 已申请 | C0207030040100708438 | 国械注准20233030499 | 高压外周中心静脉导管和配置器械 | 高压外周中心静脉导管和配置器械 | 聚氨酯 | 套 | 12 | 北京天地和协科技有限公司 | 北京天地和协科技有限公司 | 是 | 是 | 是 | MMPH2-6F-50 | MMPH2-6F-50 | 06933272257572 | C02070300401007084380000710 | C0207030040100708438 | 管径范围（6F),长度范围（50cm)，材质：聚氨基甲酸乙酯，耐压值（300psi）
4843 | 4-2 | 通用介入 | 中心静脉导管类-经外周中心静脉导管（PICC）-耐高压型-长度≥50cm-多腔型 | 已申请 | C0207030040100708438 | 国械注准20233030499 | 高压外周中心静脉导管和配置器械 | 高压外周中心静脉导管和配置器械 | 聚氨酯 | 套 | 12 | 北京天地和协科技有限公司 | 北京天地和协科技有限公司 | 是 | 是 | 是 | MMPH2-5F-65 | MMPH2-5F-65 | 06933272256643 | C02070300401007084380000734 | C0207030040100708438 | 管径范围（5F),长度范围（65cm)，材质：聚氨基甲酸乙酯，耐压值（300psi）
4843 | 4-2 | 通用介入 | 中心静脉导管类-经外周中心静脉导管（PICC）-耐高压型-长度≥50cm-多腔型 | 已申请 | C0207030040100708438 | 国械注准20233030499 | 高压外周中心静脉导管和配置器械 | 高压外周中心静脉导管和配置器械 | 聚氨酯 | 套 | 12 | 北京天地和协科技有限公司 | 北京天地和协科技有限公司 | 是 | 是 | 是 | MMPH2-5F-60 | MMPH2-5F-60 | 06933272256636 | C02070300401007084380000689 | C0207030040100708438 | 管径范围（5F),长度范围（60cm)，材质：聚氨基甲酸乙酯，耐压值（300psi）
4843 | 4-2 | 通用介入 | 中心静脉导管类-经外周中心静脉导管（PICC）-耐高压型-长度≥50cm-多腔型 | 已申请 | C0207030040100708438 | 国械注准20233030499 | 高压外周中心静脉导管和配置器械 | 高压外周中心静脉导管和配置器械 | 聚氨酯 | 套 | 12 | 北京天地和协科技有限公司 | 北京天地和协科技有限公司 | 是 | 是 | 是 | MMPH2-5F-55 | MMPH2-5F-55 | 06933272256629 | C02070300401007084380000937 | C0207030040100708438 | 管径范围（5F),长度范围（55cm)，材质：聚氨基甲酸乙酯，耐压值（300psi）
4843 | 4-2 | 通用介入 | 中心静脉导管类-经外周中心静脉导管（PICC）-耐高压型-长度≥50cm-多腔型 | 已申请 | C0207030040100708438 | 国械注准20233030499 | 高压外周中心静脉导管和配置器械 | 高压外周中心静脉导管和配置器械 | 聚氨酯 | 套 | 12 | 北京天地和协科技有限公司 | 北京天地和协科技有限公司 | 是 | 是 | 是 | MMPH2-5F-50 | MMPH2-5F-50 | 06933272256612 | C02070300401007084380000740 | C0207030040100708438 | 管径范围（5F),长度范围（50cm)，材质：聚氨基甲酸乙酯，耐压值（300psi）
4843 | 4-2 | 通用介入 | 中心静脉导管类-经外周中心静脉导管（PICC）-耐高压型-长度≥50cm-多腔型 | 已申请 | C0207030040100708438 | 国械注准20233030499 | 高压外周中心静脉导管和配置器械 | 高压外周中心静脉导管和配置器械 | 聚氨酯 | 套 | 12 | 北京天地和协科技有限公司 | 北京天地和协科技有限公司 | 是 | 是 | 是 | MMPH2-4F-65 | MMPH2-4F-65 | 06933272255684 | C02070300401007084380000684 | C0207030040100708438 | 管径范围（4F),长度范围（65cm)，材质：聚氨基甲酸乙酯，耐压值（300psi）
4843 | 4-2 | 通用介入 | 中心静脉导管类-经外周中心静脉导管（PICC）-耐高压型-长度≥50cm-多腔型 | 已申请 | C0207030040100708438 | 国械注准20233030499 | 高压外周中心静脉导管和配置器械 | 高压外周中心静脉导管和配置器械 | 聚氨酯 | 套 | 12 | 北京天地和协科技有限公司 | 北京天地和协科技有限公司 | 是 | 是 | 是 | MMPH2-4F-60 | MMPH2-4F-60 | 06933272255677 | C02070300401007084380000622 | C0207030040100708438 | 管径范围（4F),长度范围（60cm)，材质：聚氨基甲酸乙酯，耐压值（300psi）
4843 | 4-2 | 通用介入 | 中心静脉导管类-经外周中心静脉导管（PICC）-耐高压型-长度≥50cm-多腔型 | 已申请 | C0207030040100708438 | 国械注准20233030499 | 高压外周中心静脉导管和配置器械 | 高压外周中心静脉导管和配置器械 | 聚氨酯 | 套 | 12 | 北京天地和协科技有限公司 | 北京天地和协科技有限公司 | 是 | 是 | 是 | MMPH2-4F-55 | MMPH2-4F-55 | 06933272255660 | C02070300401007084380000549 | C0207030040100708438 | 管径范围（4F),长度范围（55cm)，材质：聚氨基甲酸乙酯，耐压值（300psi）
4843 | 4-2 | 通用介入 | 中心静脉导管类-经外周中心静脉导管（PICC）-耐高压型-长度≥50cm-多腔型 | 已申请 | C0207030040100708438 | 国械注准20233030499 | 高压外周中心静脉导管和配置器械 | 高压外周中心静脉导管和配置器械 | 聚氨酯 | 套 | 12 | 北京天地和协科技有限公司 | 北京天地和协科技有限公司 | 是 | 是 | 是 | MMPH2-4F-50 | MMPH2-4F-50 | 06933272255653 | C02070300401007084380000768 | C0207030040100708438 | 管径范围（4F),长度范围（50cm)，材质：聚氨基甲酸乙酯，耐压值（300psi）
4844 | 4-2 | 通用介入 | 中心静脉导管类-经外周中心静脉导管（PICC）-耐高压型-长度≥50cm-多腔型 | 已申请 | C0207030040100708438 | 国械注准20233030499 | 高压外周中心静脉导管和配置器械 | 高压外周中心静脉导管和配置器械 | 聚氨酯 | 套 | 8 | 北京天地和协科技有限公司 | 北京天地和协科技有限公司 | 是 | 是 | 是 | MMPA3-6F-65 | MMPA3-6F-65 | 06933272259231 | C02070300401007084380000782 | C0207030040100708438 | 管径范围（6F),长度范围（65cm)，材质：聚氨基甲酸乙酯，耐压值（300psi）
4844 | 4-2 | 通用介入 | 中心静脉导管类-经外周中心静脉导管（PICC）-耐高压型-长度≥50cm-多腔型 | 已申请 | C0207030040100708438 | 国械注准20233030499 | 高压外周中心静脉导管和配置器械 | 高压外周中心静脉导管和配置器械 | 聚氨酯 | 套 | 8 | 北京天地和协科技有限公司 | 北京天地和协科技有限公司 | 是 | 是 | 是 | MMPA3-6F-60 | MMPA3-6F-60 | 06933272259224 | C02070300401007084380000498 | C0207030040100708438 | 管径范围（6F),长度范围（60cm)，材质：聚氨基甲酸乙酯，耐压值（300psi）
4844 | 4-2 | 通用介入 | 中心静脉导管类-经外周中心静脉导管（PICC）-耐高压型-长度≥50cm-多腔型 | 已申请 | C0207030040100708438 | 国械注准20233030499 | 高压外周中心静脉导管和配置器械 | 高压外周中心静脉导管和配置器械 | 聚氨酯 | 套 | 8 | 北京天地和协科技有限公司 | 北京天地和协科技有限公司 | 是 | 是 | 是 | MMPA3-6F-55 | MMPA3-6F-55 | 06933272259217 | C02070300401007084380000675 | C0207030040100708438 | 管径范围（6F),长度范围（55cm)，材质：聚氨基甲酸乙酯，耐压值（300psi）
4844 | 4-2 | 通用介入 | 中心静脉导管类-经外周中心静脉导管（PICC）-耐高压型-长度≥50cm-多腔型 | 已申请 | C0207030040100708438 | 国械注准20233030499 | 高压外周中心静脉导管和配置器械 | 高压外周中心静脉导管和配置器械 | 聚氨酯 | 套 | 8 | 北京天地和协科技有限公司 | 北京天地和协科技有限公司 | 是 | 是 | 是 | MMPA3-6F-50 | MMPA3-6F-50 | 06933272259200 | C02070300401007084380000824 | C0207030040100708438 | 管径范围（6F),长度范围（50cm)，材质：聚氨基甲酸乙酯，耐压值（300psi）
4844 | 4-2 | 通用介入 | 中心静脉导管类-经外周中心静脉导管（PICC）-耐高压型-长度≥50cm-多腔型 | 已申请 | C0207030040100708438 | 国械注准20233030499 | 高压外周中心静脉导管和配置器械 | 高压外周中心静脉导管和配置器械 | 聚氨酯 | 套 | 8 | 北京天地和协科技有限公司 | 北京天地和协科技有限公司 | 是 | 是 | 是 | MMPA3-5F-65 | MMPA3-5F-65 | 06933272258272 | C02070300401007084380000561 | C0207030040100708438 | 管径范围（5F),长度范围（65cm)，材质：聚氨基甲酸乙酯，耐压值（300psi）
4844 | 4-2 | 通用介入 | 中心静脉导管类-经外周中心静脉导管（PICC）-耐高压型-长度≥50cm-多腔型 | 已申请 | C0207030040100708438 | 国械注准20233030499 | 高压外周中心静脉导管和配置器械 | 高压外周中心静脉导管和配置器械 | 聚氨酯 | 套 | 8 | 北京天地和协科技有限公司 | 北京天地和协科技有限公司 | 是 | 是 | 是 | MMPA3-5F-60 | MMPA3-5F-60 | 06933272258265 | C02070300401007084380000697 | C0207030040100708438 | 管径范围（5F),长度范围（60cm)，材质：聚氨基甲酸乙酯，耐压值（300psi）
4844 | 4-2 | 通用介入 | 中心静脉导管类-经外周中心静脉导管（PICC）-耐高压型-长度≥50cm-多腔型 | 已申请 | C0207030040100708438 | 国械注准20233030499 | 高压外周中心静脉导管和配置器械 | 高压外周中心静脉导管和配置器械 | 聚氨酯 | 套 | 8 | 北京天地和协科技有限公司 | 北京天地和协科技有限公司 | 是 | 是 | 是 | MMPA3-5F-55 | MMPA3-5F-55 | 06933272258258 | C02070300401007084380000797 | C0207030040100708438 | 管径范围（5F),长度范围（55cm)，材质：聚氨基甲酸乙酯，耐压值（300psi）
4844 | 4-2 | 通用介入 | 中心静脉导管类-经外周中心静脉导管（PICC）-耐高压型-长度≥50cm-多腔型 | 已申请 | C0207030040100708438 | 国械注准20233030499 | 高压外周中心静脉导管和配置器械 | 高压外周中心静脉导管和配置器械 | 聚氨酯 | 套 | 8 | 北京天地和协科技有限公司 | 北京天地和协科技有限公司 | 是 | 是 | 是 | MMPA3-5F-50 | MMPA3-5F-50 | 06933272258241 | C02070300401007084380000883 | C0207030040100708438 | 管径范围（5F),长度范围（50cm)，材质：聚氨基甲酸乙酯，耐压值（300psi）
4845 | 4-2 | 通用介入 | 中心静脉导管类-经外周中心静脉导管（PICC）-耐高压型-长度≥50cm-多腔型 | 已申请 | C0207030040100708438 | 国械注准20233030499 | 高压外周中心静脉导管和配置器械 | 高压外周中心静脉导管和配置器械 | 聚氨酯 | 套 | 8 | 北京天地和协科技有限公司 | 北京天地和协科技有限公司 | 是 | 是 | 是 | MMPF3-6F-65 | MMPF3-6F-65 | 06933272259392 | C02070300401007084380000542 | C0207030040100708438 | 管径范围（6F),长度范围（65cm)，材质：聚氨基甲酸乙酯，耐压值（300psi）
4845 | 4-2 | 通用介入 | 中心静脉导管类-经外周中心静脉导管（PICC）-耐高压型-长度≥50cm-多腔型 | 已申请 | C0207030040100708438 | 国械注准20233030499 | 高压外周中心静脉导管和配置器械 | 高压外周中心静脉导管和配置器械 | 聚氨酯 | 套 | 8 | 北京天地和协科技有限公司 | 北京天地和协科技有限公司 | 是 | 是 | 是 | MMPF3-6F-60 | MMPF3-6F-60 | 06933272259385 | C02070300401007084380000942 | C0207030040100708438 | 管径范围（6F),长度范围（60cm)，材质：聚氨基甲酸乙酯，耐压值（300psi）
4845 | 4-2 | 通用介入 | 中心静脉导管类-经外周中心静脉导管（PICC）-耐高压型-长度≥50cm-多腔型 | 已申请 | C0207030040100708438 | 国械注准20233030499 | 高压外周中心静脉导管和配置器械 | 高压外周中心静脉导管和配置器械 | 聚氨酯 | 套 | 8 | 北京天地和协科技有限公司 | 北京天地和协科技有限公司 | 是 | 是 | 是 | MMPF3-6F-55 | MMPF3-6F-55 | 06933272259378 | C02070300401007084380000442 | C0207030040100708438 | 管径范围（6F),长度范围（55cm)，材质：聚氨基甲酸乙酯，耐压值（300psi）
4845 | 4-2 | 通用介入 | 中心静脉导管类-经外周中心静脉导管（PICC）-耐高压型-长度≥50cm-多腔型 | 已申请 | C0207030040100708438 | 国械注准20233030499 | 高压外周中心静脉导管和配置器械 | 高压外周中心静脉导管和配置器械 | 聚氨酯 | 套 | 8 | 北京天地和协科技有限公司 | 北京天地和协科技有限公司 | 是 | 是 | 是 | MMPF3-6F-50 | MMPF3-6F-50 | 06933272259361 | C02070300401007084380000646 | C0207030040100708438 | 管径范围（6F),长度范围（50cm)，材质：聚氨基甲酸乙酯，耐压值（300psi）
4845 | 4-2 | 通用介入 | 中心静脉导管类-经外周中心静脉导管（PICC）-耐高压型-长度≥50cm-多腔型 | 已申请 | C0207030040100708438 | 国械注准20233030499 | 高压外周中心静脉导管和配置器械 | 高压外周中心静脉导管和配置器械 | 聚氨酯 | 套 | 8 | 北京天地和协科技有限公司 | 北京天地和协科技有限公司 | 是 | 是 | 是 | MMPF3-5F-65 | MMPF3-5F-65 | 06933272258432 | C02070300401007084380000696 | C0207030040100708438 | 管径范围（5F),长度范围（65cm)，材质：聚氨基甲酸乙酯，耐压值（300psi）
4845 | 4-2 | 通用介入 | 中心静脉导管类-经外周中心静脉导管（PICC）-耐高压型-长度≥50cm-多腔型 | 已申请 | C0207030040100708438 | 国械注准20233030499 | 高压外周中心静脉导管和配置器械 | 高压外周中心静脉导管和配置器械 | 聚氨酯 | 套 | 8 | 北京天地和协科技有限公司 | 北京天地和协科技有限公司 | 是 | 是 | 是 | MMPF3-5F-60 | MMPF3-5F-60 | 06933272258425 | C02070300401007084380000428 | C0207030040100708438 | 管径范围（5F),长度范围（60cm)，材质：聚氨基甲酸乙酯，耐压值（300psi）
4845 | 4-2 | 通用介入 | 中心静脉导管类-经外周中心静脉导管（PICC）-耐高压型-长度≥50cm-多腔型 | 已申请 | C0207030040100708438 | 国械注准20233030499 | 高压外周中心静脉导管和配置器械 | 高压外周中心静脉导管和配置器械 | 聚氨酯 | 套 | 8 | 北京天地和协科技有限公司 | 北京天地和协科技有限公司 | 是 | 是 | 是 | MMPF3-5F-55 | MMPF3-5F-55 | 06933272258418 | C02070300401007084380000556 | C0207030040100708438 | 管径范围（5F),长度范围（55cm)，材质：聚氨基甲酸乙酯，耐压值（300psi）
4845 | 4-2 | 通用介入 | 中心静脉导管类-经外周中心静脉导管（PICC）-耐高压型-长度≥50cm-多腔型 | 已申请 | C0207030040100708438 | 国械注准20233030499 | 高压外周中心静脉导管和配置器械 | 高压外周中心静脉导管和配置器械 | 聚氨酯 | 套 | 8 | 北京天地和协科技有限公司 | 北京天地和协科技有限公司 | 是 | 是 | 是 | MMPF3-5F-50 | MMPF3-5F-50 | 06933272258401 | C02070300401007084380000908 | C0207030040100708438 | 管径范围（5F),长度范围（50cm)，材质：聚氨基甲酸乙酯，耐压值（300psi）
4847 | 4-2 | 通用介入 | 中心静脉导管类-经外周中心静脉导管（PICC）-耐高压型-长度≥50cm-多腔型 | 已申请 | C0207030040100708438 | 国械注准20233030499 | 高压外周中心静脉导管和配置器械 | 高压外周中心静脉导管和配置器械 | 聚氨酯 | 套 | 8 | 北京天地和协科技有限公司 | 北京天地和协科技有限公司 | 是 | 是 | 是 | MMPG3-6F-65 | MMPG3-6F-65 | 06933272259477 | C02070300401007084380000783 | C0207030040100708438 | 管径范围（6F),长度范围（65cm)，材质：聚氨基甲酸乙酯，耐压值（300psi）
4847 | 4-2 | 通用介入 | 中心静脉导管类-经外周中心静脉导管（PICC）-耐高压型-长度≥50cm-多腔型 | 已申请 | C0207030040100708438 | 国械注准20233030499 | 高压外周中心静脉导管和配置器械 | 高压外周中心静脉导管和配置器械 | 聚氨酯 | 套 | 8 | 北京天地和协科技有限公司 | 北京天地和协科技有限公司 | 是 | 是 | 是 | MMPG3-6F-60 | MMPG3-6F-60 | 06933272259460 | C02070300401007084380000861 | C0207030040100708438 | 管径范围（6F),长度范围（60cm)，材质：聚氨基甲酸乙酯，耐压值（300psi）
4847 | 4-2 | 通用介入 | 中心静脉导管类-经外周中心静脉导管（PICC）-耐高压型-长度≥50cm-多腔型 | 已申请 | C0207030040100708438 | 国械注准20233030499 | 高压外周中心静脉导管和配置器械 | 高压外周中心静脉导管和配置器械 | 聚氨酯 | 套 | 8 | 北京天地和协科技有限公司 | 北京天地和协科技有限公司 | 是 | 是 | 是 | MMPG3-6F-55 | MMPG3-6F-55 | 06933272259453 | C02070300401007084380000645 | C0207030040100708438 | 管径范围（6F),长度范围（55cm)，材质：聚氨基甲酸乙酯，耐压值（300psi）
4847 | 4-2 | 通用介入 | 中心静脉导管类-经外周中心静脉导管（PICC）-耐高压型-长度≥50cm-多腔型 | 已申请 | C0207030040100708438 | 国械注准20233030499 | 高压外周中心静脉导管和配置器械 | 高压外周中心静脉导管和配置器械 | 聚氨酯 | 套 | 8 | 北京天地和协科技有限公司 | 北京天地和协科技有限公司 | 是 | 是 | 是 | MMPG3-6F-50 | MMPG3-6F-50 | 06933272259446 | C02070300401007084380000475 | C0207030040100708438 | 管径范围（6F),长度范围（50cm)，材质：聚氨基甲酸乙酯，耐压值（300psi）
4847 | 4-2 | 通用介入 | 中心静脉导管类-经外周中心静脉导管（PICC）-耐高压型-长度≥50cm-多腔型 | 已申请 | C0207030040100708438 | 国械注准20233030499 | 高压外周中心静脉导管和配置器械 | 高压外周中心静脉导管和配置器械 | 聚氨酯 | 套 | 8 | 北京天地和协科技有限公司 | 北京天地和协科技有限公司 | 是 | 是 | 是 | MMPG3-5F-65 | MMPG3-5F-65 | 06933272258517 | C02070300401007084380000450 | C0207030040100708438 | 管径范围（5F),长度范围（65cm)，材质：聚氨基甲酸乙酯，耐压值（300psi）
4847 | 4-2 | 通用介入 | 中心静脉导管类-经外周中心静脉导管（PICC）-耐高压型-长度≥50cm-多腔型 | 已申请 | C0207030040100708438 | 国械注准20233030499 | 高压外周中心静脉导管和配置器械 | 高压外周中心静脉导管和配置器械 | 聚氨酯 | 套 | 8 | 北京天地和协科技有限公司 | 北京天地和协科技有限公司 | 是 | 是 | 是 | MMPG3-5F-60 | MMPG3-5F-60 | 06933272258500 | C02070300401007084380000403 | C0207030040100708438 | 管径范围（5F),长度范围（60cm)，材质：聚氨基甲酸乙酯，耐压值（300psi）
4847 | 4-2 | 通用介入 | 中心静脉导管类-经外周中心静脉导管（PICC）-耐高压型-长度≥50cm-多腔型 | 已申请 | C0207030040100708438 | 国械注准20233030499 | 高压外周中心静脉导管和配置器械 | 高压外周中心静脉导管和配置器械 | 聚氨酯 | 套 | 8 | 北京天地和协科技有限公司 | 北京天地和协科技有限公司 | 是 | 是 | 是 | MMPG3-5F-55 | MMPG3-5F-55 | 06933272258494 | C02070300401007084380000917 | C0207030040100708438 | 管径范围（5F),长度范围（55cm)，材质：聚氨基甲酸乙酯，耐压值（300psi）
4847 | 4-2 | 通用介入 | 中心静脉导管类-经外周中心静脉导管（PICC）-耐高压型-长度≥50cm-多腔型 | 已申请 | C0207030040100708438 | 国械注准20233030499 | 高压外周中心静脉导管和配置器械 | 高压外周中心静脉导管和配置器械 | 聚氨酯 | 套 | 8 | 北京天地和协科技有限公司 | 北京天地和协科技有限公司 | 是 | 是 | 是 | MMPG3-5F-50 | MMPG3-5F-50 | 06933272258487 | C02070300401007084380000412 | C0207030040100708438 | 管径范围（5F),长度范围（50cm)，材质：聚氨基甲酸乙酯，耐压值（300psi）
4848 | 4-2 | 通用介入 | 中心静脉导管类-经外周中心静脉导管（PICC）-耐高压型-长度≥50cm-多腔型 | 已申请 | C0207030040100708438 | 国械注准20233030499 | 高压外周中心静脉导管和配置器械 | 高压外周中心静脉导管和配置器械 | 聚氨酯 | 套 | 8 | 北京天地和协科技有限公司 | 北京天地和协科技有限公司 | 是 | 是 | 是 | MMPH3-6F-65 | MMPH3-6F-65 | 06933272259552 | C02070300401007084380000636 | C0207030040100708438 | 管径范围（6F),长度范围（65cm)，材质：聚氨基甲酸乙酯，耐压值（300psi）
4848 | 4-2 | 通用介入 | 中心静脉导管类-经外周中心静脉导管（PICC）-耐高压型-长度≥50cm-多腔型 | 已申请 | C0207030040100708438 | 国械注准20233030499 | 高压外周中心静脉导管和配置器械 | 高压外周中心静脉导管和配置器械 | 聚氨酯 | 套 | 8 | 北京天地和协科技有限公司 | 北京天地和协科技有限公司 | 是 | 是 | 是 | MMPH3-6F-60 | MMPH3-6F-60 | 06933272259545 | C02070300401007084380000828 | C0207030040100708438 | 管径范围（6F),长度范围（60cm)，材质：聚氨基甲酸乙酯，耐压值（300psi）
4848 | 4-2 | 通用介入 | 中心静脉导管类-经外周中心静脉导管（PICC）-耐高压型-长度≥50cm-多腔型 | 已申请 | C0207030040100708438 | 国械注准20233030499 | 高压外周中心静脉导管和配置器械 | 高压外周中心静脉导管和配置器械 | 聚氨酯 | 套 | 8 | 北京天地和协科技有限公司 | 北京天地和协科技有限公司 | 是 | 是 | 是 | MMPH3-6F-55 | MMPH3-6F-55 | 06933272259538 | C02070300401007084380000681 | C0207030040100708438 | 管径范围（6F),长度范围（55cm)，材质：聚氨基甲酸乙酯，耐压值（300psi）
4848 | 4-2 | 通用介入 | 中心静脉导管类-经外周中心静脉导管（PICC）-耐高压型-长度≥50cm-多腔型 | 已申请 | C0207030040100708438 | 国械注准20233030499 | 高压外周中心静脉导管和配置器械 | 高压外周中心静脉导管和配置器械 | 聚氨酯 | 套 | 8 | 北京天地和协科技有限公司 | 北京天地和协科技有限公司 | 是 | 是 | 是 | MMPH3-6F-50 | MMPH3-6F-50 | 06933272259521 | C02070300401007084380000672 | C0207030040100708438 | 管径范围（6F),长度范围（50cm)，材质：聚氨基甲酸乙酯，耐压值（300psi）
4848 | 4-2 | 通用介入 | 中心静脉导管类-经外周中心静脉导管（PICC）-耐高压型-长度≥50cm-多腔型 | 已申请 | C0207030040100708438 | 国械注准20233030499 | 高压外周中心静脉导管和配置器械 | 高压外周中心静脉导管和配置器械 | 聚氨酯 | 套 | 8 | 北京天地和协科技有限公司 | 北京天地和协科技有限公司 | 是 | 是 | 是 | MMPH3-5F-65 | MMPH3-5F-65 | 06933272258593 | C02070300401007084380000756 | C0207030040100708438 | 管径范围（5F),长度范围（65cm)，材质：聚氨基甲酸乙酯，耐压值（300psi）
4848 | 4-2 | 通用介入 | 中心静脉导管类-经外周中心静脉导管（PICC）-耐高压型-长度≥50cm-多腔型 | 已申请 | C0207030040100708438 | 国械注准20233030499 | 高压外周中心静脉导管和配置器械 | 高压外周中心静脉导管和配置器械 | 聚氨酯 | 套 | 8 | 北京天地和协科技有限公司 | 北京天地和协科技有限公司 | 是 | 是 | 是 | MMPH3-5F-60 | MMPH3-5F-60 | 06933272258586 | C02070300401007084380000578 | C0207030040100708438 | 管径范围（5F),长度范围（60cm)，材质：聚氨基甲酸乙酯，耐压值（300psi）
4848 | 4-2 | 通用介入 | 中心静脉导管类-经外周中心静脉导管（PICC）-耐高压型-长度≥50cm-多腔型 | 已申请 | C0207030040100708438 | 国械注准20233030499 | 高压外周中心静脉导管和配置器械 | 高压外周中心静脉导管和配置器械 | 聚氨酯 | 套 | 8 | 北京天地和协科技有限公司 | 北京天地和协科技有限公司 | 是 | 是 | 是 | MMPH3-5F-55 | MMPH3-5F-55 | 06933272258579 | C02070300401007084380000494 | C0207030040100708438 | 管径范围（5F),长度范围（55cm)，材质：聚氨基甲酸乙酯，耐压值（300psi）
4848 | 4-2 | 通用介入 | 中心静脉导管类-经外周中心静脉导管（PICC）-耐高压型-长度≥50cm-多腔型 | 已申请 | C0207030040100708438 | 国械注准20233030499 | 高压外周中心静脉导管和配置器械 | 高压外周中心静脉导管和配置器械 | 聚氨酯 | 套 | 8 | 北京天地和协科技有限公司 | 北京天地和协科技有限公司 | 是 | 是 | 是 | MMPH3-5F-50 | MMPH3-5F-50 | 06933272258562 | C02070300401007084380000587 | C0207030040100708438 | 管径范围（5F),长度范围（50cm)，材质：聚氨基甲酸乙酯，耐压值（300psi）
4851 | 4-2 | 通用介入 | 中心静脉导管类-经外周中心静脉导管（PICC）-耐高压型-长度≥50cm-多腔型 | 已申请 | C0207030040100708438 | 国械注准20233030499 | 高压外周中心静脉导管和配置器械 | 高压外周中心静脉导管和配置器械 | 聚氨酯 | 套 | 12 | 北京天地和协科技有限公司 | 北京天地和协科技有限公司 | 是 | 是 | 是 | MMPAJ2-6F-65 | MMPAJ2-6F-65 | 06933272256803 | C02070300401007084380000909 | C0207030040100708438 | 管径范围（6F),长度范围（65cm)，材质：聚氨基甲酸乙酯，耐压值（300psi）
4851 | 4-2 | 通用介入 | 中心静脉导管类-经外周中心静脉导管（PICC）-耐高压型-长度≥50cm-多腔型 | 已申请 | C0207030040100708438 | 国械注准20233030499 | 高压外周中心静脉导管和配置器械 | 高压外周中心静脉导管和配置器械 | 聚氨酯 | 套 | 12 | 北京天地和协科技有限公司 | 北京天地和协科技有限公司 | 是 | 是 | 是 | MMPAJ2-6F-60 | MMPAJ2-6F-60 | 06933272256797 | C02070300401007084380000389 | C0207030040100708438 | 管径范围（6F),长度范围（60cm)，材质：聚氨基甲酸乙酯，耐压值（300psi）
4851 | 4-2 | 通用介入 | 中心静脉导管类-经外周中心静脉导管（PICC）-耐高压型-长度≥50cm-多腔型 | 已申请 | C0207030040100708438 | 国械注准20233030499 | 高压外周中心静脉导管和配置器械 | 高压外周中心静脉导管和配置器械 | 聚氨酯 | 套 | 12 | 北京天地和协科技有限公司 | 北京天地和协科技有限公司 | 是 | 是 | 是 | MMPAJ2-6F-55 | MMPAJ2-6F-55 | 06933272256780 | C02070300401007084380000755 | C0207030040100708438 | 管径范围（6F),长度范围（55cm)，材质：聚氨基甲酸乙酯，耐压值（300psi）
4851 | 4-2 | 通用介入 | 中心静脉导管类-经外周中心静脉导管（PICC）-耐高压型-长度≥50cm-多腔型 | 已申请 | C0207030040100708438 | 国械注准20233030499 | 高压外周中心静脉导管和配置器械 | 高压外周中心静脉导管和配置器械 | 聚氨酯 | 套 | 12 | 北京天地和协科技有限公司 | 北京天地和协科技有限公司 | 是 | 是 | 是 | MMPAJ2-6F-50 | MMPAJ2-6F-50 | 06933272256773 | C02070300401007084380000932 | C0207030040100708438 | 管径范围（6F),长度范围（50cm)，材质：聚氨基甲酸乙酯，耐压值（300psi）
4851 | 4-2 | 通用介入 | 中心静脉导管类-经外周中心静脉导管（PICC）-耐高压型-长度≥50cm-多腔型 | 已申请 | C0207030040100708438 | 国械注准20233030499 | 高压外周中心静脉导管和配置器械 | 高压外周中心静脉导管和配置器械 | 聚氨酯 | 套 | 12 | 北京天地和协科技有限公司 | 北京天地和协科技有限公司 | 是 | 是 | 是 | MMPAJ2-5F-65 | MMPAJ2-5F-65 | 06933272255844 | C02070300401007084380000518 | C0207030040100708438 | 管径范围（5F),长度范围（65cm)，材质：聚氨基甲酸乙酯，耐压值（300psi）
4851 | 4-2 | 通用介入 | 中心静脉导管类-经外周中心静脉导管（PICC）-耐高压型-长度≥50cm-多腔型 | 已申请 | C0207030040100708438 | 国械注准20233030499 | 高压外周中心静脉导管和配置器械 | 高压外周中心静脉导管和配置器械 | 聚氨酯 | 套 | 12 | 北京天地和协科技有限公司 | 北京天地和协科技有限公司 | 是 | 是 | 是 | MMPAJ2-5F-60 | MMPAJ2-5F-60 | 06933272255837 | C02070300401007084380000395 | C0207030040100708438 | 管径范围（5F),长度范围（60cm)，材质：聚氨基甲酸乙酯，耐压值（300psi）
4851 | 4-2 | 通用介入 | 中心静脉导管类-经外周中心静脉导管（PICC）-耐高压型-长度≥50cm-多腔型 | 已申请 | C0207030040100708438 | 国械注准20233030499 | 高压外周中心静脉导管和配置器械 | 高压外周中心静脉导管和配置器械 | 聚氨酯 | 套 | 12 | 北京天地和协科技有限公司 | 北京天地和协科技有限公司 | 是 | 是 | 是 | MMPAJ2-5F-55 | MMPAJ2-5F-55 | 06933272255820 | C02070300401007084380000669 | C0207030040100708438 | 管径范围（5F),长度范围（55cm)，材质：聚氨基甲酸乙酯，耐压值（300psi）
4851 | 4-2 | 通用介入 | 中心静脉导管类-经外周中心静脉导管（PICC）-耐高压型-长度≥50cm-多腔型 | 已申请 | C0207030040100708438 | 国械注准20233030499 | 高压外周中心静脉导管和配置器械 | 高压外周中心静脉导管和配置器械 | 聚氨酯 | 套 | 12 | 北京天地和协科技有限公司 | 北京天地和协科技有限公司 | 是 | 是 | 是 | MMPAJ2-5F-50 | MMPAJ2-5F-50 | 06933272255813 | C02070300401007084380000559 | C0207030040100708438 | 管径范围（5F),长度范围（50cm)，材质：聚氨基甲酸乙酯，耐压值（300psi）
4851 | 4-2 | 通用介入 | 中心静脉导管类-经外周中心静脉导管（PICC）-耐高压型-长度≥50cm-多腔型 | 已申请 | C0207030040100708438 | 国械注准20233030499 | 高压外周中心静脉导管和配置器械 | 高压外周中心静脉导管和配置器械 | 聚氨酯 | 套 | 12 | 北京天地和协科技有限公司 | 北京天地和协科技有限公司 | 是 | 是 | 是 | MMPAJ2-4F-65 | MMPAJ2-4F-65 | 06933272254885 | C02070300401007084380000728 | C0207030040100708438 | 管径范围（4F),长度范围（65cm)，材质：聚氨基甲酸乙酯，耐压值（300psi）
4851 | 4-2 | 通用介入 | 中心静脉导管类-经外周中心静脉导管（PICC）-耐高压型-长度≥50cm-多腔型 | 已申请 | C0207030040100708438 | 国械注准20233030499 | 高压外周中心静脉导管和配置器械 | 高压外周中心静脉导管和配置器械 | 聚氨酯 | 套 | 12 | 北京天地和协科技有限公司 | 北京天地和协科技有限公司 | 是 | 是 | 是 | MMPAJ2-4F-60 | MMPAJ2-4F-60 | 06933272254878 | C02070300401007084380000674 | C0207030040100708438 | 管径范围（4F),长度范围（60cm)，材质：聚氨基甲酸乙酯，耐压值（300psi）
4851 | 4-2 | 通用介入 | 中心静脉导管类-经外周中心静脉导管（PICC）-耐高压型-长度≥50cm-多腔型 | 已申请 | C0207030040100708438 | 国械注准20233030499 | 高压外周中心静脉导管和配置器械 | 高压外周中心静脉导管和配置器械 | 聚氨酯 | 套 | 12 | 北京天地和协科技有限公司 | 北京天地和协科技有限公司 | 是 | 是 | 是 | MMPAJ2-4F-55 | MMPAJ2-4F-55 | 06933272254861 | C02070300401007084380000618 | C0207030040100708438 | 管径范围（4F),长度范围（55cm)，材质：聚氨基甲酸乙酯，耐压值（300psi）
4851 | 4-2 | 通用介入 | 中心静脉导管类-经外周中心静脉导管（PICC）-耐高压型-长度≥50cm-多腔型 | 已申请 | C0207030040100708438 | 国械注准20233030499 | 高压外周中心静脉导管和配置器械 | 高压外周中心静脉导管和配置器械 | 聚氨酯 | 套 | 12 | 北京天地和协科技有限公司 | 北京天地和协科技有限公司 | 是 | 是 | 是 | MMPAJ2-4F-50 | MMPAJ2-4F-50 | 06933272254854 | C02070300401007084380000627 | C0207030040100708438 | 管径范围（4F),长度范围（50cm)，材质：聚氨基甲酸乙酯，耐压值（300psi）
4852 | 4-2 | 通用介入 | 中心静脉导管类-经外周中心静脉导管（PICC）-耐高压型-长度≥50cm-多腔型 | 已申请 | C0207030040100708438 | 国械注准20233030499 | 高压外周中心静脉导管和配置器械 | 高压外周中心静脉导管和配置器械 | 聚氨酯 | 套 | 12 | 北京天地和协科技有限公司 | 北京天地和协科技有限公司 | 是 | 是 | 是 | MMPFJ2-6F-65 | MMPFJ2-6F-65 | 06933272256964 | C02070300401007084380000862 | C0207030040100708438 | 管径范围（6F),长度范围（65cm)，材质：聚氨基甲酸乙酯，耐压值（300psi）
4852 | 4-2 | 通用介入 | 中心静脉导管类-经外周中心静脉导管（PICC）-耐高压型-长度≥50cm-多腔型 | 已申请 | C0207030040100708438 | 国械注准20233030499 | 高压外周中心静脉导管和配置器械 | 高压外周中心静脉导管和配置器械 | 聚氨酯 | 套 | 12 | 北京天地和协科技有限公司 | 北京天地和协科技有限公司 | 是 | 是 | 是 | MMPFJ2-6F-60 | MMPFJ2-6F-60 | 06933272256957 | C02070300401007084380000923 | C0207030040100708438 | 管径范围（6F),长度范围（60cm)，材质：聚氨基甲酸乙酯，耐压值（300psi）
4852 | 4-2 | 通用介入 | 中心静脉导管类-经外周中心静脉导管（PICC）-耐高压型-长度≥50cm-多腔型 | 已申请 | C0207030040100708438 | 国械注准20233030499 | 高压外周中心静脉导管和配置器械 | 高压外周中心静脉导管和配置器械 | 聚氨酯 | 套 | 12 | 北京天地和协科技有限公司 | 北京天地和协科技有限公司 | 是 | 是 | 是 | MMPFJ2-6F-55 | MMPFJ2-6F-55 | 06933272256940 | C02070300401007084380000927 | C0207030040100708438 | 管径范围（6F),长度范围（55cm)，材质：聚氨基甲酸乙酯，耐压值（300psi）
4852 | 4-2 | 通用介入 | 中心静脉导管类-经外周中心静脉导管（PICC）-耐高压型-长度≥50cm-多腔型 | 已申请 | C0207030040100708438 | 国械注准20233030499 | 高压外周中心静脉导管和配置器械 | 高压外周中心静脉导管和配置器械 | 聚氨酯 | 套 | 12 | 北京天地和协科技有限公司 | 北京天地和协科技有限公司 | 是 | 是 | 是 | MMPFJ2-6F-50 | MMPFJ2-6F-50 | 06933272256933 | C02070300401007084380000752 | C0207030040100708438 | 管径范围（6F),长度范围（50cm)，材质：聚氨基甲酸乙酯，耐压值（300psi）
4852 | 4-2 | 通用介入 | 中心静脉导管类-经外周中心静脉导管（PICC）-耐高压型-长度≥50cm-多腔型 | 已申请 | C0207030040100708438 | 国械注准20233030499 | 高压外周中心静脉导管和配置器械 | 高压外周中心静脉导管和配置器械 | 聚氨酯 | 套 | 12 | 北京天地和协科技有限公司 | 北京天地和协科技有限公司 | 是 | 是 | 是 | MMPFJ2-5F-65 | MMPFJ2-5F-65 | 06933272256001 | C02070300401007084380000763 | C0207030040100708438 | 管径范围（5F),长度范围（65cm)，材质：聚氨基甲酸乙酯，耐压值（300psi）
4852 | 4-2 | 通用介入 | 中心静脉导管类-经外周中心静脉导管（PICC）-耐高压型-长度≥50cm-多腔型 | 已申请 | C0207030040100708438 | 国械注准20233030499 | 高压外周中心静脉导管和配置器械 | 高压外周中心静脉导管和配置器械 | 聚氨酯 | 套 | 12 | 北京天地和协科技有限公司 | 北京天地和协科技有限公司 | 是 | 是 | 是 | MMPFJ2-5F-60 | MMPFJ2-5F-60 | 06933272255998 | C02070300401007084380000777 | C0207030040100708438 | 管径范围（5F),长度范围（60cm)，材质：聚氨基甲酸乙酯，耐压值（300psi）
4852 | 4-2 | 通用介入 | 中心静脉导管类-经外周中心静脉导管（PICC）-耐高压型-长度≥50cm-多腔型 | 已申请 | C0207030040100708438 | 国械注准20233030499 | 高压外周中心静脉导管和配置器械 | 高压外周中心静脉导管和配置器械 | 聚氨酯 | 套 | 12 | 北京天地和协科技有限公司 | 北京天地和协科技有限公司 | 是 | 是 | 是 | MMPFJ2-5F-55 | MMPFJ2-5F-55 | 06933272255981 | C02070300401007084380000585 | C0207030040100708438 | 管径范围（5F),长度范围（55cm)，材质：聚氨基甲酸乙酯，耐压值（300psi）
4852 | 4-2 | 通用介入 | 中心静脉导管类-经外周中心静脉导管（PICC）-耐高压型-长度≥50cm-多腔型 | 已申请 | C0207030040100708438 | 国械注准20233030499 | 高压外周中心静脉导管和配置器械 | 高压外周中心静脉导管和配置器械 | 聚氨酯 | 套 | 12 | 北京天地和协科技有限公司 | 北京天地和协科技有限公司 | 是 | 是 | 是 | MMPFJ2-5F-50 | MMPFJ2-5F-50 | 06933272255974 | C02070300401007084380000930 | C0207030040100708438 | 管径范围（5F),长度范围（50cm)，材质：聚氨基甲酸乙酯，耐压值（300psi）
4852 | 4-2 | 通用介入 | 中心静脉导管类-经外周中心静脉导管（PICC）-耐高压型-长度≥50cm-多腔型 | 已申请 | C0207030040100708438 | 国械注准20233030499 | 高压外周中心静脉导管和配置器械 | 高压外周中心静脉导管和配置器械 | 聚氨酯 | 套 | 12 | 北京天地和协科技有限公司 | 北京天地和协科技有限公司 | 是 | 是 | 是 | MMPFJ2-4F-65 | MMPFJ2-4F-65 | 06933272255042 | C02070300401007084380000535 | C0207030040100708438 | 管径范围（4F),长度范围（65cm)，材质：聚氨基甲酸乙酯，耐压值（300psi）
4852 | 4-2 | 通用介入 | 中心静脉导管类-经外周中心静脉导管（PICC）-耐高压型-长度≥50cm-多腔型 | 已申请 | C0207030040100708438 | 国械注准20233030499 | 高压外周中心静脉导管和配置器械 | 高压外周中心静脉导管和配置器械 | 聚氨酯 | 套 | 12 | 北京天地和协科技有限公司 | 北京天地和协科技有限公司 | 是 | 是 | 是 | MMPFJ2-4F-60 | MMPFJ2-4F-60 | 06933272255035 | C02070300401007084380000700 | C0207030040100708438 | 管径范围（4F),长度范围（60cm)，材质：聚氨基甲酸乙酯，耐压值（300psi）
4852 | 4-2 | 通用介入 | 中心静脉导管类-经外周中心静脉导管（PICC）-耐高压型-长度≥50cm-多腔型 | 已申请 | C0207030040100708438 | 国械注准20233030499 | 高压外周中心静脉导管和配置器械 | 高压外周中心静脉导管和配置器械 | 聚氨酯 | 套 | 12 | 北京天地和协科技有限公司 | 北京天地和协科技有限公司 | 是 | 是 | 是 | MMPFJ2-4F-55 | MMPFJ2-4F-55 | 06933272255028 | C02070300401007084380000708 | C0207030040100708438 | 管径范围（4F),长度范围（55cm)，材质：聚氨基甲酸乙酯，耐压值（300psi）
4852 | 4-2 | 通用介入 | 中心静脉导管类-经外周中心静脉导管（PICC）-耐高压型-长度≥50cm-多腔型 | 已申请 | C0207030040100708438 | 国械注准20233030499 | 高压外周中心静脉导管和配置器械 | 高压外周中心静脉导管和配置器械 | 聚氨酯 | 套 | 12 | 北京天地和协科技有限公司 | 北京天地和协科技有限公司 | 是 | 是 | 是 | MMPFJ2-4F-50 | MMPFJ2-4F-50 | 06933272255011 | C02070300401007084380000601 | C0207030040100708438 | 管径范围（4F),长度范围（50cm)，材质：聚氨基甲酸乙酯，耐压值（300psi）
4854 | 4-2 | 通用介入 | 中心静脉导管类-经外周中心静脉导管（PICC）-耐高压型-长度≥50cm-多腔型 | 已申请 | C0207030040100708438 | 国械注准20233030499 | 高压外周中心静脉导管和配置器械 | 高压外周中心静脉导管和配置器械 | 聚氨酯 | 套 | 12 | 北京天地和协科技有限公司 | 北京天地和协科技有限公司 | 是 | 是 | 是 | MMPGJ2-6F-65 | MMPGJ2-6F-65 | 06933272257046 | C02070300401007084380000884 | C0207030040100708438 | 管径范围（6F),长度范围（65cm)，材质：聚氨基甲酸乙酯，耐压值（300psi）
4854 | 4-2 | 通用介入 | 中心静脉导管类-经外周中心静脉导管（PICC）-耐高压型-长度≥50cm-多腔型 | 已申请 | C0207030040100708438 | 国械注准20233030499 | 高压外周中心静脉导管和配置器械 | 高压外周中心静脉导管和配置器械 | 聚氨酯 | 套 | 12 | 北京天地和协科技有限公司 | 北京天地和协科技有限公司 | 是 | 是 | 是 | MMPGJ2-6F-60 | MMPGJ2-6F-60 | 06933272257039 | C02070300401007084380000610 | C0207030040100708438 | 管径范围（6F),长度范围（60cm)，材质：聚氨基甲酸乙酯，耐压值（300psi）
4854 | 4-2 | 通用介入 | 中心静脉导管类-经外周中心静脉导管（PICC）-耐高压型-长度≥50cm-多腔型 | 已申请 | C0207030040100708438 | 国械注准20233030499 | 高压外周中心静脉导管和配置器械 | 高压外周中心静脉导管和配置器械 | 聚氨酯 | 套 | 12 | 北京天地和协科技有限公司 | 北京天地和协科技有限公司 | 是 | 是 | 是 | MMPGJ2-6F-55 | MMPGJ2-6F-55 | 06933272257022 | C02070300401007084380000750 | C0207030040100708438 | 管径范围（6F),长度范围（55cm)，材质：聚氨基甲酸乙酯，耐压值（300psi）
4854 | 4-2 | 通用介入 | 中心静脉导管类-经外周中心静脉导管（PICC）-耐高压型-长度≥50cm-多腔型 | 已申请 | C0207030040100708438 | 国械注准20233030499 | 高压外周中心静脉导管和配置器械 | 高压外周中心静脉导管和配置器械 | 聚氨酯 | 套 | 12 | 北京天地和协科技有限公司 | 北京天地和协科技有限公司 | 是 | 是 | 是 | MMPGJ2-6F-50 | MMPGJ2-6F-50 | 06933272257015 | C02070300401007084380000430 | C0207030040100708438 | 管径范围（6F),长度范围（50cm)，材质：聚氨基甲酸乙酯，耐压值（300psi）
4854 | 4-2 | 通用介入 | 中心静脉导管类-经外周中心静脉导管（PICC）-耐高压型-长度≥50cm-多腔型 | 已申请 | C0207030040100708438 | 国械注准20233030499 | 高压外周中心静脉导管和配置器械 | 高压外周中心静脉导管和配置器械 | 聚氨酯 | 套 | 12 | 北京天地和协科技有限公司 | 北京天地和协科技有限公司 | 是 | 是 | 是 | MMPGJ2-5F-65 | MMPGJ2-5F-65 | 06933272256087 | C02070300401007084380000619 | C0207030040100708438 | 管径范围（5F),长度范围（65cm)，材质：聚氨基甲酸乙酯，耐压值（300psi）
4854 | 4-2 | 通用介入 | 中心静脉导管类-经外周中心静脉导管（PICC）-耐高压型-长度≥50cm-多腔型 | 已申请 | C0207030040100708438 | 国械注准20233030499 | 高压外周中心静脉导管和配置器械 | 高压外周中心静脉导管和配置器械 | 聚氨酯 | 套 | 12 | 北京天地和协科技有限公司 | 北京天地和协科技有限公司 | 是 | 是 | 是 | MMPGJ2-5F-60 | MMPGJ2-5F-60 | 06933272256070 | C02070300401007084380000611 | C0207030040100708438 | 管径范围（5F),长度范围（60cm)，材质：聚氨基甲酸乙酯，耐压值（300psi）
4854 | 4-2 | 通用介入 | 中心静脉导管类-经外周中心静脉导管（PICC）-耐高压型-长度≥50cm-多腔型 | 已申请 | C0207030040100708438 | 国械注准20233030499 | 高压外周中心静脉导管和配置器械 | 高压外周中心静脉导管和配置器械 | 聚氨酯 | 套 | 12 | 北京天地和协科技有限公司 | 北京天地和协科技有限公司 | 是 | 是 | 是 | MMPGJ2-5F-55 | MMPGJ2-5F-55 | 06933272256063 | C02070300401007084380000895 | C0207030040100708438 | 管径范围（5F),长度范围（55cm)，材质：聚氨基甲酸乙酯，耐压值（300psi）
4854 | 4-2 | 通用介入 | 中心静脉导管类-经外周中心静脉导管（PICC）-耐高压型-长度≥50cm-多腔型 | 已申请 | C0207030040100708438 | 国械注准20233030499 | 高压外周中心静脉导管和配置器械 | 高压外周中心静脉导管和配置器械 | 聚氨酯 | 套 | 12 | 北京天地和协科技有限公司 | 北京天地和协科技有限公司 | 是 | 是 | 是 | MMPGJ2-5F-50 | MMPGJ2-5F-50 | 06933272256056 | C02070300401007084380000823 | C0207030040100708438 | 管径范围（5F),长度范围（50cm)，材质：聚氨基甲酸乙酯，耐压值（300psi）
4854 | 4-2 | 通用介入 | 中心静脉导管类-经外周中心静脉导管（PICC）-耐高压型-长度≥50cm-多腔型 | 已申请 | C0207030040100708438 | 国械注准20233030499 | 高压外周中心静脉导管和配置器械 | 高压外周中心静脉导管和配置器械 | 聚氨酯 | 套 | 12 | 北京天地和协科技有限公司 | 北京天地和协科技有限公司 | 是 | 是 | 是 | MMPGJ2-4F-65 | MMPGJ2-4F-65 | 06933272255127 | C02070300401007084380000526 | C0207030040100708438 | 管径范围（4F),长度范围（65cm)，材质：聚氨基甲酸乙酯，耐压值（300psi）
4854 | 4-2 | 通用介入 | 中心静脉导管类-经外周中心静脉导管（PICC）-耐高压型-长度≥50cm-多腔型 | 已申请 | C0207030040100708438 | 国械注准20233030499 | 高压外周中心静脉导管和配置器械 | 高压外周中心静脉导管和配置器械 | 聚氨酯 | 套 | 12 | 北京天地和协科技有限公司 | 北京天地和协科技有限公司 | 是 | 是 | 是 | MMPGJ2-4F-60 | MMPGJ2-4F-60 | 06933272255110 | C02070300401007084380000469 | C0207030040100708438 | 管径范围（4F),长度范围（60cm)，材质：聚氨基甲酸乙酯，耐压值（300psi）
4854 | 4-2 | 通用介入 | 中心静脉导管类-经外周中心静脉导管（PICC）-耐高压型-长度≥50cm-多腔型 | 已申请 | C0207030040100708438 | 国械注准20233030499 | 高压外周中心静脉导管和配置器械 | 高压外周中心静脉导管和配置器械 | 聚氨酯 | 套 | 12 | 北京天地和协科技有限公司 | 北京天地和协科技有限公司 | 是 | 是 | 是 | MMPGJ2-4F-55 | MMPGJ2-4F-55 | 06933272255103 | C02070300401007084380000644 | C0207030040100708438 | 管径范围（4F),长度范围（55cm)，材质：聚氨基甲酸乙酯，耐压值（300psi）
4854 | 4-2 | 通用介入 | 中心静脉导管类-经外周中心静脉导管（PICC）-耐高压型-长度≥50cm-多腔型 | 已申请 | C0207030040100708438 | 国械注准20233030499 | 高压外周中心静脉导管和配置器械 | 高压外周中心静脉导管和配置器械 | 聚氨酯 | 套 | 12 | 北京天地和协科技有限公司 | 北京天地和协科技有限公司 | 是 | 是 | 是 | MMPGJ2-4F-50 | MMPGJ2-4F-50 | 06933272255097 | C02070300401007084380000478 | C0207030040100708438 | 管径范围（4F),长度范围（50cm)，材质：聚氨基甲酸乙酯，耐压值（300psi）
4855 | 4-2 | 通用介入 | 中心静脉导管类-经外周中心静脉导管（PICC）-耐高压型-长度≥50cm-多腔型 | 已申请 | C0207030040100708438 | 国械注准20233030499 | 高压外周中心静脉导管和配置器械 | 高压外周中心静脉导管和配置器械 | 聚氨酯 | 套 | 12 | 北京天地和协科技有限公司 | 北京天地和协科技有限公司 | 是 | 是 | 是 | MMPHJ2-6F-65 | MMPHJ2-6F-65 | 06933272257121 | C02070300401007084380000659 | C0207030040100708438 | 管径范围（6F),长度范围（65cm)，材质：聚氨基甲酸乙酯，耐压值（300psi）
4855 | 4-2 | 通用介入 | 中心静脉导管类-经外周中心静脉导管（PICC）-耐高压型-长度≥50cm-多腔型 | 已申请 | C0207030040100708438 | 国械注准20233030499 | 高压外周中心静脉导管和配置器械 | 高压外周中心静脉导管和配置器械 | 聚氨酯 | 套 | 12 | 北京天地和协科技有限公司 | 北京天地和协科技有限公司 | 是 | 是 | 是 | MMPHJ2-6F-60 | MMPHJ2-6F-60 | 06933272257114 | C02070300401007084380000765 | C0207030040100708438 | 管径范围（6F),长度范围（60cm)，材质：聚氨基甲酸乙酯，耐压值（300psi）
4855 | 4-2 | 通用介入 | 中心静脉导管类-经外周中心静脉导管（PICC）-耐高压型-长度≥50cm-多腔型 | 已申请 | C0207030040100708438 | 国械注准20233030499 | 高压外周中心静脉导管和配置器械 | 高压外周中心静脉导管和配置器械 | 聚氨酯 | 套 | 12 | 北京天地和协科技有限公司 | 北京天地和协科技有限公司 | 是 | 是 | 是 | MMPHJ2-6F-55 | MMPHJ2-6F-55 | 06933272257107 | C02070300401007084380000833 | C0207030040100708438 | 管径范围（6F),长度范围（55cm)，材质：聚氨基甲酸乙酯，耐压值（300psi）
4855 | 4-2 | 通用介入 | 中心静脉导管类-经外周中心静脉导管（PICC）-耐高压型-长度≥50cm-多腔型 | 已申请 | C0207030040100708438 | 国械注准20233030499 | 高压外周中心静脉导管和配置器械 | 高压外周中心静脉导管和配置器械 | 聚氨酯 | 套 | 12 | 北京天地和协科技有限公司 | 北京天地和协科技有限公司 | 是 | 是 | 是 | MMPHJ2-6F-50 | MMPHJ2-6F-50 | 06933272257091 | C02070300401007084380000820 | C0207030040100708438 | 管径范围（6F),长度范围（50cm)，材质：聚氨基甲酸乙酯，耐压值（300psi）
4855 | 4-2 | 通用介入 | 中心静脉导管类-经外周中心静脉导管（PICC）-耐高压型-长度≥50cm-多腔型 | 已申请 | C0207030040100708438 | 国械注准20233030499 | 高压外周中心静脉导管和配置器械 | 高压外周中心静脉导管和配置器械 | 聚氨酯 | 套 | 12 | 北京天地和协科技有限公司 | 北京天地和协科技有限公司 | 是 | 是 | 是 | MMPHJ2-5F-65 | MMPHJ2-5F-65 | 06933272256162 | C02070300401007084380000794 | C0207030040100708438 | 管径范围（5F),长度范围（65cm)，材质：聚氨基甲酸乙酯，耐压值（300psi）
4855 | 4-2 | 通用介入 | 中心静脉导管类-经外周中心静脉导管（PICC）-耐高压型-长度≥50cm-多腔型 | 已申请 | C0207030040100708438 | 国械注准20233030499 | 高压外周中心静脉导管和配置器械 | 高压外周中心静脉导管和配置器械 | 聚氨酯 | 套 | 12 | 北京天地和协科技有限公司 | 北京天地和协科技有限公司 | 是 | 是 | 是 | MMPHJ2-5F-60 | MMPHJ2-5F-60 | 06933272256155 | C02070300401007084380000503 | C0207030040100708438 | 管径范围（5F),长度范围（60cm)，材质：聚氨基甲酸乙酯，耐压值（300psi）
4855 | 4-2 | 通用介入 | 中心静脉导管类-经外周中心静脉导管（PICC）-耐高压型-长度≥50cm-多腔型 | 已申请 | C0207030040100708438 | 国械注准20233030499 | 高压外周中心静脉导管和配置器械 | 高压外周中心静脉导管和配置器械 | 聚氨酯 | 套 | 12 | 北京天地和协科技有限公司 | 北京天地和协科技有限公司 | 是 | 是 | 是 | MMPHJ2-5F-55 | MMPHJ2-5F-55 | 06933272256148 | C02070300401007084380000647 | C0207030040100708438 | 管径范围（5F),长度范围（55cm)，材质：聚氨基甲酸乙酯，耐压值（300psi）
4855 | 4-2 | 通用介入 | 中心静脉导管类-经外周中心静脉导管（PICC）-耐高压型-长度≥50cm-多腔型 | 已申请 | C0207030040100708438 | 国械注准20233030499 | 高压外周中心静脉导管和配置器械 | 高压外周中心静脉导管和配置器械 | 聚氨酯 | 套 | 12 | 北京天地和协科技有限公司 | 北京天地和协科技有限公司 | 是 | 是 | 是 | MMPHJ2-5F-50 | MMPHJ2-5F-50 | 06933272256131 | C02070300401007084380000924 | C0207030040100708438 | 管径范围（5F),长度范围（50cm)，材质：聚氨基甲酸乙酯，耐压值（300psi）
4855 | 4-2 | 通用介入 | 中心静脉导管类-经外周中心静脉导管（PICC）-耐高压型-长度≥50cm-多腔型 | 已申请 | C0207030040100708438 | 国械注准20233030499 | 高压外周中心静脉导管和配置器械 | 高压外周中心静脉导管和配置器械 | 聚氨酯 | 套 | 12 | 北京天地和协科技有限公司 | 北京天地和协科技有限公司 | 是 | 是 | 是 | MMPHJ2-4F-65 | MMPHJ2-4F-65 | 06933272255202 | C02070300401007084380000496 | C0207030040100708438 | 管径范围（4F),长度范围（65cm)，材质：聚氨基甲酸乙酯，耐压值（300psi）
4855 | 4-2 | 通用介入 | 中心静脉导管类-经外周中心静脉导管（PICC）-耐高压型-长度≥50cm-多腔型 | 已申请 | C0207030040100708438 | 国械注准20233030499 | 高压外周中心静脉导管和配置器械 | 高压外周中心静脉导管和配置器械 | 聚氨酯 | 套 | 12 | 北京天地和协科技有限公司 | 北京天地和协科技有限公司 | 是 | 是 | 是 | MMPHJ2-4F-60 | MMPHJ2-4F-60 | 06933272255196 | C02070300401007084380000863 | C0207030040100708438 | 管径范围（4F),长度范围（60cm)，材质：聚氨基甲酸乙酯，耐压值（300psi）
4855 | 4-2 | 通用介入 | 中心静脉导管类-经外周中心静脉导管（PICC）-耐高压型-长度≥50cm-多腔型 | 已申请 | C0207030040100708438 | 国械注准20233030499 | 高压外周中心静脉导管和配置器械 | 高压外周中心静脉导管和配置器械 | 聚氨酯 | 套 | 12 | 北京天地和协科技有限公司 | 北京天地和协科技有限公司 | 是 | 是 | 是 | MMPHJ2-4F-55 | MMPHJ2-4F-55 | 06933272255189 | C02070300401007084380000563 | C0207030040100708438 | 管径范围（4F),长度范围（55cm)，材质：聚氨基甲酸乙酯，耐压值（300psi）
4855 | 4-2 | 通用介入 | 中心静脉导管类-经外周中心静脉导管（PICC）-耐高压型-长度≥50cm-多腔型 | 已申请 | C0207030040100708438 | 国械注准20233030499 | 高压外周中心静脉导管和配置器械 | 高压外周中心静脉导管和配置器械 | 聚氨酯 | 套 | 12 | 北京天地和协科技有限公司 | 北京天地和协科技有限公司 | 是 | 是 | 是 | MMPHJ2-4F-50 | MMPHJ2-4F-50 | 06933272255172 | C02070300401007084380000564 | C0207030040100708438 | 管径范围（4F),长度范围（50cm)，材质：聚氨基甲酸乙酯，耐压值（300psi）
4857 | 4-2 | 通用介入 | 中心静脉导管类-经外周中心静脉导管（PICC）-耐高压型-长度≥50cm-多腔型 | 已申请 | C0207030040100708438 | 国械注准20233030499 | 高压外周中心静脉导管和配置器械 | 高压外周中心静脉导管和配置器械 | 聚氨酯 | 套 | 8 | 北京天地和协科技有限公司 | 北京天地和协科技有限公司 | 是 | 是 | 是 | MMPAJ3-6F-65 | MMPAJ3-6F-65 | 06933272258753 | C02070300401007084380000857 | C0207030040100708438 | 管径范围（6F),长度范围（65cm)，材质：聚氨基甲酸乙酯，耐压值（300psi）
4857 | 4-2 | 通用介入 | 中心静脉导管类-经外周中心静脉导管（PICC）-耐高压型-长度≥50cm-多腔型 | 已申请 | C0207030040100708438 | 国械注准20233030499 | 高压外周中心静脉导管和配置器械 | 高压外周中心静脉导管和配置器械 | 聚氨酯 | 套 | 8 | 北京天地和协科技有限公司 | 北京天地和协科技有限公司 | 是 | 是 | 是 | MMPAJ3-6F-60 | MMPAJ3-6F-60 | 06933272258746 | C02070300401007084380000739 | C0207030040100708438 | 管径范围（6F),长度范围（60cm)，材质：聚氨基甲酸乙酯，耐压值（300psi）
4857 | 4-2 | 通用介入 | 中心静脉导管类-经外周中心静脉导管（PICC）-耐高压型-长度≥50cm-多腔型 | 已申请 | C0207030040100708438 | 国械注准20233030499 | 高压外周中心静脉导管和配置器械 | 高压外周中心静脉导管和配置器械 | 聚氨酯 | 套 | 8 | 北京天地和协科技有限公司 | 北京天地和协科技有限公司 | 是 | 是 | 是 | MMPAJ3-6F-55 | MMPAJ3-6F-55 | 06933272258739 | C02070300401007084380000480 | C0207030040100708438 | 管径范围（6F),长度范围（55cm)，材质：聚氨基甲酸乙酯，耐压值（300psi）
4857 | 4-2 | 通用介入 | 中心静脉导管类-经外周中心静脉导管（PICC）-耐高压型-长度≥50cm-多腔型 | 已申请 | C0207030040100708438 | 国械注准20233030499 | 高压外周中心静脉导管和配置器械 | 高压外周中心静脉导管和配置器械 | 聚氨酯 | 套 | 8 | 北京天地和协科技有限公司 | 北京天地和协科技有限公司 | 是 | 是 | 是 | MMPAJ3-6F-50 | MMPAJ3-6F-50 | 06933272258722 | C02070300401007084380000385 | C0207030040100708438 | 管径范围（6F),长度范围（50cm)，材质：聚氨基甲酸乙酯，耐压值（300psi）
4857 | 4-2 | 通用介入 | 中心静脉导管类-经外周中心静脉导管（PICC）-耐高压型-长度≥50cm-多腔型 | 已申请 | C0207030040100708438 | 国械注准20233030499 | 高压外周中心静脉导管和配置器械 | 高压外周中心静脉导管和配置器械 | 聚氨酯 | 套 | 8 | 北京天地和协科技有限公司 | 北京天地和协科技有限公司 | 是 | 是 | 是 | MMPAJ3-5F-65 | MMPAJ3-5F-65 | 06933272257794 | C02070300401007084380000425 | C0207030040100708438 | 管径范围（5F),长度范围（65cm)，材质：聚氨基甲酸乙酯，耐压值（300psi）
4857 | 4-2 | 通用介入 | 中心静脉导管类-经外周中心静脉导管（PICC）-耐高压型-长度≥50cm-多腔型 | 已申请 | C0207030040100708438 | 国械注准20233030499 | 高压外周中心静脉导管和配置器械 | 高压外周中心静脉导管和配置器械 | 聚氨酯 | 套 | 8 | 北京天地和协科技有限公司 | 北京天地和协科技有限公司 | 是 | 是 | 是 | MMPAJ3-5F-60 | MMPAJ3-5F-60 | 06933272257787 | C02070300401007084380000668 | C0207030040100708438 | 管径范围（5F),长度范围（60cm)，材质：聚氨基甲酸乙酯，耐压值（300psi）
4857 | 4-2 | 通用介入 | 中心静脉导管类-经外周中心静脉导管（PICC）-耐高压型-长度≥50cm-多腔型 | 已申请 | C0207030040100708438 | 国械注准20233030499 | 高压外周中心静脉导管和配置器械 | 高压外周中心静脉导管和配置器械 | 聚氨酯 | 套 | 8 | 北京天地和协科技有限公司 | 北京天地和协科技有限公司 | 是 | 是 | 是 | MMPAJ3-5F-55 | MMPAJ3-5F-55 | 06933272257770 | C02070300401007084380000830 | C0207030040100708438 | 管径范围（5F),长度范围（55cm)，材质：聚氨基甲酸乙酯，耐压值（300psi）
4857 | 4-2 | 通用介入 | 中心静脉导管类-经外周中心静脉导管（PICC）-耐高压型-长度≥50cm-多腔型 | 已申请 | C0207030040100708438 | 国械注准20233030499 | 高压外周中心静脉导管和配置器械 | 高压外周中心静脉导管和配置器械 | 聚氨酯 | 套 | 8 | 北京天地和协科技有限公司 | 北京天地和协科技有限公司 | 是 | 是 | 是 | MMPAJ3-5F-50 | MMPAJ3-5F-50 | 06933272257763 | C02070300401007084380000515 | C0207030040100708438 | 管径范围（5F),长度范围（50cm)，材质：聚氨基甲酸乙酯，耐压值（300psi）
4858 | 4-2 | 通用介入 | 中心静脉导管类-经外周中心静脉导管（PICC）-耐高压型-长度≥50cm-多腔型 | 已申请 | C0207030040100708438 | 国械注准20233030499 | 高压外周中心静脉导管和配置器械 | 高压外周中心静脉导管和配置器械 | 聚氨酯 | 套 | 8 | 北京天地和协科技有限公司 | 北京天地和协科技有限公司 | 是 | 是 | 是 | MMPFJ3-6F-65 | MMPFJ3-6F-65 | 06933272258913 | C02070300401007084380000641 | C0207030040100708438 | 管径范围（6F),长度范围（65cm)，材质：聚氨基甲酸乙酯，耐压值（300psi）
4858 | 4-2 | 通用介入 | 中心静脉导管类-经外周中心静脉导管（PICC）-耐高压型-长度≥50cm-多腔型 | 已申请 | C0207030040100708438 | 国械注准20233030499 | 高压外周中心静脉导管和配置器械 | 高压外周中心静脉导管和配置器械 | 聚氨酯 | 套 | 8 | 北京天地和协科技有限公司 | 北京天地和协科技有限公司 | 是 | 是 | 是 | MMPFJ3-6F-60 | MMPFJ3-6F-60 | 06933272258906 | C02070300401007084380000584 | C0207030040100708438 | 管径范围（6F),长度范围（60cm)，材质：聚氨基甲酸乙酯，耐压值（300psi）
4858 | 4-2 | 通用介入 | 中心静脉导管类-经外周中心静脉导管（PICC）-耐高压型-长度≥50cm-多腔型 | 已申请 | C0207030040100708438 | 国械注准20233030499 | 高压外周中心静脉导管和配置器械 | 高压外周中心静脉导管和配置器械 | 聚氨酯 | 套 | 8 | 北京天地和协科技有限公司 | 北京天地和协科技有限公司 | 是 | 是 | 是 | MMPFJ3-6F-55 | MMPFJ3-6F-55 | 06933272258890 | C02070300401007084380000748 | C0207030040100708438 | 管径范围（6F),长度范围（55cm)，材质：聚氨基甲酸乙酯，耐压值（300psi）
4858 | 4-2 | 通用介入 | 中心静脉导管类-经外周中心静脉导管（PICC）-耐高压型-长度≥50cm-多腔型 | 已申请 | C0207030040100708438 | 国械注准20233030499 | 高压外周中心静脉导管和配置器械 | 高压外周中心静脉导管和配置器械 | 聚氨酯 | 套 | 8 | 北京天地和协科技有限公司 | 北京天地和协科技有限公司 | 是 | 是 | 是 | MMPFJ3-6F-50 | MMPFJ3-6F-50 | 06933272258883 | C02070300401007084380000786 | C0207030040100708438 | 管径范围（6F),长度范围（50cm)，材质：聚氨基甲酸乙酯，耐压值（300psi）
4858 | 4-2 | 通用介入 | 中心静脉导管类-经外周中心静脉导管（PICC）-耐高压型-长度≥50cm-多腔型 | 已申请 | C0207030040100708438 | 国械注准20233030499 | 高压外周中心静脉导管和配置器械 | 高压外周中心静脉导管和配置器械 | 聚氨酯 | 套 | 8 | 北京天地和协科技有限公司 | 北京天地和协科技有限公司 | 是 | 是 | 是 | MMPFJ3-5F-65 | MMPFJ3-5F-65 | 06933272257954 | C02070300401007084380000808 | C0207030040100708438 | 管径范围（5F),长度范围（65cm)，材质：聚氨基甲酸乙酯，耐压值（300psi）
4858 | 4-2 | 通用介入 | 中心静脉导管类-经外周中心静脉导管（PICC）-耐高压型-长度≥50cm-多腔型 | 已申请 | C0207030040100708438 | 国械注准20233030499 | 高压外周中心静脉导管和配置器械 | 高压外周中心静脉导管和配置器械 | 聚氨酯 | 套 | 8 | 北京天地和协科技有限公司 | 北京天地和协科技有限公司 | 是 | 是 | 是 | MMPFJ3-5F-60 | MMPFJ3-5F-60 | 06933272257947 | C02070300401007084380000846 | C0207030040100708438 | 管径范围（5F),长度范围（60cm)，材质：聚氨基甲酸乙酯，耐压值（300psi）
4858 | 4-2 | 通用介入 | 中心静脉导管类-经外周中心静脉导管（PICC）-耐高压型-长度≥50cm-多腔型 | 已申请 | C0207030040100708438 | 国械注准20233030499 | 高压外周中心静脉导管和配置器械 | 高压外周中心静脉导管和配置器械 | 聚氨酯 | 套 | 8 | 北京天地和协科技有限公司 | 北京天地和协科技有限公司 | 是 | 是 | 是 | MMPFJ3-5F-55 | MMPFJ3-5F-55 | 06933272257930 | C02070300401007084380000415 | C0207030040100708438 | 管径范围（5F),长度范围（55cm)，材质：聚氨基甲酸乙酯，耐压值（300psi）
4858 | 4-2 | 通用介入 | 中心静脉导管类-经外周中心静脉导管（PICC）-耐高压型-长度≥50cm-多腔型 | 已申请 | C0207030040100708438 | 国械注准20233030499 | 高压外周中心静脉导管和配置器械 | 高压外周中心静脉导管和配置器械 | 聚氨酯 | 套 | 8 | 北京天地和协科技有限公司 | 北京天地和协科技有限公司 | 是 | 是 | 是 | MMPFJ3-5F-50 | MMPFJ3-5F-50 | 06933272257923 | C02070300401007084380000762 | C0207030040100708438 | 管径范围（5F),长度范围（50cm)，材质：聚氨基甲酸乙酯，耐压值（300psi）
4859 | 4-2 | 通用介入 | 中心静脉导管类-经外周中心静脉导管（PICC）-耐高压型-长度≥50cm-多腔型 | 已申请 | C0207030040100708438 | 国械注准20233030499 | 高压外周中心静脉导管和配置器械 | 高压外周中心静脉导管和配置器械 | 聚氨酯 | 套 | 8 | 北京天地和协科技有限公司 | 北京天地和协科技有限公司 | 是 | 是 | 是 | MMPGJ3-6F-65 | MMPGJ3-6F-65 | 06933272258999 | C02070300401007084380000484 | C0207030040100708438 | 管径范围（6F),长度范围（65cm)，材质：聚氨基甲酸乙酯，耐压值（300psi）
4859 | 4-2 | 通用介入 | 中心静脉导管类-经外周中心静脉导管（PICC）-耐高压型-长度≥50cm-多腔型 | 已申请 | C0207030040100708438 | 国械注准20233030499 | 高压外周中心静脉导管和配置器械 | 高压外周中心静脉导管和配置器械 | 聚氨酯 | 套 | 8 | 北京天地和协科技有限公司 | 北京天地和协科技有限公司 | 是 | 是 | 是 | MMPGJ3-6F-60 | MMPGJ3-6F-60 | 06933272258982 | C02070300401007084380000813 | C0207030040100708438 | 管径范围（6F),长度范围（60cm)，材质：聚氨基甲酸乙酯，耐压值（300psi）
4859 | 4-2 | 通用介入 | 中心静脉导管类-经外周中心静脉导管（PICC）-耐高压型-长度≥50cm-多腔型 | 已申请 | C0207030040100708438 | 国械注准20233030499 | 高压外周中心静脉导管和配置器械 | 高压外周中心静脉导管和配置器械 | 聚氨酯 | 套 | 8 | 北京天地和协科技有限公司 | 北京天地和协科技有限公司 | 是 | 是 | 是 | MMPGJ3-6F-55 | MMPGJ3-6F-55 | 06933272258975 | C02070300401007084380000798 | C0207030040100708438 | 管径范围（6F),长度范围（55cm)，材质：聚氨基甲酸乙酯，耐压值（300psi）
4859 | 4-2 | 通用介入 | 中心静脉导管类-经外周中心静脉导管（PICC）-耐高压型-长度≥50cm-多腔型 | 已申请 | C0207030040100708438 | 国械注准20233030499 | 高压外周中心静脉导管和配置器械 | 高压外周中心静脉导管和配置器械 | 聚氨酯 | 套 | 8 | 北京天地和协科技有限公司 | 北京天地和协科技有限公司 | 是 | 是 | 是 | MMPGJ3-6F-50 | MMPGJ3-6F-50 | 06933272258968 | C02070300401007084380000811 | C0207030040100708438 | 管径范围（6F),长度范围（50cm)，材质：聚氨基甲酸乙酯，耐压值（300psi）
4859 | 4-2 | 通用介入 | 中心静脉导管类-经外周中心静脉导管（PICC）-耐高压型-长度≥50cm-多腔型 | 已申请 | C0207030040100708438 | 国械注准20233030499 | 高压外周中心静脉导管和配置器械 | 高压外周中心静脉导管和配置器械 | 聚氨酯 | 套 | 8 | 北京天地和协科技有限公司 | 北京天地和协科技有限公司 | 是 | 是 | 是 | MMPGJ3-5F-65 | MMPGJ3-5F-65 | 06933272258036 | C02070300401007084380000799 | C0207030040100708438 | 管径范围（5F),长度范围（65cm)，材质：聚氨基甲酸乙酯，耐压值（300psi）
4859 | 4-2 | 通用介入 | 中心静脉导管类-经外周中心静脉导管（PICC）-耐高压型-长度≥50cm-多腔型 | 已申请 | C0207030040100708438 | 国械注准20233030499 | 高压外周中心静脉导管和配置器械 | 高压外周中心静脉导管和配置器械 | 聚氨酯 | 套 | 8 | 北京天地和协科技有限公司 | 北京天地和协科技有限公司 | 是 | 是 | 是 | MMPGJ3-5F-60 | MMPGJ3-5F-60 | 06933272258029 | C02070300401007084380000717 | C0207030040100708438 | 管径范围（5F),长度范围（60cm)，材质：聚氨基甲酸乙酯，耐压值（300psi）
4859 | 4-2 | 通用介入 | 中心静脉导管类-经外周中心静脉导管（PICC）-耐高压型-长度≥50cm-多腔型 | 已申请 | C0207030040100708438 | 国械注准20233030499 | 高压外周中心静脉导管和配置器械 | 高压外周中心静脉导管和配置器械 | 聚氨酯 | 套 | 8 | 北京天地和协科技有限公司 | 北京天地和协科技有限公司 | 是 | 是 | 是 | MMPGJ3-5F-55 | MMPGJ3-5F-55 | 06933272258012 | C02070300401007084380000467 | C0207030040100708438 | 管径范围（5F),长度范围（55cm)，材质：聚氨基甲酸乙酯，耐压值（300psi）
4859 | 4-2 | 通用介入 | 中心静脉导管类-经外周中心静脉导管（PICC）-耐高压型-长度≥50cm-多腔型 | 已申请 | C0207030040100708438 | 国械注准20233030499 | 高压外周中心静脉导管和配置器械 | 高压外周中心静脉导管和配置器械 | 聚氨酯 | 套 | 8 | 北京天地和协科技有限公司 | 北京天地和协科技有限公司 | 是 | 是 | 是 | MMPGJ3-5F-50 | MMPGJ3-5F-50 | 06933272258005 | C02070300401007084380000774 | C0207030040100708438 | 管径范围（5F),长度范围（50cm)，材质：聚氨基甲酸乙酯，耐压值（300psi）
4861 | 4-2 | 通用介入 | 中心静脉导管类-经外周中心静脉导管（PICC）-耐高压型-长度≥50cm-多腔型 | 已申请 | C0207030040100708438 | 国械注准20233030499 | 高压外周中心静脉导管和配置器械 | 高压外周中心静脉导管和配置器械 | 聚氨酯 | 套 | 8 | 北京天地和协科技有限公司 | 北京天地和协科技有限公司 | 是 | 是 | 是 | MMPHJ3-6F-65 | MMPHJ3-6F-65 | 06933272259071 | C02070300401007084380000524 | C0207030040100708438 | 管径范围（6F),长度范围（65cm)，材质：聚氨基甲酸乙酯，耐压值（300psi）
4861 | 4-2 | 通用介入 | 中心静脉导管类-经外周中心静脉导管（PICC）-耐高压型-长度≥50cm-多腔型 | 已申请 | C0207030040100708438 | 国械注准20233030499 | 高压外周中心静脉导管和配置器械 | 高压外周中心静脉导管和配置器械 | 聚氨酯 | 套 | 8 | 北京天地和协科技有限公司 | 北京天地和协科技有限公司 | 是 | 是 | 是 | MMPHJ3-6F-60 | MMPHJ3-6F-60 | 06933272259064 | C02070300401007084380000380 | C0207030040100708438 | 管径范围（6F),长度范围（60cm)，材质：聚氨基甲酸乙酯，耐压值（300psi）
4861 | 4-2 | 通用介入 | 中心静脉导管类-经外周中心静脉导管（PICC）-耐高压型-长度≥50cm-多腔型 | 已申请 | C0207030040100708438 | 国械注准20233030499 | 高压外周中心静脉导管和配置器械 | 高压外周中心静脉导管和配置器械 | 聚氨酯 | 套 | 8 | 北京天地和协科技有限公司 | 北京天地和协科技有限公司 | 是 | 是 | 是 | MMPHJ3-6F-55 | MMPHJ3-6F-55 | 06933272259057 | C02070300401007084380000832 | C0207030040100708438 | 管径范围（6F),长度范围（55cm)，材质：聚氨基甲酸乙酯，耐压值（300psi）
4861 | 4-2 | 通用介入 | 中心静脉导管类-经外周中心静脉导管（PICC）-耐高压型-长度≥50cm-多腔型 | 已申请 | C0207030040100708438 | 国械注准20233030499 | 高压外周中心静脉导管和配置器械 | 高压外周中心静脉导管和配置器械 | 聚氨酯 | 套 | 8 | 北京天地和协科技有限公司 | 北京天地和协科技有限公司 | 是 | 是 | 是 | MMPHJ3-6F-50 | MMPHJ3-6F-50 | 06933272259040 | C02070300401007084380000570 | C0207030040100708438 | 管径范围（6F),长度范围（50cm)，材质：聚氨基甲酸乙酯，耐压值（300psi）
4861 | 4-2 | 通用介入 | 中心静脉导管类-经外周中心静脉导管（PICC）-耐高压型-长度≥50cm-多腔型 | 已申请 | C0207030040100708438 | 国械注准20233030499 | 高压外周中心静脉导管和配置器械 | 高压外周中心静脉导管和配置器械 | 聚氨酯 | 套 | 8 | 北京天地和协科技有限公司 | 北京天地和协科技有限公司 | 是 | 是 | 是 | MMPHJ3-5F-65 | MMPHJ3-5F-65 | 06933272258111 | C02070300401007084380000929 | C0207030040100708438 | 管径范围（5F),长度范围（65cm)，材质：聚氨基甲酸乙酯，耐压值（300psi）
4861 | 4-2 | 通用介入 | 中心静脉导管类-经外周中心静脉导管（PICC）-耐高压型-长度≥50cm-多腔型 | 已申请 | C0207030040100708438 | 国械注准20233030499 | 高压外周中心静脉导管和配置器械 | 高压外周中心静脉导管和配置器械 | 聚氨酯 | 套 | 8 | 北京天地和协科技有限公司 | 北京天地和协科技有限公司 | 是 | 是 | 是 | MMPHJ3-5F-60 | MMPHJ3-5F-60 | 06933272258104 | C02070300401007084380000847 | C0207030040100708438 | 管径范围（5F),长度范围（60cm)，材质：聚氨基甲酸乙酯，耐压值（300psi）
4861 | 4-2 | 通用介入 | 中心静脉导管类-经外周中心静脉导管（PICC）-耐高压型-长度≥50cm-多腔型 | 已申请 | C0207030040100708438 | 国械注准20233030499 | 高压外周中心静脉导管和配置器械 | 高压外周中心静脉导管和配置器械 | 聚氨酯 | 套 | 8 | 北京天地和协科技有限公司 | 北京天地和协科技有限公司 | 是 | 是 | 是 | MMPHJ3-5F-55 | MMPHJ3-5F-55 | 06933272258098 | C02070300401007084380000451 | C0207030040100708438 | 管径范围（5F),长度范围（55cm)，材质：聚氨基甲酸乙酯，耐压值（300psi）
4861 | 4-2 | 通用介入 | 中心静脉导管类-经外周中心静脉导管（PICC）-耐高压型-长度≥50cm-多腔型 | 已申请 | C0207030040100708438 | 国械注准20233030499 | 高压外周中心静脉导管和配置器械 | 高压外周中心静脉导管和配置器械 | 聚氨酯 | 套 | 8 | 北京天地和协科技有限公司 | 北京天地和协科技有限公司 | 是 | 是 | 是 | MMPHJ3-5F-50 | MMPHJ3-5F-50 | 06933272258081 | C02070300401007084380000806 | C0207030040100708438 | 管径范围（5F),长度范围（50cm)，材质：聚氨基甲酸乙酯，耐压值（300psi）
4923 | 4-2 | 通用介入 | 中心静脉导管类-经外周中心静脉导管（PICC）-耐高压型-长度≥50cm-多腔型 | 已申请 | C0207030040100709479 | 国械注准20233030390 | 耐高压经外周静脉穿刺中心静脉导管 | 耐高压经外周静脉穿刺中心静脉导管 | 聚氨酯 | 套 | 7 | 佛山特种医用导管有限责任公司 | 佛山特种医用导管有限责任公司 | 是 | 是 | 是 | 60cm | HPF-5Fr-2-4-N |  | C02070300401007094790000650 | C0207030040100709479 | 管径范围（5F),长度范围（60cm)，材质，聚氨酯,耐压值（300psi）
4923 | 4-2 | 通用介入 | 中心静脉导管类-经外周中心静脉导管（PICC）-耐高压型-长度≥50cm-多腔型 | 已申请 | C0207030040100709479 | 国械注准20233030390 | 耐高压经外周静脉穿刺中心静脉导管 | 耐高压经外周静脉穿刺中心静脉导管 | 聚氨酯 | 套 | 7 | 佛山特种医用导管有限责任公司 | 佛山特种医用导管有限责任公司 | 是 | 是 | 是 | 65cm | HPF-5Fr-2T-4-H |  | C02070300401007094790001637 | C0207030040100709479 | 管径范围（5F),长度范围（65cm)，材质，聚氨酯,耐压值（300psi）
4923 | 4-2 | 通用介入 | 中心静脉导管类-经外周中心静脉导管（PICC）-耐高压型-长度≥50cm-多腔型 | 已申请 | C0207030040100709479 | 国械注准20233030390 | 耐高压经外周静脉穿刺中心静脉导管 | 耐高压经外周静脉穿刺中心静脉导管 | 聚氨酯 | 套 | 7 | 佛山特种医用导管有限责任公司 | 佛山特种医用导管有限责任公司 | 是 | 是 | 是 | 60cm | HPF-5Fr-2T-4-H |  | C02070300401007094790001070 | C0207030040100709479 | 管径范围（5F),长度范围（60cm)，材质，聚氨酯,耐压值（300psi）
4923 | 4-2 | 通用介入 | 中心静脉导管类-经外周中心静脉导管（PICC）-耐高压型-长度≥50cm-多腔型 | 已申请 | C0207030040100709479 | 国械注准20233030390 | 耐高压经外周静脉穿刺中心静脉导管 | 耐高压经外周静脉穿刺中心静脉导管 | 聚氨酯 | 套 | 7 | 佛山特种医用导管有限责任公司 | 佛山特种医用导管有限责任公司 | 是 | 是 | 是 | 55cm | HPF-5Fr-2T-4-H |  | C02070300401007094790000960 | C0207030040100709479 | 管径范围（5F),长度范围（55cm)，材质，聚氨酯,耐压值（300psi）
4923 | 4-2 | 通用介入 | 中心静脉导管类-经外周中心静脉导管（PICC）-耐高压型-长度≥50cm-多腔型 | 已申请 | C0207030040100709479 | 国械注准20233030390 | 耐高压经外周静脉穿刺中心静脉导管 | 耐高压经外周静脉穿刺中心静脉导管 | 聚氨酯 | 套 | 7 | 佛山特种医用导管有限责任公司 | 佛山特种医用导管有限责任公司 | 是 | 是 | 是 | 65cm | HPF-5Fr-2T-3-H |  | C02070300401007094790001800 | C0207030040100709479 | 管径范围（5F),长度范围（65cm)，材质，聚氨酯,耐压值（300psi）
4923 | 4-2 | 通用介入 | 中心静脉导管类-经外周中心静脉导管（PICC）-耐高压型-长度≥50cm-多腔型 | 已申请 | C0207030040100709479 | 国械注准20233030390 | 耐高压经外周静脉穿刺中心静脉导管 | 耐高压经外周静脉穿刺中心静脉导管 | 聚氨酯 | 套 | 7 | 佛山特种医用导管有限责任公司 | 佛山特种医用导管有限责任公司 | 是 | 是 | 是 | 60cm | HPF-5Fr-2T-3-H |  | C02070300401007094790000685 | C0207030040100709479 | 管径范围（5F),长度范围（60cm)，材质，聚氨酯,耐压值（300psi）
4923 | 4-2 | 通用介入 | 中心静脉导管类-经外周中心静脉导管（PICC）-耐高压型-长度≥50cm-多腔型 | 已申请 | C0207030040100709479 | 国械注准20233030390 | 耐高压经外周静脉穿刺中心静脉导管 | 耐高压经外周静脉穿刺中心静脉导管 | 聚氨酯 | 套 | 7 | 佛山特种医用导管有限责任公司 | 佛山特种医用导管有限责任公司 | 是 | 是 | 是 | 55cm | HPF-5Fr-2T-3-H |  | C02070300401007094790001181 | C0207030040100709479 | 管径范围（5F),长度范围（55cm)，材质，聚氨酯,耐压值（300psi）
5169 | 4-2 | 通用介入 | 中心静脉导管类-经外周中心静脉导管（PICC）-耐高压型-长度≥50cm-多腔型 | 已申请 | C0207030040100719384 | 国械注准20233030646 | 经外周穿刺中心静脉导管套装 | 经外周穿刺中心静脉导管套装 | 聚氨酯 | 套 | 4 | 广东昊朗医疗科技有限责任公司 | 广东昊朗医疗科技有限责任公司 | 是 | 是 | 是 | A20343203 | A20343203 |  | C02070300401007193840000035 | C0207030040100719384 | 管径范围：6F，长度范围：60cm，材质：聚氨酯，耐压值：300psi
5169 | 4-2 | 通用介入 | 中心静脉导管类-经外周中心静脉导管（PICC）-耐高压型-长度≥50cm-多腔型 | 已申请 | C0207030040100719384 | 国械注准20233030646 | 经外周穿刺中心静脉导管套装 | 经外周穿刺中心静脉导管套装 | 聚氨酯 | 套 | 4 | 广东昊朗医疗科技有限责任公司 | 广东昊朗医疗科技有限责任公司 | 是 | 是 | 是 | A20133203 | A20133203 |  | C02070300401007193840000017 | C0207030040100719384 | 管径范围：6F，长度范围：60cm，材质：聚氨酯，耐压值：300psi
5169 | 4-2 | 通用介入 | 中心静脉导管类-经外周中心静脉导管（PICC）-耐高压型-长度≥50cm-多腔型 | 已申请 | C0207030040100719384 | 国械注准20233030646 | 经外周穿刺中心静脉导管套装 | 经外周穿刺中心静脉导管套装 | 聚氨酯 | 套 | 4 | 广东昊朗医疗科技有限责任公司 | 广东昊朗医疗科技有限责任公司 | 是 | 是 | 是 | A20123203 | A20123203 |  | C02070300401007193840000074 | C0207030040100719384 | 管径范围：5F，长度范围：60cm，材质：聚氨酯，耐压值：300psi
5169 | 4-2 | 通用介入 | 中心静脉导管类-经外周中心静脉导管（PICC）-耐高压型-长度≥50cm-多腔型 | 已申请 | C0207030040100719384 | 国械注准20233030646 | 经外周穿刺中心静脉导管套装 | 经外周穿刺中心静脉导管套装 | 聚氨酯 | 套 | 4 | 广东昊朗医疗科技有限责任公司 | 广东昊朗医疗科技有限责任公司 | 是 | 是 | 是 | A20113203 | A20113203 |  | C02070300401007193840000011 | C0207030040100719384 | 管径范围：4F，长度范围：60cm，材质：聚氨酯，耐压值：300psi
527 | 4-3 | 通用介入 | 中心静脉导管类-经外周中心静脉导管（PICC）-耐高压型-12cm＜长度＜50cm-单腔 | 已申请 | C0207030040100708455 | 国械注进20213030534 | 耐高压型经外周置入中心静脉导管及附件 Arrow pressure in jectable PICC product | 耐高压型经外周置入中心静脉导管及附件 | 聚氨酯 |  | 1 | Arrow International LLC 箭牌国际公司 | 泰利福医疗器械商贸（上海）有限公司 | 是 | 是 | 是 | CDA-34041-HPK1A | CDA-34041-HPK1A |  | C02070300401007084550000011 | C0207030040100708455 | 管径范围：4F, 长度范围 40cm，材质：聚氨酯，耐压值300PSI；
878 | 4-3 | 通用介入 | 中心静脉导管类-经外周中心静脉导管（PICC）-耐高压型-12cm＜长度＜50cm-单腔 | 已申请 | C0207030040100711561 | 国械注准20203030355 | 一次性使用经外周置入中心静脉导管套装 | 一次性使用经外周置入中心静脉导管套装 |  | 套 | 26 | 山东安得医疗用品股份有限公司 | 山东安得医疗用品股份有限公司 | 是 | 是 | 是 | A3015SL02 | A3015SL02 |  | C02070300401007115610001096 | C0207030040100711561 | 管径范围：3F;长度范围：15cm；材质：聚氨酯；耐压值：300psi
878 | 4-3 | 通用介入 | 中心静脉导管类-经外周中心静脉导管（PICC）-耐高压型-12cm＜长度＜50cm-单腔 | 已申请 | C0207030040100711561 | 国械注准20203030355 | 一次性使用经外周置入中心静脉导管套装 | 一次性使用经外周置入中心静脉导管套装 |  | 套 | 26 | 山东安得医疗用品股份有限公司 | 山东安得医疗用品股份有限公司 | 是 | 是 | 是 | B4015SL02 | B4015SL02 |  | C02070300401007115610001094 | C0207030040100711561 | 管径范围：4F;长度范围：15cm；材质：聚氨酯；耐压值：300psi
878 | 4-3 | 通用介入 | 中心静脉导管类-经外周中心静脉导管（PICC）-耐高压型-12cm＜长度＜50cm-单腔 | 已申请 | C0207030040100711561 | 国械注准20203030355 | 一次性使用经外周置入中心静脉导管套装 | 一次性使用经外周置入中心静脉导管套装 |  | 套 | 26 | 山东安得医疗用品股份有限公司 | 山东安得医疗用品股份有限公司 | 是 | 是 | 是 | C4015SL5001 | C4015SL5001 |  | C02070300401007115610001092 | C0207030040100711561 | 管径范围：4F;长度范围：15cm；材质：聚氨酯；耐压值：300psi
878 | 4-3 | 通用介入 | 中心静脉导管类-经外周中心静脉导管（PICC）-耐高压型-12cm＜长度＜50cm-单腔 | 已申请 | C0207030040100711561 | 国械注准20203030355 | 一次性使用经外周置入中心静脉导管套装 | 一次性使用经外周置入中心静脉导管套装 |  | 套 | 26 | 山东安得医疗用品股份有限公司 | 山东安得医疗用品股份有限公司 | 是 | 是 | 是 | A5015SL01 | A5015SL01 |  | C02070300401007115610001087 | C0207030040100711561 | 管径范围：5F;长度范围：15cm；材质：聚氨酯；耐压值：300psi
878 | 4-3 | 通用介入 | 中心静脉导管类-经外周中心静脉导管（PICC）-耐高压型-12cm＜长度＜50cm-单腔 | 已申请 | C0207030040100711561 | 国械注准20203030355 | 一次性使用经外周置入中心静脉导管套装 | 一次性使用经外周置入中心静脉导管套装 |  | 套 | 26 | 山东安得医疗用品股份有限公司 | 山东安得医疗用品股份有限公司 | 是 | 是 | 是 | C5015SL5002 | C5015SL5002 |  | C02070300401007115610001086 | C0207030040100711561 | 管径范围：5F;长度范围：15cm；材质：聚氨酯；耐压值：300psi
878 | 4-3 | 通用介入 | 中心静脉导管类-经外周中心静脉导管（PICC）-耐高压型-12cm＜长度＜50cm-单腔 | 已申请 | C0207030040100711561 | 国械注准20203030355 | 一次性使用经外周置入中心静脉导管套装 | 一次性使用经外周置入中心静脉导管套装 |  | 套 | 26 | 山东安得医疗用品股份有限公司 | 山东安得医疗用品股份有限公司 | 是 | 是 | 是 | B3015SL01 | B3015SL01 |  | C02070300401007115610001083 | C0207030040100711561 | 管径范围：3F;长度范围：15cm；材质：聚氨酯；耐压值：300psi
878 | 4-3 | 通用介入 | 中心静脉导管类-经外周中心静脉导管（PICC）-耐高压型-12cm＜长度＜50cm-单腔 | 已申请 | C0207030040100711561 | 国械注准20203030355 | 一次性使用经外周置入中心静脉导管套装 | 一次性使用经外周置入中心静脉导管套装 |  | 套 | 26 | 山东安得医疗用品股份有限公司 | 山东安得医疗用品股份有限公司 | 是 | 是 | 是 | B3015SL02 | B3015SL02 |  | C02070300401007115610001080 | C0207030040100711561 | 管径范围：3F;长度范围：15cm；材质：聚氨酯；耐压值：300psi
878 | 4-3 | 通用介入 | 中心静脉导管类-经外周中心静脉导管（PICC）-耐高压型-12cm＜长度＜50cm-单腔 | 已申请 | C0207030040100711561 | 国械注准20203030355 | 一次性使用经外周置入中心静脉导管套装 | 一次性使用经外周置入中心静脉导管套装 |  | 套 | 26 | 山东安得医疗用品股份有限公司 | 山东安得医疗用品股份有限公司 | 是 | 是 | 是 | C5015SL5001 | C5015SL5001 |  | C02070300401007115610001077 | C0207030040100711561 | 管径范围：5F;长度范围：15cm；材质：聚氨酯；耐压值：300psi
878 | 4-3 | 通用介入 | 中心静脉导管类-经外周中心静脉导管（PICC）-耐高压型-12cm＜长度＜50cm-单腔 | 已申请 | C0207030040100711561 | 国械注准20203030355 | 一次性使用经外周置入中心静脉导管套装 | 一次性使用经外周置入中心静脉导管套装 |  | 套 | 26 | 山东安得医疗用品股份有限公司 | 山东安得医疗用品股份有限公司 | 是 | 是 | 是 | A5015SL02 | A5015SL02 |  | C02070300401007115610001073 | C0207030040100711561 | 管径范围：5F;长度范围：15cm；材质：聚氨酯；耐压值：300psi
878 | 4-3 | 通用介入 | 中心静脉导管类-经外周中心静脉导管（PICC）-耐高压型-12cm＜长度＜50cm-单腔 | 已申请 | C0207030040100711561 | 国械注准20203030355 | 一次性使用经外周置入中心静脉导管套装 | 一次性使用经外周置入中心静脉导管套装 |  | 套 | 26 | 山东安得医疗用品股份有限公司 | 山东安得医疗用品股份有限公司 | 是 | 是 | 是 | A4015SL02 | A4015SL02 |  | C02070300401007115610001068 | C0207030040100711561 | 管径范围：4F;长度范围：15cm；材质：聚氨酯；耐压值：300psi
878 | 4-3 | 通用介入 | 中心静脉导管类-经外周中心静脉导管（PICC）-耐高压型-12cm＜长度＜50cm-单腔 | 已申请 | C0207030040100711561 | 国械注准20203030355 | 一次性使用经外周置入中心静脉导管套装 | 一次性使用经外周置入中心静脉导管套装 |  | 套 | 26 | 山东安得医疗用品股份有限公司 | 山东安得医疗用品股份有限公司 | 是 | 是 | 是 | C3015SL5002 | C3015SL5002 |  | C02070300401007115610001065 | C0207030040100711561 | 管径范围：3F;长度范围：15cm；材质：聚氨酯；耐压值：300psi
878 | 4-3 | 通用介入 | 中心静脉导管类-经外周中心静脉导管（PICC）-耐高压型-12cm＜长度＜50cm-单腔 | 已申请 | C0207030040100711561 | 国械注准20203030355 | 一次性使用经外周置入中心静脉导管套装 | 一次性使用经外周置入中心静脉导管套装 |  | 套 | 26 | 山东安得医疗用品股份有限公司 | 山东安得医疗用品股份有限公司 | 是 | 是 | 是 | A3015SL01 | A3015SL01 |  | C02070300401007115610001063 | C0207030040100711561 | 管径范围：3F;长度范围：15cm；材质：聚氨酯；耐压值：300psi
878 | 4-3 | 通用介入 | 中心静脉导管类-经外周中心静脉导管（PICC）-耐高压型-12cm＜长度＜50cm-单腔 | 已申请 | C0207030040100711561 | 国械注准20203030355 | 一次性使用经外周置入中心静脉导管套装 | 一次性使用经外周置入中心静脉导管套装 |  | 套 | 26 | 山东安得医疗用品股份有限公司 | 山东安得医疗用品股份有限公司 | 是 | 是 | 是 | B4015SL01 | B4015SL01 |  | C02070300401007115610001057 | C0207030040100711561 | 管径范围：4F;长度范围：15cm；材质：聚氨酯；耐压值：300psi
878 | 4-3 | 通用介入 | 中心静脉导管类-经外周中心静脉导管（PICC）-耐高压型-12cm＜长度＜50cm-单腔 | 已申请 | C0207030040100711561 | 国械注准20203030355 | 一次性使用经外周置入中心静脉导管套装 | 一次性使用经外周置入中心静脉导管套装 |  | 套 | 26 | 山东安得医疗用品股份有限公司 | 山东安得医疗用品股份有限公司 | 是 | 是 | 是 | C4015SL5002 | C4015SL5002 |  | C02070300401007115610001054 | C0207030040100711561 | 管径范围：4F;长度范围：15cm；材质：聚氨酯；耐压值：300psi
878 | 4-3 | 通用介入 | 中心静脉导管类-经外周中心静脉导管（PICC）-耐高压型-12cm＜长度＜50cm-单腔 | 已申请 | C0207030040100711561 | 国械注准20203030355 | 一次性使用经外周置入中心静脉导管套装 | 一次性使用经外周置入中心静脉导管套装 |  | 套 | 26 | 山东安得医疗用品股份有限公司 | 山东安得医疗用品股份有限公司 | 是 | 是 | 是 | B5015SL02 | B5015SL02 |  | C02070300401007115610001046 | C0207030040100711561 | 管径范围：5F;长度范围：15cm；材质：聚氨酯；耐压值：300psi
878 | 4-3 | 通用介入 | 中心静脉导管类-经外周中心静脉导管（PICC）-耐高压型-12cm＜长度＜50cm-单腔 | 已申请 | C0207030040100711561 | 国械注准20203030355 | 一次性使用经外周置入中心静脉导管套装 | 一次性使用经外周置入中心静脉导管套装 |  | 套 | 26 | 山东安得医疗用品股份有限公司 | 山东安得医疗用品股份有限公司 | 是 | 是 | 是 | C3015SL5001 | C3015SL5001 |  | C02070300401007115610001044 | C0207030040100711561 | 管径范围：3F;长度范围：15cm；材质：聚氨酯；耐压值：300psi
878 | 4-3 | 通用介入 | 中心静脉导管类-经外周中心静脉导管（PICC）-耐高压型-12cm＜长度＜50cm-单腔 | 已申请 | C0207030040100711561 | 国械注准20203030355 | 一次性使用经外周置入中心静脉导管套装 | 一次性使用经外周置入中心静脉导管套装 |  | 套 | 26 | 山东安得医疗用品股份有限公司 | 山东安得医疗用品股份有限公司 | 是 | 是 | 是 | B5015SL01 | B5015SL01 |  | C02070300401007115610001043 | C0207030040100711561 | 管径范围：5F;长度范围：15cm；材质：聚氨酯；耐压值：300psi
878 | 4-3 | 通用介入 | 中心静脉导管类-经外周中心静脉导管（PICC）-耐高压型-12cm＜长度＜50cm-单腔 | 已申请 | C0207030040100711561 | 国械注准20203030355 | 一次性使用经外周置入中心静脉导管套装 | 一次性使用经外周置入中心静脉导管套装 |  | 套 | 26 | 山东安得医疗用品股份有限公司 | 山东安得医疗用品股份有限公司 | 是 | 是 | 是 | A4015SL01 | A4015SL01 |  | C02070300401007115610001037 | C0207030040100711561 | 管径范围：4F;长度范围：15cm；材质：聚氨酯；耐压值：300psi
878 | 4-3 | 通用介入 | 中心静脉导管类-经外周中心静脉导管（PICC）-耐高压型-12cm＜长度＜50cm-单腔 | 已申请 | C0207030040100711561 | 国械注准20203030355 | 一次性使用经外周置入中心静脉导管套装 | 一次性使用经外周置入中心静脉导管套装 |  | 套 | 26 | 山东安得医疗用品股份有限公司 | 山东安得医疗用品股份有限公司 | 是 | 是 | 是 | A4040SL02 | A4040SL02 |  | C02070300401007115610000966 | C0207030040100711561 | 管径范围：4F;长度范围：40cm；材质：聚氨酯；耐压值：300psi
878 | 4-3 | 通用介入 | 中心静脉导管类-经外周中心静脉导管（PICC）-耐高压型-12cm＜长度＜50cm-单腔 | 已申请 | C0207030040100711561 | 国械注准20203030355 | 一次性使用经外周置入中心静脉导管套装 | 一次性使用经外周置入中心静脉导管套装 |  | 套 | 26 | 山东安得医疗用品股份有限公司 | 山东安得医疗用品股份有限公司 | 是 | 是 | 是 | A4040SL01 | A4040SL01 |  | C02070300401007115610000988 | C0207030040100711561 | 管径范围：4F;长度范围：40cm；材质：聚氨酯；耐压值：300psi
878 | 4-3 | 通用介入 | 中心静脉导管类-经外周中心静脉导管（PICC）-耐高压型-12cm＜长度＜50cm-单腔 | 已申请 | C0207030040100711561 | 国械注准20203030355 | 一次性使用经外周置入中心静脉导管套装 | 一次性使用经外周置入中心静脉导管套装 |  | 套 | 26 | 山东安得医疗用品股份有限公司 | 山东安得医疗用品股份有限公司 | 是 | 是 | 是 | C4040SL5002 | C4040SL5002 |  | C02070300401007115610000977 | C0207030040100711561 | 管径范围：4F;长度范围：40cm；材质：聚氨酯；耐压值：300psi
878 | 4-3 | 通用介入 | 中心静脉导管类-经外周中心静脉导管（PICC）-耐高压型-12cm＜长度＜50cm-单腔 | 已申请 | C0207030040100711561 | 国械注准20203030355 | 一次性使用经外周置入中心静脉导管套装 | 一次性使用经外周置入中心静脉导管套装 |  | 套 | 26 | 山东安得医疗用品股份有限公司 | 山东安得医疗用品股份有限公司 | 是 | 是 | 是 | C4040SL5001 | C4040SL5001 |  | C02070300401007115610000975 | C0207030040100711561 | 管径范围：4F;长度范围：40cm；材质：聚氨酯；耐压值：300psi
878 | 4-3 | 通用介入 | 中心静脉导管类-经外周中心静脉导管（PICC）-耐高压型-12cm＜长度＜50cm-单腔 | 已申请 | C0207030040100711561 | 国械注准20203030355 | 一次性使用经外周置入中心静脉导管套装 | 一次性使用经外周置入中心静脉导管套装 |  | 套 | 26 | 山东安得医疗用品股份有限公司 | 山东安得医疗用品股份有限公司 | 是 | 是 | 是 | A5040SL02 | A5040SL02 |  | C02070300401007115610000978 | C0207030040100711561 | 管径范围：5F;长度范围：40cm；材质：聚氨酯；耐压值：300psi
878 | 4-3 | 通用介入 | 中心静脉导管类-经外周中心静脉导管（PICC）-耐高压型-12cm＜长度＜50cm-单腔 | 已申请 | C0207030040100711561 | 国械注准20203030355 | 一次性使用经外周置入中心静脉导管套装 | 一次性使用经外周置入中心静脉导管套装 |  | 套 | 26 | 山东安得医疗用品股份有限公司 | 山东安得医疗用品股份有限公司 | 是 | 是 | 是 | A5040SL01 | A5040SL01 |  | C02070300401007115610000965 | C0207030040100711561 | 管径范围：5F;长度范围：40cm；材质：聚氨酯；耐压值：300psi
878 | 4-3 | 通用介入 | 中心静脉导管类-经外周中心静脉导管（PICC）-耐高压型-12cm＜长度＜50cm-单腔 | 已申请 | C0207030040100711561 | 国械注准20203030355 | 一次性使用经外周置入中心静脉导管套装 | 一次性使用经外周置入中心静脉导管套装 |  | 套 | 26 | 山东安得医疗用品股份有限公司 | 山东安得医疗用品股份有限公司 | 是 | 是 | 是 | C5040SL5002 | C5040SL5002 |  | C02070300401007115610000983 | C0207030040100711561 | 管径范围：5F;长度范围：40cm；材质：聚氨酯；耐压值：300psi
878 | 4-3 | 通用介入 | 中心静脉导管类-经外周中心静脉导管（PICC）-耐高压型-12cm＜长度＜50cm-单腔 | 已申请 | C0207030040100711561 | 国械注准20203030355 | 一次性使用经外周置入中心静脉导管套装 | 一次性使用经外周置入中心静脉导管套装 |  | 套 | 26 | 山东安得医疗用品股份有限公司 | 山东安得医疗用品股份有限公司 | 是 | 是 | 是 | C5040SL5001 | C5040SL5001 |  | C02070300401007115610000972 | C0207030040100711561 | 管径范围：5F;长度范围：40cm；材质：聚氨酯；耐压值：300psi
1294 | 4-3 | 通用介入 | 中心静脉导管类-经外周中心静脉导管（PICC）-耐高压型-12cm＜长度＜50cm-单腔 | 已申请 | C0207050040000407061 | 国械注进20173035248 | 经外周穿刺中等长度导管Midline Catheter | 经外周穿刺中等长度导管 | 聚氨酯 | 套 | 1 | 昊朗医疗美国公司Haolang Medical USA Corporation | 佛山市昊宁康医疗器械有限公司 | 是 | 是 | 是 | 单腔5Fr×20cm | A120-05120-N |  | C02070500400004070610000003 | C0207050040000407061 | 管径范围：5F，长度范围：20cm，材质：聚氨酯，耐压值：300psi
4867 | 4-3 | 通用介入 | 中心静脉导管类-经外周中心静脉导管（PICC）-耐高压型-12cm＜长度＜50cm-单腔 | 已申请 | C0207030040100708438 | 国械注准20233030499 | 高压外周中心静脉导管和配置器械 | 高压外周中心静脉导管和配置器械 | 聚氨酯 | 套 | 16 | 北京天地和协科技有限公司 | 北京天地和协科技有限公司 | 是 | 是 | 是 | MMPA1-6F-45 | MMPA1-6F-45 | 06933272254366 | C02070300401007084380000934 | C0207030040100708438 | 管径范围（6F),长度范围（45cm)，材质：聚氨基甲酸乙酯，耐压值（300psi）
4867 | 4-3 | 通用介入 | 中心静脉导管类-经外周中心静脉导管（PICC）-耐高压型-12cm＜长度＜50cm-单腔 | 已申请 | C0207030040100708438 | 国械注准20233030499 | 高压外周中心静脉导管和配置器械 | 高压外周中心静脉导管和配置器械 | 聚氨酯 | 套 | 16 | 北京天地和协科技有限公司 | 北京天地和协科技有限公司 | 是 | 是 | 是 | MMPA1-5F-45 | MMPA1-5F-45 | 06933272253406 | C02070300401007084380000714 | C0207030040100708438 | 管径范围（5F),长度范围（45cm)，材质：聚氨基甲酸乙酯，耐压值（300psi）
4867 | 4-3 | 通用介入 | 中心静脉导管类-经外周中心静脉导管（PICC）-耐高压型-12cm＜长度＜50cm-单腔 | 已申请 | C0207030040100708438 | 国械注准20233030499 | 高压外周中心静脉导管和配置器械 | 高压外周中心静脉导管和配置器械 | 聚氨酯 | 套 | 16 | 北京天地和协科技有限公司 | 北京天地和协科技有限公司 | 是 | 是 | 是 | MMPA1-4F-45 | MMPA1-4F-45 | 06933272252447 | C02070300401007084380000737 | C0207030040100708438 | 管径范围（4F),长度范围（45cm)，材质：聚氨基甲酸乙酯，耐压值（300psi）
4867 | 4-3 | 通用介入 | 中心静脉导管类-经外周中心静脉导管（PICC）-耐高压型-12cm＜长度＜50cm-单腔 | 已申请 | C0207030040100708438 | 国械注准20233030499 | 高压外周中心静脉导管和配置器械 | 高压外周中心静脉导管和配置器械 | 聚氨酯 | 套 | 16 | 北京天地和协科技有限公司 | 北京天地和协科技有限公司 | 是 | 是 | 是 | MMPA1-3F-45 | MMPA1-3F-45 | 06933272251488 | C02070300401007084380000680 | C0207030040100708438 | 管径范围（3F),长度范围（45cm)，材质：聚氨基甲酸乙酯，耐压值（300psi）
4867 | 4-3 | 通用介入 | 中心静脉导管类-经外周中心静脉导管（PICC）-耐高压型-12cm＜长度＜50cm-单腔 | 已申请 | C0207030040100708438 | 国械注准20233030499 | 高压外周中心静脉导管和配置器械 | 高压外周中心静脉导管和配置器械 | 聚氨酯 | 套 | 16 | 北京天地和协科技有限公司 | 北京天地和协科技有限公司 | 是 | 是 | 是 | MMPA1-6F-40 | MMPA1-6F-40 | 06933272254359 | C02070300401007084380000698 | C0207030040100708438 | 管径范围（6F),长度范围（40cm)，材质：聚氨基甲酸乙酯，耐压值（300psi）
4867 | 4-3 | 通用介入 | 中心静脉导管类-经外周中心静脉导管（PICC）-耐高压型-12cm＜长度＜50cm-单腔 | 已申请 | C0207030040100708438 | 国械注准20233030499 | 高压外周中心静脉导管和配置器械 | 高压外周中心静脉导管和配置器械 | 聚氨酯 | 套 | 16 | 北京天地和协科技有限公司 | 北京天地和协科技有限公司 | 是 | 是 | 是 | MMPA1-6F-35 | MMPA1-6F-35 | 06933272254342 | C02070300401007084380000826 | C0207030040100708438 | 管径范围（6F),长度范围（35cm)，材质：聚氨基甲酸乙酯，耐压值（300psi）
4867 | 4-3 | 通用介入 | 中心静脉导管类-经外周中心静脉导管（PICC）-耐高压型-12cm＜长度＜50cm-单腔 | 已申请 | C0207030040100708438 | 国械注准20233030499 | 高压外周中心静脉导管和配置器械 | 高压外周中心静脉导管和配置器械 | 聚氨酯 | 套 | 16 | 北京天地和协科技有限公司 | 北京天地和协科技有限公司 | 是 | 是 | 是 | MMPA1-6F-30 | MMPA1-6F-30 | 06933272254335 | C02070300401007084380000800 | C0207030040100708438 | 管径范围（6F),长度范围（30cm)，材质：聚氨基甲酸乙酯，耐压值（300psi）
4867 | 4-3 | 通用介入 | 中心静脉导管类-经外周中心静脉导管（PICC）-耐高压型-12cm＜长度＜50cm-单腔 | 已申请 | C0207030040100708438 | 国械注准20233030499 | 高压外周中心静脉导管和配置器械 | 高压外周中心静脉导管和配置器械 | 聚氨酯 | 套 | 16 | 北京天地和协科技有限公司 | 北京天地和协科技有限公司 | 是 | 是 | 是 | MMPA1-5F-40 | MMPA1-5F-40 | 06933272253390 | C02070300401007084380000479 | C0207030040100708438 | 管径范围（5F),长度范围（40cm)，材质：聚氨基甲酸乙酯，耐压值（300psi）
4867 | 4-3 | 通用介入 | 中心静脉导管类-经外周中心静脉导管（PICC）-耐高压型-12cm＜长度＜50cm-单腔 | 已申请 | C0207030040100708438 | 国械注准20233030499 | 高压外周中心静脉导管和配置器械 | 高压外周中心静脉导管和配置器械 | 聚氨酯 | 套 | 16 | 北京天地和协科技有限公司 | 北京天地和协科技有限公司 | 是 | 是 | 是 | MMPA1-5F-35 | MMPA1-5F-35 | 06933272253383 | C02070300401007084380000731 | C0207030040100708438 | 管径范围（5F),长度范围（35cm)，材质：聚氨基甲酸乙酯，耐压值（300psi）
4867 | 4-3 | 通用介入 | 中心静脉导管类-经外周中心静脉导管（PICC）-耐高压型-12cm＜长度＜50cm-单腔 | 已申请 | C0207030040100708438 | 国械注准20233030499 | 高压外周中心静脉导管和配置器械 | 高压外周中心静脉导管和配置器械 | 聚氨酯 | 套 | 16 | 北京天地和协科技有限公司 | 北京天地和协科技有限公司 | 是 | 是 | 是 | MMPA1-5F-30 | MMPA1-5F-30 | 06933272253376 | C02070300401007084380000654 | C0207030040100708438 | 管径范围（5F),长度范围（30cm)，材质：聚氨基甲酸乙酯，耐压值（300psi）
4867 | 4-3 | 通用介入 | 中心静脉导管类-经外周中心静脉导管（PICC）-耐高压型-12cm＜长度＜50cm-单腔 | 已申请 | C0207030040100708438 | 国械注准20233030499 | 高压外周中心静脉导管和配置器械 | 高压外周中心静脉导管和配置器械 | 聚氨酯 | 套 | 16 | 北京天地和协科技有限公司 | 北京天地和协科技有限公司 | 是 | 是 | 是 | MMPA1-4F-40 | MMPA1-4F-40 | 06933272252430 | C02070300401007084380000631 | C0207030040100708438 | 管径范围（4F),长度范围（40cm)，材质：聚氨基甲酸乙酯，耐压值（300psi）
4867 | 4-3 | 通用介入 | 中心静脉导管类-经外周中心静脉导管（PICC）-耐高压型-12cm＜长度＜50cm-单腔 | 已申请 | C0207030040100708438 | 国械注准20233030499 | 高压外周中心静脉导管和配置器械 | 高压外周中心静脉导管和配置器械 | 聚氨酯 | 套 | 16 | 北京天地和协科技有限公司 | 北京天地和协科技有限公司 | 是 | 是 | 是 | MMPA1-4F-35 | MMPA1-4F-35 | 06933272252423 | C02070300401007084380000493 | C0207030040100708438 | 管径范围（4F),长度范围（35cm)，材质：聚氨基甲酸乙酯，耐压值（300psi）
4867 | 4-3 | 通用介入 | 中心静脉导管类-经外周中心静脉导管（PICC）-耐高压型-12cm＜长度＜50cm-单腔 | 已申请 | C0207030040100708438 | 国械注准20233030499 | 高压外周中心静脉导管和配置器械 | 高压外周中心静脉导管和配置器械 | 聚氨酯 | 套 | 16 | 北京天地和协科技有限公司 | 北京天地和协科技有限公司 | 是 | 是 | 是 | MMPA1-4F-30 | MMPA1-4F-30 | 06933272252416 | C02070300401007084380000530 | C0207030040100708438 | 管径范围（4F),长度范围（30cm)，材质：聚氨基甲酸乙酯，耐压值（300psi）
4867 | 4-3 | 通用介入 | 中心静脉导管类-经外周中心静脉导管（PICC）-耐高压型-12cm＜长度＜50cm-单腔 | 已申请 | C0207030040100708438 | 国械注准20233030499 | 高压外周中心静脉导管和配置器械 | 高压外周中心静脉导管和配置器械 | 聚氨酯 | 套 | 16 | 北京天地和协科技有限公司 | 北京天地和协科技有限公司 | 是 | 是 | 是 | MMPA1-3F-40 | MMPA1-3F-40 | 06933272251471 | C02070300401007084380000855 | C0207030040100708438 | 管径范围（3F),长度范围（40cm)，材质：聚氨基甲酸乙酯，耐压值（300psi）
4867 | 4-3 | 通用介入 | 中心静脉导管类-经外周中心静脉导管（PICC）-耐高压型-12cm＜长度＜50cm-单腔 | 已申请 | C0207030040100708438 | 国械注准20233030499 | 高压外周中心静脉导管和配置器械 | 高压外周中心静脉导管和配置器械 | 聚氨酯 | 套 | 16 | 北京天地和协科技有限公司 | 北京天地和协科技有限公司 | 是 | 是 | 是 | MMPA1-3F-35 | MMPA1-3F-35 | 06933272251464 | C02070300401007084380000617 | C0207030040100708438 | 管径范围（3F),长度范围（35cm)，材质：聚氨基甲酸乙酯，耐压值（300psi）
4867 | 4-3 | 通用介入 | 中心静脉导管类-经外周中心静脉导管（PICC）-耐高压型-12cm＜长度＜50cm-单腔 | 已申请 | C0207030040100708438 | 国械注准20233030499 | 高压外周中心静脉导管和配置器械 | 高压外周中心静脉导管和配置器械 | 聚氨酯 | 套 | 16 | 北京天地和协科技有限公司 | 北京天地和协科技有限公司 | 是 | 是 | 是 | MMPA1-3F-30 | MMPA1-3F-30 | 06933272251457 | C02070300401007084380000597 | C0207030040100708438 | 管径范围（3F),长度范围（30cm)，材质：聚氨基甲酸乙酯，耐压值（300psi）
4871 | 4-3 | 通用介入 | 中心静脉导管类-经外周中心静脉导管（PICC）-耐高压型-12cm＜长度＜50cm-单腔 | 已申请 | C0207030040100708438 | 国械注准20233030499 | 高压外周中心静脉导管和配置器械 | 高压外周中心静脉导管和配置器械 | 聚氨酯 | 套 | 16 | 北京天地和协科技有限公司 | 北京天地和协科技有限公司 | 是 | 是 | 是 | MMPF1-6F-45 | MMPF1-6F-45 | 06933272254526 | C02070300401007084380000394 | C0207030040100708438 | 管径范围（6F),长度范围（45cm)，材质：聚氨基甲酸乙酯，耐压值（300psi）
4871 | 4-3 | 通用介入 | 中心静脉导管类-经外周中心静脉导管（PICC）-耐高压型-12cm＜长度＜50cm-单腔 | 已申请 | C0207030040100708438 | 国械注准20233030499 | 高压外周中心静脉导管和配置器械 | 高压外周中心静脉导管和配置器械 | 聚氨酯 | 套 | 16 | 北京天地和协科技有限公司 | 北京天地和协科技有限公司 | 是 | 是 | 是 | MMPF1-5F-45 | MMPF1-5F-45 | 06933272253567 | C02070300401007084380000694 | C0207030040100708438 | 管径范围（5F),长度范围（45cm)，材质：聚氨基甲酸乙酯，耐压值（300psi）
4871 | 4-3 | 通用介入 | 中心静脉导管类-经外周中心静脉导管（PICC）-耐高压型-12cm＜长度＜50cm-单腔 | 已申请 | C0207030040100708438 | 国械注准20233030499 | 高压外周中心静脉导管和配置器械 | 高压外周中心静脉导管和配置器械 | 聚氨酯 | 套 | 16 | 北京天地和协科技有限公司 | 北京天地和协科技有限公司 | 是 | 是 | 是 | MMPF1-4F-45 | MMPF1-4F-45 | 06933272252607 | C02070300401007084380000629 | C0207030040100708438 | 管径范围（4F),长度范围（45cm)，材质：聚氨基甲酸乙酯，耐压值（300psi）
4871 | 4-3 | 通用介入 | 中心静脉导管类-经外周中心静脉导管（PICC）-耐高压型-12cm＜长度＜50cm-单腔 | 已申请 | C0207030040100708438 | 国械注准20233030499 | 高压外周中心静脉导管和配置器械 | 高压外周中心静脉导管和配置器械 | 聚氨酯 | 套 | 16 | 北京天地和协科技有限公司 | 北京天地和协科技有限公司 | 是 | 是 | 是 | MMPF1-3F-45 | MMPF1-3F-45 | 06933272251648 | C02070300401007084380000612 | C0207030040100708438 | 管径范围（3F),长度范围（45cm)，材质：聚氨基甲酸乙酯，耐压值（300psi）
4871 | 4-3 | 通用介入 | 中心静脉导管类-经外周中心静脉导管（PICC）-耐高压型-12cm＜长度＜50cm-单腔 | 已申请 | C0207030040100708438 | 国械注准20233030499 | 高压外周中心静脉导管和配置器械 | 高压外周中心静脉导管和配置器械 | 聚氨酯 | 套 | 16 | 北京天地和协科技有限公司 | 北京天地和协科技有限公司 | 是 | 是 | 是 | MMPF1-6F-40 | MMPF1-6F-40 | 06933272254519 | C02070300401007084380000664 | C0207030040100708438 | 管径范围（6F),长度范围（40cm)，材质：聚氨基甲酸乙酯，耐压值（300psi）
4871 | 4-3 | 通用介入 | 中心静脉导管类-经外周中心静脉导管（PICC）-耐高压型-12cm＜长度＜50cm-单腔 | 已申请 | C0207030040100708438 | 国械注准20233030499 | 高压外周中心静脉导管和配置器械 | 高压外周中心静脉导管和配置器械 | 聚氨酯 | 套 | 16 | 北京天地和协科技有限公司 | 北京天地和协科技有限公司 | 是 | 是 | 是 | MMPF1-6F-35 | MMPF1-6F-35 | 06933272254502 | C02070300401007084380000508 | C0207030040100708438 | 管径范围（6F),长度范围（35cm)，材质：聚氨基甲酸乙酯，耐压值（300psi）
4871 | 4-3 | 通用介入 | 中心静脉导管类-经外周中心静脉导管（PICC）-耐高压型-12cm＜长度＜50cm-单腔 | 已申请 | C0207030040100708438 | 国械注准20233030499 | 高压外周中心静脉导管和配置器械 | 高压外周中心静脉导管和配置器械 | 聚氨酯 | 套 | 16 | 北京天地和协科技有限公司 | 北京天地和协科技有限公司 | 是 | 是 | 是 | MMPF1-6F-30 | MMPF1-6F-30 | 06933272254496 | C02070300401007084380000851 | C0207030040100708438 | 管径范围（6F),长度范围（30cm)，材质：聚氨基甲酸乙酯，耐压值（300psi）
4871 | 4-3 | 通用介入 | 中心静脉导管类-经外周中心静脉导管（PICC）-耐高压型-12cm＜长度＜50cm-单腔 | 已申请 | C0207030040100708438 | 国械注准20233030499 | 高压外周中心静脉导管和配置器械 | 高压外周中心静脉导管和配置器械 | 聚氨酯 | 套 | 16 | 北京天地和协科技有限公司 | 北京天地和协科技有限公司 | 是 | 是 | 是 | MMPF1-5F-40 | MMPF1-5F-40 | 06933272253550 | C02070300401007084380000604 | C0207030040100708438 | 管径范围（5F),长度范围（40cm)，材质：聚氨基甲酸乙酯，耐压值（300psi）
4871 | 4-3 | 通用介入 | 中心静脉导管类-经外周中心静脉导管（PICC）-耐高压型-12cm＜长度＜50cm-单腔 | 已申请 | C0207030040100708438 | 国械注准20233030499 | 高压外周中心静脉导管和配置器械 | 高压外周中心静脉导管和配置器械 | 聚氨酯 | 套 | 16 | 北京天地和协科技有限公司 | 北京天地和协科技有限公司 | 是 | 是 | 是 | MMPF1-5F-35 | MMPF1-5F-35 | 06933272253543 | C02070300401007084380000550 | C0207030040100708438 | 管径范围（5F),长度范围（35cm)，材质：聚氨基甲酸乙酯，耐压值（300psi）
4871 | 4-3 | 通用介入 | 中心静脉导管类-经外周中心静脉导管（PICC）-耐高压型-12cm＜长度＜50cm-单腔 | 已申请 | C0207030040100708438 | 国械注准20233030499 | 高压外周中心静脉导管和配置器械 | 高压外周中心静脉导管和配置器械 | 聚氨酯 | 套 | 16 | 北京天地和协科技有限公司 | 北京天地和协科技有限公司 | 是 | 是 | 是 | MMPF1-5F-30 | MMPF1-5F-30 | 06933272253536 | C02070300401007084380000453 | C0207030040100708438 | 管径范围（5F),长度范围（30cm)，材质：聚氨基甲酸乙酯，耐压值（300psi）
4871 | 4-3 | 通用介入 | 中心静脉导管类-经外周中心静脉导管（PICC）-耐高压型-12cm＜长度＜50cm-单腔 | 已申请 | C0207030040100708438 | 国械注准20233030499 | 高压外周中心静脉导管和配置器械 | 高压外周中心静脉导管和配置器械 | 聚氨酯 | 套 | 16 | 北京天地和协科技有限公司 | 北京天地和协科技有限公司 | 是 | 是 | 是 | MMPF1-4F-40 | MMPF1-4F-40 | 06933272252591 | C02070300401007084380000386 | C0207030040100708438 | 管径范围（4F),长度范围（40cm)，材质：聚氨基甲酸乙酯，耐压值（300psi）
4871 | 4-3 | 通用介入 | 中心静脉导管类-经外周中心静脉导管（PICC）-耐高压型-12cm＜长度＜50cm-单腔 | 已申请 | C0207030040100708438 | 国械注准20233030499 | 高压外周中心静脉导管和配置器械 | 高压外周中心静脉导管和配置器械 | 聚氨酯 | 套 | 16 | 北京天地和协科技有限公司 | 北京天地和协科技有限公司 | 是 | 是 | 是 | MMPF1-4F-35 | MMPF1-4F-35 | 06933272252584 | C02070300401007084380000566 | C0207030040100708438 | 管径范围（4F),长度范围（35cm)，材质：聚氨基甲酸乙酯，耐压值（300psi）
4871 | 4-3 | 通用介入 | 中心静脉导管类-经外周中心静脉导管（PICC）-耐高压型-12cm＜长度＜50cm-单腔 | 已申请 | C0207030040100708438 | 国械注准20233030499 | 高压外周中心静脉导管和配置器械 | 高压外周中心静脉导管和配置器械 | 聚氨酯 | 套 | 16 | 北京天地和协科技有限公司 | 北京天地和协科技有限公司 | 是 | 是 | 是 | MMPF1-4F-30 | MMPF1-4F-30 | 06933272252577 | C02070300401007084380000676 | C0207030040100708438 | 管径范围（4F),长度范围（30cm)，材质：聚氨基甲酸乙酯，耐压值（300psi）
4871 | 4-3 | 通用介入 | 中心静脉导管类-经外周中心静脉导管（PICC）-耐高压型-12cm＜长度＜50cm-单腔 | 已申请 | C0207030040100708438 | 国械注准20233030499 | 高压外周中心静脉导管和配置器械 | 高压外周中心静脉导管和配置器械 | 聚氨酯 | 套 | 16 | 北京天地和协科技有限公司 | 北京天地和协科技有限公司 | 是 | 是 | 是 | MMPF1-3F-40 | MMPF1-3F-40 | 06933272251631 | C02070300401007084380000517 | C0207030040100708438 | 管径范围（3F),长度范围（40cm)，材质：聚氨基甲酸乙酯，耐压值（300psi）
4871 | 4-3 | 通用介入 | 中心静脉导管类-经外周中心静脉导管（PICC）-耐高压型-12cm＜长度＜50cm-单腔 | 已申请 | C0207030040100708438 | 国械注准20233030499 | 高压外周中心静脉导管和配置器械 | 高压外周中心静脉导管和配置器械 | 聚氨酯 | 套 | 16 | 北京天地和协科技有限公司 | 北京天地和协科技有限公司 | 是 | 是 | 是 | MMPF1-3F-35 | MMPF1-3F-35 | 06933272251624 | C02070300401007084380000726 | C0207030040100708438 | 管径范围（3F),长度范围（35cm)，材质：聚氨基甲酸乙酯，耐压值（300psi）
4871 | 4-3 | 通用介入 | 中心静脉导管类-经外周中心静脉导管（PICC）-耐高压型-12cm＜长度＜50cm-单腔 | 已申请 | C0207030040100708438 | 国械注准20233030499 | 高压外周中心静脉导管和配置器械 | 高压外周中心静脉导管和配置器械 | 聚氨酯 | 套 | 16 | 北京天地和协科技有限公司 | 北京天地和协科技有限公司 | 是 | 是 | 是 | MMPF1-3F-30 | MMPF1-3F-30 | 06933272251617 | C02070300401007084380000422 | C0207030040100708438 | 管径范围（3F),长度范围（30cm)，材质：聚氨基甲酸乙酯，耐压值（300psi）
4875 | 4-3 | 通用介入 | 中心静脉导管类-经外周中心静脉导管（PICC）-耐高压型-12cm＜长度＜50cm-单腔 | 已申请 | C0207030040100708438 | 国械注准20233030499 | 高压外周中心静脉导管和配置器械 | 高压外周中心静脉导管和配置器械 | 聚氨酯 | 套 | 16 | 北京天地和协科技有限公司 | 北京天地和协科技有限公司 | 是 | 是 | 是 | MMPG1-6F-45 | MMPG1-6F-45 | 06933272254601 | C02070300401007084380000382 | C0207030040100708438 | 管径范围（6F),长度范围（45cm)，材质：聚氨基甲酸乙酯，耐压值（300psi）
4875 | 4-3 | 通用介入 | 中心静脉导管类-经外周中心静脉导管（PICC）-耐高压型-12cm＜长度＜50cm-单腔 | 已申请 | C0207030040100708438 | 国械注准20233030499 | 高压外周中心静脉导管和配置器械 | 高压外周中心静脉导管和配置器械 | 聚氨酯 | 套 | 16 | 北京天地和协科技有限公司 | 北京天地和协科技有限公司 | 是 | 是 | 是 | MMPG1-5F-45 | MMPG1-5F-45 | 06933272253642 | C02070300401007084380000931 | C0207030040100708438 | 管径范围（5F),长度范围（45cm)，材质：聚氨基甲酸乙酯，耐压值（300psi）
4875 | 4-3 | 通用介入 | 中心静脉导管类-经外周中心静脉导管（PICC）-耐高压型-12cm＜长度＜50cm-单腔 | 已申请 | C0207030040100708438 | 国械注准20233030499 | 高压外周中心静脉导管和配置器械 | 高压外周中心静脉导管和配置器械 | 聚氨酯 | 套 | 16 | 北京天地和协科技有限公司 | 北京天地和协科技有限公司 | 是 | 是 | 是 | MMPG1-4F-45 | MMPG1-4F-45 | 06933272252683 | C02070300401007084380000711 | C0207030040100708438 | 管径范围（4F),长度范围（45cm)，材质：聚氨基甲酸乙酯，耐压值（300psi）
4875 | 4-3 | 通用介入 | 中心静脉导管类-经外周中心静脉导管（PICC）-耐高压型-12cm＜长度＜50cm-单腔 | 已申请 | C0207030040100708438 | 国械注准20233030499 | 高压外周中心静脉导管和配置器械 | 高压外周中心静脉导管和配置器械 | 聚氨酯 | 套 | 16 | 北京天地和协科技有限公司 | 北京天地和协科技有限公司 | 是 | 是 | 是 | MMPG1-3F-45 | MMPG1-3F-45 | 06933272251723 | C02070300401007084380000438 | C0207030040100708438 | 管径范围（3F),长度范围（45cm)，材质：聚氨基甲酸乙酯，耐压值（300psi）
4875 | 4-3 | 通用介入 | 中心静脉导管类-经外周中心静脉导管（PICC）-耐高压型-12cm＜长度＜50cm-单腔 | 已申请 | C0207030040100708438 | 国械注准20233030499 | 高压外周中心静脉导管和配置器械 | 高压外周中心静脉导管和配置器械 | 聚氨酯 | 套 | 16 | 北京天地和协科技有限公司 | 北京天地和协科技有限公司 | 是 | 是 | 是 | MMPG1-6F-40 | MMPG1-6F-40 | 06933272254595 | C02070300401007084380000688 | C0207030040100708438 | 管径范围（6F),长度范围（40cm)，材质：聚氨基甲酸乙酯，耐压值（300psi）
4875 | 4-3 | 通用介入 | 中心静脉导管类-经外周中心静脉导管（PICC）-耐高压型-12cm＜长度＜50cm-单腔 | 已申请 | C0207030040100708438 | 国械注准20233030499 | 高压外周中心静脉导管和配置器械 | 高压外周中心静脉导管和配置器械 | 聚氨酯 | 套 | 16 | 北京天地和协科技有限公司 | 北京天地和协科技有限公司 | 是 | 是 | 是 | MMPG1-6F-35 | MMPG1-6F-35 | 06933272254588 | C02070300401007084380000577 | C0207030040100708438 | 管径范围（6F),长度范围（35cm)，材质：聚氨基甲酸乙酯，耐压值（300psi）
4875 | 4-3 | 通用介入 | 中心静脉导管类-经外周中心静脉导管（PICC）-耐高压型-12cm＜长度＜50cm-单腔 | 已申请 | C0207030040100708438 | 国械注准20233030499 | 高压外周中心静脉导管和配置器械 | 高压外周中心静脉导管和配置器械 | 聚氨酯 | 套 | 16 | 北京天地和协科技有限公司 | 北京天地和协科技有限公司 | 是 | 是 | 是 | MMPG1-6F-30 | MMPG1-6F-30 | 06933272254571 | C02070300401007084380000642 | C0207030040100708438 | 管径范围（6F),长度范围（30cm)，材质：聚氨基甲酸乙酯，耐压值（300psi）
4875 | 4-3 | 通用介入 | 中心静脉导管类-经外周中心静脉导管（PICC）-耐高压型-12cm＜长度＜50cm-单腔 | 已申请 | C0207030040100708438 | 国械注准20233030499 | 高压外周中心静脉导管和配置器械 | 高压外周中心静脉导管和配置器械 | 聚氨酯 | 套 | 16 | 北京天地和协科技有限公司 | 北京天地和协科技有限公司 | 是 | 是 | 是 | MMPG1-5F-40 | MMPG1-5F-40 | 06933272253635 | C02070300401007084380000485 | C0207030040100708438 | 管径范围（5F),长度范围（40cm)，材质：聚氨基甲酸乙酯，耐压值（300psi）
4875 | 4-3 | 通用介入 | 中心静脉导管类-经外周中心静脉导管（PICC）-耐高压型-12cm＜长度＜50cm-单腔 | 已申请 | C0207030040100708438 | 国械注准20233030499 | 高压外周中心静脉导管和配置器械 | 高压外周中心静脉导管和配置器械 | 聚氨酯 | 套 | 16 | 北京天地和协科技有限公司 | 北京天地和协科技有限公司 | 是 | 是 | 是 | MMPG1-5F-35 | MMPG1-5F-35 | 06933272253628 | C02070300401007084380000687 | C0207030040100708438 | 管径范围（5F),长度范围（35cm)，材质：聚氨基甲酸乙酯，耐压值（300psi）
4875 | 4-3 | 通用介入 | 中心静脉导管类-经外周中心静脉导管（PICC）-耐高压型-12cm＜长度＜50cm-单腔 | 已申请 | C0207030040100708438 | 国械注准20233030499 | 高压外周中心静脉导管和配置器械 | 高压外周中心静脉导管和配置器械 | 聚氨酯 | 套 | 16 | 北京天地和协科技有限公司 | 北京天地和协科技有限公司 | 是 | 是 | 是 | MMPG1-5F-30 | MMPG1-5F-30 | 06933272253611 | C02070300401007084380000785 | C0207030040100708438 | 管径范围（5F),长度范围（30cm)，材质：聚氨基甲酸乙酯，耐压值（300psi）
4875 | 4-3 | 通用介入 | 中心静脉导管类-经外周中心静脉导管（PICC）-耐高压型-12cm＜长度＜50cm-单腔 | 已申请 | C0207030040100708438 | 国械注准20233030499 | 高压外周中心静脉导管和配置器械 | 高压外周中心静脉导管和配置器械 | 聚氨酯 | 套 | 16 | 北京天地和协科技有限公司 | 北京天地和协科技有限公司 | 是 | 是 | 是 | MMPG1-4F-40 | MMPG1-4F-40 | 06933272252676 | C02070300401007084380000634 | C0207030040100708438 | 管径范围（4F),长度范围（40cm)，材质：聚氨基甲酸乙酯，耐压值（300psi）
4875 | 4-3 | 通用介入 | 中心静脉导管类-经外周中心静脉导管（PICC）-耐高压型-12cm＜长度＜50cm-单腔 | 已申请 | C0207030040100708438 | 国械注准20233030499 | 高压外周中心静脉导管和配置器械 | 高压外周中心静脉导管和配置器械 | 聚氨酯 | 套 | 16 | 北京天地和协科技有限公司 | 北京天地和协科技有限公司 | 是 | 是 | 是 | MMPG1-4F-35 | MMPG1-4F-35 | 06933272252669 | C02070300401007084380000882 | C0207030040100708438 | 管径范围（4F),长度范围（35cm)，材质：聚氨基甲酸乙酯，耐压值（300psi）
4875 | 4-3 | 通用介入 | 中心静脉导管类-经外周中心静脉导管（PICC）-耐高压型-12cm＜长度＜50cm-单腔 | 已申请 | C0207030040100708438 | 国械注准20233030499 | 高压外周中心静脉导管和配置器械 | 高压外周中心静脉导管和配置器械 | 聚氨酯 | 套 | 16 | 北京天地和协科技有限公司 | 北京天地和协科技有限公司 | 是 | 是 | 是 | MMPG1-4F-30 | MMPG1-4F-30 | 06933272252652 | C02070300401007084380000609 | C0207030040100708438 | 管径范围（4F),长度范围（30cm)，材质：聚氨基甲酸乙酯，耐压值（300psi）
4875 | 4-3 | 通用介入 | 中心静脉导管类-经外周中心静脉导管（PICC）-耐高压型-12cm＜长度＜50cm-单腔 | 已申请 | C0207030040100708438 | 国械注准20233030499 | 高压外周中心静脉导管和配置器械 | 高压外周中心静脉导管和配置器械 | 聚氨酯 | 套 | 16 | 北京天地和协科技有限公司 | 北京天地和协科技有限公司 | 是 | 是 | 是 | MMPG1-3F-40 | MMPG1-3F-40 | 06933272251716 | C02070300401007084380000514 | C0207030040100708438 | 管径范围（3F),长度范围（40cm)，材质：聚氨基甲酸乙酯，耐压值（300psi）
4875 | 4-3 | 通用介入 | 中心静脉导管类-经外周中心静脉导管（PICC）-耐高压型-12cm＜长度＜50cm-单腔 | 已申请 | C0207030040100708438 | 国械注准20233030499 | 高压外周中心静脉导管和配置器械 | 高压外周中心静脉导管和配置器械 | 聚氨酯 | 套 | 16 | 北京天地和协科技有限公司 | 北京天地和协科技有限公司 | 是 | 是 | 是 | MMPG1-3F-35 | MMPG1-3F-35 | 06933272251709 | C02070300401007084380000483 | C0207030040100708438 | 管径范围（3F),长度范围（35cm)，材质：聚氨基甲酸乙酯，耐压值（300psi）
4875 | 4-3 | 通用介入 | 中心静脉导管类-经外周中心静脉导管（PICC）-耐高压型-12cm＜长度＜50cm-单腔 | 已申请 | C0207030040100708438 | 国械注准20233030499 | 高压外周中心静脉导管和配置器械 | 高压外周中心静脉导管和配置器械 | 聚氨酯 | 套 | 16 | 北京天地和协科技有限公司 | 北京天地和协科技有限公司 | 是 | 是 | 是 | MMPG1-3F-30 | MMPG1-3F-30 | 06933272251693 | C02070300401007084380000615 | C0207030040100708438 | 管径范围（3F),长度范围（30cm)，材质：聚氨基甲酸乙酯，耐压值（300psi）
4877 | 4-3 | 通用介入 | 中心静脉导管类-经外周中心静脉导管（PICC）-耐高压型-12cm＜长度＜50cm-单腔 | 已申请 | C0207030040100708438 | 国械注准20233030499 | 高压外周中心静脉导管和配置器械 | 高压外周中心静脉导管和配置器械 | 聚氨酯 | 套 | 16 | 北京天地和协科技有限公司 | 北京天地和协科技有限公司 | 是 | 是 | 是 | MMPH1-6F-45 | MMPH1-6F-45 | 06933272254687 | C02070300401007084380000819 | C0207030040100708438 | 管径范围（6F),长度范围（45cm)，材质：聚氨基甲酸乙酯，耐压值（300psi）
4877 | 4-3 | 通用介入 | 中心静脉导管类-经外周中心静脉导管（PICC）-耐高压型-12cm＜长度＜50cm-单腔 | 已申请 | C0207030040100708438 | 国械注准20233030499 | 高压外周中心静脉导管和配置器械 | 高压外周中心静脉导管和配置器械 | 聚氨酯 | 套 | 16 | 北京天地和协科技有限公司 | 北京天地和协科技有限公司 | 是 | 是 | 是 | MMPH1-5F-45 | MMPH1-5F-45 | 06933272253727 | C02070300401007084380000461 | C0207030040100708438 | 管径范围（5F),长度范围（45cm)，材质：聚氨基甲酸乙酯，耐压值（300psi）
4877 | 4-3 | 通用介入 | 中心静脉导管类-经外周中心静脉导管（PICC）-耐高压型-12cm＜长度＜50cm-单腔 | 已申请 | C0207030040100708438 | 国械注准20233030499 | 高压外周中心静脉导管和配置器械 | 高压外周中心静脉导管和配置器械 | 聚氨酯 | 套 | 16 | 北京天地和协科技有限公司 | 北京天地和协科技有限公司 | 是 | 是 | 是 | MMPH1-4F-45 | MMPH1-4F-45 | 06933272252768 | C02070300401007084380000759 | C0207030040100708438 | 管径范围（43F),长度范围（45cm)，材质：聚氨基甲酸乙酯，耐压值（300psi）
4877 | 4-3 | 通用介入 | 中心静脉导管类-经外周中心静脉导管（PICC）-耐高压型-12cm＜长度＜50cm-单腔 | 已申请 | C0207030040100708438 | 国械注准20233030499 | 高压外周中心静脉导管和配置器械 | 高压外周中心静脉导管和配置器械 | 聚氨酯 | 套 | 16 | 北京天地和协科技有限公司 | 北京天地和协科技有限公司 | 是 | 是 | 是 | MMPH1-3F-45 | MMPH1-3F-45 | 06933272251808 | C02070300401007084380000911 | C0207030040100708438 | 管径范围（3F),长度范围（45cm)，材质：聚氨基甲酸乙酯，耐压值（300psi）
4877 | 4-3 | 通用介入 | 中心静脉导管类-经外周中心静脉导管（PICC）-耐高压型-12cm＜长度＜50cm-单腔 | 已申请 | C0207030040100708438 | 国械注准20233030499 | 高压外周中心静脉导管和配置器械 | 高压外周中心静脉导管和配置器械 | 聚氨酯 | 套 | 16 | 北京天地和协科技有限公司 | 北京天地和协科技有限公司 | 是 | 是 | 是 | MMPH1-6F-40 | MMPH1-6F-40 | 06933272254670 | C02070300401007084380000671 | C0207030040100708438 | 管径范围（6F),长度范围（40cm)，材质：聚氨基甲酸乙酯，耐压值（300psi）
4877 | 4-3 | 通用介入 | 中心静脉导管类-经外周中心静脉导管（PICC）-耐高压型-12cm＜长度＜50cm-单腔 | 已申请 | C0207030040100708438 | 国械注准20233030499 | 高压外周中心静脉导管和配置器械 | 高压外周中心静脉导管和配置器械 | 聚氨酯 | 套 | 16 | 北京天地和协科技有限公司 | 北京天地和协科技有限公司 | 是 | 是 | 是 | MMPH1-6F-35 | MMPH1-6F-35 | 06933272254663 | C02070300401007084380000781 | C0207030040100708438 | 管径范围（6F),长度范围（35cm)，材质：聚氨基甲酸乙酯，耐压值（300psi）
4877 | 4-3 | 通用介入 | 中心静脉导管类-经外周中心静脉导管（PICC）-耐高压型-12cm＜长度＜50cm-单腔 | 已申请 | C0207030040100708438 | 国械注准20233030499 | 高压外周中心静脉导管和配置器械 | 高压外周中心静脉导管和配置器械 | 聚氨酯 | 套 | 16 | 北京天地和协科技有限公司 | 北京天地和协科技有限公司 | 是 | 是 | 是 | MMPH1-6F-30 | MMPH1-6F-30 | 06933272254656 | C02070300401007084380000745 | C0207030040100708438 | 管径范围（6F),长度范围（30cm)，材质：聚氨基甲酸乙酯，耐压值（300psi）
4877 | 4-3 | 通用介入 | 中心静脉导管类-经外周中心静脉导管（PICC）-耐高压型-12cm＜长度＜50cm-单腔 | 已申请 | C0207030040100708438 | 国械注准20233030499 | 高压外周中心静脉导管和配置器械 | 高压外周中心静脉导管和配置器械 | 聚氨酯 | 套 | 16 | 北京天地和协科技有限公司 | 北京天地和协科技有限公司 | 是 | 是 | 是 | MMPH1-5F-40 | MMPH1-5F-40 | 06933272253710 | C02070300401007084380000891 | C0207030040100708438 | 管径范围（5F),长度范围（40cm)，材质：聚氨基甲酸乙酯，耐压值（300psi）
4877 | 4-3 | 通用介入 | 中心静脉导管类-经外周中心静脉导管（PICC）-耐高压型-12cm＜长度＜50cm-单腔 | 已申请 | C0207030040100708438 | 国械注准20233030499 | 高压外周中心静脉导管和配置器械 | 高压外周中心静脉导管和配置器械 | 聚氨酯 | 套 | 16 | 北京天地和协科技有限公司 | 北京天地和协科技有限公司 | 是 | 是 | 是 | MMPH1-5F-35 | MMPH1-5F-35 | 06933272253703 | C02070300401007084380000447 | C0207030040100708438 | 管径范围（5F),长度范围（35cm)，材质：聚氨基甲酸乙酯，耐压值（300psi）
4877 | 4-3 | 通用介入 | 中心静脉导管类-经外周中心静脉导管（PICC）-耐高压型-12cm＜长度＜50cm-单腔 | 已申请 | C0207030040100708438 | 国械注准20233030499 | 高压外周中心静脉导管和配置器械 | 高压外周中心静脉导管和配置器械 | 聚氨酯 | 套 | 16 | 北京天地和协科技有限公司 | 北京天地和协科技有限公司 | 是 | 是 | 是 | MMPH1-5F-30 | MMPH1-5F-30 | 06933272253697 | C02070300401007084380000473 | C0207030040100708438 | 管径范围（5F),长度范围（30cm)，材质：聚氨基甲酸乙酯，耐压值（300psi）
4877 | 4-3 | 通用介入 | 中心静脉导管类-经外周中心静脉导管（PICC）-耐高压型-12cm＜长度＜50cm-单腔 | 已申请 | C0207030040100708438 | 国械注准20233030499 | 高压外周中心静脉导管和配置器械 | 高压外周中心静脉导管和配置器械 | 聚氨酯 | 套 | 16 | 北京天地和协科技有限公司 | 北京天地和协科技有限公司 | 是 | 是 | 是 | MMPH1-4F-40 | MMPH1-4F-40 | 06933272252751 | C02070300401007084380000841 | C0207030040100708438 | 管径范围（4F),长度范围（40cm)，材质：聚氨基甲酸乙酯，耐压值（300psi）
4877 | 4-3 | 通用介入 | 中心静脉导管类-经外周中心静脉导管（PICC）-耐高压型-12cm＜长度＜50cm-单腔 | 已申请 | C0207030040100708438 | 国械注准20233030499 | 高压外周中心静脉导管和配置器械 | 高压外周中心静脉导管和配置器械 | 聚氨酯 | 套 | 16 | 北京天地和协科技有限公司 | 北京天地和协科技有限公司 | 是 | 是 | 是 | MMPH1-4F-35 | MMPH1-4F-35 | 06933272252744 | C02070300401007084380000454 | C0207030040100708438 | 管径范围（4F),长度范围（35cm)，材质：聚氨基甲酸乙酯，耐压值（300psi）
4877 | 4-3 | 通用介入 | 中心静脉导管类-经外周中心静脉导管（PICC）-耐高压型-12cm＜长度＜50cm-单腔 | 已申请 | C0207030040100708438 | 国械注准20233030499 | 高压外周中心静脉导管和配置器械 | 高压外周中心静脉导管和配置器械 | 聚氨酯 | 套 | 16 | 北京天地和协科技有限公司 | 北京天地和协科技有限公司 | 是 | 是 | 是 | MMPH1-4F-30 | MMPH1-4F-30 | 06933272252737 | C02070300401007084380000772 | C0207030040100708438 | 管径范围（4F),长度范围（30cm)，材质：聚氨基甲酸乙酯，耐压值（300psi）
4877 | 4-3 | 通用介入 | 中心静脉导管类-经外周中心静脉导管（PICC）-耐高压型-12cm＜长度＜50cm-单腔 | 已申请 | C0207030040100708438 | 国械注准20233030499 | 高压外周中心静脉导管和配置器械 | 高压外周中心静脉导管和配置器械 | 聚氨酯 | 套 | 16 | 北京天地和协科技有限公司 | 北京天地和协科技有限公司 | 是 | 是 | 是 | MMPH1-3F-40 | MMPH1-3F-40 | 06933272251792 | C02070300401007084380000685 | C0207030040100708438 | 管径范围（3F),长度范围（40cm)，材质：聚氨基甲酸乙酯，耐压值（300psi）
4877 | 4-3 | 通用介入 | 中心静脉导管类-经外周中心静脉导管（PICC）-耐高压型-12cm＜长度＜50cm-单腔 | 已申请 | C0207030040100708438 | 国械注准20233030499 | 高压外周中心静脉导管和配置器械 | 高压外周中心静脉导管和配置器械 | 聚氨酯 | 套 | 16 | 北京天地和协科技有限公司 | 北京天地和协科技有限公司 | 是 | 是 | 是 | MMPH1-3F-35 | MMPH1-3F-35 | 06933272251785 | C02070300401007084380000746 | C0207030040100708438 | 管径范围（3F),长度范围（35cm)，材质：聚氨基甲酸乙酯，耐压值（300psi）
4877 | 4-3 | 通用介入 | 中心静脉导管类-经外周中心静脉导管（PICC）-耐高压型-12cm＜长度＜50cm-单腔 | 已申请 | C0207030040100708438 | 国械注准20233030499 | 高压外周中心静脉导管和配置器械 | 高压外周中心静脉导管和配置器械 | 聚氨酯 | 套 | 16 | 北京天地和协科技有限公司 | 北京天地和协科技有限公司 | 是 | 是 | 是 | MMPH1-3F-30 | MMPH1-3F-30 | 06933272251778 | C02070300401007084380000588 | C0207030040100708438 | 管径范围（3F),长度范围（30cm)，材质：聚氨基甲酸乙酯，耐压值（300psi）
4879 | 4-3 | 通用介入 | 中心静脉导管类-经外周中心静脉导管（PICC）-耐高压型-12cm＜长度＜50cm-单腔 | 已申请 | C0207030040100708438 | 国械注准20233030499 | 高压外周中心静脉导管和配置器械 | 高压外周中心静脉导管和配置器械 | 聚氨酯 | 套 | 16 | 北京天地和协科技有限公司 | 北京天地和协科技有限公司 | 是 | 是 | 是 | MMPAJ1-6F-45 | MMPAJ1-6F-45 | 06933272253888 | C02070300401007084380000472 | C0207030040100708438 | 管径范围（6F),长度范围（45cm)，材质：聚氨基甲酸乙酯，耐压值（300psi）
4879 | 4-3 | 通用介入 | 中心静脉导管类-经外周中心静脉导管（PICC）-耐高压型-12cm＜长度＜50cm-单腔 | 已申请 | C0207030040100708438 | 国械注准20233030499 | 高压外周中心静脉导管和配置器械 | 高压外周中心静脉导管和配置器械 | 聚氨酯 | 套 | 16 | 北京天地和协科技有限公司 | 北京天地和协科技有限公司 | 是 | 是 | 是 | MMPAJ1-5F-45 | MMPAJ1-5F-45 | 06933272252928 | C02070300401007084380000521 | C0207030040100708438 | 管径范围（5F),长度范围（45cm)，材质：聚氨基甲酸乙酯，耐压值（300psi）
4879 | 4-3 | 通用介入 | 中心静脉导管类-经外周中心静脉导管（PICC）-耐高压型-12cm＜长度＜50cm-单腔 | 已申请 | C0207030040100708438 | 国械注准20233030499 | 高压外周中心静脉导管和配置器械 | 高压外周中心静脉导管和配置器械 | 聚氨酯 | 套 | 16 | 北京天地和协科技有限公司 | 北京天地和协科技有限公司 | 是 | 是 | 是 | MMPAJ1-4F-45 | MMPAJ1-4F-45 | 06933272251969 | C02070300401007084380000865 | C0207030040100708438 | 管径范围（4F),长度范围（45cm)，材质：聚氨基甲酸乙酯，耐压值（300psi）
4879 | 4-3 | 通用介入 | 中心静脉导管类-经外周中心静脉导管（PICC）-耐高压型-12cm＜长度＜50cm-单腔 | 已申请 | C0207030040100708438 | 国械注准20233030499 | 高压外周中心静脉导管和配置器械 | 高压外周中心静脉导管和配置器械 | 聚氨酯 | 套 | 16 | 北京天地和协科技有限公司 | 北京天地和协科技有限公司 | 是 | 是 | 是 | MMPAJ1-3F-45 | MMPAJ1-3F-45 | 06933272251006 | C02070300401007084380000727 | C0207030040100708438 | 管径范围（3F),长度范围（45cm)，材质：聚氨基甲酸乙酯，耐压值（300psi）
4879 | 4-3 | 通用介入 | 中心静脉导管类-经外周中心静脉导管（PICC）-耐高压型-12cm＜长度＜50cm-单腔 | 已申请 | C0207030040100708438 | 国械注准20233030499 | 高压外周中心静脉导管和配置器械 | 高压外周中心静脉导管和配置器械 | 聚氨酯 | 套 | 16 | 北京天地和协科技有限公司 | 北京天地和协科技有限公司 | 是 | 是 | 是 | MMPAJ1-6F-40 | MMPAJ1-6F-40 | 06933272253871 | C02070300401007084380000512 | C0207030040100708438 | 管径范围（6F),长度范围（40cm)，材质：聚氨基甲酸乙酯，耐压值（300psi）
4879 | 4-3 | 通用介入 | 中心静脉导管类-经外周中心静脉导管（PICC）-耐高压型-12cm＜长度＜50cm-单腔 | 已申请 | C0207030040100708438 | 国械注准20233030499 | 高压外周中心静脉导管和配置器械 | 高压外周中心静脉导管和配置器械 | 聚氨酯 | 套 | 16 | 北京天地和协科技有限公司 | 北京天地和协科技有限公司 | 是 | 是 | 是 | MMPAJ1-6F-35 | MMPAJ1-6F-35 | 06933272253864 | C02070300401007084380000444 | C0207030040100708438 | 管径范围（6F),长度范围（35cm)，材质：聚氨基甲酸乙酯，耐压值（300psi）
4879 | 4-3 | 通用介入 | 中心静脉导管类-经外周中心静脉导管（PICC）-耐高压型-12cm＜长度＜50cm-单腔 | 已申请 | C0207030040100708438 | 国械注准20233030499 | 高压外周中心静脉导管和配置器械 | 高压外周中心静脉导管和配置器械 | 聚氨酯 | 套 | 16 | 北京天地和协科技有限公司 | 北京天地和协科技有限公司 | 是 | 是 | 是 | MMPAJ1-6F-30 | MMPAJ1-6F-30 | 06933272253857 | C02070300401007084380000677 | C0207030040100708438 | 管径范围（6F),长度范围（30cm)，材质：聚氨基甲酸乙酯，耐压值（300psi）
4879 | 4-3 | 通用介入 | 中心静脉导管类-经外周中心静脉导管（PICC）-耐高压型-12cm＜长度＜50cm-单腔 | 已申请 | C0207030040100708438 | 国械注准20233030499 | 高压外周中心静脉导管和配置器械 | 高压外周中心静脉导管和配置器械 | 聚氨酯 | 套 | 16 | 北京天地和协科技有限公司 | 北京天地和协科技有限公司 | 是 | 是 | 是 | MMPAJ1-5F-40 | MMPAJ1-5F-40 | 06933272252911 | C02070300401007084380000404 | C0207030040100708438 | 管径范围（5F),长度范围（40cm)，材质：聚氨基甲酸乙酯，耐压值（300psi）
4879 | 4-3 | 通用介入 | 中心静脉导管类-经外周中心静脉导管（PICC）-耐高压型-12cm＜长度＜50cm-单腔 | 已申请 | C0207030040100708438 | 国械注准20233030499 | 高压外周中心静脉导管和配置器械 | 高压外周中心静脉导管和配置器械 | 聚氨酯 | 套 | 16 | 北京天地和协科技有限公司 | 北京天地和协科技有限公司 | 是 | 是 | 是 | MMPAJ1-5F-35 | MMPAJ1-5F-35 | 06933272252904 | C02070300401007084380000844 | C0207030040100708438 | 管径范围（5F),长度范围（35cm)，材质：聚氨基甲酸乙酯，耐压值（300psi）
4879 | 4-3 | 通用介入 | 中心静脉导管类-经外周中心静脉导管（PICC）-耐高压型-12cm＜长度＜50cm-单腔 | 已申请 | C0207030040100708438 | 国械注准20233030499 | 高压外周中心静脉导管和配置器械 | 高压外周中心静脉导管和配置器械 | 聚氨酯 | 套 | 16 | 北京天地和协科技有限公司 | 北京天地和协科技有限公司 | 是 | 是 | 是 | MMPAJ1-5F-30 | MMPAJ1-5F-30 | 06933272252898 | C02070300401007084380000456 | C0207030040100708438 | 管径范围（5F),长度范围（30cm)，材质：聚氨基甲酸乙酯，耐压值（300psi）
4879 | 4-3 | 通用介入 | 中心静脉导管类-经外周中心静脉导管（PICC）-耐高压型-12cm＜长度＜50cm-单腔 | 已申请 | C0207030040100708438 | 国械注准20233030499 | 高压外周中心静脉导管和配置器械 | 高压外周中心静脉导管和配置器械 | 聚氨酯 | 套 | 16 | 北京天地和协科技有限公司 | 北京天地和协科技有限公司 | 是 | 是 | 是 | MMPAJ1-4F-40 | MMPAJ1-4F-40 | 06933272251952 | C02070300401007084380000528 | C0207030040100708438 | 管径范围（4F),长度范围（40cm)，材质：聚氨基甲酸乙酯，耐压值（300psi）
4879 | 4-3 | 通用介入 | 中心静脉导管类-经外周中心静脉导管（PICC）-耐高压型-12cm＜长度＜50cm-单腔 | 已申请 | C0207030040100708438 | 国械注准20233030499 | 高压外周中心静脉导管和配置器械 | 高压外周中心静脉导管和配置器械 | 聚氨酯 | 套 | 16 | 北京天地和协科技有限公司 | 北京天地和协科技有限公司 | 是 | 是 | 是 | MMPAJ1-4F-35 | MMPAJ1-4F-35 | 06933272251945 | C02070300401007084380000722 | C0207030040100708438 | 管径范围（4F),长度范围（35cm)，材质：聚氨基甲酸乙酯，耐压值（300psi）
4879 | 4-3 | 通用介入 | 中心静脉导管类-经外周中心静脉导管（PICC）-耐高压型-12cm＜长度＜50cm-单腔 | 已申请 | C0207030040100708438 | 国械注准20233030499 | 高压外周中心静脉导管和配置器械 | 高压外周中心静脉导管和配置器械 | 聚氨酯 | 套 | 16 | 北京天地和协科技有限公司 | 北京天地和协科技有限公司 | 是 | 是 | 是 | MMPAJ1-4F-30 | MMPAJ1-4F-30 | 06933272251938 | C02070300401007084380000704 | C0207030040100708438 | 管径范围（4F),长度范围（30cm)，材质：聚氨基甲酸乙酯，耐压值（300psi）
4879 | 4-3 | 通用介入 | 中心静脉导管类-经外周中心静脉导管（PICC）-耐高压型-12cm＜长度＜50cm-单腔 | 已申请 | C0207030040100708438 | 国械注准20233030499 | 高压外周中心静脉导管和配置器械 | 高压外周中心静脉导管和配置器械 | 聚氨酯 | 套 | 16 | 北京天地和协科技有限公司 | 北京天地和协科技有限公司 | 是 | 是 | 是 | MMPAJ1-3F-40 | MMPAJ1-3F-40 | 06933272250993 | C02070300401007084380000805 | C0207030040100708438 | 管径范围（3F),长度范围（40cm)，材质：聚氨基甲酸乙酯，耐压值（300psi）
4879 | 4-3 | 通用介入 | 中心静脉导管类-经外周中心静脉导管（PICC）-耐高压型-12cm＜长度＜50cm-单腔 | 已申请 | C0207030040100708438 | 国械注准20233030499 | 高压外周中心静脉导管和配置器械 | 高压外周中心静脉导管和配置器械 | 聚氨酯 | 套 | 16 | 北京天地和协科技有限公司 | 北京天地和协科技有限公司 | 是 | 是 | 是 | MMPAJ1-3F-35 | MMPAJ1-3F-35 | 06933272250986 | C02070300401007084380000497 | C0207030040100708438 | 管径范围（3F),长度范围（35cm)，材质：聚氨基甲酸乙酯，耐压值（300psi）
4879 | 4-3 | 通用介入 | 中心静脉导管类-经外周中心静脉导管（PICC）-耐高压型-12cm＜长度＜50cm-单腔 | 已申请 | C0207030040100708438 | 国械注准20233030499 | 高压外周中心静脉导管和配置器械 | 高压外周中心静脉导管和配置器械 | 聚氨酯 | 套 | 16 | 北京天地和协科技有限公司 | 北京天地和协科技有限公司 | 是 | 是 | 是 | MMPAJ1-3F-30 | MMPAJ1-3F-30 | 06933272250979 | C02070300401007084380000582 | C0207030040100708438 | 管径范围（3F),长度范围（30cm)，材质：聚氨基甲酸乙酯，耐压值（300psi）
4882 | 4-3 | 通用介入 | 中心静脉导管类-经外周中心静脉导管（PICC）-耐高压型-12cm＜长度＜50cm-单腔 | 已申请 | C0207030040100708438 | 国械注准20233030499 | 高压外周中心静脉导管和配置器械 | 高压外周中心静脉导管和配置器械 | 聚氨酯 | 套 | 16 | 北京天地和协科技有限公司 | 北京天地和协科技有限公司 | 是 | 是 | 是 | MMPFJ1-6F-45 | MMPFJ1-6F-45 | 06933272254045 | C02070300401007084380000769 | C0207030040100708438 | 管径范围（6F),长度范围（45cm)，材质：聚氨基甲酸乙酯，耐压值（300psi）
4882 | 4-3 | 通用介入 | 中心静脉导管类-经外周中心静脉导管（PICC）-耐高压型-12cm＜长度＜50cm-单腔 | 已申请 | C0207030040100708438 | 国械注准20233030499 | 高压外周中心静脉导管和配置器械 | 高压外周中心静脉导管和配置器械 | 聚氨酯 | 套 | 16 | 北京天地和协科技有限公司 | 北京天地和协科技有限公司 | 是 | 是 | 是 | MMPFJ1-5F-45 | MMPFJ1-5F-45 | 06933272253086 | C02070300401007084380000433 | C0207030040100708438 | 管径范围（5F),长度范围（45cm)，材质：聚氨基甲酸乙酯，耐压值（300psi）
4882 | 4-3 | 通用介入 | 中心静脉导管类-经外周中心静脉导管（PICC）-耐高压型-12cm＜长度＜50cm-单腔 | 已申请 | C0207030040100708438 | 国械注准20233030499 | 高压外周中心静脉导管和配置器械 | 高压外周中心静脉导管和配置器械 | 聚氨酯 | 套 | 16 | 北京天地和协科技有限公司 | 北京天地和协科技有限公司 | 是 | 是 | 是 | MMPFJ1-4F-45 | MMPFJ1-4F-45 | 06933272252126 | C02070300401007084380000733 | C0207030040100708438 | 管径范围（4F),长度范围（45cm)，材质：聚氨基甲酸乙酯，耐压值（300psi）
4882 | 4-3 | 通用介入 | 中心静脉导管类-经外周中心静脉导管（PICC）-耐高压型-12cm＜长度＜50cm-单腔 | 已申请 | C0207030040100708438 | 国械注准20233030499 | 高压外周中心静脉导管和配置器械 | 高压外周中心静脉导管和配置器械 | 聚氨酯 | 套 | 16 | 北京天地和协科技有限公司 | 北京天地和协科技有限公司 | 是 | 是 | 是 | MMPFJ1-3F-45 | MMPFJ1-3F-45 | 06933272251167 | C02070300401007084380000914 | C0207030040100708438 | 管径范围（3F),长度范围（45cm)，材质：聚氨基甲酸乙酯，耐压值（300psi）
4882 | 4-3 | 通用介入 | 中心静脉导管类-经外周中心静脉导管（PICC）-耐高压型-12cm＜长度＜50cm-单腔 | 已申请 | C0207030040100708438 | 国械注准20233030499 | 高压外周中心静脉导管和配置器械 | 高压外周中心静脉导管和配置器械 | 聚氨酯 | 套 | 16 | 北京天地和协科技有限公司 | 北京天地和协科技有限公司 | 是 | 是 | 是 | MMPFJ1-6F-40 | MMPFJ1-6F-40 | 06933272254038 | C02070300401007084380000579 | C0207030040100708438 | 管径范围（6F),长度范围（40cm)，材质：聚氨基甲酸乙酯，耐压值（300psi）
4882 | 4-3 | 通用介入 | 中心静脉导管类-经外周中心静脉导管（PICC）-耐高压型-12cm＜长度＜50cm-单腔 | 已申请 | C0207030040100708438 | 国械注准20233030499 | 高压外周中心静脉导管和配置器械 | 高压外周中心静脉导管和配置器械 | 聚氨酯 | 套 | 16 | 北京天地和协科技有限公司 | 北京天地和协科技有限公司 | 是 | 是 | 是 | MMPFJ1-6F-35 | MMPFJ1-6F-35 | 06933272254021 | C02070300401007084380000741 | C0207030040100708438 | 管径范围（6F),长度范围（35cm)，材质：聚氨基甲酸乙酯，耐压值（300psi）
4882 | 4-3 | 通用介入 | 中心静脉导管类-经外周中心静脉导管（PICC）-耐高压型-12cm＜长度＜50cm-单腔 | 已申请 | C0207030040100708438 | 国械注准20233030499 | 高压外周中心静脉导管和配置器械 | 高压外周中心静脉导管和配置器械 | 聚氨酯 | 套 | 16 | 北京天地和协科技有限公司 | 北京天地和协科技有限公司 | 是 | 是 | 是 | MMPFJ1-6F-30 | MMPFJ1-6F-30 | 06933272254014 | C02070300401007084380000572 | C0207030040100708438 | 管径范围（6F),长度范围（30cm)，材质：聚氨基甲酸乙酯，耐压值（300psi）
4882 | 4-3 | 通用介入 | 中心静脉导管类-经外周中心静脉导管（PICC）-耐高压型-12cm＜长度＜50cm-单腔 | 已申请 | C0207030040100708438 | 国械注准20233030499 | 高压外周中心静脉导管和配置器械 | 高压外周中心静脉导管和配置器械 | 聚氨酯 | 套 | 16 | 北京天地和协科技有限公司 | 北京天地和协科技有限公司 | 是 | 是 | 是 | MMPFJ1-5F-40 | MMPFJ1-5F-40 | 06933272253079 | C02070300401007084380000867 | C0207030040100708438 | 管径范围（5F),长度范围（40cm)，材质：聚氨基甲酸乙酯，耐压值（300psi）
4882 | 4-3 | 通用介入 | 中心静脉导管类-经外周中心静脉导管（PICC）-耐高压型-12cm＜长度＜50cm-单腔 | 已申请 | C0207030040100708438 | 国械注准20233030499 | 高压外周中心静脉导管和配置器械 | 高压外周中心静脉导管和配置器械 | 聚氨酯 | 套 | 16 | 北京天地和协科技有限公司 | 北京天地和协科技有限公司 | 是 | 是 | 是 | MMPFJ1-5F-35 | MMPFJ1-5F-35 | 06933272253062 | C02070300401007084380000426 | C0207030040100708438 | 管径范围（5F),长度范围（35cm)，材质：聚氨基甲酸乙酯，耐压值（300psi）
4882 | 4-3 | 通用介入 | 中心静脉导管类-经外周中心静脉导管（PICC）-耐高压型-12cm＜长度＜50cm-单腔 | 已申请 | C0207030040100708438 | 国械注准20233030499 | 高压外周中心静脉导管和配置器械 | 高压外周中心静脉导管和配置器械 | 聚氨酯 | 套 | 16 | 北京天地和协科技有限公司 | 北京天地和协科技有限公司 | 是 | 是 | 是 | MMPFJ1-5F-30 | MMPFJ1-5F-30 | 06933272253055 | C02070300401007084380000516 | C0207030040100708438 | 管径范围（5F),长度范围（30cm)，材质：聚氨基甲酸乙酯，耐压值（300psi）
4882 | 4-3 | 通用介入 | 中心静脉导管类-经外周中心静脉导管（PICC）-耐高压型-12cm＜长度＜50cm-单腔 | 已申请 | C0207030040100708438 | 国械注准20233030499 | 高压外周中心静脉导管和配置器械 | 高压外周中心静脉导管和配置器械 | 聚氨酯 | 套 | 16 | 北京天地和协科技有限公司 | 北京天地和协科技有限公司 | 是 | 是 | 是 | MMPFJ1-4F-40 | MMPFJ1-4F-40 | 06933272252119 | C02070300401007084380000652 | C0207030040100708438 | 管径范围（4F),长度范围（40cm)，材质：聚氨基甲酸乙酯，耐压值（300psi）
4882 | 4-3 | 通用介入 | 中心静脉导管类-经外周中心静脉导管（PICC）-耐高压型-12cm＜长度＜50cm-单腔 | 已申请 | C0207030040100708438 | 国械注准20233030499 | 高压外周中心静脉导管和配置器械 | 高压外周中心静脉导管和配置器械 | 聚氨酯 | 套 | 16 | 北京天地和协科技有限公司 | 北京天地和协科技有限公司 | 是 | 是 | 是 | MMPFJ1-4F-35 | MMPFJ1-4F-35 | 06933272252102 | C02070300401007084380000424 | C0207030040100708438 | 管径范围（4F),长度范围（35cm)，材质：聚氨基甲酸乙酯，耐压值（300psi）
4882 | 4-3 | 通用介入 | 中心静脉导管类-经外周中心静脉导管（PICC）-耐高压型-12cm＜长度＜50cm-单腔 | 已申请 | C0207030040100708438 | 国械注准20233030499 | 高压外周中心静脉导管和配置器械 | 高压外周中心静脉导管和配置器械 | 聚氨酯 | 套 | 16 | 北京天地和协科技有限公司 | 北京天地和协科技有限公司 | 是 | 是 | 是 | MMPFJ1-4F-30 | MMPFJ1-4F-30 | 06933272252096 | C02070300401007084380000581 | C0207030040100708438 | 管径范围（4F),长度范围（30cm)，材质：聚氨基甲酸乙酯，耐压值（300psi）
4882 | 4-3 | 通用介入 | 中心静脉导管类-经外周中心静脉导管（PICC）-耐高压型-12cm＜长度＜50cm-单腔 | 已申请 | C0207030040100708438 | 国械注准20233030499 | 高压外周中心静脉导管和配置器械 | 高压外周中心静脉导管和配置器械 | 聚氨酯 | 套 | 16 | 北京天地和协科技有限公司 | 北京天地和协科技有限公司 | 是 | 是 | 是 | MMPFJ1-3F-40 | MMPFJ1-3F-40 | 06933272251150 | C02070300401007084380000873 | C0207030040100708438 | 管径范围（3F),长度范围（40cm)，材质：聚氨基甲酸乙酯，耐压值（300psi）
4882 | 4-3 | 通用介入 | 中心静脉导管类-经外周中心静脉导管（PICC）-耐高压型-12cm＜长度＜50cm-单腔 | 已申请 | C0207030040100708438 | 国械注准20233030499 | 高压外周中心静脉导管和配置器械 | 高压外周中心静脉导管和配置器械 | 聚氨酯 | 套 | 16 | 北京天地和协科技有限公司 | 北京天地和协科技有限公司 | 是 | 是 | 是 | MMPFJ1-3F-35 | MMPFJ1-3F-35 | 06933272251143 | C02070300401007084380000950 | C0207030040100708438 | 管径范围（3F),长度范围（35cm)，材质：聚氨基甲酸乙酯，耐压值（300psi）
4882 | 4-3 | 通用介入 | 中心静脉导管类-经外周中心静脉导管（PICC）-耐高压型-12cm＜长度＜50cm-单腔 | 已申请 | C0207030040100708438 | 国械注准20233030499 | 高压外周中心静脉导管和配置器械 | 高压外周中心静脉导管和配置器械 | 聚氨酯 | 套 | 16 | 北京天地和协科技有限公司 | 北京天地和协科技有限公司 | 是 | 是 | 是 | MMPFJ1-3F-30 | MMPFJ1-3F-30 | 06933272251136 | C02070300401007084380000625 | C0207030040100708438 | 管径范围（3F),长度范围（30cm)，材质：聚氨基甲酸乙酯，耐压值（300psi）
4894 | 4-3 | 通用介入 | 中心静脉导管类-经外周中心静脉导管（PICC）-耐高压型-12cm＜长度＜50cm-单腔 | 已申请 | C0207030040100708438 | 国械注准20233030499 | 高压外周中心静脉导管和配置器械 | 高压外周中心静脉导管和配置器械 | 聚氨酯 | 套 | 16 | 北京天地和协科技有限公司 | 北京天地和协科技有限公司 | 是 | 是 | 是 | MMPGJ1-6F-45 | MMPGJ1-6F-45 | 06933272254120 | C02070300401007084380000779 | C0207030040100708438 | 管径范围（6F),长度范围（45cm)，材质：聚氨基甲酸乙酯，耐压值（300psi）
4894 | 4-3 | 通用介入 | 中心静脉导管类-经外周中心静脉导管（PICC）-耐高压型-12cm＜长度＜50cm-单腔 | 已申请 | C0207030040100708438 | 国械注准20233030499 | 高压外周中心静脉导管和配置器械 | 高压外周中心静脉导管和配置器械 | 聚氨酯 | 套 | 16 | 北京天地和协科技有限公司 | 北京天地和协科技有限公司 | 是 | 是 | 是 | MMPGJ1-5F-45 | MMPGJ1-5F-45 | 06933272253161 | C02070300401007084380000621 | C0207030040100708438 | 管径范围（5F),长度范围（45cm)，材质：聚氨基甲酸乙酯，耐压值（300psi）
4894 | 4-3 | 通用介入 | 中心静脉导管类-经外周中心静脉导管（PICC）-耐高压型-12cm＜长度＜50cm-单腔 | 已申请 | C0207030040100708438 | 国械注准20233030499 | 高压外周中心静脉导管和配置器械 | 高压外周中心静脉导管和配置器械 | 聚氨酯 | 套 | 16 | 北京天地和协科技有限公司 | 北京天地和协科技有限公司 | 是 | 是 | 是 | MMPGJ1-4F-45 | MMPGJ1-4F-45 | 06933272252201 | C02070300401007084380000626 | C0207030040100708438 | 管径范围（4F),长度范围（45cm)，材质：聚氨基甲酸乙酯，耐压值（300psi）
4894 | 4-3 | 通用介入 | 中心静脉导管类-经外周中心静脉导管（PICC）-耐高压型-12cm＜长度＜50cm-单腔 | 已申请 | C0207030040100708438 | 国械注准20233030499 | 高压外周中心静脉导管和配置器械 | 高压外周中心静脉导管和配置器械 | 聚氨酯 | 套 | 16 | 北京天地和协科技有限公司 | 北京天地和协科技有限公司 | 是 | 是 | 是 | MMPGJ1-3F-45 | MMPGJ1-3F-45 | 06933272251242 | C02070300401007084380000537 | C0207030040100708438 | 管径范围（3F),长度范围（45cm)，材质：聚氨基甲酸乙酯，耐压值（300psi）
4894 | 4-3 | 通用介入 | 中心静脉导管类-经外周中心静脉导管（PICC）-耐高压型-12cm＜长度＜50cm-单腔 | 已申请 | C0207030040100708438 | 国械注准20233030499 | 高压外周中心静脉导管和配置器械 | 高压外周中心静脉导管和配置器械 | 聚氨酯 | 套 | 16 | 北京天地和协科技有限公司 | 北京天地和协科技有限公司 | 是 | 是 | 是 | MMPGJ1-6F-40 | MMPGJ1-6F-40 | 06933272254113 | C02070300401007084380000735 | C0207030040100708438 | 管径范围（6F),长度范围（40cm)，材质：聚氨基甲酸乙酯，耐压值（300psi）
4894 | 4-3 | 通用介入 | 中心静脉导管类-经外周中心静脉导管（PICC）-耐高压型-12cm＜长度＜50cm-单腔 | 已申请 | C0207030040100708438 | 国械注准20233030499 | 高压外周中心静脉导管和配置器械 | 高压外周中心静脉导管和配置器械 | 聚氨酯 | 套 | 16 | 北京天地和协科技有限公司 | 北京天地和协科技有限公司 | 是 | 是 | 是 | MMPGJ1-6F-35 | MMPGJ1-6F-35 | 06933272254106 | C02070300401007084380000916 | C0207030040100708438 | 管径范围（6F),长度范围（35cm)，材质：聚氨基甲酸乙酯，耐压值（300psi）
4894 | 4-3 | 通用介入 | 中心静脉导管类-经外周中心静脉导管（PICC）-耐高压型-12cm＜长度＜50cm-单腔 | 已申请 | C0207030040100708438 | 国械注准20233030499 | 高压外周中心静脉导管和配置器械 | 高压外周中心静脉导管和配置器械 | 聚氨酯 | 套 | 16 | 北京天地和协科技有限公司 | 北京天地和协科技有限公司 | 是 | 是 | 是 | MMPGJ1-6F-30 | MMPGJ1-6F-30 | 06933272254090 | C02070300401007084380000504 | C0207030040100708438 | 管径范围（6F),长度范围（30cm)，材质：聚氨基甲酸乙酯，耐压值（300psi）
4894 | 4-3 | 通用介入 | 中心静脉导管类-经外周中心静脉导管（PICC）-耐高压型-12cm＜长度＜50cm-单腔 | 已申请 | C0207030040100708438 | 国械注准20233030499 | 高压外周中心静脉导管和配置器械 | 高压外周中心静脉导管和配置器械 | 聚氨酯 | 套 | 16 | 北京天地和协科技有限公司 | 北京天地和协科技有限公司 | 是 | 是 | 是 | MMPGJ1-5F-40 | MMPGJ1-5F-40 | 06933272253154 | C02070300401007084380000744 | C0207030040100708438 | 管径范围（5F),长度范围（40cm)，材质：聚氨基甲酸乙酯，耐压值（300psi）
4894 | 4-3 | 通用介入 | 中心静脉导管类-经外周中心静脉导管（PICC）-耐高压型-12cm＜长度＜50cm-单腔 | 已申请 | C0207030040100708438 | 国械注准20233030499 | 高压外周中心静脉导管和配置器械 | 高压外周中心静脉导管和配置器械 | 聚氨酯 | 套 | 16 | 北京天地和协科技有限公司 | 北京天地和协科技有限公司 | 是 | 是 | 是 | MMPGJ1-5F-35 | MMPGJ1-5F-35 | 06933272253147 | C02070300401007084380000912 | C0207030040100708438 | 管径范围（5F),长度范围（35cm)，材质：聚氨基甲酸乙酯，耐压值（300psi）
4894 | 4-3 | 通用介入 | 中心静脉导管类-经外周中心静脉导管（PICC）-耐高压型-12cm＜长度＜50cm-单腔 | 已申请 | C0207030040100708438 | 国械注准20233030499 | 高压外周中心静脉导管和配置器械 | 高压外周中心静脉导管和配置器械 | 聚氨酯 | 套 | 16 | 北京天地和协科技有限公司 | 北京天地和协科技有限公司 | 是 | 是 | 是 | MMPGJ1-5F-30 | MMPGJ1-5F-30 | 06933272253130 | C02070300401007084380000738 | C0207030040100708438 | 管径范围（5F),长度范围（30cm)，材质：聚氨基甲酸乙酯，耐压值（300psi）
4894 | 4-3 | 通用介入 | 中心静脉导管类-经外周中心静脉导管（PICC）-耐高压型-12cm＜长度＜50cm-单腔 | 已申请 | C0207030040100708438 | 国械注准20233030499 | 高压外周中心静脉导管和配置器械 | 高压外周中心静脉导管和配置器械 | 聚氨酯 | 套 | 16 | 北京天地和协科技有限公司 | 北京天地和协科技有限公司 | 是 | 是 | 是 | MMPGJ1-4F-40 | MMPGJ1-4F-40 | 06933272252195 | C02070300401007084380000633 | C0207030040100708438 | 管径范围（4F),长度范围（40cm)，材质：聚氨基甲酸乙酯，耐压值（300psi）
4894 | 4-3 | 通用介入 | 中心静脉导管类-经外周中心静脉导管（PICC）-耐高压型-12cm＜长度＜50cm-单腔 | 已申请 | C0207030040100708438 | 国械注准20233030499 | 高压外周中心静脉导管和配置器械 | 高压外周中心静脉导管和配置器械 | 聚氨酯 | 套 | 16 | 北京天地和协科技有限公司 | 北京天地和协科技有限公司 | 是 | 是 | 是 | MMPGJ1-4F-35 | MMPGJ1-4F-35 | 06933272252188 | C02070300401007084380000773 | C0207030040100708438 | 管径范围（4F),长度范围（35cm)，材质：聚氨基甲酸乙酯，耐压值（300psi）
4894 | 4-3 | 通用介入 | 中心静脉导管类-经外周中心静脉导管（PICC）-耐高压型-12cm＜长度＜50cm-单腔 | 已申请 | C0207030040100708438 | 国械注准20233030499 | 高压外周中心静脉导管和配置器械 | 高压外周中心静脉导管和配置器械 | 聚氨酯 | 套 | 16 | 北京天地和协科技有限公司 | 北京天地和协科技有限公司 | 是 | 是 | 是 | MMPGJ1-4F-30 | MMPGJ1-4F-30 | 06933272252171 | C02070300401007084380000624 | C0207030040100708438 | 管径范围（4F),长度范围（30cm)，材质：聚氨基甲酸乙酯，耐压值（300psi）
4894 | 4-3 | 通用介入 | 中心静脉导管类-经外周中心静脉导管（PICC）-耐高压型-12cm＜长度＜50cm-单腔 | 已申请 | C0207030040100708438 | 国械注准20233030499 | 高压外周中心静脉导管和配置器械 | 高压外周中心静脉导管和配置器械 | 聚氨酯 | 套 | 16 | 北京天地和协科技有限公司 | 北京天地和协科技有限公司 | 是 | 是 | 是 | MMPGJ1-3F-40 | MMPGJ1-3F-40 | 06933272251235 | C02070300401007084380000431 | C0207030040100708438 | 管径范围（3F),长度范围（40cm)，材质：聚氨基甲酸乙酯，耐压值（300psi）
4894 | 4-3 | 通用介入 | 中心静脉导管类-经外周中心静脉导管（PICC）-耐高压型-12cm＜长度＜50cm-单腔 | 已申请 | C0207030040100708438 | 国械注准20233030499 | 高压外周中心静脉导管和配置器械 | 高压外周中心静脉导管和配置器械 | 聚氨酯 | 套 | 16 | 北京天地和协科技有限公司 | 北京天地和协科技有限公司 | 是 | 是 | 是 | MMPGJ1-3F-35 | MMPGJ1-3F-35 | 06933272251228 | C02070300401007084380000807 | C0207030040100708438 | 管径范围（3F),长度范围（35cm)，材质：聚氨基甲酸乙酯，耐压值（300psi）
4894 | 4-3 | 通用介入 | 中心静脉导管类-经外周中心静脉导管（PICC）-耐高压型-12cm＜长度＜50cm-单腔 | 已申请 | C0207030040100708438 | 国械注准20233030499 | 高压外周中心静脉导管和配置器械 | 高压外周中心静脉导管和配置器械 | 聚氨酯 | 套 | 16 | 北京天地和协科技有限公司 | 北京天地和协科技有限公司 | 是 | 是 | 是 | MMPGJ1-3F-30 | MMPGJ1-3F-30 | 06933272251211 | C02070300401007084380000670 | C0207030040100708438 | 管径范围（3F),长度范围（30cm)，材质：聚氨基甲酸乙酯，耐压值（300psi）
4895 | 4-3 | 通用介入 | 中心静脉导管类-经外周中心静脉导管（PICC）-耐高压型-12cm＜长度＜50cm-单腔 | 已申请 | C0207030040100708438 | 国械注准20233030499 | 高压外周中心静脉导管和配置器械 | 高压外周中心静脉导管和配置器械 | 聚氨酯 | 套 | 16 | 北京天地和协科技有限公司 | 北京天地和协科技有限公司 | 是 | 是 | 是 | MMPHJ1-6F-45 | MMPHJ1-6F-45 | 06933272254205 | C02070300401007084380000743 | C0207030040100708438 | 管径范围（6F),长度范围（45cm)，材质：聚氨基甲酸乙酯，耐压值（300psi）
4895 | 4-3 | 通用介入 | 中心静脉导管类-经外周中心静脉导管（PICC）-耐高压型-12cm＜长度＜50cm-单腔 | 已申请 | C0207030040100708438 | 国械注准20233030499 | 高压外周中心静脉导管和配置器械 | 高压外周中心静脉导管和配置器械 | 聚氨酯 | 套 | 16 | 北京天地和协科技有限公司 | 北京天地和协科技有限公司 | 是 | 是 | 是 | MMPHJ1-5F-45 | MMPHJ1-5F-45 | 06933272253246 | C02070300401007084380000402 | C0207030040100708438 | 管径范围（5F),长度范围（45cm)，材质：聚氨基甲酸乙酯，耐压值（300psi）
4895 | 4-3 | 通用介入 | 中心静脉导管类-经外周中心静脉导管（PICC）-耐高压型-12cm＜长度＜50cm-单腔 | 已申请 | C0207030040100708438 | 国械注准20233030499 | 高压外周中心静脉导管和配置器械 | 高压外周中心静脉导管和配置器械 | 聚氨酯 | 套 | 16 | 北京天地和协科技有限公司 | 北京天地和协科技有限公司 | 是 | 是 | 是 | MMPHJ1-4F-45 | MMPHJ1-4F-45 | 06933272252287 | C02070300401007084380000868 | C0207030040100708438 | 管径范围（4F),长度范围（45cm)，材质：聚氨基甲酸乙酯，耐压值（300psi）
4895 | 4-3 | 通用介入 | 中心静脉导管类-经外周中心静脉导管（PICC）-耐高压型-12cm＜长度＜50cm-单腔 | 已申请 | C0207030040100708438 | 国械注准20233030499 | 高压外周中心静脉导管和配置器械 | 高压外周中心静脉导管和配置器械 | 聚氨酯 | 套 | 16 | 北京天地和协科技有限公司 | 北京天地和协科技有限公司 | 是 | 是 | 是 | MMPHJ1-3F-45 | MMPHJ1-3F-45 | 06933272251327 | C02070300401007084380000591 | C0207030040100708438 | 管径范围（3F),长度范围（45cm)，材质：聚氨基甲酸乙酯，耐压值（300psi）
4895 | 4-3 | 通用介入 | 中心静脉导管类-经外周中心静脉导管（PICC）-耐高压型-12cm＜长度＜50cm-单腔 | 已申请 | C0207030040100708438 | 国械注准20233030499 | 高压外周中心静脉导管和配置器械 | 高压外周中心静脉导管和配置器械 | 聚氨酯 | 套 | 16 | 北京天地和协科技有限公司 | 北京天地和协科技有限公司 | 是 | 是 | 是 | MMPHJ1-6F-40 | MMPHJ1-6F-40 | 06933272254199 | C02070300401007084380000399 | C0207030040100708438 | 管径范围（6F),长度范围（40cm)，材质：聚氨基甲酸乙酯，耐压值（300psi）
4895 | 4-3 | 通用介入 | 中心静脉导管类-经外周中心静脉导管（PICC）-耐高压型-12cm＜长度＜50cm-单腔 | 已申请 | C0207030040100708438 | 国械注准20233030499 | 高压外周中心静脉导管和配置器械 | 高压外周中心静脉导管和配置器械 | 聚氨酯 | 套 | 16 | 北京天地和协科技有限公司 | 北京天地和协科技有限公司 | 是 | 是 | 是 | MMPHJ1-6F-35 | MMPHJ1-6F-35 | 06933272254182 | C02070300401007084380000411 | C0207030040100708438 | 管径范围（6F),长度范围（35cm)，材质：聚氨基甲酸乙酯，耐压值（300psi）
4895 | 4-3 | 通用介入 | 中心静脉导管类-经外周中心静脉导管（PICC）-耐高压型-12cm＜长度＜50cm-单腔 | 已申请 | C0207030040100708438 | 国械注准20233030499 | 高压外周中心静脉导管和配置器械 | 高压外周中心静脉导管和配置器械 | 聚氨酯 | 套 | 16 | 北京天地和协科技有限公司 | 北京天地和协科技有限公司 | 是 | 是 | 是 | MMPHJ1-6F-30 | MMPHJ1-6F-30 | 06933272254175 | C02070300401007084380000864 | C0207030040100708438 | 管径范围（6F),长度范围（30cm)，材质：聚氨基甲酸乙酯，耐压值（300psi）
4895 | 4-3 | 通用介入 | 中心静脉导管类-经外周中心静脉导管（PICC）-耐高压型-12cm＜长度＜50cm-单腔 | 已申请 | C0207030040100708438 | 国械注准20233030499 | 高压外周中心静脉导管和配置器械 | 高压外周中心静脉导管和配置器械 | 聚氨酯 | 套 | 16 | 北京天地和协科技有限公司 | 北京天地和协科技有限公司 | 是 | 是 | 是 | MMPHJ1-5F-40 | MMPHJ1-5F-40 | 06933272253239 | C02070300401007084380000463 | C0207030040100708438 | 管径范围（5F),长度范围（40cm)，材质：聚氨基甲酸乙酯，耐压值（300psi）
4895 | 4-3 | 通用介入 | 中心静脉导管类-经外周中心静脉导管（PICC）-耐高压型-12cm＜长度＜50cm-单腔 | 已申请 | C0207030040100708438 | 国械注准20233030499 | 高压外周中心静脉导管和配置器械 | 高压外周中心静脉导管和配置器械 | 聚氨酯 | 套 | 16 | 北京天地和协科技有限公司 | 北京天地和协科技有限公司 | 是 | 是 | 是 | MMPHJ1-5F-35 | MMPHJ1-5F-35 | 06933272253222 | C02070300401007084380000651 | C0207030040100708438 | 管径范围（5F),长度范围（35cm)，材质：聚氨基甲酸乙酯，耐压值（300psi）
4895 | 4-3 | 通用介入 | 中心静脉导管类-经外周中心静脉导管（PICC）-耐高压型-12cm＜长度＜50cm-单腔 | 已申请 | C0207030040100708438 | 国械注准20233030499 | 高压外周中心静脉导管和配置器械 | 高压外周中心静脉导管和配置器械 | 聚氨酯 | 套 | 16 | 北京天地和协科技有限公司 | 北京天地和协科技有限公司 | 是 | 是 | 是 | MMPHJ1-5F-30 | MMPHJ1-5F-30 | 06933272253215 | C02070300401007084380000683 | C0207030040100708438 | 管径范围（5F),长度范围（30cm)，材质：聚氨基甲酸乙酯，耐压值（300psi）
4895 | 4-3 | 通用介入 | 中心静脉导管类-经外周中心静脉导管（PICC）-耐高压型-12cm＜长度＜50cm-单腔 | 已申请 | C0207030040100708438 | 国械注准20233030499 | 高压外周中心静脉导管和配置器械 | 高压外周中心静脉导管和配置器械 | 聚氨酯 | 套 | 16 | 北京天地和协科技有限公司 | 北京天地和协科技有限公司 | 是 | 是 | 是 | MMPHJ1-4F-40 | MMPHJ1-4F-40 | 06933272252270 | C02070300401007084380000495 | C0207030040100708438 | 管径范围（4F),长度范围（40cm)，材质：聚氨基甲酸乙酯，耐压值（300psi）
4895 | 4-3 | 通用介入 | 中心静脉导管类-经外周中心静脉导管（PICC）-耐高压型-12cm＜长度＜50cm-单腔 | 已申请 | C0207030040100708438 | 国械注准20233030499 | 高压外周中心静脉导管和配置器械 | 高压外周中心静脉导管和配置器械 | 聚氨酯 | 套 | 16 | 北京天地和协科技有限公司 | 北京天地和协科技有限公司 | 是 | 是 | 是 | MMPHJ1-4F-35 | MMPHJ1-4F-35 | 06933272252263 | C02070300401007084380000432 | C0207030040100708438 | 管径范围（4F),长度范围（35cm)，材质：聚氨基甲酸乙酯，耐压值（300psi）
4895 | 4-3 | 通用介入 | 中心静脉导管类-经外周中心静脉导管（PICC）-耐高压型-12cm＜长度＜50cm-单腔 | 已申请 | C0207030040100708438 | 国械注准20233030499 | 高压外周中心静脉导管和配置器械 | 高压外周中心静脉导管和配置器械 | 聚氨酯 | 套 | 16 | 北京天地和协科技有限公司 | 北京天地和协科技有限公司 | 是 | 是 | 是 | MMPHJ1-4F-30 | MMPHJ1-4F-30 | 06933272252256 | C02070300401007084380000757 | C0207030040100708438 | 管径范围（4F),长度范围（30cm)，材质：聚氨基甲酸乙酯，耐压值（300psi）
4895 | 4-3 | 通用介入 | 中心静脉导管类-经外周中心静脉导管（PICC）-耐高压型-12cm＜长度＜50cm-单腔 | 已申请 | C0207030040100708438 | 国械注准20233030499 | 高压外周中心静脉导管和配置器械 | 高压外周中心静脉导管和配置器械 | 聚氨酯 | 套 | 16 | 北京天地和协科技有限公司 | 北京天地和协科技有限公司 | 是 | 是 | 是 | MMPHJ1-3F-40 | MMPHJ1-3F-40 | 06933272251310 | C02070300401007084380000894 | C0207030040100708438 | 管径范围（3F),长度范围（40cm)，材质：聚氨基甲酸乙酯，耐压值（300psi）
4895 | 4-3 | 通用介入 | 中心静脉导管类-经外周中心静脉导管（PICC）-耐高压型-12cm＜长度＜50cm-单腔 | 已申请 | C0207030040100708438 | 国械注准20233030499 | 高压外周中心静脉导管和配置器械 | 高压外周中心静脉导管和配置器械 | 聚氨酯 | 套 | 16 | 北京天地和协科技有限公司 | 北京天地和协科技有限公司 | 是 | 是 | 是 | MMPHJ1-3F-35 | MMPHJ1-3F-35 | 06933272251303 | C02070300401007084380000945 | C0207030040100708438 | 管径范围（3F),长度范围（35cm)，材质：聚氨基甲酸乙酯，耐压值（300psi）
4895 | 4-3 | 通用介入 | 中心静脉导管类-经外周中心静脉导管（PICC）-耐高压型-12cm＜长度＜50cm-单腔 | 已申请 | C0207030040100708438 | 国械注准20233030499 | 高压外周中心静脉导管和配置器械 | 高压外周中心静脉导管和配置器械 | 聚氨酯 | 套 | 16 | 北京天地和协科技有限公司 | 北京天地和协科技有限公司 | 是 | 是 | 是 | MMPHJ1-3F-30 | MMPHJ1-3F-30 | 06933272251297 | C02070300401007084380000623 | C0207030040100708438 | 管径范围（3F),长度范围（30cm)，材质：聚氨基甲酸乙酯，耐压值（300psi）
4927 | 4-3 | 通用介入 | 中心静脉导管类-经外周中心静脉导管（PICC）-耐高压型-12cm＜长度＜50cm-单腔 | 已申请 | C0207030040100709479 | 国械注准20233030390 | 耐高压经外周静脉穿刺中心静脉导管 | 耐高压经外周静脉穿刺中心静脉导管 | 聚氨酯 | 套 | 20 | 佛山特种医用导管有限责任公司 | 佛山特种医用导管有限责任公司 | 是 | 是 | 是 | 35cm | HPF-4Fr-1-3-H |  | C02070300401007094790000713 | C0207030040100709479 | 管径范围（4F),长度范围（35cm)，材质，聚氨酯,耐压值（300psi）
4927 | 4-3 | 通用介入 | 中心静脉导管类-经外周中心静脉导管（PICC）-耐高压型-12cm＜长度＜50cm-单腔 | 已申请 | C0207030040100709479 | 国械注准20233030390 | 耐高压经外周静脉穿刺中心静脉导管 | 耐高压经外周静脉穿刺中心静脉导管 | 聚氨酯 | 套 | 20 | 佛山特种医用导管有限责任公司 | 佛山特种医用导管有限责任公司 | 是 | 是 | 是 | 30cm | HPF-4Fr-1-3-H |  | C02070300401007094790000569 | C0207030040100709479 | 管径范围（4F),长度范围（30cm)，材质，聚氨酯,耐压值（300psi）
4927 | 4-3 | 通用介入 | 中心静脉导管类-经外周中心静脉导管（PICC）-耐高压型-12cm＜长度＜50cm-单腔 | 已申请 | C0207030040100709479 | 国械注准20233030390 | 耐高压经外周静脉穿刺中心静脉导管 | 耐高压经外周静脉穿刺中心静脉导管 | 聚氨酯 | 套 | 20 | 佛山特种医用导管有限责任公司 | 佛山特种医用导管有限责任公司 | 是 | 是 | 是 | 25cm | HPF-4Fr-1-3-H |  | C02070300401007094790001802 | C0207030040100709479 | 管径范围（4F),长度范围（25cm)，材质，聚氨酯,耐压值（300psi）
4927 | 4-3 | 通用介入 | 中心静脉导管类-经外周中心静脉导管（PICC）-耐高压型-12cm＜长度＜50cm-单腔 | 已申请 | C0207030040100709479 | 国械注准20233030390 | 耐高压经外周静脉穿刺中心静脉导管 | 耐高压经外周静脉穿刺中心静脉导管 | 聚氨酯 | 套 | 20 | 佛山特种医用导管有限责任公司 | 佛山特种医用导管有限责任公司 | 是 | 是 | 是 | 20cm | HPF-4Fr-1-3-H |  | C02070300401007094790001732 | C0207030040100709479 | 管径范围（4F),长度范围（20cm)，材质，聚氨酯,耐压值（300psi）
4927 | 4-3 | 通用介入 | 中心静脉导管类-经外周中心静脉导管（PICC）-耐高压型-12cm＜长度＜50cm-单腔 | 已申请 | C0207030040100709479 | 国械注准20233030390 | 耐高压经外周静脉穿刺中心静脉导管 | 耐高压经外周静脉穿刺中心静脉导管 | 聚氨酯 | 套 | 20 | 佛山特种医用导管有限责任公司 | 佛山特种医用导管有限责任公司 | 是 | 是 | 是 | 35cm | HPF-5Fr-1T-3-H |  | C02070300401007094790001499 | C0207030040100709479 | 管径范围（5F),长度范围（35cm)，材质，聚氨酯,耐压值（300psi）
4927 | 4-3 | 通用介入 | 中心静脉导管类-经外周中心静脉导管（PICC）-耐高压型-12cm＜长度＜50cm-单腔 | 已申请 | C0207030040100709479 | 国械注准20233030390 | 耐高压经外周静脉穿刺中心静脉导管 | 耐高压经外周静脉穿刺中心静脉导管 | 聚氨酯 | 套 | 20 | 佛山特种医用导管有限责任公司 | 佛山特种医用导管有限责任公司 | 是 | 是 | 是 | 30cm | HPF-5Fr-1T-3-H |  | C02070300401007094790000575 | C0207030040100709479 | 管径范围（5F),长度范围（30cm)，材质，聚氨酯,耐压值（300psi）
4927 | 4-3 | 通用介入 | 中心静脉导管类-经外周中心静脉导管（PICC）-耐高压型-12cm＜长度＜50cm-单腔 | 已申请 | C0207030040100709479 | 国械注准20233030390 | 耐高压经外周静脉穿刺中心静脉导管 | 耐高压经外周静脉穿刺中心静脉导管 | 聚氨酯 | 套 | 20 | 佛山特种医用导管有限责任公司 | 佛山特种医用导管有限责任公司 | 是 | 是 | 是 | 25cm | HPF-5Fr-1T-3-H |  | C02070300401007094790000815 | C0207030040100709479 | 管径范围（5F),长度范围（25cm)，材质，聚氨酯,耐压值（300psi）
4927 | 4-3 | 通用介入 | 中心静脉导管类-经外周中心静脉导管（PICC）-耐高压型-12cm＜长度＜50cm-单腔 | 已申请 | C0207030040100709479 | 国械注准20233030390 | 耐高压经外周静脉穿刺中心静脉导管 | 耐高压经外周静脉穿刺中心静脉导管 | 聚氨酯 | 套 | 20 | 佛山特种医用导管有限责任公司 | 佛山特种医用导管有限责任公司 | 是 | 是 | 是 | 20cm | HPF-5Fr-1T-3-H |  | C02070300401007094790000260 | C0207030040100709479 | 管径范围（5F),长度范围（20cm)，材质，聚氨酯,耐压值（300psi）
4927 | 4-3 | 通用介入 | 中心静脉导管类-经外周中心静脉导管（PICC）-耐高压型-12cm＜长度＜50cm-单腔 | 已申请 | C0207030040100709479 | 国械注准20233030390 | 耐高压经外周静脉穿刺中心静脉导管 | 耐高压经外周静脉穿刺中心静脉导管 | 聚氨酯 | 套 | 20 | 佛山特种医用导管有限责任公司 | 佛山特种医用导管有限责任公司 | 是 | 是 | 是 | 35cm | HPF-4Fr-1T-3-H |  | C02070300401007094790000310 | C0207030040100709479 | 管径范围（4F),长度范围（35cm)，材质，聚氨酯,耐压值（300psi）
4927 | 4-3 | 通用介入 | 中心静脉导管类-经外周中心静脉导管（PICC）-耐高压型-12cm＜长度＜50cm-单腔 | 已申请 | C0207030040100709479 | 国械注准20233030390 | 耐高压经外周静脉穿刺中心静脉导管 | 耐高压经外周静脉穿刺中心静脉导管 | 聚氨酯 | 套 | 20 | 佛山特种医用导管有限责任公司 | 佛山特种医用导管有限责任公司 | 是 | 是 | 是 | 30cm | HPF-4Fr-1T-3-H |  | C02070300401007094790000865 | C0207030040100709479 | 管径范围（4F),长度范围（30cm)，材质，聚氨酯,耐压值（300psi）
4927 | 4-3 | 通用介入 | 中心静脉导管类-经外周中心静脉导管（PICC）-耐高压型-12cm＜长度＜50cm-单腔 | 已申请 | C0207030040100709479 | 国械注准20233030390 | 耐高压经外周静脉穿刺中心静脉导管 | 耐高压经外周静脉穿刺中心静脉导管 | 聚氨酯 | 套 | 20 | 佛山特种医用导管有限责任公司 | 佛山特种医用导管有限责任公司 | 是 | 是 | 是 | 25cm | HPF-4Fr-1T-3-H |  | C02070300401007094790001682 | C0207030040100709479 | 管径范围（4F),长度范围（25cm)，材质，聚氨酯,耐压值（300psi）
4927 | 4-3 | 通用介入 | 中心静脉导管类-经外周中心静脉导管（PICC）-耐高压型-12cm＜长度＜50cm-单腔 | 已申请 | C0207030040100709479 | 国械注准20233030390 | 耐高压经外周静脉穿刺中心静脉导管 | 耐高压经外周静脉穿刺中心静脉导管 | 聚氨酯 | 套 | 20 | 佛山特种医用导管有限责任公司 | 佛山特种医用导管有限责任公司 | 是 | 是 | 是 | 20cm | HPF-4Fr-1T-3-H |  | C02070300401007094790000307 | C0207030040100709479 | 管径范围（4F),长度范围（20cm)，材质，聚氨酯,耐压值（300psi）
4927 | 4-3 | 通用介入 | 中心静脉导管类-经外周中心静脉导管（PICC）-耐高压型-12cm＜长度＜50cm-单腔 | 已申请 | C0207030040100709479 | 国械注准20233030390 | 耐高压经外周静脉穿刺中心静脉导管 | 耐高压经外周静脉穿刺中心静脉导管 | 聚氨酯 | 套 | 20 | 佛山特种医用导管有限责任公司 | 佛山特种医用导管有限责任公司 | 是 | 是 | 是 | 35cm | HPF-5Fr-1T-4-H |  | C02070300401007094790001539 | C0207030040100709479 | 管径范围（5F),长度范围（35cm)，材质，聚氨酯,耐压值（300psi）
4927 | 4-3 | 通用介入 | 中心静脉导管类-经外周中心静脉导管（PICC）-耐高压型-12cm＜长度＜50cm-单腔 | 已申请 | C0207030040100709479 | 国械注准20233030390 | 耐高压经外周静脉穿刺中心静脉导管 | 耐高压经外周静脉穿刺中心静脉导管 | 聚氨酯 | 套 | 20 | 佛山特种医用导管有限责任公司 | 佛山特种医用导管有限责任公司 | 是 | 是 | 是 | 30cm | HPF-5Fr-1T-4-H |  | C02070300401007094790001379 | C0207030040100709479 | 管径范围（5F),长度范围（30cm)，材质，聚氨酯,耐压值（300psi）
4927 | 4-3 | 通用介入 | 中心静脉导管类-经外周中心静脉导管（PICC）-耐高压型-12cm＜长度＜50cm-单腔 | 已申请 | C0207030040100709479 | 国械注准20233030390 | 耐高压经外周静脉穿刺中心静脉导管 | 耐高压经外周静脉穿刺中心静脉导管 | 聚氨酯 | 套 | 20 | 佛山特种医用导管有限责任公司 | 佛山特种医用导管有限责任公司 | 是 | 是 | 是 | 25cm | HPF-5Fr-1T-4-H |  | C02070300401007094790000711 | C0207030040100709479 | 管径范围（5F),长度范围（25cm)，材质，聚氨酯,耐压值（300psi）
4927 | 4-3 | 通用介入 | 中心静脉导管类-经外周中心静脉导管（PICC）-耐高压型-12cm＜长度＜50cm-单腔 | 已申请 | C0207030040100709479 | 国械注准20233030390 | 耐高压经外周静脉穿刺中心静脉导管 | 耐高压经外周静脉穿刺中心静脉导管 | 聚氨酯 | 套 | 20 | 佛山特种医用导管有限责任公司 | 佛山特种医用导管有限责任公司 | 是 | 是 | 是 | 20cm | HPF-5Fr-1T-4-H |  | C02070300401007094790000936 | C0207030040100709479 | 管径范围（5F),长度范围（20cm)，材质，聚氨酯,耐压值（300psi）
4927 | 4-3 | 通用介入 | 中心静脉导管类-经外周中心静脉导管（PICC）-耐高压型-12cm＜长度＜50cm-单腔 | 已申请 | C0207030040100709479 | 国械注准20233030390 | 耐高压经外周静脉穿刺中心静脉导管 | 耐高压经外周静脉穿刺中心静脉导管 | 聚氨酯 | 套 | 20 | 佛山特种医用导管有限责任公司 | 佛山特种医用导管有限责任公司 | 是 | 是 | 是 | 35cm | HPF-4Fr-1T-4-H |  | C02070300401007094790001689 | C0207030040100709479 | 管径范围（4F),长度范围（35cm)，材质，聚氨酯,耐压值（300psi）
4927 | 4-3 | 通用介入 | 中心静脉导管类-经外周中心静脉导管（PICC）-耐高压型-12cm＜长度＜50cm-单腔 | 已申请 | C0207030040100709479 | 国械注准20233030390 | 耐高压经外周静脉穿刺中心静脉导管 | 耐高压经外周静脉穿刺中心静脉导管 | 聚氨酯 | 套 | 20 | 佛山特种医用导管有限责任公司 | 佛山特种医用导管有限责任公司 | 是 | 是 | 是 | 30cm | HPF-4Fr-1T-4-H |  | C02070300401007094790001190 | C0207030040100709479 | 管径范围（4F),长度范围（30cm)，材质，聚氨酯,耐压值（300psi）
4927 | 4-3 | 通用介入 | 中心静脉导管类-经外周中心静脉导管（PICC）-耐高压型-12cm＜长度＜50cm-单腔 | 已申请 | C0207030040100709479 | 国械注准20233030390 | 耐高压经外周静脉穿刺中心静脉导管 | 耐高压经外周静脉穿刺中心静脉导管 | 聚氨酯 | 套 | 20 | 佛山特种医用导管有限责任公司 | 佛山特种医用导管有限责任公司 | 是 | 是 | 是 | 25cm | HPF-4Fr-1T-4-H |  | C02070300401007094790001400 | C0207030040100709479 | 管径范围（4F),长度范围（25cm)，材质，聚氨酯,耐压值（300psi）
4927 | 4-3 | 通用介入 | 中心静脉导管类-经外周中心静脉导管（PICC）-耐高压型-12cm＜长度＜50cm-单腔 | 已申请 | C0207030040100709479 | 国械注准20233030390 | 耐高压经外周静脉穿刺中心静脉导管 | 耐高压经外周静脉穿刺中心静脉导管 | 聚氨酯 | 套 | 20 | 佛山特种医用导管有限责任公司 | 佛山特种医用导管有限责任公司 | 是 | 是 | 是 | 20cm | HPF-4Fr-1T-4-H |  | C02070300401007094790000228 | C0207030040100709479 | 管径范围（4F),长度范围（20cm)，材质，聚氨酯,耐压值（300psi）
528 | 4-4 | 通用介入 | 中心静脉导管类-经外周中心静脉导管（PICC）-耐高压型-12cm＜长度＜50cm-多腔型 | 已申请 | C0207030040100708455 | 国械注进20213030534 | 耐高压型经外周置入中心静脉导管及附件 Arrow pressure in jectable PICC product | 耐高压型经外周置入中心静脉导管及附件 | 聚氨酯 |  | 1 | Arrow International LLC 箭牌国际公司 | 泰利福医疗器械商贸（上海）有限公司 | 是 | 是 | 是 | CDA-34052-HPK1A | CDA-34052-HPK1A |  | C02070300401007084550000019 | C0207030040100708455 | 管径范围：5F, 长度范围 40cm，材质：聚氨酯，耐压值300PSI；
881 | 4-4 | 通用介入 | 中心静脉导管类-经外周中心静脉导管（PICC）-耐高压型-12cm＜长度＜50cm-多腔型 | 已申请 | C0207030040100711561 | 国械注准20203030355 | 一次性使用经外周置入中心静脉导管套装 | 一次性使用经外周置入中心静脉导管套装 |  | 套 | 4 | 山东安得医疗用品股份有限公司 | 山东安得医疗用品股份有限公司 | 是 | 是 | 是 | A5040DL02 | A5040DL02 |  | C02070300401007115610000971 | C0207030040100711561 | 管径范围：5F;长度范围：40cm；材质：聚氨酯；耐压值：300psi
881 | 4-4 | 通用介入 | 中心静脉导管类-经外周中心静脉导管（PICC）-耐高压型-12cm＜长度＜50cm-多腔型 | 已申请 | C0207030040100711561 | 国械注准20203030355 | 一次性使用经外周置入中心静脉导管套装 | 一次性使用经外周置入中心静脉导管套装 |  | 套 | 4 | 山东安得医疗用品股份有限公司 | 山东安得医疗用品股份有限公司 | 是 | 是 | 是 | A5040DL01 | A5040DL01 |  | C02070300401007115610000981 | C0207030040100711561 | 管径范围：5F;长度范围：40cm；材质：聚氨酯；耐压值：300psi
881 | 4-4 | 通用介入 | 中心静脉导管类-经外周中心静脉导管（PICC）-耐高压型-12cm＜长度＜50cm-多腔型 | 已申请 | C0207030040100711561 | 国械注准20203030355 | 一次性使用经外周置入中心静脉导管套装 | 一次性使用经外周置入中心静脉导管套装 |  | 套 | 4 | 山东安得医疗用品股份有限公司 | 山东安得医疗用品股份有限公司 | 是 | 是 | 是 | C5040DL5002 | C5040DL5002 |  | C02070300401007115610000962 | C0207030040100711561 | 管径范围：5F;长度范围：40cm；材质：聚氨酯；耐压值：300psi
881 | 4-4 | 通用介入 | 中心静脉导管类-经外周中心静脉导管（PICC）-耐高压型-12cm＜长度＜50cm-多腔型 | 已申请 | C0207030040100711561 | 国械注准20203030355 | 一次性使用经外周置入中心静脉导管套装 | 一次性使用经外周置入中心静脉导管套装 |  | 套 | 4 | 山东安得医疗用品股份有限公司 | 山东安得医疗用品股份有限公司 | 是 | 是 | 是 | C5040DL5001 | C5040DL5001 |  | C02070300401007115610000967 | C0207030040100711561 | 管径范围：5F;长度范围：40cm；材质：聚氨酯；耐压值：300psi
1295 | 4-4 | 通用介入 | 中心静脉导管类-经外周中心静脉导管（PICC）-耐高压型-12cm＜长度＜50cm-多腔型 | 已申请 | C0207050040000407061 | 国械注进20173035248 | 经外周穿刺中等长度导管Midline Catheter | 经外周穿刺中等长度导管 | 聚氨酯 | 套 | 1 | 昊朗医疗美国公司Haolang Medical USA Corporation | 佛山市昊宁康医疗器械有限公司 | 是 | 是 | 是 | 双腔5Fr×20cm | A120-05220-N |  | C02070500400004070610000007 | C0207050040000407061 | 管径范围：5F，长度范围：20cm，材质：聚氨酯，耐压值：300psi
4898 | 4-4 | 通用介入 | 中心静脉导管类-经外周中心静脉导管（PICC）-耐高压型-12cm＜长度＜50cm-多腔型 | 已申请 | C0207030040100708438 | 国械注准20233030499 | 高压外周中心静脉导管和配置器械 | 高压外周中心静脉导管和配置器械 | 聚氨酯 | 套 | 12 | 北京天地和协科技有限公司 | 北京天地和协科技有限公司 | 是 | 是 | 是 | MMPA2-6F-45 | MMPA2-6F-45 | 06933272257244 | C02070300401007084380000544 | C0207030040100708438 | 管径范围（6F),长度范围（45cm)，材质：聚氨基甲酸乙酯，耐压值（300psi）
4898 | 4-4 | 通用介入 | 中心静脉导管类-经外周中心静脉导管（PICC）-耐高压型-12cm＜长度＜50cm-多腔型 | 已申请 | C0207030040100708438 | 国械注准20233030499 | 高压外周中心静脉导管和配置器械 | 高压外周中心静脉导管和配置器械 | 聚氨酯 | 套 | 12 | 北京天地和协科技有限公司 | 北京天地和协科技有限公司 | 是 | 是 | 是 | MMPA2-5F-45 | MMPA2-5F-45 | 06933272256285 | C02070300401007084380000703 | C0207030040100708438 | 管径范围（5F),长度范围（45cm)，材质：聚氨基甲酸乙酯，耐压值（300psi）
4898 | 4-4 | 通用介入 | 中心静脉导管类-经外周中心静脉导管（PICC）-耐高压型-12cm＜长度＜50cm-多腔型 | 已申请 | C0207030040100708438 | 国械注准20233030499 | 高压外周中心静脉导管和配置器械 | 高压外周中心静脉导管和配置器械 | 聚氨酯 | 套 | 12 | 北京天地和协科技有限公司 | 北京天地和协科技有限公司 | 是 | 是 | 是 | MMPA2-4F-45 | MMPA2-4F-45 | 06933272255325 | C02070300401007084380000780 | C0207030040100708438 | 管径范围（4F),长度范围（45cm)，材质：聚氨基甲酸乙酯，耐压值（300psi）
4898 | 4-4 | 通用介入 | 中心静脉导管类-经外周中心静脉导管（PICC）-耐高压型-12cm＜长度＜50cm-多腔型 | 已申请 | C0207030040100708438 | 国械注准20233030499 | 高压外周中心静脉导管和配置器械 | 高压外周中心静脉导管和配置器械 | 聚氨酯 | 套 | 12 | 北京天地和协科技有限公司 | 北京天地和协科技有限公司 | 是 | 是 | 是 | MMPA2-6F-40 | MMPA2-6F-40 | 06933272257237 | C02070300401007084380000801 | C0207030040100708438 | 管径范围（6F),长度范围（40cm)，材质：聚氨基甲酸乙酯，耐压值（300psi）
4898 | 4-4 | 通用介入 | 中心静脉导管类-经外周中心静脉导管（PICC）-耐高压型-12cm＜长度＜50cm-多腔型 | 已申请 | C0207030040100708438 | 国械注准20233030499 | 高压外周中心静脉导管和配置器械 | 高压外周中心静脉导管和配置器械 | 聚氨酯 | 套 | 12 | 北京天地和协科技有限公司 | 北京天地和协科技有限公司 | 是 | 是 | 是 | MMPA2-6F-35 | MMPA2-6F-35 | 06933272257220 | C02070300401007084380000487 | C0207030040100708438 | 管径范围（6F),长度范围（35cm)，材质：聚氨基甲酸乙酯，耐压值（300psi）
4898 | 4-4 | 通用介入 | 中心静脉导管类-经外周中心静脉导管（PICC）-耐高压型-12cm＜长度＜50cm-多腔型 | 已申请 | C0207030040100708438 | 国械注准20233030499 | 高压外周中心静脉导管和配置器械 | 高压外周中心静脉导管和配置器械 | 聚氨酯 | 套 | 12 | 北京天地和协科技有限公司 | 北京天地和协科技有限公司 | 是 | 是 | 是 | MMPA2-6F-30 | MMPA2-6F-30 | 06933272257213 | C02070300401007084380000571 | C0207030040100708438 | 管径范围（6F),长度范围（30cm)，材质：聚氨基甲酸乙酯，耐压值（300psi）
4898 | 4-4 | 通用介入 | 中心静脉导管类-经外周中心静脉导管（PICC）-耐高压型-12cm＜长度＜50cm-多腔型 | 已申请 | C0207030040100708438 | 国械注准20233030499 | 高压外周中心静脉导管和配置器械 | 高压外周中心静脉导管和配置器械 | 聚氨酯 | 套 | 12 | 北京天地和协科技有限公司 | 北京天地和协科技有限公司 | 是 | 是 | 是 | MMPA2-5F-40 | MMPA2-5F-40 | 06933272256278 | C02070300401007084380000673 | C0207030040100708438 | 管径范围（5F),长度范围（40cm)，材质：聚氨基甲酸乙酯，耐压值（300psi）
4898 | 4-4 | 通用介入 | 中心静脉导管类-经外周中心静脉导管（PICC）-耐高压型-12cm＜长度＜50cm-多腔型 | 已申请 | C0207030040100708438 | 国械注准20233030499 | 高压外周中心静脉导管和配置器械 | 高压外周中心静脉导管和配置器械 | 聚氨酯 | 套 | 12 | 北京天地和协科技有限公司 | 北京天地和协科技有限公司 | 是 | 是 | 是 | MMPA2-5F-35 | MMPA2-5F-35 | 06933272256261 | C02070300401007084380000546 | C0207030040100708438 | 管径范围（5F),长度范围（35cm)，材质：聚氨基甲酸乙酯，耐压值（300psi）
4898 | 4-4 | 通用介入 | 中心静脉导管类-经外周中心静脉导管（PICC）-耐高压型-12cm＜长度＜50cm-多腔型 | 已申请 | C0207030040100708438 | 国械注准20233030499 | 高压外周中心静脉导管和配置器械 | 高压外周中心静脉导管和配置器械 | 聚氨酯 | 套 | 12 | 北京天地和协科技有限公司 | 北京天地和协科技有限公司 | 是 | 是 | 是 | MMPA2-5F-30 | MMPA2-5F-30 | 06933272256254 | C02070300401007084380000421 | C0207030040100708438 | 管径范围（5F),长度范围（30cm)，材质：聚氨基甲酸乙酯，耐压值（300psi）
4898 | 4-4 | 通用介入 | 中心静脉导管类-经外周中心静脉导管（PICC）-耐高压型-12cm＜长度＜50cm-多腔型 | 已申请 | C0207030040100708438 | 国械注准20233030499 | 高压外周中心静脉导管和配置器械 | 高压外周中心静脉导管和配置器械 | 聚氨酯 | 套 | 12 | 北京天地和协科技有限公司 | 北京天地和协科技有限公司 | 是 | 是 | 是 | MMPA2-4F-40 | MMPA2-4F-40 | 06933272255318 | C02070300401007084380000720 | C0207030040100708438 | 管径范围（4F),长度范围（40cm)，材质：聚氨基甲酸乙酯，耐压值（300psi）
4898 | 4-4 | 通用介入 | 中心静脉导管类-经外周中心静脉导管（PICC）-耐高压型-12cm＜长度＜50cm-多腔型 | 已申请 | C0207030040100708438 | 国械注准20233030499 | 高压外周中心静脉导管和配置器械 | 高压外周中心静脉导管和配置器械 | 聚氨酯 | 套 | 12 | 北京天地和协科技有限公司 | 北京天地和协科技有限公司 | 是 | 是 | 是 | MMPA2-4F-35 | MMPA2-4F-35 | 06933272255301 | C02070300401007084380000707 | C0207030040100708438 | 管径范围（4F),长度范围（35cm)，材质：聚氨基甲酸乙酯，耐压值（300psi）
4898 | 4-4 | 通用介入 | 中心静脉导管类-经外周中心静脉导管（PICC）-耐高压型-12cm＜长度＜50cm-多腔型 | 已申请 | C0207030040100708438 | 国械注准20233030499 | 高压外周中心静脉导管和配置器械 | 高压外周中心静脉导管和配置器械 | 聚氨酯 | 套 | 12 | 北京天地和协科技有限公司 | 北京天地和协科技有限公司 | 是 | 是 | 是 | MMPA2-4F-30 | MMPA2-4F-30 | 06933272255295 | C02070300401007084380000771 | C0207030040100708438 | 管径范围（4F),长度范围（30cm)，材质：聚氨基甲酸乙酯，耐压值（300psi）
4899 | 4-4 | 通用介入 | 中心静脉导管类-经外周中心静脉导管（PICC）-耐高压型-12cm＜长度＜50cm-多腔型 | 已申请 | C0207030040100708438 | 国械注准20233030499 | 高压外周中心静脉导管和配置器械 | 高压外周中心静脉导管和配置器械 | 聚氨酯 | 套 | 12 | 北京天地和协科技有限公司 | 北京天地和协科技有限公司 | 是 | 是 | 是 | MMPF2-6F-45 | MMPF2-6F-45 | 06933272257404 | C02070300401007084380000599 | C0207030040100708438 | 管径范围（6F),长度范围（45cm)，材质：聚氨基甲酸乙酯，耐压值（300psi）
4899 | 4-4 | 通用介入 | 中心静脉导管类-经外周中心静脉导管（PICC）-耐高压型-12cm＜长度＜50cm-多腔型 | 已申请 | C0207030040100708438 | 国械注准20233030499 | 高压外周中心静脉导管和配置器械 | 高压外周中心静脉导管和配置器械 | 聚氨酯 | 套 | 12 | 北京天地和协科技有限公司 | 北京天地和协科技有限公司 | 是 | 是 | 是 | MMPF2-5F-45 | MMPF2-5F-45 | 06933272256445 | C02070300401007084380000666 | C0207030040100708438 | 管径范围（5F),长度范围（45cm)，材质：聚氨基甲酸乙酯，耐压值（300psi）
4899 | 4-4 | 通用介入 | 中心静脉导管类-经外周中心静脉导管（PICC）-耐高压型-12cm＜长度＜50cm-多腔型 | 已申请 | C0207030040100708438 | 国械注准20233030499 | 高压外周中心静脉导管和配置器械 | 高压外周中心静脉导管和配置器械 | 聚氨酯 | 套 | 12 | 北京天地和协科技有限公司 | 北京天地和协科技有限公司 | 是 | 是 | 是 | MMPF2-4F-45 | MMPF2-4F-45 | 06933272255486 | C02070300401007084380000793 | C0207030040100708438 | 管径范围（4F),长度范围（45cm)，材质：聚氨基甲酸乙酯，耐压值（300psi）
4899 | 4-4 | 通用介入 | 中心静脉导管类-经外周中心静脉导管（PICC）-耐高压型-12cm＜长度＜50cm-多腔型 | 已申请 | C0207030040100708438 | 国械注准20233030499 | 高压外周中心静脉导管和配置器械 | 高压外周中心静脉导管和配置器械 | 聚氨酯 | 套 | 12 | 北京天地和协科技有限公司 | 北京天地和协科技有限公司 | 是 | 是 | 是 | MMPF2-6F-40 | MMPF2-6F-40 | 06933272257398 | C02070300401007084380000580 | C0207030040100708438 | 管径范围（6F),长度范围（40cm)，材质：聚氨基甲酸乙酯，耐压值（300psi）
4899 | 4-4 | 通用介入 | 中心静脉导管类-经外周中心静脉导管（PICC）-耐高压型-12cm＜长度＜50cm-多腔型 | 已申请 | C0207030040100708438 | 国械注准20233030499 | 高压外周中心静脉导管和配置器械 | 高压外周中心静脉导管和配置器械 | 聚氨酯 | 套 | 12 | 北京天地和协科技有限公司 | 北京天地和协科技有限公司 | 是 | 是 | 是 | MMPF2-6F-35 | MMPF2-6F-35 | 06933272257381 | C02070300401007084380000788 | C0207030040100708438 | 管径范围（6F),长度范围（35cm)，材质：聚氨基甲酸乙酯，耐压值（300psi）
4899 | 4-4 | 通用介入 | 中心静脉导管类-经外周中心静脉导管（PICC）-耐高压型-12cm＜长度＜50cm-多腔型 | 已申请 | C0207030040100708438 | 国械注准20233030499 | 高压外周中心静脉导管和配置器械 | 高压外周中心静脉导管和配置器械 | 聚氨酯 | 套 | 12 | 北京天地和协科技有限公司 | 北京天地和协科技有限公司 | 是 | 是 | 是 | MMPF2-6F-30 | MMPF2-6F-30 | 06933272257374 | C02070300401007084380000928 | C0207030040100708438 | 管径范围（6F),长度范围（30cm)，材质：聚氨基甲酸乙酯，耐压值（300psi）
4899 | 4-4 | 通用介入 | 中心静脉导管类-经外周中心静脉导管（PICC）-耐高压型-12cm＜长度＜50cm-多腔型 | 已申请 | C0207030040100708438 | 国械注准20233030499 | 高压外周中心静脉导管和配置器械 | 高压外周中心静脉导管和配置器械 | 聚氨酯 | 套 | 12 | 北京天地和协科技有限公司 | 北京天地和协科技有限公司 | 是 | 是 | 是 | MMPF2-5F-40 | MMPF2-5F-40 | 06933272256438 | C02070300401007084380000511 | C0207030040100708438 | 管径范围（5F),长度范围（40cm)，材质：聚氨基甲酸乙酯，耐压值（300psi）
4899 | 4-4 | 通用介入 | 中心静脉导管类-经外周中心静脉导管（PICC）-耐高压型-12cm＜长度＜50cm-多腔型 | 已申请 | C0207030040100708438 | 国械注准20233030499 | 高压外周中心静脉导管和配置器械 | 高压外周中心静脉导管和配置器械 | 聚氨酯 | 套 | 12 | 北京天地和协科技有限公司 | 北京天地和协科技有限公司 | 是 | 是 | 是 | MMPF2-5F-35 | MMPF2-5F-35 | 06933272256421 | C02070300401007084380000639 | C0207030040100708438 | 管径范围（5F),长度范围（35cm)，材质：聚氨基甲酸乙酯，耐压值（300psi）
4899 | 4-4 | 通用介入 | 中心静脉导管类-经外周中心静脉导管（PICC）-耐高压型-12cm＜长度＜50cm-多腔型 | 已申请 | C0207030040100708438 | 国械注准20233030499 | 高压外周中心静脉导管和配置器械 | 高压外周中心静脉导管和配置器械 | 聚氨酯 | 套 | 12 | 北京天地和协科技有限公司 | 北京天地和协科技有限公司 | 是 | 是 | 是 | MMPF2-5F-30 | MMPF2-5F-30 | 06933272256414 | C02070300401007084380000506 | C0207030040100708438 | 管径范围（5F),长度范围（30cm)，材质：聚氨基甲酸乙酯，耐压值（300psi）
4899 | 4-4 | 通用介入 | 中心静脉导管类-经外周中心静脉导管（PICC）-耐高压型-12cm＜长度＜50cm-多腔型 | 已申请 | C0207030040100708438 | 国械注准20233030499 | 高压外周中心静脉导管和配置器械 | 高压外周中心静脉导管和配置器械 | 聚氨酯 | 套 | 12 | 北京天地和协科技有限公司 | 北京天地和协科技有限公司 | 是 | 是 | 是 | MMPF2-4F-40 | MMPF2-4F-40 | 06933272255479 | C02070300401007084380000632 | C0207030040100708438 | 管径范围（4F),长度范围（40cm)，材质：聚氨基甲酸乙酯，耐压值（300psi）
4899 | 4-4 | 通用介入 | 中心静脉导管类-经外周中心静脉导管（PICC）-耐高压型-12cm＜长度＜50cm-多腔型 | 已申请 | C0207030040100708438 | 国械注准20233030499 | 高压外周中心静脉导管和配置器械 | 高压外周中心静脉导管和配置器械 | 聚氨酯 | 套 | 12 | 北京天地和协科技有限公司 | 北京天地和协科技有限公司 | 是 | 是 | 是 | MMPF2-4F-35 | MMPF2-4F-35 | 06933272255462 | C02070300401007084380000594 | C0207030040100708438 | 管径范围（4F),长度范围（35cm)，材质：聚氨基甲酸乙酯，耐压值（300psi）
4899 | 4-4 | 通用介入 | 中心静脉导管类-经外周中心静脉导管（PICC）-耐高压型-12cm＜长度＜50cm-多腔型 | 已申请 | C0207030040100708438 | 国械注准20233030499 | 高压外周中心静脉导管和配置器械 | 高压外周中心静脉导管和配置器械 | 聚氨酯 | 套 | 12 | 北京天地和协科技有限公司 | 北京天地和协科技有限公司 | 是 | 是 | 是 | MMPF2-4F-30 | MMPF2-4F-30 | 06933272255455 | C02070300401007084380000423 | C0207030040100708438 | 管径范围（4F),长度范围（30cm)，材质：聚氨基甲酸乙酯，耐压值（300psi）
4900 | 4-4 | 通用介入 | 中心静脉导管类-经外周中心静脉导管（PICC）-耐高压型-12cm＜长度＜50cm-多腔型 | 已申请 | C0207030040100708438 | 国械注准20233030499 | 高压外周中心静脉导管和配置器械 | 高压外周中心静脉导管和配置器械 | 聚氨酯 | 套 | 12 | 北京天地和协科技有限公司 | 北京天地和协科技有限公司 | 是 | 是 | 是 | MMPG2-6F-45 | MMPG2-6F-45 | 06933272257480 | C02070300401007084380000949 | C0207030040100708438 | 管径范围（6F),长度范围（45cm)，材质：聚氨基甲酸乙酯，耐压值（300psi）
4900 | 4-4 | 通用介入 | 中心静脉导管类-经外周中心静脉导管（PICC）-耐高压型-12cm＜长度＜50cm-多腔型 | 已申请 | C0207030040100708438 | 国械注准20233030499 | 高压外周中心静脉导管和配置器械 | 高压外周中心静脉导管和配置器械 | 聚氨酯 | 套 | 12 | 北京天地和协科技有限公司 | 北京天地和协科技有限公司 | 是 | 是 | 是 | MMPG2-5F-45 | MMPG2-5F-45 | 06933272256520 | C02070300401007084380000887 | C0207030040100708438 | 管径范围（5F),长度范围（45cm)，材质：聚氨基甲酸乙酯，耐压值（300psi）
4900 | 4-4 | 通用介入 | 中心静脉导管类-经外周中心静脉导管（PICC）-耐高压型-12cm＜长度＜50cm-多腔型 | 已申请 | C0207030040100708438 | 国械注准20233030499 | 高压外周中心静脉导管和配置器械 | 高压外周中心静脉导管和配置器械 | 聚氨酯 | 套 | 12 | 北京天地和协科技有限公司 | 北京天地和协科技有限公司 | 是 | 是 | 是 | MMPG2-4F-45 | MMPG2-4F-45 | 06933272255561 | C02070300401007084380000751 | C0207030040100708438 | 管径范围（4F),长度范围（45cm)，材质：聚氨基甲酸乙酯，耐压值（300psi）
4900 | 4-4 | 通用介入 | 中心静脉导管类-经外周中心静脉导管（PICC）-耐高压型-12cm＜长度＜50cm-多腔型 | 已申请 | C0207030040100708438 | 国械注准20233030499 | 高压外周中心静脉导管和配置器械 | 高压外周中心静脉导管和配置器械 | 聚氨酯 | 套 | 12 | 北京天地和协科技有限公司 | 北京天地和协科技有限公司 | 是 | 是 | 是 | MMPG2-6F-40 | MMPG2-6F-40 | 06933272257473 | C02070300401007084380000575 | C0207030040100708438 | 管径范围（6F),长度范围（40cm)，材质：聚氨基甲酸乙酯，耐压值（300psi）
4900 | 4-4 | 通用介入 | 中心静脉导管类-经外周中心静脉导管（PICC）-耐高压型-12cm＜长度＜50cm-多腔型 | 已申请 | C0207030040100708438 | 国械注准20233030499 | 高压外周中心静脉导管和配置器械 | 高压外周中心静脉导管和配置器械 | 聚氨酯 | 套 | 12 | 北京天地和协科技有限公司 | 北京天地和协科技有限公司 | 是 | 是 | 是 | MMPG2-6F-35 | MMPG2-6F-35 | 06933272257466 | C02070300401007084380000701 | C0207030040100708438 | 管径范围（6F),长度范围（35cm)，材质：聚氨基甲酸乙酯，耐压值（300psi）
4900 | 4-4 | 通用介入 | 中心静脉导管类-经外周中心静脉导管（PICC）-耐高压型-12cm＜长度＜50cm-多腔型 | 已申请 | C0207030040100708438 | 国械注准20233030499 | 高压外周中心静脉导管和配置器械 | 高压外周中心静脉导管和配置器械 | 聚氨酯 | 套 | 12 | 北京天地和协科技有限公司 | 北京天地和协科技有限公司 | 是 | 是 | 是 | MMPG2-6F-30 | MMPG2-6F-30 | 06933272257459 | C02070300401007084380000481 | C0207030040100708438 | 管径范围（6F),长度范围（30cm)，材质：聚氨基甲酸乙酯，耐压值（300psi）
4900 | 4-4 | 通用介入 | 中心静脉导管类-经外周中心静脉导管（PICC）-耐高压型-12cm＜长度＜50cm-多腔型 | 已申请 | C0207030040100708438 | 国械注准20233030499 | 高压外周中心静脉导管和配置器械 | 高压外周中心静脉导管和配置器械 | 聚氨酯 | 套 | 12 | 北京天地和协科技有限公司 | 北京天地和协科技有限公司 | 是 | 是 | 是 | MMPG2-5F-40 | MMPG2-5F-40 | 06933272256513 | C02070300401007084380000392 | C0207030040100708438 | 管径范围（5F),长度范围（40cm)，材质：聚氨基甲酸乙酯，耐压值（300psi）
4900 | 4-4 | 通用介入 | 中心静脉导管类-经外周中心静脉导管（PICC）-耐高压型-12cm＜长度＜50cm-多腔型 | 已申请 | C0207030040100708438 | 国械注准20233030499 | 高压外周中心静脉导管和配置器械 | 高压外周中心静脉导管和配置器械 | 聚氨酯 | 套 | 12 | 北京天地和协科技有限公司 | 北京天地和协科技有限公司 | 是 | 是 | 是 | MMPG2-5F-35 | MMPG2-5F-35 | 06933272256506 | C02070300401007084380000872 | C0207030040100708438 | 管径范围（5F),长度范围（35cm)，材质：聚氨基甲酸乙酯，耐压值（300psi）
4900 | 4-4 | 通用介入 | 中心静脉导管类-经外周中心静脉导管（PICC）-耐高压型-12cm＜长度＜50cm-多腔型 | 已申请 | C0207030040100708438 | 国械注准20233030499 | 高压外周中心静脉导管和配置器械 | 高压外周中心静脉导管和配置器械 | 聚氨酯 | 套 | 12 | 北京天地和协科技有限公司 | 北京天地和协科技有限公司 | 是 | 是 | 是 | MMPG2-5F-30 | MMPG2-5F-30 | 06933272256490 | C02070300401007084380000490 | C0207030040100708438 | 管径范围（5F),长度范围（30cm)，材质：聚氨基甲酸乙酯，耐压值（300psi）
4900 | 4-4 | 通用介入 | 中心静脉导管类-经外周中心静脉导管（PICC）-耐高压型-12cm＜长度＜50cm-多腔型 | 已申请 | C0207030040100708438 | 国械注准20233030499 | 高压外周中心静脉导管和配置器械 | 高压外周中心静脉导管和配置器械 | 聚氨酯 | 套 | 12 | 北京天地和协科技有限公司 | 北京天地和协科技有限公司 | 是 | 是 | 是 | MMPG2-4F-40 | MMPG2-4F-40 | 06933272255554 | C02070300401007084380000520 | C0207030040100708438 | 管径范围（4F),长度范围（40cm)，材质：聚氨基甲酸乙酯，耐压值（300psi）
4900 | 4-4 | 通用介入 | 中心静脉导管类-经外周中心静脉导管（PICC）-耐高压型-12cm＜长度＜50cm-多腔型 | 已申请 | C0207030040100708438 | 国械注准20233030499 | 高压外周中心静脉导管和配置器械 | 高压外周中心静脉导管和配置器械 | 聚氨酯 | 套 | 12 | 北京天地和协科技有限公司 | 北京天地和协科技有限公司 | 是 | 是 | 是 | MMPG2-4F-35 | MMPG2-4F-35 | 06933272255547 | C02070300401007084380000583 | C0207030040100708438 | 管径范围（4F),长度范围（35cm)，材质：聚氨基甲酸乙酯，耐压值（300psi）
4900 | 4-4 | 通用介入 | 中心静脉导管类-经外周中心静脉导管（PICC）-耐高压型-12cm＜长度＜50cm-多腔型 | 已申请 | C0207030040100708438 | 国械注准20233030499 | 高压外周中心静脉导管和配置器械 | 高压外周中心静脉导管和配置器械 | 聚氨酯 | 套 | 12 | 北京天地和协科技有限公司 | 北京天地和协科技有限公司 | 是 | 是 | 是 | MMPG2-4F-30 | MMPG2-4F-30 | 06933272255530 | C02070300401007084380000533 | C0207030040100708438 | 管径范围（4F),长度范围（30cm)，材质：聚氨基甲酸乙酯，耐压值（300psi）
4902 | 4-4 | 通用介入 | 中心静脉导管类-经外周中心静脉导管（PICC）-耐高压型-12cm＜长度＜50cm-多腔型 | 已申请 | C0207030040100708438 | 国械注准20233030499 | 高压外周中心静脉导管和配置器械 | 高压外周中心静脉导管和配置器械 | 聚氨酯 | 套 | 12 | 北京天地和协科技有限公司 | 北京天地和协科技有限公司 | 是 | 是 | 是 | MMPH2-6F-45 | MMPH2-6F-45 | 06933272257565 | C02070300401007084380000876 | C0207030040100708438 | 管径范围（6F),长度范围（45cm)，材质：聚氨基甲酸乙酯，耐压值（300psi）
4902 | 4-4 | 通用介入 | 中心静脉导管类-经外周中心静脉导管（PICC）-耐高压型-12cm＜长度＜50cm-多腔型 | 已申请 | C0207030040100708438 | 国械注准20233030499 | 高压外周中心静脉导管和配置器械 | 高压外周中心静脉导管和配置器械 | 聚氨酯 | 套 | 12 | 北京天地和协科技有限公司 | 北京天地和协科技有限公司 | 是 | 是 | 是 | MMPH2-5F-45 | MMPH2-5F-45 | 06933272256605 | C02070300401007084380000593 | C0207030040100708438 | 管径范围（5F),长度范围（45cm)，材质：聚氨基甲酸乙酯，耐压值（300psi）
4902 | 4-4 | 通用介入 | 中心静脉导管类-经外周中心静脉导管（PICC）-耐高压型-12cm＜长度＜50cm-多腔型 | 已申请 | C0207030040100708438 | 国械注准20233030499 | 高压外周中心静脉导管和配置器械 | 高压外周中心静脉导管和配置器械 | 聚氨酯 | 套 | 12 | 北京天地和协科技有限公司 | 北京天地和协科技有限公司 | 是 | 是 | 是 | MMPH2-4F-45 | MMPH2-4F-45 | 06933272255646 | C02070300401007084380000390 | C0207030040100708438 | 管径范围（4F),长度范围（45cm)，材质：聚氨基甲酸乙酯，耐压值（300psi）
4902 | 4-4 | 通用介入 | 中心静脉导管类-经外周中心静脉导管（PICC）-耐高压型-12cm＜长度＜50cm-多腔型 | 已申请 | C0207030040100708438 | 国械注准20233030499 | 高压外周中心静脉导管和配置器械 | 高压外周中心静脉导管和配置器械 | 聚氨酯 | 套 | 12 | 北京天地和协科技有限公司 | 北京天地和协科技有限公司 | 是 | 是 | 是 | MMPH2-6F-40 | MMPH2-6F-40 | 06933272257558 | C02070300401007084380000657 | C0207030040100708438 | 管径范围（6F),长度范围（40cm)，材质：聚氨基甲酸乙酯，耐压值（300psi）
4902 | 4-4 | 通用介入 | 中心静脉导管类-经外周中心静脉导管（PICC）-耐高压型-12cm＜长度＜50cm-多腔型 | 已申请 | C0207030040100708438 | 国械注准20233030499 | 高压外周中心静脉导管和配置器械 | 高压外周中心静脉导管和配置器械 | 聚氨酯 | 套 | 12 | 北京天地和协科技有限公司 | 北京天地和协科技有限公司 | 是 | 是 | 是 | MMPH2-6F-35 | MMPH2-6F-35 | 06933272257541 | C02070300401007084380000663 | C0207030040100708438 | 管径范围（6F),长度范围（35cm)，材质：聚氨基甲酸乙酯，耐压值（300psi）
4902 | 4-4 | 通用介入 | 中心静脉导管类-经外周中心静脉导管（PICC）-耐高压型-12cm＜长度＜50cm-多腔型 | 已申请 | C0207030040100708438 | 国械注准20233030499 | 高压外周中心静脉导管和配置器械 | 高压外周中心静脉导管和配置器械 | 聚氨酯 | 套 | 12 | 北京天地和协科技有限公司 | 北京天地和协科技有限公司 | 是 | 是 | 是 | MMPH2-6F-30 | MMPH2-6F-30 | 06933272257534 | C02070300401007084380000523 | C0207030040100708438 | 管径范围（6F),长度范围（30cm)，材质：聚氨基甲酸乙酯，耐压值（300psi）
4902 | 4-4 | 通用介入 | 中心静脉导管类-经外周中心静脉导管（PICC）-耐高压型-12cm＜长度＜50cm-多腔型 | 已申请 | C0207030040100708438 | 国械注准20233030499 | 高压外周中心静脉导管和配置器械 | 高压外周中心静脉导管和配置器械 | 聚氨酯 | 套 | 12 | 北京天地和协科技有限公司 | 北京天地和协科技有限公司 | 是 | 是 | 是 | MMPH2-5F-40 | MMPH2-5F-40 | 06933272256599 | C02070300401007084380000541 | C0207030040100708438 | 管径范围（5F),长度范围（40cm)，材质：聚氨基甲酸乙酯，耐压值（300psi）
4902 | 4-4 | 通用介入 | 中心静脉导管类-经外周中心静脉导管（PICC）-耐高压型-12cm＜长度＜50cm-多腔型 | 已申请 | C0207030040100708438 | 国械注准20233030499 | 高压外周中心静脉导管和配置器械 | 高压外周中心静脉导管和配置器械 | 聚氨酯 | 套 | 12 | 北京天地和协科技有限公司 | 北京天地和协科技有限公司 | 是 | 是 | 是 | MMPH2-5F-35 | MMPH2-5F-35 | 06933272256582 | C02070300401007084380000888 | C0207030040100708438 | 管径范围（5F),长度范围（35cm)，材质：聚氨基甲酸乙酯，耐压值（300psi）
4902 | 4-4 | 通用介入 | 中心静脉导管类-经外周中心静脉导管（PICC）-耐高压型-12cm＜长度＜50cm-多腔型 | 已申请 | C0207030040100708438 | 国械注准20233030499 | 高压外周中心静脉导管和配置器械 | 高压外周中心静脉导管和配置器械 | 聚氨酯 | 套 | 12 | 北京天地和协科技有限公司 | 北京天地和协科技有限公司 | 是 | 是 | 是 | MMPH2-5F-30 | MMPH2-5F-30 | 06933272256575 | C02070300401007084380000628 | C0207030040100708438 | 管径范围（5F),长度范围（30cm)，材质：聚氨基甲酸乙酯，耐压值（300psi）
4902 | 4-4 | 通用介入 | 中心静脉导管类-经外周中心静脉导管（PICC）-耐高压型-12cm＜长度＜50cm-多腔型 | 已申请 | C0207030040100708438 | 国械注准20233030499 | 高压外周中心静脉导管和配置器械 | 高压外周中心静脉导管和配置器械 | 聚氨酯 | 套 | 12 | 北京天地和协科技有限公司 | 北京天地和协科技有限公司 | 是 | 是 | 是 | MMPH2-4F-40 | MMPH2-4F-40 | 06933272255639 | C02070300401007084380000881 | C0207030040100708438 | 管径范围（4F),长度范围（40cm)，材质：聚氨基甲酸乙酯，耐压值（300psi）
4902 | 4-4 | 通用介入 | 中心静脉导管类-经外周中心静脉导管（PICC）-耐高压型-12cm＜长度＜50cm-多腔型 | 已申请 | C0207030040100708438 | 国械注准20233030499 | 高压外周中心静脉导管和配置器械 | 高压外周中心静脉导管和配置器械 | 聚氨酯 | 套 | 12 | 北京天地和协科技有限公司 | 北京天地和协科技有限公司 | 是 | 是 | 是 | MMPH2-4F-35 | MMPH2-4F-35 | 06933272255622 | C02070300401007084380000501 | C0207030040100708438 | 管径范围（4F),长度范围（35cm)，材质：聚氨基甲酸乙酯，耐压值（300psi）
4902 | 4-4 | 通用介入 | 中心静脉导管类-经外周中心静脉导管（PICC）-耐高压型-12cm＜长度＜50cm-多腔型 | 已申请 | C0207030040100708438 | 国械注准20233030499 | 高压外周中心静脉导管和配置器械 | 高压外周中心静脉导管和配置器械 | 聚氨酯 | 套 | 12 | 北京天地和协科技有限公司 | 北京天地和协科技有限公司 | 是 | 是 | 是 | MMPH2-4F-30 | MMPH2-4F-30 | 06933272255615 | C02070300401007084380000875 | C0207030040100708438 | 管径范围（4F),长度范围（30cm)，材质：聚氨基甲酸乙酯，耐压值（300psi）
4905 | 4-4 | 通用介入 | 中心静脉导管类-经外周中心静脉导管（PICC）-耐高压型-12cm＜长度＜50cm-多腔型 | 已申请 | C0207030040100708438 | 国械注准20233030499 | 高压外周中心静脉导管和配置器械 | 高压外周中心静脉导管和配置器械 | 聚氨酯 | 套 | 8 | 北京天地和协科技有限公司 | 北京天地和协科技有限公司 | 是 | 是 | 是 | MMPA3-6F-45 | MMPA3-6F-45 | 06933272259194 | C02070300401007084380000606 | C0207030040100708438 | 管径范围（6F),长度范围（45cm)，材质：聚氨基甲酸乙酯，耐压值（300psi）
4905 | 4-4 | 通用介入 | 中心静脉导管类-经外周中心静脉导管（PICC）-耐高压型-12cm＜长度＜50cm-多腔型 | 已申请 | C0207030040100708438 | 国械注准20233030499 | 高压外周中心静脉导管和配置器械 | 高压外周中心静脉导管和配置器械 | 聚氨酯 | 套 | 8 | 北京天地和协科技有限公司 | 北京天地和协科技有限公司 | 是 | 是 | 是 | MMPA3-5F-45 | MMPA3-5F-45 | 06933272258234 | C02070300401007084380000725 | C0207030040100708438 | 管径范围（5F),长度范围（45cm)，材质：聚氨基甲酸乙酯，耐压值（300psi）
4905 | 4-4 | 通用介入 | 中心静脉导管类-经外周中心静脉导管（PICC）-耐高压型-12cm＜长度＜50cm-多腔型 | 已申请 | C0207030040100708438 | 国械注准20233030499 | 高压外周中心静脉导管和配置器械 | 高压外周中心静脉导管和配置器械 | 聚氨酯 | 套 | 8 | 北京天地和协科技有限公司 | 北京天地和协科技有限公司 | 是 | 是 | 是 | MMPA3-6F-40 | MMPA3-6F-40 | 06933272259187 | C02070300401007084380000381 | C0207030040100708438 | 管径范围（6F),长度范围（40cm)，材质：聚氨基甲酸乙酯，耐压值（300psi）
4905 | 4-4 | 通用介入 | 中心静脉导管类-经外周中心静脉导管（PICC）-耐高压型-12cm＜长度＜50cm-多腔型 | 已申请 | C0207030040100708438 | 国械注准20233030499 | 高压外周中心静脉导管和配置器械 | 高压外周中心静脉导管和配置器械 | 聚氨酯 | 套 | 8 | 北京天地和协科技有限公司 | 北京天地和协科技有限公司 | 是 | 是 | 是 | MMPA3-6F-35 | MMPA3-6F-35 | 06933272259170 | C02070300401007084380000462 | C0207030040100708438 | 管径范围（6F),长度范围（35cm)，材质：聚氨基甲酸乙酯，耐压值（300psi）
4905 | 4-4 | 通用介入 | 中心静脉导管类-经外周中心静脉导管（PICC）-耐高压型-12cm＜长度＜50cm-多腔型 | 已申请 | C0207030040100708438 | 国械注准20233030499 | 高压外周中心静脉导管和配置器械 | 高压外周中心静脉导管和配置器械 | 聚氨酯 | 套 | 8 | 北京天地和协科技有限公司 | 北京天地和协科技有限公司 | 是 | 是 | 是 | MMPA3-6F-30 | MMPA3-6F-30 | 06933272259163 | C02070300401007084380000890 | C0207030040100708438 | 管径范围（6F),长度范围（30cm)，材质：聚氨基甲酸乙酯，耐压值（300psi）
4905 | 4-4 | 通用介入 | 中心静脉导管类-经外周中心静脉导管（PICC）-耐高压型-12cm＜长度＜50cm-多腔型 | 已申请 | C0207030040100708438 | 国械注准20233030499 | 高压外周中心静脉导管和配置器械 | 高压外周中心静脉导管和配置器械 | 聚氨酯 | 套 | 8 | 北京天地和协科技有限公司 | 北京天地和协科技有限公司 | 是 | 是 | 是 | MMPA3-5F-40 | MMPA3-5F-40 | 06933272258227 | C02070300401007084380000545 | C0207030040100708438 | 管径范围（5F),长度范围（40cm)，材质：聚氨基甲酸乙酯，耐压值（300psi）
4905 | 4-4 | 通用介入 | 中心静脉导管类-经外周中心静脉导管（PICC）-耐高压型-12cm＜长度＜50cm-多腔型 | 已申请 | C0207030040100708438 | 国械注准20233030499 | 高压外周中心静脉导管和配置器械 | 高压外周中心静脉导管和配置器械 | 聚氨酯 | 套 | 8 | 北京天地和协科技有限公司 | 北京天地和协科技有限公司 | 是 | 是 | 是 | MMPA3-5F-35 | MMPA3-5F-35 | 06933272258210 | C02070300401007084380000766 | C0207030040100708438 | 管径范围（5F),长度范围（35cm)，材质：聚氨基甲酸乙酯，耐压值（300psi）
4905 | 4-4 | 通用介入 | 中心静脉导管类-经外周中心静脉导管（PICC）-耐高压型-12cm＜长度＜50cm-多腔型 | 已申请 | C0207030040100708438 | 国械注准20233030499 | 高压外周中心静脉导管和配置器械 | 高压外周中心静脉导管和配置器械 | 聚氨酯 | 套 | 8 | 北京天地和协科技有限公司 | 北京天地和协科技有限公司 | 是 | 是 | 是 | MMPA3-5F-30 | MMPA3-5F-30 | 06933272258203 | C02070300401007084380000510 | C0207030040100708438 | 管径范围（5F),长度范围（30cm)，材质：聚氨基甲酸乙酯，耐压值（300psi）
4906 | 4-4 | 通用介入 | 中心静脉导管类-经外周中心静脉导管（PICC）-耐高压型-12cm＜长度＜50cm-多腔型 | 已申请 | C0207030040100708438 | 国械注准20233030499 | 高压外周中心静脉导管和配置器械 | 高压外周中心静脉导管和配置器械 | 聚氨酯 | 套 | 8 | 北京天地和协科技有限公司 | 北京天地和协科技有限公司 | 是 | 是 | 是 | MMPF3-6F-45 | MMPF3-6F-45 | 06933272259354 | C02070300401007084380000915 | C0207030040100708438 | 管径范围（6F),长度范围（45cm)，材质：聚氨基甲酸乙酯，耐压值（300psi）
4906 | 4-4 | 通用介入 | 中心静脉导管类-经外周中心静脉导管（PICC）-耐高压型-12cm＜长度＜50cm-多腔型 | 已申请 | C0207030040100708438 | 国械注准20233030499 | 高压外周中心静脉导管和配置器械 | 高压外周中心静脉导管和配置器械 | 聚氨酯 | 套 | 8 | 北京天地和协科技有限公司 | 北京天地和协科技有限公司 | 是 | 是 | 是 | MMPF3-5F-45 | MMPF3-5F-45 | 06933272258395 | C02070300401007084380000878 | C0207030040100708438 | 管径范围（5F),长度范围（45cm)，材质：聚氨基甲酸乙酯，耐压值（300psi）
4906 | 4-4 | 通用介入 | 中心静脉导管类-经外周中心静脉导管（PICC）-耐高压型-12cm＜长度＜50cm-多腔型 | 已申请 | C0207030040100708438 | 国械注准20233030499 | 高压外周中心静脉导管和配置器械 | 高压外周中心静脉导管和配置器械 | 聚氨酯 | 套 | 8 | 北京天地和协科技有限公司 | 北京天地和协科技有限公司 | 是 | 是 | 是 | MMPF3-6F-40 | MMPF3-6F-40 | 06933272259347 | C02070300401007084380000658 | C0207030040100708438 | 管径范围（6F),长度范围（40cm)，材质：聚氨基甲酸乙酯，耐压值（300psi）
4906 | 4-4 | 通用介入 | 中心静脉导管类-经外周中心静脉导管（PICC）-耐高压型-12cm＜长度＜50cm-多腔型 | 已申请 | C0207030040100708438 | 国械注准20233030499 | 高压外周中心静脉导管和配置器械 | 高压外周中心静脉导管和配置器械 | 聚氨酯 | 套 | 8 | 北京天地和协科技有限公司 | 北京天地和协科技有限公司 | 是 | 是 | 是 | MMPF3-6F-35 | MMPF3-6F-35 | 06933272259330 | C02070300401007084380000638 | C0207030040100708438 | 管径范围（6F),长度范围（35cm)，材质：聚氨基甲酸乙酯，耐压值（300psi）
4906 | 4-4 | 通用介入 | 中心静脉导管类-经外周中心静脉导管（PICC）-耐高压型-12cm＜长度＜50cm-多腔型 | 已申请 | C0207030040100708438 | 国械注准20233030499 | 高压外周中心静脉导管和配置器械 | 高压外周中心静脉导管和配置器械 | 聚氨酯 | 套 | 8 | 北京天地和协科技有限公司 | 北京天地和协科技有限公司 | 是 | 是 | 是 | MMPF3-6F-30 | MMPF3-6F-30 | 06933272259323 | C02070300401007084380000682 | C0207030040100708438 | 管径范围（6F),长度范围（30cm)，材质：聚氨基甲酸乙酯，耐压值（300psi）
4906 | 4-4 | 通用介入 | 中心静脉导管类-经外周中心静脉导管（PICC）-耐高压型-12cm＜长度＜50cm-多腔型 | 已申请 | C0207030040100708438 | 国械注准20233030499 | 高压外周中心静脉导管和配置器械 | 高压外周中心静脉导管和配置器械 | 聚氨酯 | 套 | 8 | 北京天地和协科技有限公司 | 北京天地和协科技有限公司 | 是 | 是 | 是 | MMPF3-5F-40 | MMPF3-5F-40 | 06933272258388 | C02070300401007084380000905 | C0207030040100708438 | 管径范围（5F),长度范围（40cm)，材质：聚氨基甲酸乙酯，耐压值（300psi）
4906 | 4-4 | 通用介入 | 中心静脉导管类-经外周中心静脉导管（PICC）-耐高压型-12cm＜长度＜50cm-多腔型 | 已申请 | C0207030040100708438 | 国械注准20233030499 | 高压外周中心静脉导管和配置器械 | 高压外周中心静脉导管和配置器械 | 聚氨酯 | 套 | 8 | 北京天地和协科技有限公司 | 北京天地和协科技有限公司 | 是 | 是 | 是 | MMPF3-5F-35 | MMPF3-5F-35 | 06933272258371 | C02070300401007084380000866 | C0207030040100708438 | 管径范围（5F),长度范围（35cm)，材质：聚氨基甲酸乙酯，耐压值（300psi）
4906 | 4-4 | 通用介入 | 中心静脉导管类-经外周中心静脉导管（PICC）-耐高压型-12cm＜长度＜50cm-多腔型 | 已申请 | C0207030040100708438 | 国械注准20233030499 | 高压外周中心静脉导管和配置器械 | 高压外周中心静脉导管和配置器械 | 聚氨酯 | 套 | 8 | 北京天地和协科技有限公司 | 北京天地和协科技有限公司 | 是 | 是 | 是 | MMPF3-5F-30 | MMPF3-5F-30 | 06933272258364 | C02070300401007084380000409 | C0207030040100708438 | 管径范围（5F),长度范围（30cm)，材质：聚氨基甲酸乙酯，耐压值（300psi）
4907 | 4-4 | 通用介入 | 中心静脉导管类-经外周中心静脉导管（PICC）-耐高压型-12cm＜长度＜50cm-多腔型 | 已申请 | C0207030040100708438 | 国械注准20233030499 | 高压外周中心静脉导管和配置器械 | 高压外周中心静脉导管和配置器械 | 聚氨酯 | 套 | 8 | 北京天地和协科技有限公司 | 北京天地和协科技有限公司 | 是 | 是 | 是 | MMPG3-6F-45 | MMPG3-6F-45 | 06933272259439 | C02070300401007084380000648 | C0207030040100708438 | 管径范围（6F),长度范围（45cm)，材质：聚氨基甲酸乙酯，耐压值（300psi）
4907 | 4-4 | 通用介入 | 中心静脉导管类-经外周中心静脉导管（PICC）-耐高压型-12cm＜长度＜50cm-多腔型 | 已申请 | C0207030040100708438 | 国械注准20233030499 | 高压外周中心静脉导管和配置器械 | 高压外周中心静脉导管和配置器械 | 聚氨酯 | 套 | 8 | 北京天地和协科技有限公司 | 北京天地和协科技有限公司 | 是 | 是 | 是 | MMPG3-5F-45 | MMPG3-5F-45 | 06933272258470 | C02070300401007084380000429 | C0207030040100708438 | 管径范围（5F),长度范围（45cm)，材质：聚氨基甲酸乙酯，耐压值（300psi）
4907 | 4-4 | 通用介入 | 中心静脉导管类-经外周中心静脉导管（PICC）-耐高压型-12cm＜长度＜50cm-多腔型 | 已申请 | C0207030040100708438 | 国械注准20233030499 | 高压外周中心静脉导管和配置器械 | 高压外周中心静脉导管和配置器械 | 聚氨酯 | 套 | 8 | 北京天地和协科技有限公司 | 北京天地和协科技有限公司 | 是 | 是 | 是 | MMPG3-6F-40 | MMPG3-6F-40 | 06933272259422 | C02070300401007084380000702 | C0207030040100708438 | 管径范围（6F),长度范围（40cm)，材质：聚氨基甲酸乙酯，耐压值（300psi）
4907 | 4-4 | 通用介入 | 中心静脉导管类-经外周中心静脉导管（PICC）-耐高压型-12cm＜长度＜50cm-多腔型 | 已申请 | C0207030040100708438 | 国械注准20233030499 | 高压外周中心静脉导管和配置器械 | 高压外周中心静脉导管和配置器械 | 聚氨酯 | 套 | 8 | 北京天地和协科技有限公司 | 北京天地和协科技有限公司 | 是 | 是 | 是 | MMPG3-6F-35 | MMPG3-6F-35 | 06933272259415 | C02070300401007084380000565 | C0207030040100708438 | 管径范围（6F),长度范围（35cm)，材质：聚氨基甲酸乙酯，耐压值（300psi）
4907 | 4-4 | 通用介入 | 中心静脉导管类-经外周中心静脉导管（PICC）-耐高压型-12cm＜长度＜50cm-多腔型 | 已申请 | C0207030040100708438 | 国械注准20233030499 | 高压外周中心静脉导管和配置器械 | 高压外周中心静脉导管和配置器械 | 聚氨酯 | 套 | 8 | 北京天地和协科技有限公司 | 北京天地和协科技有限公司 | 是 | 是 | 是 | MMPG3-6F-30 | MMPG3-6F-30 | 06933272259408 | C02070300401007084380000562 | C0207030040100708438 | 管径范围（6F),长度范围（30cm)，材质：聚氨基甲酸乙酯，耐压值（300psi）
4907 | 4-4 | 通用介入 | 中心静脉导管类-经外周中心静脉导管（PICC）-耐高压型-12cm＜长度＜50cm-多腔型 | 已申请 | C0207030040100708438 | 国械注准20233030499 | 高压外周中心静脉导管和配置器械 | 高压外周中心静脉导管和配置器械 | 聚氨酯 | 套 | 8 | 北京天地和协科技有限公司 | 北京天地和协科技有限公司 | 是 | 是 | 是 | MMPG3-5F-40 | MMPG3-5F-40 | 06933272258463 | C02070300401007084380000539 | C0207030040100708438 | 管径范围（5F),长度范围（40cm)，材质：聚氨基甲酸乙酯，耐压值（300psi）
4907 | 4-4 | 通用介入 | 中心静脉导管类-经外周中心静脉导管（PICC）-耐高压型-12cm＜长度＜50cm-多腔型 | 已申请 | C0207030040100708438 | 国械注准20233030499 | 高压外周中心静脉导管和配置器械 | 高压外周中心静脉导管和配置器械 | 聚氨酯 | 套 | 8 | 北京天地和协科技有限公司 | 北京天地和协科技有限公司 | 是 | 是 | 是 | MMPG3-5F-35 | MMPG3-5F-35 | 06933272258456 | C02070300401007084380000596 | C0207030040100708438 | 管径范围（5F),长度范围（35cm)，材质：聚氨基甲酸乙酯，耐压值（300psi）
4907 | 4-4 | 通用介入 | 中心静脉导管类-经外周中心静脉导管（PICC）-耐高压型-12cm＜长度＜50cm-多腔型 | 已申请 | C0207030040100708438 | 国械注准20233030499 | 高压外周中心静脉导管和配置器械 | 高压外周中心静脉导管和配置器械 | 聚氨酯 | 套 | 8 | 北京天地和协科技有限公司 | 北京天地和协科技有限公司 | 是 | 是 | 是 | MMPG3-5F-30 | MMPG3-5F-30 | 06933272258449 | C02070300401007084380000608 | C0207030040100708438 | 管径范围（5F),长度范围（30cm)，材质：聚氨基甲酸乙酯，耐压值（300psi）
4908 | 4-4 | 通用介入 | 中心静脉导管类-经外周中心静脉导管（PICC）-耐高压型-12cm＜长度＜50cm-多腔型 | 已申请 | C0207030040100708438 | 国械注准20233030499 | 高压外周中心静脉导管和配置器械 | 高压外周中心静脉导管和配置器械 | 聚氨酯 | 套 | 8 | 北京天地和协科技有限公司 | 北京天地和协科技有限公司 | 是 | 是 | 是 | MMPH3-6F-45 | MMPH3-6F-45 | 06933272259514 | C02070300401007084380000730 | C0207030040100708438 | 管径范围（6F),长度范围（45cm)，材质：聚氨基甲酸乙酯，耐压值（300psi）
4908 | 4-4 | 通用介入 | 中心静脉导管类-经外周中心静脉导管（PICC）-耐高压型-12cm＜长度＜50cm-多腔型 | 已申请 | C0207030040100708438 | 国械注准20233030499 | 高压外周中心静脉导管和配置器械 | 高压外周中心静脉导管和配置器械 | 聚氨酯 | 套 | 8 | 北京天地和协科技有限公司 | 北京天地和协科技有限公司 | 是 | 是 | 是 | MMPH3-5F-45 | MMPH3-5F-45 | 06933272258555 | C02070300401007084380000635 | C0207030040100708438 | 管径范围（5F),长度范围（45cm)，材质：聚氨基甲酸乙酯，耐压值（300psi）
4908 | 4-4 | 通用介入 | 中心静脉导管类-经外周中心静脉导管（PICC）-耐高压型-12cm＜长度＜50cm-多腔型 | 已申请 | C0207030040100708438 | 国械注准20233030499 | 高压外周中心静脉导管和配置器械 | 高压外周中心静脉导管和配置器械 | 聚氨酯 | 套 | 8 | 北京天地和协科技有限公司 | 北京天地和协科技有限公司 | 是 | 是 | 是 | MMPH3-6F-40 | MMPH3-6F-40 | 06933272259507 | C02070300401007084380000817 | C0207030040100708438 | 管径范围（6F),长度范围（40cm)，材质：聚氨基甲酸乙酯，耐压值（300psi）
4908 | 4-4 | 通用介入 | 中心静脉导管类-经外周中心静脉导管（PICC）-耐高压型-12cm＜长度＜50cm-多腔型 | 已申请 | C0207030040100708438 | 国械注准20233030499 | 高压外周中心静脉导管和配置器械 | 高压外周中心静脉导管和配置器械 | 聚氨酯 | 套 | 8 | 北京天地和协科技有限公司 | 北京天地和协科技有限公司 | 是 | 是 | 是 | MMPH3-6F-35 | MMPH3-6F-35 | 06933272259491 | C02070300401007084380000505 | C0207030040100708438 | 管径范围（6F),长度范围（35cm)，材质：聚氨基甲酸乙酯，耐压值（300psi）
4908 | 4-4 | 通用介入 | 中心静脉导管类-经外周中心静脉导管（PICC）-耐高压型-12cm＜长度＜50cm-多腔型 | 已申请 | C0207030040100708438 | 国械注准20233030499 | 高压外周中心静脉导管和配置器械 | 高压外周中心静脉导管和配置器械 | 聚氨酯 | 套 | 8 | 北京天地和协科技有限公司 | 北京天地和协科技有限公司 | 是 | 是 | 是 | MMPH3-6F-30 | MMPH3-6F-30 | 06933272259484 | C02070300401007084380000551 | C0207030040100708438 | 管径范围（6F),长度范围（30cm)，材质：聚氨基甲酸乙酯，耐压值（300psi）
4908 | 4-4 | 通用介入 | 中心静脉导管类-经外周中心静脉导管（PICC）-耐高压型-12cm＜长度＜50cm-多腔型 | 已申请 | C0207030040100708438 | 国械注准20233030499 | 高压外周中心静脉导管和配置器械 | 高压外周中心静脉导管和配置器械 | 聚氨酯 | 套 | 8 | 北京天地和协科技有限公司 | 北京天地和协科技有限公司 | 是 | 是 | 是 | MMPH3-5F-40 | MMPH3-5F-40 | 06933272258548 | C02070300401007084380000436 | C0207030040100708438 | 管径范围（5F),长度范围（40cm)，材质：聚氨基甲酸乙酯，耐压值（300psi）
4908 | 4-4 | 通用介入 | 中心静脉导管类-经外周中心静脉导管（PICC）-耐高压型-12cm＜长度＜50cm-多腔型 | 已申请 | C0207030040100708438 | 国械注准20233030499 | 高压外周中心静脉导管和配置器械 | 高压外周中心静脉导管和配置器械 | 聚氨酯 | 套 | 8 | 北京天地和协科技有限公司 | 北京天地和协科技有限公司 | 是 | 是 | 是 | MMPH3-5F-35 | MMPH3-5F-35 | 06933272258531 | C02070300401007084380000630 | C0207030040100708438 | 管径范围（5F),长度范围（35cm)，材质：聚氨基甲酸乙酯，耐压值（300psi）
4908 | 4-4 | 通用介入 | 中心静脉导管类-经外周中心静脉导管（PICC）-耐高压型-12cm＜长度＜50cm-多腔型 | 已申请 | C0207030040100708438 | 国械注准20233030499 | 高压外周中心静脉导管和配置器械 | 高压外周中心静脉导管和配置器械 | 聚氨酯 | 套 | 8 | 北京天地和协科技有限公司 | 北京天地和协科技有限公司 | 是 | 是 | 是 | MMPH3-5F-30 | MMPH3-5F-30 | 06933272258524 | C02070300401007084380000613 | C0207030040100708438 | 管径范围（5F),长度范围（30cm)，材质：聚氨基甲酸乙酯，耐压值（300psi）
4909 | 4-4 | 通用介入 | 中心静脉导管类-经外周中心静脉导管（PICC）-耐高压型-12cm＜长度＜50cm-多腔型 | 已申请 | C0207030040100708438 | 国械注准20233030499 | 高压外周中心静脉导管和配置器械 | 高压外周中心静脉导管和配置器械 | 聚氨酯 | 套 | 12 | 北京天地和协科技有限公司 | 北京天地和协科技有限公司 | 是 | 是 | 是 | MMPAJ2-6F-45 | MMPAJ2-6F-45 | 06933272256766 | C02070300401007084380000679 | C0207030040100708438 | 管径范围（6F),长度范围（45cm)，材质：聚氨基甲酸乙酯，耐压值（300psi）
4909 | 4-4 | 通用介入 | 中心静脉导管类-经外周中心静脉导管（PICC）-耐高压型-12cm＜长度＜50cm-多腔型 | 已申请 | C0207030040100708438 | 国械注准20233030499 | 高压外周中心静脉导管和配置器械 | 高压外周中心静脉导管和配置器械 | 聚氨酯 | 套 | 12 | 北京天地和协科技有限公司 | 北京天地和协科技有限公司 | 是 | 是 | 是 | MMPAJ2-5F-45 | MMPAJ2-5F-45 | 06933272255806 | C02070300401007084380000443 | C0207030040100708438 | 管径范围（5F),长度范围（45cm)，材质：聚氨基甲酸乙酯，耐压值（300psi）
4909 | 4-4 | 通用介入 | 中心静脉导管类-经外周中心静脉导管（PICC）-耐高压型-12cm＜长度＜50cm-多腔型 | 已申请 | C0207030040100708438 | 国械注准20233030499 | 高压外周中心静脉导管和配置器械 | 高压外周中心静脉导管和配置器械 | 聚氨酯 | 套 | 12 | 北京天地和协科技有限公司 | 北京天地和协科技有限公司 | 是 | 是 | 是 | MMPAJ2-4F-45 | MMPAJ2-4F-45 | 06933272254847 | C02070300401007084380000839 | C0207030040100708438 | 管径范围（4F),长度范围（45cm)，材质：聚氨基甲酸乙酯，耐压值（300psi）
4909 | 4-4 | 通用介入 | 中心静脉导管类-经外周中心静脉导管（PICC）-耐高压型-12cm＜长度＜50cm-多腔型 | 已申请 | C0207030040100708438 | 国械注准20233030499 | 高压外周中心静脉导管和配置器械 | 高压外周中心静脉导管和配置器械 | 聚氨酯 | 套 | 12 | 北京天地和协科技有限公司 | 北京天地和协科技有限公司 | 是 | 是 | 是 | MMPAJ2-6F-40 | MMPAJ2-6F-40 | 06933272256759 | C02070300401007084380000699 | C0207030040100708438 | 管径范围（6F),长度范围（40cm)，材质：聚氨基甲酸乙酯，耐压值（300psi）
4909 | 4-4 | 通用介入 | 中心静脉导管类-经外周中心静脉导管（PICC）-耐高压型-12cm＜长度＜50cm-多腔型 | 已申请 | C0207030040100708438 | 国械注准20233030499 | 高压外周中心静脉导管和配置器械 | 高压外周中心静脉导管和配置器械 | 聚氨酯 | 套 | 12 | 北京天地和协科技有限公司 | 北京天地和协科技有限公司 | 是 | 是 | 是 | MMPAJ2-6F-35 | MMPAJ2-6F-35 | 06933272256742 | C02070300401007084380000721 | C0207030040100708438 | 管径范围（6F),长度范围（35cm)，材质：聚氨基甲酸乙酯，耐压值（300psi）
4909 | 4-4 | 通用介入 | 中心静脉导管类-经外周中心静脉导管（PICC）-耐高压型-12cm＜长度＜50cm-多腔型 | 已申请 | C0207030040100708438 | 国械注准20233030499 | 高压外周中心静脉导管和配置器械 | 高压外周中心静脉导管和配置器械 | 聚氨酯 | 套 | 12 | 北京天地和协科技有限公司 | 北京天地和协科技有限公司 | 是 | 是 | 是 | MMPAJ2-6F-30 | MMPAJ2-6F-30 | 06933272256735 | C02070300401007084380000870 | C0207030040100708438 | 管径范围（6F),长度范围（30cm)，材质：聚氨基甲酸乙酯，耐压值（300psi）
4909 | 4-4 | 通用介入 | 中心静脉导管类-经外周中心静脉导管（PICC）-耐高压型-12cm＜长度＜50cm-多腔型 | 已申请 | C0207030040100708438 | 国械注准20233030499 | 高压外周中心静脉导管和配置器械 | 高压外周中心静脉导管和配置器械 | 聚氨酯 | 套 | 12 | 北京天地和协科技有限公司 | 北京天地和协科技有限公司 | 是 | 是 | 是 | MMPAJ2-5F-40 | MMPAJ2-5F-40 | 06933272255790 | C02070300401007084380000540 | C0207030040100708438 | 管径范围（5F),长度范围（40cm)，材质：聚氨基甲酸乙酯，耐压值（300psi）
4909 | 4-4 | 通用介入 | 中心静脉导管类-经外周中心静脉导管（PICC）-耐高压型-12cm＜长度＜50cm-多腔型 | 已申请 | C0207030040100708438 | 国械注准20233030499 | 高压外周中心静脉导管和配置器械 | 高压外周中心静脉导管和配置器械 | 聚氨酯 | 套 | 12 | 北京天地和协科技有限公司 | 北京天地和协科技有限公司 | 是 | 是 | 是 | MMPAJ2-5F-35 | MMPAJ2-5F-35 | 06933272255783 | C02070300401007084380000843 | C0207030040100708438 | 管径范围（5F),长度范围（35cm)，材质：聚氨基甲酸乙酯，耐压值（300psi）
4909 | 4-4 | 通用介入 | 中心静脉导管类-经外周中心静脉导管（PICC）-耐高压型-12cm＜长度＜50cm-多腔型 | 已申请 | C0207030040100708438 | 国械注准20233030499 | 高压外周中心静脉导管和配置器械 | 高压外周中心静脉导管和配置器械 | 聚氨酯 | 套 | 12 | 北京天地和协科技有限公司 | 北京天地和协科技有限公司 | 是 | 是 | 是 | MMPAJ2-5F-30 | MMPAJ2-5F-30 | 06933272255776 | C02070300401007084380000732 | C0207030040100708438 | 管径范围（5F),长度范围（30cm)，材质：聚氨基甲酸乙酯，耐压值（300psi）
4909 | 4-4 | 通用介入 | 中心静脉导管类-经外周中心静脉导管（PICC）-耐高压型-12cm＜长度＜50cm-多腔型 | 已申请 | C0207030040100708438 | 国械注准20233030499 | 高压外周中心静脉导管和配置器械 | 高压外周中心静脉导管和配置器械 | 聚氨酯 | 套 | 12 | 北京天地和协科技有限公司 | 北京天地和协科技有限公司 | 是 | 是 | 是 | MMPAJ2-4F-40 | MMPAJ2-4F-40 | 06933272254830 | C02070300401007084380000858 | C0207030040100708438 | 管径范围（4F),长度范围（40cm)，材质：聚氨基甲酸乙酯，耐压值（300psi）
4909 | 4-4 | 通用介入 | 中心静脉导管类-经外周中心静脉导管（PICC）-耐高压型-12cm＜长度＜50cm-多腔型 | 已申请 | C0207030040100708438 | 国械注准20233030499 | 高压外周中心静脉导管和配置器械 | 高压外周中心静脉导管和配置器械 | 聚氨酯 | 套 | 12 | 北京天地和协科技有限公司 | 北京天地和协科技有限公司 | 是 | 是 | 是 | MMPAJ2-4F-35 | MMPAJ2-4F-35 | 06933272254823 | C02070300401007084380000525 | C0207030040100708438 | 管径范围（4F),长度范围（35cm)，材质：聚氨基甲酸乙酯，耐压值（300psi）
4909 | 4-4 | 通用介入 | 中心静脉导管类-经外周中心静脉导管（PICC）-耐高压型-12cm＜长度＜50cm-多腔型 | 已申请 | C0207030040100708438 | 国械注准20233030499 | 高压外周中心静脉导管和配置器械 | 高压外周中心静脉导管和配置器械 | 聚氨酯 | 套 | 12 | 北京天地和协科技有限公司 | 北京天地和协科技有限公司 | 是 | 是 | 是 | MMPAJ2-4F-30 | MMPAJ2-4F-30 | 06933272254816 | C02070300401007084380000650 | C0207030040100708438 | 管径范围（4F),长度范围（30cm)，材质：聚氨基甲酸乙酯，耐压值（300psi）
4910 | 4-4 | 通用介入 | 中心静脉导管类-经外周中心静脉导管（PICC）-耐高压型-12cm＜长度＜50cm-多腔型 | 已申请 | C0207030040100708438 | 国械注准20233030499 | 高压外周中心静脉导管和配置器械 | 高压外周中心静脉导管和配置器械 | 聚氨酯 | 套 | 12 | 北京天地和协科技有限公司 | 北京天地和协科技有限公司 | 是 | 是 | 是 | MMPFJ2-5F-45 | MMPFJ2-5F-45 | 06933272255967 | C02070300401007084380000889 | C0207030040100708438 | 管径范围（5F),长度范围（45cm)，材质：聚氨基甲酸乙酯，耐压值（300psi）
4910 | 4-4 | 通用介入 | 中心静脉导管类-经外周中心静脉导管（PICC）-耐高压型-12cm＜长度＜50cm-多腔型 | 已申请 | C0207030040100708438 | 国械注准20233030499 | 高压外周中心静脉导管和配置器械 | 高压外周中心静脉导管和配置器械 | 聚氨酯 | 套 | 12 | 北京天地和协科技有限公司 | 北京天地和协科技有限公司 | 是 | 是 | 是 | MMPFJ2-4F-45 | MMPFJ2-4F-45 | 06933272255004 | C02070300401007084380000898 | C0207030040100708438 | 管径范围（4F),长度范围（45cm)，材质：聚氨基甲酸乙酯，耐压值（300psi）
4910 | 4-4 | 通用介入 | 中心静脉导管类-经外周中心静脉导管（PICC）-耐高压型-12cm＜长度＜50cm-多腔型 | 已申请 | C0207030040100708438 | 国械注准20233030499 | 高压外周中心静脉导管和配置器械 | 高压外周中心静脉导管和配置器械 | 聚氨酯 | 套 | 12 | 北京天地和协科技有限公司 | 北京天地和协科技有限公司 | 是 | 是 | 是 | MMPFJ2-6F-40 | MMPFJ2-6F-40 | 06933272256919 | C02070300401007084380000640 | C0207030040100708438 | 管径范围（6F),长度范围（40cm)，材质：聚氨基甲酸乙酯，耐压值（300psi）
4910 | 4-4 | 通用介入 | 中心静脉导管类-经外周中心静脉导管（PICC）-耐高压型-12cm＜长度＜50cm-多腔型 | 已申请 | C0207030040100708438 | 国械注准20233030499 | 高压外周中心静脉导管和配置器械 | 高压外周中心静脉导管和配置器械 | 聚氨酯 | 套 | 12 | 北京天地和协科技有限公司 | 北京天地和协科技有限公司 | 是 | 是 | 是 | MMPFJ2-6F-35 | MMPFJ2-6F-35 | 06933272256902 | C02070300401007084380000848 | C0207030040100708438 | 管径范围（6F),长度范围（35cm)，材质：聚氨基甲酸乙酯，耐压值（300psi）
4910 | 4-4 | 通用介入 | 中心静脉导管类-经外周中心静脉导管（PICC）-耐高压型-12cm＜长度＜50cm-多腔型 | 已申请 | C0207030040100708438 | 国械注准20233030499 | 高压外周中心静脉导管和配置器械 | 高压外周中心静脉导管和配置器械 | 聚氨酯 | 套 | 12 | 北京天地和协科技有限公司 | 北京天地和协科技有限公司 | 是 | 是 | 是 | MMPFJ2-6F-30 | MMPFJ2-6F-30 | 06933272256896 | C02070300401007084380000548 | C0207030040100708438 | 管径范围（6F),长度范围（30cm)，材质：聚氨基甲酸乙酯，耐压值（300psi）
4910 | 4-4 | 通用介入 | 中心静脉导管类-经外周中心静脉导管（PICC）-耐高压型-12cm＜长度＜50cm-多腔型 | 已申请 | C0207030040100708438 | 国械注准20233030499 | 高压外周中心静脉导管和配置器械 | 高压外周中心静脉导管和配置器械 | 聚氨酯 | 套 | 12 | 北京天地和协科技有限公司 | 北京天地和协科技有限公司 | 是 | 是 | 是 | MMPFJ2-5F-40 | MMPFJ2-5F-40 | 06933272255950 | C02070300401007084380000653 | C0207030040100708438 | 管径范围（5F),长度范围（40cm)，材质：聚氨基甲酸乙酯，耐压值（300psi）
4910 | 4-4 | 通用介入 | 中心静脉导管类-经外周中心静脉导管（PICC）-耐高压型-12cm＜长度＜50cm-多腔型 | 已申请 | C0207030040100708438 | 国械注准20233030499 | 高压外周中心静脉导管和配置器械 | 高压外周中心静脉导管和配置器械 | 聚氨酯 | 套 | 12 | 北京天地和协科技有限公司 | 北京天地和协科技有限公司 | 是 | 是 | 是 | MMPFJ2-5F-35 | MMPFJ2-5F-35 | 06933272255943 | C02070300401007084380000825 | C0207030040100708438 | 管径范围（5F),长度范围（35cm)，材质：聚氨基甲酸乙酯，耐压值（300psi）
4910 | 4-4 | 通用介入 | 中心静脉导管类-经外周中心静脉导管（PICC）-耐高压型-12cm＜长度＜50cm-多腔型 | 已申请 | C0207030040100708438 | 国械注准20233030499 | 高压外周中心静脉导管和配置器械 | 高压外周中心静脉导管和配置器械 | 聚氨酯 | 套 | 12 | 北京天地和协科技有限公司 | 北京天地和协科技有限公司 | 是 | 是 | 是 | MMPFJ2-5F-30 | MMPFJ2-5F-30 | 06933272255936 | C02070300401007084380000856 | C0207030040100708438 | 管径范围（5F),长度范围（30cm)，材质：聚氨基甲酸乙酯，耐压值（300psi）
4910 | 4-4 | 通用介入 | 中心静脉导管类-经外周中心静脉导管（PICC）-耐高压型-12cm＜长度＜50cm-多腔型 | 已申请 | C0207030040100708438 | 国械注准20233030499 | 高压外周中心静脉导管和配置器械 | 高压外周中心静脉导管和配置器械 | 聚氨酯 | 套 | 12 | 北京天地和协科技有限公司 | 北京天地和协科技有限公司 | 是 | 是 | 是 | MMPFJ2-4F-40 | MMPFJ2-4F-40 | 06933272254991 | C02070300401007084380000938 | C0207030040100708438 | 管径范围（4F),长度范围（40cm)，材质：聚氨基甲酸乙酯，耐压值（300psi）
4910 | 4-4 | 通用介入 | 中心静脉导管类-经外周中心静脉导管（PICC）-耐高压型-12cm＜长度＜50cm-多腔型 | 已申请 | C0207030040100708438 | 国械注准20233030499 | 高压外周中心静脉导管和配置器械 | 高压外周中心静脉导管和配置器械 | 聚氨酯 | 套 | 12 | 北京天地和协科技有限公司 | 北京天地和协科技有限公司 | 是 | 是 | 是 | MMPFJ2-4F-35 | MMPFJ2-4F-35 | 06933272254984 | C02070300401007084380000590 | C0207030040100708438 | 管径范围（4F),长度范围（35cm)，材质：聚氨基甲酸乙酯，耐压值（300psi）
4910 | 4-4 | 通用介入 | 中心静脉导管类-经外周中心静脉导管（PICC）-耐高压型-12cm＜长度＜50cm-多腔型 | 已申请 | C0207030040100708438 | 国械注准20233030499 | 高压外周中心静脉导管和配置器械 | 高压外周中心静脉导管和配置器械 | 聚氨酯 | 套 | 12 | 北京天地和协科技有限公司 | 北京天地和协科技有限公司 | 是 | 是 | 是 | MMPFJ2-4F-30 | MMPFJ2-4F-30 | 06933272254977 | C02070300401007084380000747 | C0207030040100708438 | 管径范围（4F),长度范围（30cm)，材质：聚氨基甲酸乙酯，耐压值（300psi）
4910 | 4-4 | 通用介入 | 中心静脉导管类-经外周中心静脉导管（PICC）-耐高压型-12cm＜长度＜50cm-多腔型 | 已申请 | C0207030040100708438 | 国械注准20233030499 | 高压外周中心静脉导管和配置器械 | 高压外周中心静脉导管和配置器械 | 聚氨酯 | 套 | 12 | 北京天地和协科技有限公司 | 北京天地和协科技有限公司 | 是 | 是 | 是 | MMPFJ2-6F-45 | MMPFJ2-6F-45 | 06933272256926 | C02070300401007084380000662 | C0207030040100708438 | 管径范围（6F),长度范围（45cm)，材质：聚氨基甲酸乙酯，耐压值（300psi）
4911 | 4-4 | 通用介入 | 中心静脉导管类-经外周中心静脉导管（PICC）-耐高压型-12cm＜长度＜50cm-多腔型 | 已申请 | C0207030040100708438 | 国械注准20233030499 | 高压外周中心静脉导管和配置器械 | 高压外周中心静脉导管和配置器械 | 聚氨酯 | 套 | 12 | 北京天地和协科技有限公司 | 北京天地和协科技有限公司 | 是 | 是 | 是 | MMPGJ2-6F-45 | MMPGJ2-6F-45 | 06933272257008 | C02070300401007084380000458 | C0207030040100708438 | 管径范围（6F),长度范围（45cm)，材质：聚氨基甲酸乙酯，耐压值（300psi）
4911 | 4-4 | 通用介入 | 中心静脉导管类-经外周中心静脉导管（PICC）-耐高压型-12cm＜长度＜50cm-多腔型 | 已申请 | C0207030040100708438 | 国械注准20233030499 | 高压外周中心静脉导管和配置器械 | 高压外周中心静脉导管和配置器械 | 聚氨酯 | 套 | 12 | 北京天地和协科技有限公司 | 北京天地和协科技有限公司 | 是 | 是 | 是 | MMPGJ2-5F-45 | MMPGJ2-5F-45 | 06933272256049 | C02070300401007084380000944 | C0207030040100708438 | 管径范围（5F),长度范围（45cm)，材质：聚氨基甲酸乙酯，耐压值（300psi）
4911 | 4-4 | 通用介入 | 中心静脉导管类-经外周中心静脉导管（PICC）-耐高压型-12cm＜长度＜50cm-多腔型 | 已申请 | C0207030040100708438 | 国械注准20233030499 | 高压外周中心静脉导管和配置器械 | 高压外周中心静脉导管和配置器械 | 聚氨酯 | 套 | 12 | 北京天地和协科技有限公司 | 北京天地和协科技有限公司 | 是 | 是 | 是 | MMPGJ2-4F-45 | MMPGJ2-4F-45 | 06933272255080 | C02070300401007084380000770 | C0207030040100708438 | 管径范围（4F),长度范围（45cm)，材质：聚氨基甲酸乙酯，耐压值（300psi）
4911 | 4-4 | 通用介入 | 中心静脉导管类-经外周中心静脉导管（PICC）-耐高压型-12cm＜长度＜50cm-多腔型 | 已申请 | C0207030040100708438 | 国械注准20233030499 | 高压外周中心静脉导管和配置器械 | 高压外周中心静脉导管和配置器械 | 聚氨酯 | 套 | 12 | 北京天地和协科技有限公司 | 北京天地和协科技有限公司 | 是 | 是 | 是 | MMPGJ2-6F-40 | MMPGJ2-6F-40 | 06933272256995 | C02070300401007084380000434 | C0207030040100708438 | 管径范围（6F),长度范围（40cm)，材质：聚氨基甲酸乙酯，耐压值（300psi）
4911 | 4-4 | 通用介入 | 中心静脉导管类-经外周中心静脉导管（PICC）-耐高压型-12cm＜长度＜50cm-多腔型 | 已申请 | C0207030040100708438 | 国械注准20233030499 | 高压外周中心静脉导管和配置器械 | 高压外周中心静脉导管和配置器械 | 聚氨酯 | 套 | 12 | 北京天地和协科技有限公司 | 北京天地和协科技有限公司 | 是 | 是 | 是 | MMPGJ2-6F-35 | MMPGJ2-6F-35 | 06933272256988 | C02070300401007084380000655 | C0207030040100708438 | 管径范围（6F),长度范围（35cm)，材质：聚氨基甲酸乙酯，耐压值（300psi）
4911 | 4-4 | 通用介入 | 中心静脉导管类-经外周中心静脉导管（PICC）-耐高压型-12cm＜长度＜50cm-多腔型 | 已申请 | C0207030040100708438 | 国械注准20233030499 | 高压外周中心静脉导管和配置器械 | 高压外周中心静脉导管和配置器械 | 聚氨酯 | 套 | 12 | 北京天地和协科技有限公司 | 北京天地和协科技有限公司 | 是 | 是 | 是 | MMPGJ2-6F-30 | MMPGJ2-6F-30 | 06933272256971 | C02070300401007084380000818 | C0207030040100708438 | 管径范围（6F),长度范围（30cm)，材质：聚氨基甲酸乙酯，耐压值（300psi）
4911 | 4-4 | 通用介入 | 中心静脉导管类-经外周中心静脉导管（PICC）-耐高压型-12cm＜长度＜50cm-多腔型 | 已申请 | C0207030040100708438 | 国械注准20233030499 | 高压外周中心静脉导管和配置器械 | 高压外周中心静脉导管和配置器械 | 聚氨酯 | 套 | 12 | 北京天地和协科技有限公司 | 北京天地和协科技有限公司 | 是 | 是 | 是 | MMPGJ2-5F-40 | MMPGJ2-5F-40 | 06933272256032 | C02070300401007084380000441 | C0207030040100708438 | 管径范围（5F),长度范围（40cm)，材质：聚氨基甲酸乙酯，耐压值（300psi）
4911 | 4-4 | 通用介入 | 中心静脉导管类-经外周中心静脉导管（PICC）-耐高压型-12cm＜长度＜50cm-多腔型 | 已申请 | C0207030040100708438 | 国械注准20233030499 | 高压外周中心静脉导管和配置器械 | 高压外周中心静脉导管和配置器械 | 聚氨酯 | 套 | 12 | 北京天地和协科技有限公司 | 北京天地和协科技有限公司 | 是 | 是 | 是 | MMPGJ2-5F-35 | MMPGJ2-5F-35 | 06933272256025 | C02070300401007084380000902 | C0207030040100708438 | 管径范围（5F),长度范围（35cm)，材质：聚氨基甲酸乙酯，耐压值（300psi）
4911 | 4-4 | 通用介入 | 中心静脉导管类-经外周中心静脉导管（PICC）-耐高压型-12cm＜长度＜50cm-多腔型 | 已申请 | C0207030040100708438 | 国械注准20233030499 | 高压外周中心静脉导管和配置器械 | 高压外周中心静脉导管和配置器械 | 聚氨酯 | 套 | 12 | 北京天地和协科技有限公司 | 北京天地和协科技有限公司 | 是 | 是 | 是 | MMPGJ2-5F-30 | MMPGJ2-5F-30 | 06933272256018 | C02070300401007084380000940 | C0207030040100708438 | 管径范围（5F),长度范围（30cm)，材质：聚氨基甲酸乙酯，耐压值（300psi）
4911 | 4-4 | 通用介入 | 中心静脉导管类-经外周中心静脉导管（PICC）-耐高压型-12cm＜长度＜50cm-多腔型 | 已申请 | C0207030040100708438 | 国械注准20233030499 | 高压外周中心静脉导管和配置器械 | 高压外周中心静脉导管和配置器械 | 聚氨酯 | 套 | 12 | 北京天地和协科技有限公司 | 北京天地和协科技有限公司 | 是 | 是 | 是 | MMPGJ2-4F-40 | MMPGJ2-4F-40 | 06933272255073 | C02070300401007084380000869 | C0207030040100708438 | 管径范围（4F),长度范围（40cm)，材质：聚氨基甲酸乙酯，耐压值（300psi）
4911 | 4-4 | 通用介入 | 中心静脉导管类-经外周中心静脉导管（PICC）-耐高压型-12cm＜长度＜50cm-多腔型 | 已申请 | C0207030040100708438 | 国械注准20233030499 | 高压外周中心静脉导管和配置器械 | 高压外周中心静脉导管和配置器械 | 聚氨酯 | 套 | 12 | 北京天地和协科技有限公司 | 北京天地和协科技有限公司 | 是 | 是 | 是 | MMPGJ2-4F-35 | MMPGJ2-4F-35 | 06933272255066 | C02070300401007084380000716 | C0207030040100708438 | 管径范围（4F),长度范围（35cm)，材质：聚氨基甲酸乙酯，耐压值（300psi）
4911 | 4-4 | 通用介入 | 中心静脉导管类-经外周中心静脉导管（PICC）-耐高压型-12cm＜长度＜50cm-多腔型 | 已申请 | C0207030040100708438 | 国械注准20233030499 | 高压外周中心静脉导管和配置器械 | 高压外周中心静脉导管和配置器械 | 聚氨酯 | 套 | 12 | 北京天地和协科技有限公司 | 北京天地和协科技有限公司 | 是 | 是 | 是 | MMPGJ2-4F-30 | MMPGJ2-4F-30 | 06933272255059 | C02070300401007084380000754 | C0207030040100708438 | 管径范围（4F),长度范围（30cm)，材质：聚氨基甲酸乙酯，耐压值（300psi）
4912 | 4-4 | 通用介入 | 中心静脉导管类-经外周中心静脉导管（PICC）-耐高压型-12cm＜长度＜50cm-多腔型 | 已申请 | C0207030040100708438 | 国械注准20233030499 | 高压外周中心静脉导管和配置器械 | 高压外周中心静脉导管和配置器械 | 聚氨酯 | 套 | 12 | 北京天地和协科技有限公司 | 北京天地和协科技有限公司 | 是 | 是 | 是 | MMPHJ2-6F-45 | MMPHJ2-6F-45 | 06933272257084 | C02070300401007084380000775 | C0207030040100708438 | 管径范围（6F),长度范围（45cm)，材质：聚氨基甲酸乙酯，耐压值（300psi）
4912 | 4-4 | 通用介入 | 中心静脉导管类-经外周中心静脉导管（PICC）-耐高压型-12cm＜长度＜50cm-多腔型 | 已申请 | C0207030040100708438 | 国械注准20233030499 | 高压外周中心静脉导管和配置器械 | 高压外周中心静脉导管和配置器械 | 聚氨酯 | 套 | 12 | 北京天地和协科技有限公司 | 北京天地和协科技有限公司 | 是 | 是 | 是 | MMPHJ2-5F-45 | MMPHJ2-5F-45 | 06933272256124 | C02070300401007084380000445 | C0207030040100708438 | 管径范围（5F),长度范围（45cm)，材质：聚氨基甲酸乙酯，耐压值（300psi）
4912 | 4-4 | 通用介入 | 中心静脉导管类-经外周中心静脉导管（PICC）-耐高压型-12cm＜长度＜50cm-多腔型 | 已申请 | C0207030040100708438 | 国械注准20233030499 | 高压外周中心静脉导管和配置器械 | 高压外周中心静脉导管和配置器械 | 聚氨酯 | 套 | 12 | 北京天地和协科技有限公司 | 北京天地和协科技有限公司 | 是 | 是 | 是 | MMPHJ2-4F-45 | MMPHJ2-4F-45 | 06933272255165 | C02070300401007084380000900 | C0207030040100708438 | 管径范围（4F),长度范围（45cm)，材质：聚氨基甲酸乙酯，耐压值（300psi）
4912 | 4-4 | 通用介入 | 中心静脉导管类-经外周中心静脉导管（PICC）-耐高压型-12cm＜长度＜50cm-多腔型 | 已申请 | C0207030040100708438 | 国械注准20233030499 | 高压外周中心静脉导管和配置器械 | 高压外周中心静脉导管和配置器械 | 聚氨酯 | 套 | 12 | 北京天地和协科技有限公司 | 北京天地和协科技有限公司 | 是 | 是 | 是 | MMPHJ2-6F-40 | MMPHJ2-6F-40 | 06933272257077 | C02070300401007084380000406 | C0207030040100708438 | 管径范围（6F),长度范围（40cm)，材质：聚氨基甲酸乙酯，耐压值（300psi）
4912 | 4-4 | 通用介入 | 中心静脉导管类-经外周中心静脉导管（PICC）-耐高压型-12cm＜长度＜50cm-多腔型 | 已申请 | C0207030040100708438 | 国械注准20233030499 | 高压外周中心静脉导管和配置器械 | 高压外周中心静脉导管和配置器械 | 聚氨酯 | 套 | 12 | 北京天地和协科技有限公司 | 北京天地和协科技有限公司 | 是 | 是 | 是 | MMPHJ2-6F-35 | MMPHJ2-6F-35 | 06933272257060 | C02070300401007084380000850 | C0207030040100708438 | 管径范围（6F),长度范围（35cm)，材质：聚氨基甲酸乙酯，耐压值（300psi）
4912 | 4-4 | 通用介入 | 中心静脉导管类-经外周中心静脉导管（PICC）-耐高压型-12cm＜长度＜50cm-多腔型 | 已申请 | C0207030040100708438 | 国械注准20233030499 | 高压外周中心静脉导管和配置器械 | 高压外周中心静脉导管和配置器械 | 聚氨酯 | 套 | 12 | 北京天地和协科技有限公司 | 北京天地和协科技有限公司 | 是 | 是 | 是 | MMPHJ2-6F-30 | MMPHJ2-6F-30 | 06933272257053 | C02070300401007084380000384 | C0207030040100708438 | 管径范围（6F),长度范围（30cm)，材质：聚氨基甲酸乙酯，耐压值（300psi）
4912 | 4-4 | 通用介入 | 中心静脉导管类-经外周中心静脉导管（PICC）-耐高压型-12cm＜长度＜50cm-多腔型 | 已申请 | C0207030040100708438 | 国械注准20233030499 | 高压外周中心静脉导管和配置器械 | 高压外周中心静脉导管和配置器械 | 聚氨酯 | 套 | 12 | 北京天地和协科技有限公司 | 北京天地和协科技有限公司 | 是 | 是 | 是 | MMPHJ2-5F-40 | MMPHJ2-5F-40 | 06933272256117 | C02070300401007084380000899 | C0207030040100708438 | 管径范围（5F),长度范围（40cm)，材质：聚氨基甲酸乙酯，耐压值（300psi）
4912 | 4-4 | 通用介入 | 中心静脉导管类-经外周中心静脉导管（PICC）-耐高压型-12cm＜长度＜50cm-多腔型 | 已申请 | C0207030040100708438 | 国械注准20233030499 | 高压外周中心静脉导管和配置器械 | 高压外周中心静脉导管和配置器械 | 聚氨酯 | 套 | 12 | 北京天地和协科技有限公司 | 北京天地和协科技有限公司 | 是 | 是 | 是 | MMPHJ2-5F-35 | MMPHJ2-5F-35 | 06933272256100 | C02070300401007084380000874 | C0207030040100708438 | 管径范围（5F),长度范围（35cm)，材质：聚氨基甲酸乙酯，耐压值（300psi）
4912 | 4-4 | 通用介入 | 中心静脉导管类-经外周中心静脉导管（PICC）-耐高压型-12cm＜长度＜50cm-多腔型 | 已申请 | C0207030040100708438 | 国械注准20233030499 | 高压外周中心静脉导管和配置器械 | 高压外周中心静脉导管和配置器械 | 聚氨酯 | 套 | 12 | 北京天地和协科技有限公司 | 北京天地和协科技有限公司 | 是 | 是 | 是 | MMPHJ2-5F-30 | MMPHJ2-5F-30 | 06933272256094 | C02070300401007084380000598 | C0207030040100708438 | 管径范围（5F),长度范围（30cm)，材质：聚氨基甲酸乙酯，耐压值（300psi）
4912 | 4-4 | 通用介入 | 中心静脉导管类-经外周中心静脉导管（PICC）-耐高压型-12cm＜长度＜50cm-多腔型 | 已申请 | C0207030040100708438 | 国械注准20233030499 | 高压外周中心静脉导管和配置器械 | 高压外周中心静脉导管和配置器械 | 聚氨酯 | 套 | 12 | 北京天地和协科技有限公司 | 北京天地和协科技有限公司 | 是 | 是 | 是 | MMPHJ2-4F-40 | MMPHJ2-4F-40 | 06933272255158 | C02070300401007084380000690 | C0207030040100708438 | 管径范围（4F),长度范围（40cm)，材质：聚氨基甲酸乙酯，耐压值（300psi）
4912 | 4-4 | 通用介入 | 中心静脉导管类-经外周中心静脉导管（PICC）-耐高压型-12cm＜长度＜50cm-多腔型 | 已申请 | C0207030040100708438 | 国械注准20233030499 | 高压外周中心静脉导管和配置器械 | 高压外周中心静脉导管和配置器械 | 聚氨酯 | 套 | 12 | 北京天地和协科技有限公司 | 北京天地和协科技有限公司 | 是 | 是 | 是 | MMPHJ2-4F-35 | MMPHJ2-4F-35 | 06933272255141 | C02070300401007084380000396 | C0207030040100708438 | 管径范围（4F),长度范围（35cm)，材质：聚氨基甲酸乙酯，耐压值（300psi）
4912 | 4-4 | 通用介入 | 中心静脉导管类-经外周中心静脉导管（PICC）-耐高压型-12cm＜长度＜50cm-多腔型 | 已申请 | C0207030040100708438 | 国械注准20233030499 | 高压外周中心静脉导管和配置器械 | 高压外周中心静脉导管和配置器械 | 聚氨酯 | 套 | 12 | 北京天地和协科技有限公司 | 北京天地和协科技有限公司 | 是 | 是 | 是 | MMPHJ2-4F-30 | MMPHJ2-4F-30 | 06933272255134 | C02070300401007084380000935 | C0207030040100708438 | 管径范围（4F),长度范围（30cm)，材质：聚氨基甲酸乙酯，耐压值（300psi）
4913 | 4-4 | 通用介入 | 中心静脉导管类-经外周中心静脉导管（PICC）-耐高压型-12cm＜长度＜50cm-多腔型 | 已申请 | C0207030040100708438 | 国械注准20233030499 | 高压外周中心静脉导管和配置器械 | 高压外周中心静脉导管和配置器械 | 聚氨酯 | 套 | 8 | 北京天地和协科技有限公司 | 北京天地和协科技有限公司 | 是 | 是 | 是 | MMPAJ3-6F-45 | MMPAJ3-6F-45 | 06933272258715 | C02070300401007084380000951 | C0207030040100708438 | 管径范围（6F),长度范围（45cm)，材质：聚氨基甲酸乙酯，耐压值（300psi）
4913 | 4-4 | 通用介入 | 中心静脉导管类-经外周中心静脉导管（PICC）-耐高压型-12cm＜长度＜50cm-多腔型 | 已申请 | C0207030040100708438 | 国械注准20233030499 | 高压外周中心静脉导管和配置器械 | 高压外周中心静脉导管和配置器械 | 聚氨酯 | 套 | 8 | 北京天地和协科技有限公司 | 北京天地和协科技有限公司 | 是 | 是 | 是 | MMPAJ3-5F-45 | MMPAJ3-5F-45 | 06933272257756 | C02070300401007084380000760 | C0207030040100708438 | 管径范围（5F),长度范围（45cm)，材质：聚氨基甲酸乙酯，耐压值（300psi）
4913 | 4-4 | 通用介入 | 中心静脉导管类-经外周中心静脉导管（PICC）-耐高压型-12cm＜长度＜50cm-多腔型 | 已申请 | C0207030040100708438 | 国械注准20233030499 | 高压外周中心静脉导管和配置器械 | 高压外周中心静脉导管和配置器械 | 聚氨酯 | 套 | 8 | 北京天地和协科技有限公司 | 北京天地和协科技有限公司 | 是 | 是 | 是 | MMPAJ3-6F-40 | MMPAJ3-6F-40 | 06933272258708 | C02070300401007084380000592 | C0207030040100708438 | 管径范围（6F),长度范围（40cm)，材质：聚氨基甲酸乙酯，耐压值（300psi）
4913 | 4-4 | 通用介入 | 中心静脉导管类-经外周中心静脉导管（PICC）-耐高压型-12cm＜长度＜50cm-多腔型 | 已申请 | C0207030040100708438 | 国械注准20233030499 | 高压外周中心静脉导管和配置器械 | 高压外周中心静脉导管和配置器械 | 聚氨酯 | 套 | 8 | 北京天地和协科技有限公司 | 北京天地和协科技有限公司 | 是 | 是 | 是 | MMPAJ3-6F-35 | MMPAJ3-6F-35 | 06933272258692 | C02070300401007084380000449 | C0207030040100708438 | 管径范围（6F),长度范围（35cm)，材质：聚氨基甲酸乙酯，耐压值（300psi）
4913 | 4-4 | 通用介入 | 中心静脉导管类-经外周中心静脉导管（PICC）-耐高压型-12cm＜长度＜50cm-多腔型 | 已申请 | C0207030040100708438 | 国械注准20233030499 | 高压外周中心静脉导管和配置器械 | 高压外周中心静脉导管和配置器械 | 聚氨酯 | 套 | 8 | 北京天地和协科技有限公司 | 北京天地和协科技有限公司 | 是 | 是 | 是 | MMPAJ3-6F-30 | MMPAJ3-6F-30 | 06933272258685 | C02070300401007084380000527 | C0207030040100708438 | 管径范围（6F),长度范围（30cm)，材质：聚氨基甲酸乙酯，耐压值（300psi）
4913 | 4-4 | 通用介入 | 中心静脉导管类-经外周中心静脉导管（PICC）-耐高压型-12cm＜长度＜50cm-多腔型 | 已申请 | C0207030040100708438 | 国械注准20233030499 | 高压外周中心静脉导管和配置器械 | 高压外周中心静脉导管和配置器械 | 聚氨酯 | 套 | 8 | 北京天地和协科技有限公司 | 北京天地和协科技有限公司 | 是 | 是 | 是 | MMPAJ3-5F-40 | MMPAJ3-5F-40 | 06933272257749 | C02070300401007084380000853 | C0207030040100708438 | 管径范围（5F),长度范围（40cm)，材质：聚氨基甲酸乙酯，耐压值（300psi）
4913 | 4-4 | 通用介入 | 中心静脉导管类-经外周中心静脉导管（PICC）-耐高压型-12cm＜长度＜50cm-多腔型 | 已申请 | C0207030040100708438 | 国械注准20233030499 | 高压外周中心静脉导管和配置器械 | 高压外周中心静脉导管和配置器械 | 聚氨酯 | 套 | 8 | 北京天地和协科技有限公司 | 北京天地和协科技有限公司 | 是 | 是 | 是 | MMPAJ3-5F-35 | MMPAJ3-5F-35 | 06933272257732 | C02070300401007084380000686 | C0207030040100708438 | 管径范围（5F),长度范围（35cm)，材质：聚氨基甲酸乙酯，耐压值（300psi）
4913 | 4-4 | 通用介入 | 中心静脉导管类-经外周中心静脉导管（PICC）-耐高压型-12cm＜长度＜50cm-多腔型 | 已申请 | C0207030040100708438 | 国械注准20233030499 | 高压外周中心静脉导管和配置器械 | 高压外周中心静脉导管和配置器械 | 聚氨酯 | 套 | 8 | 北京天地和协科技有限公司 | 北京天地和协科技有限公司 | 是 | 是 | 是 | MMPAJ3-5F-30 | MMPAJ3-5F-30 | 06933272257725 | C02070300401007084380000816 | C0207030040100708438 | 管径范围（5F),长度范围（30cm)，材质：聚氨基甲酸乙酯，耐压值（300psi）
4914 | 4-4 | 通用介入 | 中心静脉导管类-经外周中心静脉导管（PICC）-耐高压型-12cm＜长度＜50cm-多腔型 | 已申请 | C0207030040100708438 | 国械注准20233030499 | 高压外周中心静脉导管和配置器械 | 高压外周中心静脉导管和配置器械 | 聚氨酯 | 套 | 8 | 北京天地和协科技有限公司 | 北京天地和协科技有限公司 | 是 | 是 | 是 | MMPFJ3-6F-45 | MMPFJ3-6F-45 | 06933272258876 | C02070300401007084380000706 | C0207030040100708438 | 管径范围（6F),长度范围（45cm)，材质：聚氨基甲酸乙酯，耐压值（300psi）
4914 | 4-4 | 通用介入 | 中心静脉导管类-经外周中心静脉导管（PICC）-耐高压型-12cm＜长度＜50cm-多腔型 | 已申请 | C0207030040100708438 | 国械注准20233030499 | 高压外周中心静脉导管和配置器械 | 高压外周中心静脉导管和配置器械 | 聚氨酯 | 套 | 8 | 北京天地和协科技有限公司 | 北京天地和协科技有限公司 | 是 | 是 | 是 | MMPFJ3-5F-45 | MMPFJ3-5F-45 | 06933272257916 | C02070300401007084380000943 | C0207030040100708438 | 管径范围（5F),长度范围（45cm)，材质：聚氨基甲酸乙酯，耐压值（300psi）
4914 | 4-4 | 通用介入 | 中心静脉导管类-经外周中心静脉导管（PICC）-耐高压型-12cm＜长度＜50cm-多腔型 | 已申请 | C0207030040100708438 | 国械注准20233030499 | 高压外周中心静脉导管和配置器械 | 高压外周中心静脉导管和配置器械 | 聚氨酯 | 套 | 8 | 北京天地和协科技有限公司 | 北京天地和协科技有限公司 | 是 | 是 | 是 | MMPFJ3-6F-40 | MMPFJ3-6F-40 | 06933272258869 | C02070300401007084380000410 | C0207030040100708438 | 管径范围（6F),长度范围（40cm)，材质：聚氨基甲酸乙酯，耐压值（300psi）
4914 | 4-4 | 通用介入 | 中心静脉导管类-经外周中心静脉导管（PICC）-耐高压型-12cm＜长度＜50cm-多腔型 | 已申请 | C0207030040100708438 | 国械注准20233030499 | 高压外周中心静脉导管和配置器械 | 高压外周中心静脉导管和配置器械 | 聚氨酯 | 套 | 8 | 北京天地和协科技有限公司 | 北京天地和协科技有限公司 | 是 | 是 | 是 | MMPFJ3-6F-35 | MMPFJ3-6F-35 | 06933272258852 | C02070300401007084380000568 | C0207030040100708438 | 管径范围（6F),长度范围（35cm)，材质：聚氨基甲酸乙酯，耐压值（300psi）
4914 | 4-4 | 通用介入 | 中心静脉导管类-经外周中心静脉导管（PICC）-耐高压型-12cm＜长度＜50cm-多腔型 | 已申请 | C0207030040100708438 | 国械注准20233030499 | 高压外周中心静脉导管和配置器械 | 高压外周中心静脉导管和配置器械 | 聚氨酯 | 套 | 8 | 北京天地和协科技有限公司 | 北京天地和协科技有限公司 | 是 | 是 | 是 | MMPFJ3-6F-30 | MMPFJ3-6F-30 | 06933272258845 | C02070300401007084380000877 | C0207030040100708438 | 管径范围（6F),长度范围（30cm)，材质：聚氨基甲酸乙酯，耐压值（300psi）
4914 | 4-4 | 通用介入 | 中心静脉导管类-经外周中心静脉导管（PICC）-耐高压型-12cm＜长度＜50cm-多腔型 | 已申请 | C0207030040100708438 | 国械注准20233030499 | 高压外周中心静脉导管和配置器械 | 高压外周中心静脉导管和配置器械 | 聚氨酯 | 套 | 8 | 北京天地和协科技有限公司 | 北京天地和协科技有限公司 | 是 | 是 | 是 | MMPFJ3-5F-40 | MMPFJ3-5F-40 | 06933272257909 | C02070300401007084380000880 | C0207030040100708438 | 管径范围（5F),长度范围（40cm)，材质：聚氨基甲酸乙酯，耐压值（300psi）
4914 | 4-4 | 通用介入 | 中心静脉导管类-经外周中心静脉导管（PICC）-耐高压型-12cm＜长度＜50cm-多腔型 | 已申请 | C0207030040100708438 | 国械注准20233030499 | 高压外周中心静脉导管和配置器械 | 高压外周中心静脉导管和配置器械 | 聚氨酯 | 套 | 8 | 北京天地和协科技有限公司 | 北京天地和协科技有限公司 | 是 | 是 | 是 | MMPFJ3-5F-35 | MMPFJ3-5F-35 | 06933272257893 | C02070300401007084380000576 | C0207030040100708438 | 管径范围（5F),长度范围（35cm)，材质：聚氨基甲酸乙酯，耐压值（300psi）
4914 | 4-4 | 通用介入 | 中心静脉导管类-经外周中心静脉导管（PICC）-耐高压型-12cm＜长度＜50cm-多腔型 | 已申请 | C0207030040100708438 | 国械注准20233030499 | 高压外周中心静脉导管和配置器械 | 高压外周中心静脉导管和配置器械 | 聚氨酯 | 套 | 8 | 北京天地和协科技有限公司 | 北京天地和协科技有限公司 | 是 | 是 | 是 | MMPFJ3-5F-30 | MMPFJ3-5F-30 | 06933272257886 | C02070300401007084380000439 | C0207030040100708438 | 管径范围（5F),长度范围（30cm)，材质：聚氨基甲酸乙酯，耐压值（300psi）
4915 | 4-4 | 通用介入 | 中心静脉导管类-经外周中心静脉导管（PICC）-耐高压型-12cm＜长度＜50cm-多腔型 | 已申请 | C0207030040100708438 | 国械注准20233030499 | 高压外周中心静脉导管和配置器械 | 高压外周中心静脉导管和配置器械 | 聚氨酯 | 套 | 8 | 北京天地和协科技有限公司 | 北京天地和协科技有限公司 | 是 | 是 | 是 | MMPGJ3-6F-45 | MMPGJ3-6F-45 | 06933272258951 | C02070300401007084380000718 | C0207030040100708438 | 管径范围（6F),长度范围（45cm)，材质：聚氨基甲酸乙酯，耐压值（300psi）
4915 | 4-4 | 通用介入 | 中心静脉导管类-经外周中心静脉导管（PICC）-耐高压型-12cm＜长度＜50cm-多腔型 | 已申请 | C0207030040100708438 | 国械注准20233030499 | 高压外周中心静脉导管和配置器械 | 高压外周中心静脉导管和配置器械 | 聚氨酯 | 套 | 8 | 北京天地和协科技有限公司 | 北京天地和协科技有限公司 | 是 | 是 | 是 | MMPGJ3-5F-45 | MMPGJ3-5F-45 | 06933272257992 | C02070300401007084380000860 | C0207030040100708438 | 管径范围（5F),长度范围（45cm)，材质：聚氨基甲酸乙酯，耐压值（300psi）
4915 | 4-4 | 通用介入 | 中心静脉导管类-经外周中心静脉导管（PICC）-耐高压型-12cm＜长度＜50cm-多腔型 | 已申请 | C0207030040100708438 | 国械注准20233030499 | 高压外周中心静脉导管和配置器械 | 高压外周中心静脉导管和配置器械 | 聚氨酯 | 套 | 8 | 北京天地和协科技有限公司 | 北京天地和协科技有限公司 | 是 | 是 | 是 | MMPGJ3-6F-40 | MMPGJ3-6F-40 | 06933272258944 | C02070300401007084380000667 | C0207030040100708438 | 管径范围（6F),长度范围（40cm)，材质：聚氨基甲酸乙酯，耐压值（300psi）
4915 | 4-4 | 通用介入 | 中心静脉导管类-经外周中心静脉导管（PICC）-耐高压型-12cm＜长度＜50cm-多腔型 | 已申请 | C0207030040100708438 | 国械注准20233030499 | 高压外周中心静脉导管和配置器械 | 高压外周中心静脉导管和配置器械 | 聚氨酯 | 套 | 8 | 北京天地和协科技有限公司 | 北京天地和协科技有限公司 | 是 | 是 | 是 | MMPGJ3-6F-35 | MMPGJ3-6F-35 | 06933272258937 | C02070300401007084380000893 | C0207030040100708438 | 管径范围（6F),长度范围（35cm)，材质：聚氨基甲酸乙酯，耐压值（300psi）
4915 | 4-4 | 通用介入 | 中心静脉导管类-经外周中心静脉导管（PICC）-耐高压型-12cm＜长度＜50cm-多腔型 | 已申请 | C0207030040100708438 | 国械注准20233030499 | 高压外周中心静脉导管和配置器械 | 高压外周中心静脉导管和配置器械 | 聚氨酯 | 套 | 8 | 北京天地和协科技有限公司 | 北京天地和协科技有限公司 | 是 | 是 | 是 | MMPGJ3-6F-30 | MMPGJ3-6F-30 | 06933272258920 | C02070300401007084380000536 | C0207030040100708438 | 管径范围（6F),长度范围（30cm)，材质：聚氨基甲酸乙酯，耐压值（300psi）
4915 | 4-4 | 通用介入 | 中心静脉导管类-经外周中心静脉导管（PICC）-耐高压型-12cm＜长度＜50cm-多腔型 | 已申请 | C0207030040100708438 | 国械注准20233030499 | 高压外周中心静脉导管和配置器械 | 高压外周中心静脉导管和配置器械 | 聚氨酯 | 套 | 8 | 北京天地和协科技有限公司 | 北京天地和协科技有限公司 | 是 | 是 | 是 | MMPGJ3-5F-40 | MMPGJ3-5F-40 | 06933272257985 | C02070300401007084380000729 | C0207030040100708438 | 管径范围（5F),长度范围（40cm)，材质：聚氨基甲酸乙酯，耐压值（300psi）
4915 | 4-4 | 通用介入 | 中心静脉导管类-经外周中心静脉导管（PICC）-耐高压型-12cm＜长度＜50cm-多腔型 | 已申请 | C0207030040100708438 | 国械注准20233030499 | 高压外周中心静脉导管和配置器械 | 高压外周中心静脉导管和配置器械 | 聚氨酯 | 套 | 8 | 北京天地和协科技有限公司 | 北京天地和协科技有限公司 | 是 | 是 | 是 | MMPGJ3-5F-35 | MMPGJ3-5F-35 | 06933272257978 | C02070300401007084380000742 | C0207030040100708438 | 管径范围（5F),长度范围（35cm)，材质：聚氨基甲酸乙酯，耐压值（300psi）
4915 | 4-4 | 通用介入 | 中心静脉导管类-经外周中心静脉导管（PICC）-耐高压型-12cm＜长度＜50cm-多腔型 | 已申请 | C0207030040100708438 | 国械注准20233030499 | 高压外周中心静脉导管和配置器械 | 高压外周中心静脉导管和配置器械 | 聚氨酯 | 套 | 8 | 北京天地和协科技有限公司 | 北京天地和协科技有限公司 | 是 | 是 | 是 | MMPGJ3-5F-30 | MMPGJ3-5F-30 | 06933272257961 | C02070300401007084380000558 | C0207030040100708438 | 管径范围（5F),长度范围（30cm)，材质：聚氨基甲酸乙酯，耐压值（300psi）
4916 | 4-4 | 通用介入 | 中心静脉导管类-经外周中心静脉导管（PICC）-耐高压型-12cm＜长度＜50cm-多腔型 | 已申请 | C0207030040100708438 | 国械注准20233030499 | 高压外周中心静脉导管和配置器械 | 高压外周中心静脉导管和配置器械 | 聚氨酯 | 套 | 8 | 北京天地和协科技有限公司 | 北京天地和协科技有限公司 | 是 | 是 | 是 | MMPHJ3-6F-45 | MMPHJ3-6F-45 | 06933272259033 | C02070300401007084380000933 | C0207030040100708438 | 管径范围（6F),长度范围（45cm)，材质：聚氨基甲酸乙酯，耐压值（300psi）
4916 | 4-4 | 通用介入 | 中心静脉导管类-经外周中心静脉导管（PICC）-耐高压型-12cm＜长度＜50cm-多腔型 | 已申请 | C0207030040100708438 | 国械注准20233030499 | 高压外周中心静脉导管和配置器械 | 高压外周中心静脉导管和配置器械 | 聚氨酯 | 套 | 8 | 北京天地和协科技有限公司 | 北京天地和协科技有限公司 | 是 | 是 | 是 | MMPHJ3-5F-45 | MMPHJ3-5F-45 | 06933272258074 | C02070300401007084380000502 | C0207030040100708438 | 管径范围（5F),长度范围（45cm)，材质：聚氨基甲酸乙酯，耐压值（300psi）
4916 | 4-4 | 通用介入 | 中心静脉导管类-经外周中心静脉导管（PICC）-耐高压型-12cm＜长度＜50cm-多腔型 | 已申请 | C0207030040100708438 | 国械注准20233030499 | 高压外周中心静脉导管和配置器械 | 高压外周中心静脉导管和配置器械 | 聚氨酯 | 套 | 8 | 北京天地和协科技有限公司 | 北京天地和协科技有限公司 | 是 | 是 | 是 | MMPHJ3-6F-40 | MMPHJ3-6F-40 | 06933272259026 | C02070300401007084380000705 | C0207030040100708438 | 管径范围（6F),长度范围（40cm)，材质：聚氨基甲酸乙酯，耐压值（300psi）
4916 | 4-4 | 通用介入 | 中心静脉导管类-经外周中心静脉导管（PICC）-耐高压型-12cm＜长度＜50cm-多腔型 | 已申请 | C0207030040100708438 | 国械注准20233030499 | 高压外周中心静脉导管和配置器械 | 高压外周中心静脉导管和配置器械 | 聚氨酯 | 套 | 8 | 北京天地和协科技有限公司 | 北京天地和协科技有限公司 | 是 | 是 | 是 | MMPHJ3-6F-35 | MMPHJ3-6F-35 | 06933272259019 | C02070300401007084380000393 | C0207030040100708438 | 管径范围（6F),长度范围（35cm)，材质：聚氨基甲酸乙酯，耐压值（300psi）
4916 | 4-4 | 通用介入 | 中心静脉导管类-经外周中心静脉导管（PICC）-耐高压型-12cm＜长度＜50cm-多腔型 | 已申请 | C0207030040100708438 | 国械注准20233030499 | 高压外周中心静脉导管和配置器械 | 高压外周中心静脉导管和配置器械 | 聚氨酯 | 套 | 8 | 北京天地和协科技有限公司 | 北京天地和协科技有限公司 | 是 | 是 | 是 | MMPHJ3-6F-30 | MMPHJ3-6F-30 | 06933272259002 | C02070300401007084380000827 | C0207030040100708438 | 管径范围（6F),长度范围（30cm)，材质：聚氨基甲酸乙酯，耐压值（300psi）
4916 | 4-4 | 通用介入 | 中心静脉导管类-经外周中心静脉导管（PICC）-耐高压型-12cm＜长度＜50cm-多腔型 | 已申请 | C0207030040100708438 | 国械注准20233030499 | 高压外周中心静脉导管和配置器械 | 高压外周中心静脉导管和配置器械 | 聚氨酯 | 套 | 8 | 北京天地和协科技有限公司 | 北京天地和协科技有限公司 | 是 | 是 | 是 | MMPHJ3-5F-40 | MMPHJ3-5F-40 | 06933272258067 | C02070300401007084380000926 | C0207030040100708438 | 管径范围（5F),长度范围（40cm)，材质：聚氨基甲酸乙酯，耐压值（300psi）
4916 | 4-4 | 通用介入 | 中心静脉导管类-经外周中心静脉导管（PICC）-耐高压型-12cm＜长度＜50cm-多腔型 | 已申请 | C0207030040100708438 | 国械注准20233030499 | 高压外周中心静脉导管和配置器械 | 高压外周中心静脉导管和配置器械 | 聚氨酯 | 套 | 8 | 北京天地和协科技有限公司 | 北京天地和协科技有限公司 | 是 | 是 | 是 | MMPHJ3-5F-35 | MMPHJ3-5F-35 | 06933272258050 | C02070300401007084380000859 | C0207030040100708438 | 管径范围（5F),长度范围（35cm)，材质：聚氨基甲酸乙酯，耐压值（300psi）
4916 | 4-4 | 通用介入 | 中心静脉导管类-经外周中心静脉导管（PICC）-耐高压型-12cm＜长度＜50cm-多腔型 | 已申请 | C0207030040100708438 | 国械注准20233030499 | 高压外周中心静脉导管和配置器械 | 高压外周中心静脉导管和配置器械 | 聚氨酯 | 套 | 8 | 北京天地和协科技有限公司 | 北京天地和协科技有限公司 | 是 | 是 | 是 | MMPHJ3-5F-30 | MMPHJ3-5F-30 | 06933272258043 | C02070300401007084380000464 | C0207030040100708438 | 管径范围（5F),长度范围（30cm)，材质：聚氨基甲酸乙酯，耐压值（300psi）
4932 | 4-4 | 通用介入 | 中心静脉导管类-经外周中心静脉导管（PICC）-耐高压型-12cm＜长度＜50cm-多腔型 | 已申请 | C0207030040100709479 | 国械注准20233030390 | 耐高压经外周静脉穿刺中心静脉导管 | 耐高压经外周静脉穿刺中心静脉导管 | 聚氨酯 | 套 | 8 | 佛山特种医用导管有限责任公司 | 佛山特种医用导管有限责任公司 | 是 | 是 | 是 | 35cm | HPF-5Fr-2T-3-H |  | C02070300401007094790001759 | C0207030040100709479 | 管径范围（5F),长度范围（35cm)，材质，聚氨酯,耐压值（300psi）
4932 | 4-4 | 通用介入 | 中心静脉导管类-经外周中心静脉导管（PICC）-耐高压型-12cm＜长度＜50cm-多腔型 | 已申请 | C0207030040100709479 | 国械注准20233030390 | 耐高压经外周静脉穿刺中心静脉导管 | 耐高压经外周静脉穿刺中心静脉导管 | 聚氨酯 | 套 | 8 | 佛山特种医用导管有限责任公司 | 佛山特种医用导管有限责任公司 | 是 | 是 | 是 | 25cm | HPF-5Fr-2T-3-H |  | C02070300401007094790000909 | C0207030040100709479 | 管径范围（5F),长度范围（25cm)，材质，聚氨酯,耐压值（300psi）
4932 | 4-4 | 通用介入 | 中心静脉导管类-经外周中心静脉导管（PICC）-耐高压型-12cm＜长度＜50cm-多腔型 | 已申请 | C0207030040100709479 | 国械注准20233030390 | 耐高压经外周静脉穿刺中心静脉导管 | 耐高压经外周静脉穿刺中心静脉导管 | 聚氨酯 | 套 | 8 | 佛山特种医用导管有限责任公司 | 佛山特种医用导管有限责任公司 | 是 | 是 | 是 | 30cm | HPF-5Fr-2T-3-H |  | C02070300401007094790000955 | C0207030040100709479 | 管径范围（5F),长度范围（30cm)，材质，聚氨酯,耐压值（300psi）
4932 | 4-4 | 通用介入 | 中心静脉导管类-经外周中心静脉导管（PICC）-耐高压型-12cm＜长度＜50cm-多腔型 | 已申请 | C0207030040100709479 | 国械注准20233030390 | 耐高压经外周静脉穿刺中心静脉导管 | 耐高压经外周静脉穿刺中心静脉导管 | 聚氨酯 | 套 | 8 | 佛山特种医用导管有限责任公司 | 佛山特种医用导管有限责任公司 | 是 | 是 | 是 | 20cm | HPF-5Fr-2T-3-H |  | C02070300401007094790001094 | C0207030040100709479 | 管径范围（5F),长度范围（20cm)，材质，聚氨酯,耐压值（300psi）
4932 | 4-4 | 通用介入 | 中心静脉导管类-经外周中心静脉导管（PICC）-耐高压型-12cm＜长度＜50cm-多腔型 | 已申请 | C0207030040100709479 | 国械注准20233030390 | 耐高压经外周静脉穿刺中心静脉导管 | 耐高压经外周静脉穿刺中心静脉导管 | 聚氨酯 | 套 | 8 | 佛山特种医用导管有限责任公司 | 佛山特种医用导管有限责任公司 | 是 | 是 | 是 | 35cm | HPF-5Fr-2T-4-H |  | C02070300401007094790000075 | C0207030040100709479 | 管径范围（5F),长度范围（35cm)，材质，聚氨酯,耐压值（300psi）
4932 | 4-4 | 通用介入 | 中心静脉导管类-经外周中心静脉导管（PICC）-耐高压型-12cm＜长度＜50cm-多腔型 | 已申请 | C0207030040100709479 | 国械注准20233030390 | 耐高压经外周静脉穿刺中心静脉导管 | 耐高压经外周静脉穿刺中心静脉导管 | 聚氨酯 | 套 | 8 | 佛山特种医用导管有限责任公司 | 佛山特种医用导管有限责任公司 | 是 | 是 | 是 | 30cm | HPF-5Fr-2T-4-H |  | C02070300401007094790000313 | C0207030040100709479 | 管径范围（5F),长度范围（30cm)，材质，聚氨酯,耐压值（300psi）
4932 | 4-4 | 通用介入 | 中心静脉导管类-经外周中心静脉导管（PICC）-耐高压型-12cm＜长度＜50cm-多腔型 | 已申请 | C0207030040100709479 | 国械注准20233030390 | 耐高压经外周静脉穿刺中心静脉导管 | 耐高压经外周静脉穿刺中心静脉导管 | 聚氨酯 | 套 | 8 | 佛山特种医用导管有限责任公司 | 佛山特种医用导管有限责任公司 | 是 | 是 | 是 | 25cm | HPF-5Fr-2T-4-H |  | C02070300401007094790000455 | C0207030040100709479 | 管径范围（5F),长度范围（25cm)，材质，聚氨酯,耐压值（300psi）
4932 | 4-4 | 通用介入 | 中心静脉导管类-经外周中心静脉导管（PICC）-耐高压型-12cm＜长度＜50cm-多腔型 | 已申请 | C0207030040100709479 | 国械注准20233030390 | 耐高压经外周静脉穿刺中心静脉导管 | 耐高压经外周静脉穿刺中心静脉导管 | 聚氨酯 | 套 | 8 | 佛山特种医用导管有限责任公司 | 佛山特种医用导管有限责任公司 | 是 | 是 | 是 | 20cm | HPF-5Fr-2T-4-H |  | C02070300401007094790001613 | C0207030040100709479 | 管径范围（5F),长度范围（20cm)，材质，聚氨酯,耐压值（300psi）
977 | 3-1 | 通用介入 | 中心静脉导管类-经外周中心静脉导管（PICC）-普通型-长度≥50cm-单腔（包含1.9F） | 已申请 | C0207030040200509479 | 国械注准20153032016 | 一次性使用经外周穿刺中心静脉导管 | 一次性使用经外周穿刺中心静脉导管 | 硅胶 | 套 | 20 | 佛山特种医用导管有限责任公司 | 佛山特种医用导管有限责任公司 | 是 | 是 | 否 | 10cm | PF-1.9Fr-1-C-H | 无 | C02070300402005094790001599 | C0207030040200509479 | 管径范围（1.9F),长度范围（10cm)，材质:硅胶（新生儿专用型号）
977 | 3-1 | 通用介入 | 中心静脉导管类-经外周中心静脉导管（PICC）-普通型-长度≥50cm-单腔（包含1.9F） | 已申请 | C0207030040200509479 | 国械注准20153032016 | 一次性使用经外周穿刺中心静脉导管 | 一次性使用经外周穿刺中心静脉导管 | 硅胶 | 套 | 20 | 佛山特种医用导管有限责任公司 | 佛山特种医用导管有限责任公司 | 是 | 是 | 否 | 8cm | PF-1.9Fr-1-C-H | 无 | C02070300402005094790000675 | C0207030040200509479 | 管径范围（1.9F),长度范围（8cm)，材质:硅胶（新生儿专用型号）
977 | 3-1 | 通用介入 | 中心静脉导管类-经外周中心静脉导管（PICC）-普通型-长度≥50cm-单腔（包含1.9F） | 已申请 | C0207030040200509479 | 国械注准20153032016 | 一次性使用经外周穿刺中心静脉导管 | 一次性使用经外周穿刺中心静脉导管 | 硅胶 | 套 | 20 | 佛山特种医用导管有限责任公司 | 佛山特种医用导管有限责任公司 | 是 | 是 | 否 | 65cm | PF-4Fr-1-C-N |  | C02070300402005094790000268 | C0207030040200509479 | 管径范围（4F),长度范围（65cm)，材质:硅胶
977 | 3-1 | 通用介入 | 中心静脉导管类-经外周中心静脉导管（PICC）-普通型-长度≥50cm-单腔（包含1.9F） | 已申请 | C0207030040200509479 | 国械注准20153032016 | 一次性使用经外周穿刺中心静脉导管 | 一次性使用经外周穿刺中心静脉导管 | 硅胶 | 套 | 20 | 佛山特种医用导管有限责任公司 | 佛山特种医用导管有限责任公司 | 是 | 是 | 否 | 65cm | PB-4Fr-1-E-N | 无 | C02070300402005094790001543 | C0207030040200509479 | 管径范围（4F),长度范围（65cm)，材质:硅胶
977 | 3-1 | 通用介入 | 中心静脉导管类-经外周中心静脉导管（PICC）-普通型-长度≥50cm-单腔（包含1.9F） | 已申请 | C0207030040200509479 | 国械注准20153032016 | 一次性使用经外周穿刺中心静脉导管 | 一次性使用经外周穿刺中心静脉导管 | 硅胶 | 套 | 20 | 佛山特种医用导管有限责任公司 | 佛山特种医用导管有限责任公司 | 是 | 是 | 否 | 60cm | PB-4Fr-1-E-N | 无 | C02070300402005094790000682 | C0207030040200509479 | 管径范围（4F),长度范围（60cm)，材质:硅胶
977 | 3-1 | 通用介入 | 中心静脉导管类-经外周中心静脉导管（PICC）-普通型-长度≥50cm-单腔（包含1.9F） | 已申请 | C0207030040200509479 | 国械注准20153032016 | 一次性使用经外周穿刺中心静脉导管 | 一次性使用经外周穿刺中心静脉导管 | 硅胶 | 套 | 20 | 佛山特种医用导管有限责任公司 | 佛山特种医用导管有限责任公司 | 是 | 是 | 否 | 20cm | PMF-1.9Fr-1-A-H | 无 | C02070300402005094790001488 | C0207030040200509479 | 管径范围（1.9F),长度范围（20cm)，材质:硅胶（新生儿专用型号）
977 | 3-1 | 通用介入 | 中心静脉导管类-经外周中心静脉导管（PICC）-普通型-长度≥50cm-单腔（包含1.9F） | 已申请 | C0207030040200509479 | 国械注准20153032016 | 一次性使用经外周穿刺中心静脉导管 | 一次性使用经外周穿刺中心静脉导管 | 硅胶 | 套 | 20 | 佛山特种医用导管有限责任公司 | 佛山特种医用导管有限责任公司 | 是 | 是 | 否 | 30cm | PMF-1.9Fr-1-A-H | 无 | C02070300402005094790001152 | C0207030040200509479 | 管径范围（1.9F),长度范围（30cm)，材质:硅胶（新生儿专用型号）
977 | 3-1 | 通用介入 | 中心静脉导管类-经外周中心静脉导管（PICC）-普通型-长度≥50cm-单腔（包含1.9F） | 已申请 | C0207030040200509479 | 国械注准20153032016 | 一次性使用经外周穿刺中心静脉导管 | 一次性使用经外周穿刺中心静脉导管 | 硅胶 | 套 | 20 | 佛山特种医用导管有限责任公司 | 佛山特种医用导管有限责任公司 | 是 | 是 | 否 | 35cm | PMF-1.9Fr-1-A-H | 无 | C02070300402005094790001138 | C0207030040200509479 | 管径范围（1.9F),长度范围（35cm)，材质:硅胶
977 | 3-1 | 通用介入 | 中心静脉导管类-经外周中心静脉导管（PICC）-普通型-长度≥50cm-单腔（包含1.9F） | 已申请 | C0207030040200509479 | 国械注准20153032016 | 一次性使用经外周穿刺中心静脉导管 | 一次性使用经外周穿刺中心静脉导管 | 硅胶 | 套 | 20 | 佛山特种医用导管有限责任公司 | 佛山特种医用导管有限责任公司 | 是 | 是 | 否 | 25cm | PMF-1.9Fr-1-A-H | 无 | C02070300402005094790000690 | C0207030040200509479 | 管径范围（1.9F),长度范围（25cm)，材质:硅胶
977 | 3-1 | 通用介入 | 中心静脉导管类-经外周中心静脉导管（PICC）-普通型-长度≥50cm-单腔（包含1.9F） | 已申请 | C0207030040200509479 | 国械注准20153032016 | 一次性使用经外周穿刺中心静脉导管 | 一次性使用经外周穿刺中心静脉导管 | 硅胶 | 套 | 20 | 佛山特种医用导管有限责任公司 | 佛山特种医用导管有限责任公司 | 是 | 是 | 否 | 65cm | PH-3Fr-1-E-H | 无 | C02070300402005094790001487 | C0207030040200509479 | 管径范围（3F),长度范围（65cm)，材质:硅胶
977 | 3-1 | 通用介入 | 中心静脉导管类-经外周中心静脉导管（PICC）-普通型-长度≥50cm-单腔（包含1.9F） | 已申请 | C0207030040200509479 | 国械注准20153032016 | 一次性使用经外周穿刺中心静脉导管 | 一次性使用经外周穿刺中心静脉导管 | 硅胶 | 套 | 20 | 佛山特种医用导管有限责任公司 | 佛山特种医用导管有限责任公司 | 是 | 是 | 否 | 60cm | PH-3Fr-1-E-H | 无 | C02070300402005094790001503 | C0207030040200509479 | 管径范围（3F),长度范围（60cm)，材质:硅胶
977 | 3-1 | 通用介入 | 中心静脉导管类-经外周中心静脉导管（PICC）-普通型-长度≥50cm-单腔（包含1.9F） | 已申请 | C0207030040200509479 | 国械注准20153032016 | 一次性使用经外周穿刺中心静脉导管 | 一次性使用经外周穿刺中心静脉导管 | 硅胶 | 套 | 20 | 佛山特种医用导管有限责任公司 | 佛山特种医用导管有限责任公司 | 是 | 是 | 否 | 65cm | PH-4Fr-1-E-H | 无 | C02070300402005094790001639 | C0207030040200509479 | 管径范围（4F),长度范围（65cm)，材质:硅胶
977 | 3-1 | 通用介入 | 中心静脉导管类-经外周中心静脉导管（PICC）-普通型-长度≥50cm-单腔（包含1.9F） | 已申请 | C0207030040200509479 | 国械注准20153032016 | 一次性使用经外周穿刺中心静脉导管 | 一次性使用经外周穿刺中心静脉导管 | 硅胶 | 套 | 20 | 佛山特种医用导管有限责任公司 | 佛山特种医用导管有限责任公司 | 是 | 是 | 否 | 60cm | PH-4Fr-1-E-H | 无 | C02070300402005094790000441 | C0207030040200509479 | 管径范围（4F),长度范围（60cm)，材质:硅胶
977 | 3-1 | 通用介入 | 中心静脉导管类-经外周中心静脉导管（PICC）-普通型-长度≥50cm-单腔（包含1.9F） | 已申请 | C0207030040200509479 | 国械注准20153032016 | 一次性使用经外周穿刺中心静脉导管 | 一次性使用经外周穿刺中心静脉导管 | 硅胶 | 套 | 20 | 佛山特种医用导管有限责任公司 | 佛山特种医用导管有限责任公司 | 是 | 是 | 否 | 60cm | PF-1.9Fr-1-C-H | 无 | C02070300402005094790000854 | C0207030040200509479 | 管径范围（1.9F),长度范围（60cm)，材质:硅胶
977 | 3-1 | 通用介入 | 中心静脉导管类-经外周中心静脉导管（PICC）-普通型-长度≥50cm-单腔（包含1.9F） | 已申请 | C0207030040200509479 | 国械注准20153032016 | 一次性使用经外周穿刺中心静脉导管 | 一次性使用经外周穿刺中心静脉导管 | 硅胶 | 套 | 20 | 佛山特种医用导管有限责任公司 | 佛山特种医用导管有限责任公司 | 是 | 是 | 否 | 60cm | PF-5Fr-1-C-H | 无 | C02070300402005094790001173 | C0207030040200509479 | 管径范围（5F),长度范围（60cm)，材质:硅胶
977 | 3-1 | 通用介入 | 中心静脉导管类-经外周中心静脉导管（PICC）-普通型-长度≥50cm-单腔（包含1.9F） | 已申请 | C0207030040200509479 | 国械注准20153032016 | 一次性使用经外周穿刺中心静脉导管 | 一次性使用经外周穿刺中心静脉导管 | 硅胶 | 套 | 20 | 佛山特种医用导管有限责任公司 | 佛山特种医用导管有限责任公司 | 是 | 是 | 否 | 65cm | PF-5Fr-1-C-H | 无 | C02070300402005094790000368 | C0207030040200509479 | 管径范围（5F),长度范围（65cm)，材质:硅胶
977 | 3-1 | 通用介入 | 中心静脉导管类-经外周中心静脉导管（PICC）-普通型-长度≥50cm-单腔（包含1.9F） | 已申请 | C0207030040200509479 | 国械注准20153032016 | 一次性使用经外周穿刺中心静脉导管 | 一次性使用经外周穿刺中心静脉导管 | 硅胶 | 套 | 20 | 佛山特种医用导管有限责任公司 | 佛山特种医用导管有限责任公司 | 是 | 是 | 否 | 65cm | PF-4Fr-1-C-H | 无 | C02070300402005094790001379 | C0207030040200509479 | 管径范围（4F),长度范围（65cm)，材质:硅胶
977 | 3-1 | 通用介入 | 中心静脉导管类-经外周中心静脉导管（PICC）-普通型-长度≥50cm-单腔（包含1.9F） | 已申请 | C0207030040200509479 | 国械注准20153032016 | 一次性使用经外周穿刺中心静脉导管 | 一次性使用经外周穿刺中心静脉导管 | 硅胶 | 套 | 20 | 佛山特种医用导管有限责任公司 | 佛山特种医用导管有限责任公司 | 是 | 是 | 否 | 60cm | PF-4Fr-1-C-H | 无 | C02070300402005094790001149 | C0207030040200509479 | 管径范围（4F),长度范围（60cm)，材质:硅胶
977 | 3-1 | 通用介入 | 中心静脉导管类-经外周中心静脉导管（PICC）-普通型-长度≥50cm-单腔（包含1.9F） | 已申请 | C0207030040200509479 | 国械注准20153032016 | 一次性使用经外周穿刺中心静脉导管 | 一次性使用经外周穿刺中心静脉导管 | 硅胶 | 套 | 20 | 佛山特种医用导管有限责任公司 | 佛山特种医用导管有限责任公司 | 是 | 是 | 否 | 65cm | PF-3Fr-1-C-H | 无 | C02070300402005094790000677 | C0207030040200509479 | 管径范围（3F),长度范围（65cm)，材质:硅胶
977 | 3-1 | 通用介入 | 中心静脉导管类-经外周中心静脉导管（PICC）-普通型-长度≥50cm-单腔（包含1.9F） | 已申请 | C0207030040200509479 | 国械注准20153032016 | 一次性使用经外周穿刺中心静脉导管 | 一次性使用经外周穿刺中心静脉导管 | 硅胶 | 套 | 20 | 佛山特种医用导管有限责任公司 | 佛山特种医用导管有限责任公司 | 是 | 是 | 否 | 60cm | PF-3Fr-1-C-H | 无 | C02070300402005094790000896 | C0207030040200509479 | 管径范围（3F),长度范围（60cm)，材质:硅胶
4801 | 5-1 | 通用介入 | 中心静脉导管类-经外周中心静脉导管（PICC）-前端三向瓣膜型-长度≥50cm-单腔 | 已申请 | C0207030040200505484 | 国械注准20153030522 | 经外周中心静脉导管套装 | 经外周中心静脉导管套装 | 硅胶 | 套 | 3 | 山东百多安医疗器械股份有限公司 | 山东百多安医疗器械股份有限公司 | 是 | 是 | 是 | 4F瓣膜60cm | 后端裁剪塞丁格型 |  | C02070300402005054840000052 | C0207030040200505484 | 管径范围（4F),长度范围（60cm)，材质硅胶
4801 | 5-1 | 通用介入 | 中心静脉导管类-经外周中心静脉导管（PICC）-前端三向瓣膜型-长度≥50cm-单腔 | 已申请 | C0207030040200505484 | 国械注准20153030522 | 经外周中心静脉导管套装 | 经外周中心静脉导管套装 | 硅胶 | 套 | 3 | 山东百多安医疗器械股份有限公司 | 山东百多安医疗器械股份有限公司 | 是 | 是 | 是 | 4F瓣膜55cm | 后端裁剪塞丁格型 |  | C02070300402005054840000046 | C0207030040200505484 | 管径范围（4F),长度范围（55cm)，材质硅胶
4801 | 5-1 | 通用介入 | 中心静脉导管类-经外周中心静脉导管（PICC）-前端三向瓣膜型-长度≥50cm-单腔 | 已申请 | C0207030040200505484 | 国械注准20153030522 | 经外周中心静脉导管套装 | 经外周中心静脉导管套装 | 硅胶 | 套 | 3 | 山东百多安医疗器械股份有限公司 | 山东百多安医疗器械股份有限公司 | 是 | 是 | 是 | 4F瓣膜50cm | 后端裁剪塞丁格型 |  | C02070300402005054840000079 | C0207030040200505484 | 管径范围（4F),长度范围（50cm)，材质硅胶
4991 | 5-1 | 通用介入 | 中心静脉导管类-经外周中心静脉导管（PICC）-前端三向瓣膜型-长度≥50cm-单腔 | 已申请 | C0207030040100504479 | 国械注准20163031537 | 一次性无菌经外周中心静脉导管套装 | 一次性无菌经外周中心静脉导管套装 | 聚氨酯 | 套 | 4 | 郑州迪奥医学技术有限公司 | 郑州迪奥医学技术有限公司 | 是 | 是 | 是 | 12-1392 | 单腔 |  | C02070300401005044790000008 | C0207030040100504479 | 管径：4Fr ；长度：65cm ；材质：聚氨酯
4991 | 5-1 | 通用介入 | 中心静脉导管类-经外周中心静脉导管（PICC）-前端三向瓣膜型-长度≥50cm-单腔 | 已申请 | C0207030040100504479 | 国械注准20163031537 | 一次性无菌经外周中心静脉导管套装 | 一次性无菌经外周中心静脉导管套装 | 聚氨酯 | 套 | 4 | 郑州迪奥医学技术有限公司 | 郑州迪奥医学技术有限公司 | 是 | 是 | 是 | 12-1382 | 单腔 | 06927374912538 | C02070300401005044790000012 | C0207030040100504479 | 管径：4Fr ；长度：60cm ；材质：聚氨酯
4991 | 5-1 | 通用介入 | 中心静脉导管类-经外周中心静脉导管（PICC）-前端三向瓣膜型-长度≥50cm-单腔 | 已申请 | C0207030040100504479 | 国械注准20163031537 | 一次性无菌经外周中心静脉导管套装 | 一次性无菌经外周中心静脉导管套装 | 聚氨酯 | 套 | 4 | 郑州迪奥医学技术有限公司 | 郑州迪奥医学技术有限公司 | 是 | 是 | 是 | 12-1372 | 单腔 | 06927374912521 | C02070300401005044790000011 | C0207030040100504479 | 管径：4Fr ；长度：55cm ；材质：聚氨酯
4991 | 5-1 | 通用介入 | 中心静脉导管类-经外周中心静脉导管（PICC）-前端三向瓣膜型-长度≥50cm-单腔 | 已申请 | C0207030040100504479 | 国械注准20163031537 | 一次性无菌经外周中心静脉导管套装 | 一次性无菌经外周中心静脉导管套装 | 聚氨酯 | 套 | 4 | 郑州迪奥医学技术有限公司 | 郑州迪奥医学技术有限公司 | 是 | 是 | 是 | 12-1362 | 单腔 | 06927374912972 | C02070300401005044790000015 | C0207030040100504479 | 管径：4Fr ；长度：50cm ；材质：聚氨酯
5023 | 5-1 | 通用介入 | 中心静脉导管类-经外周中心静脉导管（PICC）-前端三向瓣膜型-长度≥50cm-单腔 | 已申请 | C0207030040200510290 | 国械注进20173031671 | 经外周插管的中心静脉导管 Groshong NXT PICC Catheter | 经外周插管的中心静脉导管 | 导管材质为硅胶，穿刺针和导丝的材质为304不锈钢，微导入器的材质为聚四氟乙烯，固定翼的材质为硅胶，导引套管的材质为低密度聚乙烯和聚碳酸酯 | 套 | 2 | Bard Access Systems,Inc.巴德血管通道系统公司 | 巴德医疗科技（上海）有限公司 | 是 | 是 | 是 | （7617405）单腔PICC，4Fr(外径1.4mm)*60cm(长度) | 7617405 |  | C02070300402005102900000002 | C0207030040200510290 | 外径：4F，长度60cm，材质：医用硅胶材质
5023 | 5-1 | 通用介入 | 中心静脉导管类-经外周中心静脉导管（PICC）-前端三向瓣膜型-长度≥50cm-单腔 | 已申请 | C0207030040200510290 | 国械注进20173031671 | 经外周插管的中心静脉导管 Groshong NXT PICC Catheter | 经外周插管的中心静脉导管 | 导管材质为硅胶，穿刺针和导丝的材质为304不锈钢，微导入器的材质为聚四氟乙烯，固定翼的材质为硅胶，导引套管的材质为低密度聚乙烯和聚碳酸酯 | 套 | 2 | Bard Access Systems,Inc.巴德血管通道系统公司 | 巴德医疗科技（上海）有限公司 | 是 | 是 | 是 | （7655405）单腔PICC，4Fr(外径1.4mm)*60cm(长度)，含1套微插管器 | 7655405 |  | C02070300402005102900000003 | C0207030040200510290 | 管径范围4Fr，长度：60cm，材质：医用硅胶
5101 | 3-1 | 通用介入 | 中心静脉导管类-经外周中心静脉导管（PICC）-普通型-长度≥50cm-单腔（包含1.9F） | 未申请 | 无 | 国械注准20233030822 | 经外周中心静脉导管 | 经外周中心静脉导管 | 聚氨酯 | 套 |  | 郑州迪奥医学技术有限公司 | 郑州迪奥医学技术有限公司 | 是 | 是 | 是 | 17-2364、17-2374、17-2384、17-2484 | 17-2364、17-2374、17-2384、17-2484 |  |  |  | 17-2364（管径：4Fr ；长度：50cm ；材质：聚氨酯）、17-2374（管径：4Fr ；长度：55cm ；材质：聚氨酯）、17-2384（管径：4Fr ；长度：60cm ；材质：聚氨酯）、17-2484（管径：5Fr ；长度：60cm ；材质：聚氨酯）
5196 | 5-1 | 通用介入 | 中心静脉导管类-经外周中心静脉导管（PICC）-前端三向瓣膜型-长度≥50cm-单腔 | 已申请 | C0207030040200510290 | 国械注进20173036668 | 经外周插管的中心静脉导管Groshong PICC（Peripherally Inserted Central Venous Catheter） | 经外周插管的中心静脉导管套件及附件 | 硅胶 | 套 | 3 | Bard Access Systems, Inc. 巴德血管通道系统公司 | 巴德医疗科技（上海）有限公司 | 是 | 是 | 是 | （7717405）1.4mm*60cm | 7717405 |  | C02070300402005102900000012 | C0207030040200510290 | 外径：4F；长度60cm；材质：医用硅胶材质
5196 | 5-1 | 通用介入 | 中心静脉导管类-经外周中心静脉导管（PICC）-前端三向瓣膜型-长度≥50cm-单腔 | 已申请 | C0207030040200510290 | 国械注进20173036668 | 经外周插管的中心静脉导管Groshong PICC（Peripherally Inserted Central Venous Catheter） | 经外周插管的中心静脉导管套件及附件 | 硅胶 | 套 | 3 | Bard Access Systems, Inc. 巴德血管通道系统公司 | 巴德医疗科技（上海）有限公司 | 是 | 是 | 是 | （7717305）1mm*60cm | 7717305 |  | C02070300402005102900000005 | C0207030040200510290 | 外径：3F；长度60cm；材质：医用硅胶材质
5196 | 5-1 | 通用介入 | 中心静脉导管类-经外周中心静脉导管（PICC）-前端三向瓣膜型-长度≥50cm-单腔 | 已申请 | C0207030040200510290 | 国械注进20173036668 | 经外周插管的中心静脉导管Groshong PICC（Peripherally Inserted Central Venous Catheter） | 经外周插管的中心静脉导管套件及附件 | 硅胶 | 套 | 3 | Bard Access Systems, Inc. 巴德血管通道系统公司 | 巴德医疗科技（上海）有限公司 | 是 | 是 | 是 | （7715405）1.4mm*60cm | 7715405 |  | C02070300402005102900000010 | C0207030040200510290 | 外径：4F；长度60cm；材质：医用硅胶材质
990 | 5-3 | 通用介入 | 中心静脉导管类-经外周中心静脉导管（PICC）-前端三向瓣膜型-12cm＜长度＜50cm-单腔 | 已申请 | C0207030040200509479 | 国械注准20153032016 | 一次性使用经外周穿刺中心静脉导管 | 一次性使用经外周穿刺中心静脉导管 | 硅胶 | 套 | 24 | 佛山特种医用导管有限责任公司 | 佛山特种医用导管有限责任公司 | 是 | 是 | 否 | 35cm | PB-3Fr-1-A | 无 | C02070300402005094790001338 | C0207030040200509479 | 管径范围（3F),长度范围（35cm)，材质：硅胶
990 | 5-3 | 通用介入 | 中心静脉导管类-经外周中心静脉导管（PICC）-前端三向瓣膜型-12cm＜长度＜50cm-单腔 | 已申请 | C0207030040200509479 | 国械注准20153032016 | 一次性使用经外周穿刺中心静脉导管 | 一次性使用经外周穿刺中心静脉导管 | 硅胶 | 套 | 24 | 佛山特种医用导管有限责任公司 | 佛山特种医用导管有限责任公司 | 是 | 是 | 否 | 30cm | PB-3Fr-1-A |  | C02070300402005094790000240 | C0207030040200509479 | 管径范围（3F),长度范围（30cm)，材质：硅胶
990 | 5-3 | 通用介入 | 中心静脉导管类-经外周中心静脉导管（PICC）-前端三向瓣膜型-12cm＜长度＜50cm-单腔 | 已申请 | C0207030040200509479 | 国械注准20153032016 | 一次性使用经外周穿刺中心静脉导管 | 一次性使用经外周穿刺中心静脉导管 | 硅胶 | 套 | 24 | 佛山特种医用导管有限责任公司 | 佛山特种医用导管有限责任公司 | 是 | 是 | 否 | 30cm | PMB-3Fr-1-E-H | 无 | C02070300402005094790001571 | C0207030040200509479 | 管径范围（3F),长度范围（30cm)，材质：硅胶
990 | 5-3 | 通用介入 | 中心静脉导管类-经外周中心静脉导管（PICC）-前端三向瓣膜型-12cm＜长度＜50cm-单腔 | 已申请 | C0207030040200509479 | 国械注准20153032016 | 一次性使用经外周穿刺中心静脉导管 | 一次性使用经外周穿刺中心静脉导管 | 硅胶 | 套 | 24 | 佛山特种医用导管有限责任公司 | 佛山特种医用导管有限责任公司 | 是 | 是 | 否 | 25cm | PMB-3Fr-1-E-H | 无 | C02070300402005094790000408 | C0207030040200509479 | 管径范围（3F),长度范围（25cm)，材质：硅胶
990 | 5-3 | 通用介入 | 中心静脉导管类-经外周中心静脉导管（PICC）-前端三向瓣膜型-12cm＜长度＜50cm-单腔 | 已申请 | C0207030040200509479 | 国械注准20153032016 | 一次性使用经外周穿刺中心静脉导管 | 一次性使用经外周穿刺中心静脉导管 | 硅胶 | 套 | 24 | 佛山特种医用导管有限责任公司 | 佛山特种医用导管有限责任公司 | 是 | 是 | 否 | 35cm | PMH-3Fr-1-E-H | 无 | C02070300402005094790001558 | C0207030040200509479 | 管径范围（3F),长度范围（35cm)，材质：硅胶
990 | 5-3 | 通用介入 | 中心静脉导管类-经外周中心静脉导管（PICC）-前端三向瓣膜型-12cm＜长度＜50cm-单腔 | 已申请 | C0207030040200509479 | 国械注准20153032016 | 一次性使用经外周穿刺中心静脉导管 | 一次性使用经外周穿刺中心静脉导管 | 硅胶 | 套 | 24 | 佛山特种医用导管有限责任公司 | 佛山特种医用导管有限责任公司 | 是 | 是 | 否 | 25cm | PMH-3Fr-1-E-H | 无 | C02070300402005094790000798 | C0207030040200509479 | 管径范围（3F),长度范围（25cm)，材质：硅胶
990 | 5-3 | 通用介入 | 中心静脉导管类-经外周中心静脉导管（PICC）-前端三向瓣膜型-12cm＜长度＜50cm-单腔 | 已申请 | C0207030040200509479 | 国械注准20153032016 | 一次性使用经外周穿刺中心静脉导管 | 一次性使用经外周穿刺中心静脉导管 | 硅胶 | 套 | 24 | 佛山特种医用导管有限责任公司 | 佛山特种医用导管有限责任公司 | 是 | 是 | 否 | 20cm | PMH-3Fr-1-E-H | 无 | C02070300402005094790000707 | C0207030040200509479 | 管径范围（3F),长度范围（20cm)，材质：硅胶
990 | 5-3 | 通用介入 | 中心静脉导管类-经外周中心静脉导管（PICC）-前端三向瓣膜型-12cm＜长度＜50cm-单腔 | 已申请 | C0207030040200509479 | 国械注准20153032016 | 一次性使用经外周穿刺中心静脉导管 | 一次性使用经外周穿刺中心静脉导管 | 硅胶 | 套 | 24 | 佛山特种医用导管有限责任公司 | 佛山特种医用导管有限责任公司 | 是 | 是 | 否 | 30cm | PMH-3Fr-1-E-H | 无 | C02070300402005094790000621 | C0207030040200509479 | 管径范围（3F),长度范围（30cm)，材质：硅胶
990 | 5-3 | 通用介入 | 中心静脉导管类-经外周中心静脉导管（PICC）-前端三向瓣膜型-12cm＜长度＜50cm-单腔 | 已申请 | C0207030040200509479 | 国械注准20153032016 | 一次性使用经外周穿刺中心静脉导管 | 一次性使用经外周穿刺中心静脉导管 | 硅胶 | 套 | 24 | 佛山特种医用导管有限责任公司 | 佛山特种医用导管有限责任公司 | 是 | 是 | 否 | 20cm | PMH-4Fr-1-E-H | 无 | C02070300402005094790001583 | C0207030040200509479 | 管径范围（4F),长度范围（20cm)，材质：硅胶
990 | 5-3 | 通用介入 | 中心静脉导管类-经外周中心静脉导管（PICC）-前端三向瓣膜型-12cm＜长度＜50cm-单腔 | 已申请 | C0207030040200509479 | 国械注准20153032016 | 一次性使用经外周穿刺中心静脉导管 | 一次性使用经外周穿刺中心静脉导管 | 硅胶 | 套 | 24 | 佛山特种医用导管有限责任公司 | 佛山特种医用导管有限责任公司 | 是 | 是 | 否 | 35cm | PMH-4Fr-1-E-H | 无 | C02070300402005094790000751 | C0207030040200509479 | 管径范围（4F),长度范围（35cm)，材质：硅胶
990 | 5-3 | 通用介入 | 中心静脉导管类-经外周中心静脉导管（PICC）-前端三向瓣膜型-12cm＜长度＜50cm-单腔 | 已申请 | C0207030040200509479 | 国械注准20153032016 | 一次性使用经外周穿刺中心静脉导管 | 一次性使用经外周穿刺中心静脉导管 | 硅胶 | 套 | 24 | 佛山特种医用导管有限责任公司 | 佛山特种医用导管有限责任公司 | 是 | 是 | 否 | 25cm | PMH-4Fr-1-E-H | 无 | C02070300402005094790000735 | C0207030040200509479 | 管径范围（4F),长度范围（25cm)，材质：硅胶
990 | 5-3 | 通用介入 | 中心静脉导管类-经外周中心静脉导管（PICC）-前端三向瓣膜型-12cm＜长度＜50cm-单腔 | 已申请 | C0207030040200509479 | 国械注准20153032016 | 一次性使用经外周穿刺中心静脉导管 | 一次性使用经外周穿刺中心静脉导管 | 硅胶 | 套 | 24 | 佛山特种医用导管有限责任公司 | 佛山特种医用导管有限责任公司 | 是 | 是 | 否 | 30cm | PMH-4Fr-1-E-H | 无 | C02070300402005094790000390 | C0207030040200509479 | 管径范围（4F),长度范围（30cm)，材质：硅胶
990 | 5-3 | 通用介入 | 中心静脉导管类-经外周中心静脉导管（PICC）-前端三向瓣膜型-12cm＜长度＜50cm-单腔 | 已申请 | C0207030040200509479 | 国械注准20153032016 | 一次性使用经外周穿刺中心静脉导管 | 一次性使用经外周穿刺中心静脉导管 | 硅胶 | 套 | 24 | 佛山特种医用导管有限责任公司 | 佛山特种医用导管有限责任公司 | 是 | 是 | 否 | 30cm | PF-5Fr-1-C-H | 无 | C02070300402005094790001630 | C0207030040200509479 | 管径范围（5F),长度范围（30cm)，材质：硅胶
990 | 5-3 | 通用介入 | 中心静脉导管类-经外周中心静脉导管（PICC）-前端三向瓣膜型-12cm＜长度＜50cm-单腔 | 已申请 | C0207030040200509479 | 国械注准20153032016 | 一次性使用经外周穿刺中心静脉导管 | 一次性使用经外周穿刺中心静脉导管 | 硅胶 | 套 | 24 | 佛山特种医用导管有限责任公司 | 佛山特种医用导管有限责任公司 | 是 | 是 | 否 | 20cm | PF-5Fr-1-C-H | 无 | C02070300402005094790001042 | C0207030040200509479 | 管径范围（5F),长度范围（20cm)，材质：硅胶
990 | 5-3 | 通用介入 | 中心静脉导管类-经外周中心静脉导管（PICC）-前端三向瓣膜型-12cm＜长度＜50cm-单腔 | 已申请 | C0207030040200509479 | 国械注准20153032016 | 一次性使用经外周穿刺中心静脉导管 | 一次性使用经外周穿刺中心静脉导管 | 硅胶 | 套 | 24 | 佛山特种医用导管有限责任公司 | 佛山特种医用导管有限责任公司 | 是 | 是 | 否 | 35cm | PF-5Fr-1-C-H | 无 | C02070300402005094790000947 | C0207030040200509479 | 管径范围（5F),长度范围（35cm)，材质：硅胶
990 | 5-3 | 通用介入 | 中心静脉导管类-经外周中心静脉导管（PICC）-前端三向瓣膜型-12cm＜长度＜50cm-单腔 | 已申请 | C0207030040200509479 | 国械注准20153032016 | 一次性使用经外周穿刺中心静脉导管 | 一次性使用经外周穿刺中心静脉导管 | 硅胶 | 套 | 24 | 佛山特种医用导管有限责任公司 | 佛山特种医用导管有限责任公司 | 是 | 是 | 否 | 25cm | PF-5Fr-1-C-H | 无 | C02070300402005094790000904 | C0207030040200509479 | 管径范围（5F),长度范围（25cm)，材质：硅胶
990 | 5-3 | 通用介入 | 中心静脉导管类-经外周中心静脉导管（PICC）-前端三向瓣膜型-12cm＜长度＜50cm-单腔 | 已申请 | C0207030040200509479 | 国械注准20153032016 | 一次性使用经外周穿刺中心静脉导管 | 一次性使用经外周穿刺中心静脉导管 | 硅胶 | 套 | 24 | 佛山特种医用导管有限责任公司 | 佛山特种医用导管有限责任公司 | 是 | 是 | 否 | 25cm | PF-4Fr-1-C-H | 无 | C02070300402005094790001081 | C0207030040200509479 | 管径范围（4F),长度范围（25cm)，材质：硅胶
990 | 5-3 | 通用介入 | 中心静脉导管类-经外周中心静脉导管（PICC）-前端三向瓣膜型-12cm＜长度＜50cm-单腔 | 已申请 | C0207030040200509479 | 国械注准20153032016 | 一次性使用经外周穿刺中心静脉导管 | 一次性使用经外周穿刺中心静脉导管 | 硅胶 | 套 | 24 | 佛山特种医用导管有限责任公司 | 佛山特种医用导管有限责任公司 | 是 | 是 | 否 | 35cm | PF-4Fr-1-C-H | 无 | C02070300402005094790000890 | C0207030040200509479 | 管径范围（4F),长度范围（35cm)，材质：硅胶
990 | 5-3 | 通用介入 | 中心静脉导管类-经外周中心静脉导管（PICC）-前端三向瓣膜型-12cm＜长度＜50cm-单腔 | 已申请 | C0207030040200509479 | 国械注准20153032016 | 一次性使用经外周穿刺中心静脉导管 | 一次性使用经外周穿刺中心静脉导管 | 硅胶 | 套 | 24 | 佛山特种医用导管有限责任公司 | 佛山特种医用导管有限责任公司 | 是 | 是 | 否 | 20cm | PF-4Fr-1-C-H | 无 | C02070300402005094790000635 | C0207030040200509479 | 管径范围（4F),长度范围（20cm)，材质：硅胶
990 | 5-3 | 通用介入 | 中心静脉导管类-经外周中心静脉导管（PICC）-前端三向瓣膜型-12cm＜长度＜50cm-单腔 | 已申请 | C0207030040200509479 | 国械注准20153032016 | 一次性使用经外周穿刺中心静脉导管 | 一次性使用经外周穿刺中心静脉导管 | 硅胶 | 套 | 24 | 佛山特种医用导管有限责任公司 | 佛山特种医用导管有限责任公司 | 是 | 是 | 否 | 30cm | PF-4Fr-1-C-H | 无 | C02070300402005094790000367 | C0207030040200509479 | 管径范围（4F),长度范围（30cm)，材质：硅胶
990 | 5-3 | 通用介入 | 中心静脉导管类-经外周中心静脉导管（PICC）-前端三向瓣膜型-12cm＜长度＜50cm-单腔 | 已申请 | C0207030040200509479 | 国械注准20153032016 | 一次性使用经外周穿刺中心静脉导管 | 一次性使用经外周穿刺中心静脉导管 | 硅胶 | 套 | 24 | 佛山特种医用导管有限责任公司 | 佛山特种医用导管有限责任公司 | 是 | 是 | 否 | 20cm | PF-3Fr-1-C-H | 无 | C02070300402005094790001280 | C0207030040200509479 | 管径范围（3F),长度范围（20cm)，材质：硅胶
990 | 5-3 | 通用介入 | 中心静脉导管类-经外周中心静脉导管（PICC）-前端三向瓣膜型-12cm＜长度＜50cm-单腔 | 已申请 | C0207030040200509479 | 国械注准20153032016 | 一次性使用经外周穿刺中心静脉导管 | 一次性使用经外周穿刺中心静脉导管 | 硅胶 | 套 | 24 | 佛山特种医用导管有限责任公司 | 佛山特种医用导管有限责任公司 | 是 | 是 | 否 | 30cm | PF-3Fr-1-C-H | 无 | C02070300402005094790001023 | C0207030040200509479 | 管径范围（3F),长度范围（30cm)，材质：硅胶
990 | 5-3 | 通用介入 | 中心静脉导管类-经外周中心静脉导管（PICC）-前端三向瓣膜型-12cm＜长度＜50cm-单腔 | 已申请 | C0207030040200509479 | 国械注准20153032016 | 一次性使用经外周穿刺中心静脉导管 | 一次性使用经外周穿刺中心静脉导管 | 硅胶 | 套 | 24 | 佛山特种医用导管有限责任公司 | 佛山特种医用导管有限责任公司 | 是 | 是 | 否 | 35cm | PF-3Fr-1-C-H | 无 | C02070300402005094790000877 | C0207030040200509479 | 管径范围（3F),长度范围（35cm)，材质：硅胶
990 | 5-3 | 通用介入 | 中心静脉导管类-经外周中心静脉导管（PICC）-前端三向瓣膜型-12cm＜长度＜50cm-单腔 | 已申请 | C0207030040200509479 | 国械注准20153032016 | 一次性使用经外周穿刺中心静脉导管 | 一次性使用经外周穿刺中心静脉导管 | 硅胶 | 套 | 24 | 佛山特种医用导管有限责任公司 | 佛山特种医用导管有限责任公司 | 是 | 是 | 否 | 25cm | PF-3Fr-1-C-H | 无 | C02070300402005094790000691 | C0207030040200509479 | 管径范围（3F),长度范围（25cm)，材质：硅胶
4802 | 5-3 | 通用介入 | 中心静脉导管类-经外周中心静脉导管（PICC）-前端三向瓣膜型-12cm＜长度＜50cm-单腔 | 已申请 | C0207030040200505484 | 国械注准20153030522 | 经外周中心静脉导管套装 | 经外周中心静脉导管套装 | 硅胶 | 套 | 1 | 山东百多安医疗器械股份有限公司 | 山东百多安医疗器械股份有限公司 | 是 | 是 | 是 | 4F瓣膜35cm | 后端裁剪塞丁格型 |  | C02070300402005054840000067 | C0207030040200505484 | 管径范围（4F),长度范围（35cm)，材质硅胶
4987 | 3-3 | 通用介入 | 中心静脉导管类-经外周中心静脉导管（PICC）-普通型-12cm＜长度＜50cm-单腔 | 已申请 | C0207030040100604479 | 国械注准20163031537 | 一次性无菌经外周中心静脉导管套装 | 一次性无菌经外周中心静脉导管套装 | 聚氨酯 | 套 | 3 | 郑州迪奥医学技术有限公司 | 郑州迪奥医学技术有限公司 | 是 | 是 | 是 | 12-1341 | 单腔 | 06927374912668 | C02070300401006044790000023 | C0207030040100604479 | 管径：4Fr ；长度：30cm ；材质：聚氨酯
4987 | 3-3 | 通用介入 | 中心静脉导管类-经外周中心静脉导管（PICC）-普通型-12cm＜长度＜50cm-单腔 | 已申请 | C0207030040100604479 | 国械注准20163031537 | 一次性无菌经外周中心静脉导管套装 | 一次性无菌经外周中心静脉导管套装 | 聚氨酯 | 套 | 3 | 郑州迪奥医学技术有限公司 | 郑州迪奥医学技术有限公司 | 是 | 是 | 是 | 12-1241 | 单腔 | 06927374912903 | C02070300401006044790000045 | C0207030040100604479 | 管径：3Fr ；长度：30cm ；材质：聚氨酯
4987 | 3-3 | 通用介入 | 中心静脉导管类-经外周中心静脉导管（PICC）-普通型-12cm＜长度＜50cm-单腔 | 已申请 | C0207030040100604479 | 国械注准20163031537 | 一次性无菌经外周中心静脉导管套装 | 一次性无菌经外周中心静脉导管套装 | 聚氨酯 | 套 | 3 | 郑州迪奥医学技术有限公司 | 郑州迪奥医学技术有限公司 | 是 | 是 | 是 | 12-1232 | 单腔 | 06927374912569 | C02070300401006044790000024 | C0207030040100604479 | 管径：3Fr ；长度：25cm ；材质：聚氨酯
4988 | 5-3 | 通用介入 | 中心静脉导管类-经外周中心静脉导管（PICC）-前端三向瓣膜型-12cm＜长度＜50cm-单腔 | 已申请 | C0207030040100504479 | 国械注准20163031537 | 一次性无菌经外周中心静脉导管套装 | 一次性无菌经外周中心静脉导管套装 | 聚氨酯 | 套 | 1 | 郑州迪奥医学技术有限公司 | 郑州迪奥医学技术有限公司 | 是 | 是 | 是 | 12-1352 | 单腔 | 06927374935032 | C02070300401005044790000013 | C0207030040100504479 | 管径：4Fr ；长度：45cm ；材质：聚氨酯
4989 | 3-3 | 通用介入 | 中心静脉导管类-经外周中心静脉导管（PICC）-普通型-12cm＜长度＜50cm-单腔 | 已申请 | C0207030040100704479 | 国械注准20163031537 | 一次性无菌经外周中心静脉导管套装 | 一次性无菌经外周中心静脉导管套装 | 聚氨酯 | 套 | 1 | 郑州迪奥医学技术有限公司 | 郑州迪奥医学技术有限公司 | 是 | 是 | 是 | 12-1344 | 单腔 | 06927374904779 | C02070300401007044790000063 | C0207030040100704479 | 管径：4Fr ；长度：30cm ；材质：聚氨酯
5115 | 3-3 | 通用介入 | 中心静脉导管类-经外周中心静脉导管（PICC）-普通型-12cm＜长度＜50cm-单腔 | 未申请 | 无 | 国械注准20233030822 | 经外周中心静脉导管 | 经外周中心静脉导管 | 聚氨酯 | 套 |  | 郑州迪奥医学技术有限公司 | 郑州迪奥医学技术有限公司 | 是 | 是 | 是 | 17-2254、17-2344、17-2354 | 17-2254、17-2344、17-2354 |  |  |  | 17-2254（管径：3Fr ；长度：45cm ；材质：聚氨酯）、17-2344（管径：4Fr ；长度：30cm ；材质：聚氨酯）、17-2354（管径：4Fr ；长度：45cm ；材质：聚氨酯）
83 | 6-1 | 通用介入 | 输液港-静脉型-非耐高压型 | 已申请 | C0207040720000211610 | 国械注进20173141683 | 植入式静脉给药系统Implantable Venous Access Systems | 植入式静脉给药系统-给药装置 | 聚氨酯、聚丙烯、钛金属 | 套 | 4 | Smiths Medical ASD, Inc. 史密斯医疗ASD有限公司 | 史密斯医疗器械（上海）有限公司 | 是 | 是 | 是 | 输液座高度11.5mm，隔膜直径9.5mm | 21-4083-24 |  | C02070407200002116100000046 | C0207040720000211610 | 输液座高度11.5mm，隔膜直径9.5mm，导入器：6Fr、导管直径5.8fr,长度76cm，末端开口，聚氨酯材质
83 | 6-1 | 通用介入 | 输液港-静脉型-非耐高压型 | 已申请 | C0207040720000211610 | 国械注进20173141683 | 植入式静脉给药系统Implantable Venous Access Systems | 植入式静脉给药系统-给药装置 | 聚氨酯、聚丙烯、钛金属 | 套 | 4 | Smiths Medical ASD, Inc. 史密斯医疗ASD有限公司 | 史密斯医疗器械（上海）有限公司 | 是 | 是 | 是 | 输液座高度11.5mm，隔膜直径9.5mm | 21-4071-24 |  | C02070407200002116100000063 | C0207040720000211610 | 输液座高度11.5mm，隔膜直径9.5mm,导入器：8.5Fr,导管直径8.4fr,长度76cm，末端开口，聚氨酯材质
83 | 6-1 | 通用介入 | 输液港-静脉型-非耐高压型 | 已申请 | C0207040720000211610 | 国械注进20173141683 | 植入式静脉给药系统Implantable Venous Access Systems | 植入式静脉给药系统-给药装置 | 聚氨酯、聚丙烯、钛金属 | 套 | 4 | Smiths Medical ASD, Inc. 史密斯医疗ASD有限公司 | 史密斯医疗器械（上海）有限公司 | 是 | 是 | 是 | 输液座高度14.7mm，隔膜直径11.4mm | 21-4053-24 |  | C02070407200002116100000054 | C0207040720000211610 | 输液座高度14.7mm，隔膜直径11.4mm，导入器：6Fr、导管直径5.8fr,长度76cm，末端开口，聚氨酯材质
83 | 6-1 | 通用介入 | 输液港-静脉型-非耐高压型 | 已申请 | C0207040720000211610 | 国械注进20173141683 | 植入式静脉给药系统Implantable Venous Access Systems | 植入式静脉给药系统-给药装置 | 聚氨酯、聚丙烯、钛金属 | 套 | 4 | Smiths Medical ASD, Inc. 史密斯医疗ASD有限公司 | 史密斯医疗器械（上海）有限公司 | 是 | 是 | 是 | 输液座高度11.5mm，隔膜直径9.5mm | 21-4082-24 |  | C02070407200002116100000034 | C0207040720000211610 | 输液座高度11.5mm，隔膜直径9.5mm，导入器：6Fr、导管直径5.8fr，长度76cm，末端开口，聚氨酯材质
587 | 6-1 | 通用介入 | 输液港-静脉型-非耐高压型 | 已申请 | C0207040720000209468 | 国械注进20153143050 | 植入式给药装置 | 植入式给药装置 |  |  | 2 | 费森尤斯卡比股份有限公司Fresenius Kabi AG | 费森尤斯卡比（中国）投资有限公司 | 是 | 是 | 是 | 型号8086061，Ambix Intraport® CP， 聚氨酯导管，导管长500±15mm，内径1.3±0.05mm，外径2.4±0.05mm，套管外径1.5mm，长20mm，注射座套管外径0.7mm，长37mm | Ambix Intraport®CP |  | C02070407200002094680000001 | C0207040720000209468 | 管径范围（7.2F）；长度范围（500mm）；材质：（专利的氧化铝陶瓷内腔）、PEEK(聚醚醚酮）外壳；
587 | 6-1 | 通用介入 | 输液港-静脉型-非耐高压型 | 已申请 | C0207040720000209468 | 国械注进20153143050 | 植入式给药装置 | 植入式给药装置 |  |  | 2 | 费森尤斯卡比股份有限公司Fresenius Kabi AG | 费森尤斯卡比（中国）投资有限公司 | 是 | 是 | 是 | 型号8086071，Ambix Intraport® CP， 聚氨酯导管，导管长500±15mm，内径1-0.02/＋0.06，外径1.7±0.05mm，套管外径1.1mm，长20mm，注射座套管外径0.7mm，长37mm | Ambix Intraport®CP |  | C02070407200002094680000008 | C0207040720000209468 | 管径范围（5.1F）；长度范围（500mm）；材质：（专利的氧化铝陶瓷内腔）、PEEK(聚醚醚酮）外壳；
728 | 6-1 | 通用介入 | 输液港-静脉型-非耐高压型 | 已申请 | C0207040720000209479 | 国械注准20193140125 | 植入式给药装置 | 植入式给药装置 | 植入式给药装置中导管和自密封弹性膜采用医用硅橡胶材料制造 | 套 | 1 | 佛山特种医用导管有限责任公司 | 佛山特种医用导管有限责任公司 | 是 | 是 | 否 | I-6.6Fr×30cm | I-6.6Fr×30cm | MA.156.M0.100440.0SPGHTC2 | C02070407200002094790000001 | C0207040720000209479 | 管径范围（6.6F），长度范围（30cm），材质：聚砜
820 | 6-1 | 通用介入 | 输液港-静脉型-非耐高压型 | 已申请 | C0207040720000503056 | 国械注进20173146658 | 化疗泵输送系统 | 化疗泵输送系统 | 钛合金、聚碳酸酯、聚氨酯、聚甲醛 | 套 | 3 | 贝鲁斯医疗 PEROUSE MEDICAL | 希玛德医疗器材（上海）有限公司 | 是 | 是 | 是 | 2007ISP | 2007ISP | (01)13661234001153 | C02070407200005030560000040 | C0207040720000503056 | 管径范围7F，长度范围60cm，材质硅胶
820 | 6-1 | 通用介入 | 输液港-静脉型-非耐高压型 | 已申请 | C0207040720000503056 | 国械注进20173146658 | 化疗泵输送系统 | 化疗泵输送系统 | 钛合金、聚碳酸酯、聚氨酯、聚甲醛 | 套 | 3 | 贝鲁斯医疗 PEROUSE MEDICAL | 希玛德医疗器材（上海）有限公司 | 是 | 是 | 是 | 3007ISP | 3007ISP | (01)13661234015754 | C02070407200005030560000027 | C0207040720000503056 | 管径范围7F，长度范围60cm，材质硅胶
820 | 6-1 | 通用介入 | 输液港-静脉型-非耐高压型 | 已申请 | C0207040720000503056 | 国械注进20173146658 | 化疗泵输送系统 | 化疗泵输送系统 | 钛合金、聚碳酸酯、聚氨酯、聚甲醛 | 套 | 3 | 贝鲁斯医疗 PEROUSE MEDICAL | 希玛德医疗器材（上海）有限公司 | 是 | 是 | 是 | 2005ISP | 2005ISP | (01)13661234015716 | C02070407200005030560000019 | C0207040720000503056 | 管径范围5F，长度范围60cm，材质硅胶
895 | 6-1 | 通用介入 | 输液港-静脉型-非耐高压型 | 已申请 | C0207040720000402834 | 国械注进20173141677 | 植入式给药装置及其附件Implantable vascular access systems and accessories | 植入式给药装置及其附件 | 聚砜药盒，硅胶导管 | 套 | 1 | 贝朗医疗法国有限公司B.BRAUN MEDICAL | 贝朗医疗（上海）国际贸易有限公司 | 是 | 是 | 是 | CELSITE PSU 聚砜小药盒，7.5F硅胶防反流阀导管，带附件 | 04430095 |  | C02070407200004028340000002 | C0207040720000402834 | 管径范围：7.5F、长度范围：80cm、材质：聚砜港体，硅胶导管
901 | 6-1 | 通用介入 | 输液港-静脉型-非耐高压型 | 已申请 | C0207040720000202834 | 国械注进20173141677 | 植入式给药装置及其附件Implantable vascular access systems and accessories | 植入式给药装置及其附件 | 环氧树脂药盒Port，聚氨酯导管 | 套 | 1 | 贝朗医疗法国有限公司B.BRAUN MEDICAL | 贝朗医疗（上海）国际贸易有限公司 | 是 | 是 | 是 | CELSITE IMPLANTOFIX 聚砜小药盒，6F硅胶导管，带附件 | 04438747 |  | C02070407200002028340000063 | C0207040720000202834 | 管径范围：6F、长度范围：60cm、材质：聚砜港体，硅胶导管
905 | 6-1 | 通用介入 | 输液港-静脉型-非耐高压型 | 已申请 | C0207040720000208385 | 国械注准20183141712 | ZS2系列植入式给药装置 | ZS2系列植入式给药装置 | 聚氨酯、聚砜、硅橡胶 | 套 | 7 | 北京悦通医疗器械有限责任公司 | 北京悦通医疗器械有限责任公司 | 是 | 是 | 是 | ZS2-II-J-1.8/1.2-750 | ZS2-II-J-1.8/1.2-750 | 06947116600028 | C02070407200002083850000007 | C0207040720000208385 | 管径范围（5.4F），长度范围（75cm），材质：聚氨酯
905 | 6-1 | 通用介入 | 输液港-静脉型-非耐高压型 | 已申请 | C0207040720000208385 | 国械注准20183141712 | ZS2系列植入式给药装置 | ZS2系列植入式给药装置 | 聚氨酯、聚砜、硅橡胶 | 套 | 7 | 北京悦通医疗器械有限责任公司 | 北京悦通医疗器械有限责任公司 | 是 | 是 | 是 | ZS2-I-J-1.8/1.2-750 | ZS2-I-J-1.8/1.2-750 | 06947116600059 | C02070407200002083850000004 | C0207040720000208385 | 管径范围（5.4F），长度范围（75cm），材质：聚氨酯
905 | 6-1 | 通用介入 | 输液港-静脉型-非耐高压型 | 已申请 | C0207040720000208385 | 国械注准20183141712 | ZS2系列植入式给药装置 | ZS2系列植入式给药装置 | 聚氨酯、聚砜、硅橡胶 | 套 | 7 | 北京悦通医疗器械有限责任公司 | 北京悦通医疗器械有限责任公司 | 是 | 是 | 是 | ZS2-I-J-1.8/1.2-550 | ZS2-I-J-1.8/1.2-550 | 06947116600004 | C02070407200002083850000019 | C0207040720000208385 | 管径范围（5.4F），长度范围（55cm），材质：聚氨酯
905 | 6-1 | 通用介入 | 输液港-静脉型-非耐高压型 | 已申请 | C0207040720000208385 | 国械注准20183141712 | ZS2系列植入式给药装置 | ZS2系列植入式给药装置 | 聚氨酯、聚砜、硅橡胶 | 套 | 7 | 北京悦通医疗器械有限责任公司 | 北京悦通医疗器械有限责任公司 | 是 | 是 | 是 | ZS2-II-J-1.8/1.2-500 | ZS2-II-J-1.8/1.2-500 | 06947116600226 | C02070407200002083850000001 | C0207040720000208385 | 管径范围（5.4F），长度范围（50cm），材质：聚氨酯
905 | 6-1 | 通用介入 | 输液港-静脉型-非耐高压型 | 已申请 | C0207040720000208385 | 国械注准20183141712 | ZS2系列植入式给药装置 | ZS2系列植入式给药装置 | 聚氨酯、聚砜、硅橡胶 | 套 | 7 | 北京悦通医疗器械有限责任公司 | 北京悦通医疗器械有限责任公司 | 是 | 是 | 是 | ZS2-I-J-1.8/1.2-650 | ZS2-I-J-1.8/1.2-650 | 06947116600110 | C02070407200002083850000003 | C0207040720000208385 | 管径范围（5.4F），长度范围（65cm），材质：聚氨酯
905 | 6-1 | 通用介入 | 输液港-静脉型-非耐高压型 | 已申请 | C0207040720000208385 | 国械注准20183141712 | ZS2系列植入式给药装置 | ZS2系列植入式给药装置 | 聚氨酯、聚砜、硅橡胶 | 套 | 7 | 北京悦通医疗器械有限责任公司 | 北京悦通医疗器械有限责任公司 | 是 | 是 | 是 | ZS2-II-J-1.8/1.2-650 | ZS2-II-J-1.8/1.2-650 | 06947116652225 | C02070407200002083850000005 | C0207040720000208385 | 管径范围（5.4F），长度范围（65cm），材质：聚氨酯
905 | 6-1 | 通用介入 | 输液港-静脉型-非耐高压型 | 已申请 | C0207040720000208385 | 国械注准20183141712 | ZS2系列植入式给药装置 | ZS2系列植入式给药装置 | 聚氨酯、聚砜、硅橡胶 | 套 | 7 | 北京悦通医疗器械有限责任公司 | 北京悦通医疗器械有限责任公司 | 是 | 是 | 是 | ZS2-I-J-1.8/1.2-500 | ZS2-I-J-1.8/1.2-500 | 06947116600011 | C02070407200002083850000002 | C0207040720000208385 | 管径范围（5.4F），长度范围（50cm），材质：聚氨酯
960 | 6-1 | 通用介入 | 输液港-静脉型-非耐高压型 | 已申请 | C0207040720000203878 | 国械注进20143145026 | 植入式给药装置 | 植入式给药装置 | 硅橡胶、聚砜、钛合金、不锈钢、聚碳酸酯、聚丙烯 | 套 | 2 | SOPHYSA 法国索菲萨 | 北京美科创新科技有限公司 | 是 | 是 | 否 | 迷你静脉型植入式阀，非预连接 | SP-10110 | 0103760124133042 | C02070407200002038780000002 | C0207040720000203878 | 管径范围：7F，长度范围：70cm，材质：聚砜、硅橡胶、钛合金
960 | 6-1 | 通用介入 | 输液港-静脉型-非耐高压型 | 已申请 | C0207040720000203878 | 国械注进20143145026 | 植入式给药装置 | 植入式给药装置 | 硅橡胶、聚砜、钛合金、不锈钢、聚碳酸酯、聚丙烯 | 套 | 2 | SOPHYSA 法国索菲萨 | 北京美科创新科技有限公司 | 是 | 是 | 否 | 标准静脉型植入式阀，非预连接 | SP-20110 | 0103760124133172 | C02070407200002038780000001 | C0207040720000203878 | 管径范围：7F，长度范围：70cm，材质：聚砜、硅橡胶、钛合金
994 | 6-1 | 通用介入 | 输液港-静脉型-非耐高压型 | 已申请 | C0207040720000410290 | 国械注进20163030674 | 植入式输液港型中心静脉导管套件 Implanted Port | 植入式输液港型中心静脉导管套件 |  |  | 2 | 巴德血管通道系统公司 Bard Access Systems, Inc | 巴德医疗科技（上海）有限公司 | 是 | 是 | 是 | 植入式输液港型中心静脉导管配7Fr三向瓣膜单腔导管套件标准包装 | 0603870C |  | C02070407200004102900000011 | C0207040720000410290 | 管径范围（7F），长度范围（55cm），材质：硅胶
994 | 6-1 | 通用介入 | 输液港-静脉型-非耐高压型 | 已申请 | C0207040720000410290 | 国械注进20163030674 | 植入式输液港型中心静脉导管套件 Implanted Port | 植入式输液港型中心静脉导管套件 |  |  | 2 | 巴德血管通道系统公司 Bard Access Systems, Inc | 巴德医疗科技（上海）有限公司 | 是 | 是 | 是 | 植入式输液港型中心静脉导管配8Fr三向瓣膜单腔导管套件标准包装 | 0602830T |  | C02070407200004102900000012 | C0207040720000410290 | 管径范围（8F），长度范围（50cm），材质：硅胶
1003 | 6-1 | 通用介入 | 输液港-静脉型-非耐高压型 | 已申请 | C0207040720000210290 | 国械注进20153032708 | 植入式输液港型中心静脉导管及套件Implanted Port | 植入式输液港型中心静脉导管及套件 |  |  | 1 | 巴德血管通道系统公司 Bard Access Systems, Inc. | 巴德医疗科技（上海）有限公司 | 是 | 是 | 是 | 植入式输液港型中心静脉导管预装6.6Fr末端开口式单腔导管套件标准包装 | 0603880C |  | C02070407200002102900000078 | C0207040720000210290 | 管径范围（6.6F），长度范围（75cm），材质：硅胶
1019 | 6-1 | 通用介入 | 输液港-静脉型-非耐高压型 | 已申请 | C0207040720000210998 | 国械注进20163141822 | 可植入式输液泵及配件 | 可植入式输液泵及配件 | 聚甲醛 | 套 | 2 | 英特拉特种医用导管有限公司intra special catheters GmbH | 宁波朗越医疗器械有限公司 | 是 | 是 | 是 | 038 123 | 038 123 | 03700484519902 | C02070407200002109980000002 | C0207040720000210998 | 管径范围（F）：6F，长度范围（cm）：70cm，材质：港体材质为聚甲醛
1019 | 6-1 | 通用介入 | 输液港-静脉型-非耐高压型 | 已申请 | C0207040720000210998 | 国械注进20163141822 | 可植入式输液泵及配件 | 可植入式输液泵及配件 | 聚甲醛 | 套 | 2 | 英特拉特种医用导管有限公司intra special catheters GmbH | 宁波朗越医疗器械有限公司 | 是 | 是 | 是 | 038 022 | 038 022 | 03700484519896 | C02070407200002109980000001 | C0207040720000210998 | 管径范围（F）：6F，长度范围（cm）：70cm，材质：港体材质为聚甲醛
1178 | 6-1 | 通用介入 | 输液港-静脉型-非耐高压型 | 已申请 | C0207040720000202728 | 国械注进20183140387 | 植入式给药装置及导管套件Drug Delivery Systems and Introducer sets | 植入式给药装置及导管套件 |  | 套 | 3 | PLAN 1 HEALTH S.R.L.一号健康计划有限责任公司 | 百特医疗用品贸易（上海）有限公司 | 是 | 是 | 是 | SIN9026 | SIN9026 |  | C02070407200002027280000001 | C0207040720000202728 | 管径范围（6.5F），长度范围（780cm），材质（注射港座由钛合金制成，自封膜由硅橡胶制成，导管由硅橡胶制成，连接器由钛合金制成）
1178 | 6-1 | 通用介入 | 输液港-静脉型-非耐高压型 | 已申请 | C0207040720000202728 | 国械注进20183140387 | 植入式给药装置及导管套件Drug Delivery Systems and Introducer sets | 植入式给药装置及导管套件 |  | 套 | 3 | PLAN 1 HEALTH S.R.L.一号健康计划有限责任公司 | 百特医疗用品贸易（上海）有限公司 | 是 | 是 | 是 | SIN9029 | SIN9029 |  | C02070407200002027280000006 | C0207040720000202728 | 管径范围（6.5F），长度范围（780cm），材质（注射港座由钛合金制成，自封膜由硅橡胶制成，导管由硅橡胶制成，连接器由钛合金制成）
1178 | 6-1 | 通用介入 | 输液港-静脉型-非耐高压型 | 已申请 | C0207040720000202728 | 国械注进20183140387 | 植入式给药装置及导管套件Drug Delivery Systems and Introducer sets | 植入式给药装置及导管套件 |  | 套 | 3 | PLAN 1 HEALTH S.R.L.一号健康计划有限责任公司 | 百特医疗用品贸易（上海）有限公司 | 是 | 是 | 是 | SIN9023 | SIN9023 |  | C02070407200002027280000008 | C0207040720000202728 | 管径范围（6.5F），长度范围（780cm），材质（注射港座由钛合金制成，自封膜由硅橡胶制成，导管由硅橡胶制成，连接器由钛合金制成）
1272 | 6-1 | 通用介入 | 输液港-静脉型-非耐高压型 | 已申请 | C0207040720000217457 | 国械注进20193142168 | 血管通路泵系统 Vascular Access Port System | 血管通路泵系统-输注座 | PU特质聚氨酯导管、聚甲醛或聚甲醛和钛金属港座、硅胶隔膜 | 盒 | 8 | 德国pfm医疗集团cpp分公司 pfm medical cpp SA | 德国PFM医疗集团北京代表处 | 是 | 是 | 是 | 6.6F；LPP小型；儿童型；硅胶 | 61.647.07.070V3 | 07640110980927 | C02070407200002174570000002 | C0207040720000217457 | 管径范围 ：6.6F ，长度范围 ：75cm ，材质：硅胶
1272 | 6-1 | 通用介入 | 输液港-静脉型-非耐高压型 | 已申请 | C0207040720000217457 | 国械注进20193142168 | 血管通路泵系统 Vascular Access Port System | 血管通路泵系统-输注座 | PU特质聚氨酯导管、聚甲醛或聚甲醛和钛金属港座、硅胶隔膜 | 盒 | 8 | 德国pfm医疗集团cpp分公司 pfm medical cpp SA | 德国PFM医疗集团北京代表处 | 是 | 是 | 是 | 6.6F；JPP标准型；硅胶 | 61.645.35.075V3 | 07640110980897 | C02070407200002174570000008 | C0207040720000217457 | 管径范围 ：6.6F ，长度范围 ：75cm ，材质：硅胶
1272 | 6-1 | 通用介入 | 输液港-静脉型-非耐高压型 | 已申请 | C0207040720000217457 | 国械注进20193142168 | 血管通路泵系统 Vascular Access Port System | 血管通路泵系统-输注座 | PU特质聚氨酯导管、聚甲醛或聚甲醛和钛金属港座、硅胶隔膜 | 盒 | 8 | 德国pfm医疗集团cpp分公司 pfm medical cpp SA | 德国PFM医疗集团北京代表处 | 是 | 是 | 是 | 8.4F；JPP标准型；硅胶 | 61.645.31.080V3 | 07640110980903 | C02070407200002174570000019 | C0207040720000217457 | 管径范围 ：8.4F ，长度范围 ：75cm ，材质：硅胶
1272 | 6-1 | 通用介入 | 输液港-静脉型-非耐高压型 | 已申请 | C0207040720000217457 | 国械注进20193142168 | 血管通路泵系统 Vascular Access Port System | 血管通路泵系统-输注座 | PU特质聚氨酯导管、聚甲醛或聚甲醛和钛金属港座、硅胶隔膜 | 盒 | 8 | 德国pfm医疗集团cpp分公司 pfm medical cpp SA | 德国PFM医疗集团北京代表处 | 是 | 是 | 是 | 4.8F；JPP标准型、手臂型PU特定聚氨酯 | 61.635.35.075V3 | 07640110980804 | C02070407200002174570000012 | C0207040720000217457 | 管径范围 ：4.8F ，长度范围 ：75cm ，材质：特质聚氨酯
1272 | 6-1 | 通用介入 | 输液港-静脉型-非耐高压型 | 已申请 | C0207040720000217457 | 国械注进20193142168 | 血管通路泵系统 Vascular Access Port System | 血管通路泵系统-输注座 | PU特质聚氨酯导管、聚甲醛或聚甲醛和钛金属港座、硅胶隔膜 | 盒 | 8 | 德国pfm医疗集团cpp分公司 pfm medical cpp SA | 德国PFM医疗集团北京代表处 | 是 | 是 | 是 | 6.6F；JPP标准型；PU特定聚氨酯 | 61.635.33.075V3 | 07640110980576 | C02070407200002174570000009 | C0207040720000217457 | 管径范围 ：6.6F ，长度范围 ：75cm ，材质：特质聚氨酯
1272 | 6-1 | 通用介入 | 输液港-静脉型-非耐高压型 | 已申请 | C0207040720000217457 | 国械注进20193142168 | 血管通路泵系统 Vascular Access Port System | 血管通路泵系统-输注座 | PU特质聚氨酯导管、聚甲醛或聚甲醛和钛金属港座、硅胶隔膜 | 盒 | 8 | 德国pfm医疗集团cpp分公司 pfm medical cpp SA | 德国PFM医疗集团北京代表处 | 是 | 是 | 是 | 6.6F；TJL钛底标准型；PU特定聚氨酯 | 61.635.23.075V3 | 07640110980736 | C02070407200002174570000005 | C0207040720000217457 | 管径范围 ：6.6F ，长度范围 ：75cm ，材质：特质聚氨酯
1272 | 6-1 | 通用介入 | 输液港-静脉型-非耐高压型 | 已申请 | C0207040720000217457 | 国械注进20193142168 | 血管通路泵系统 Vascular Access Port System | 血管通路泵系统-输注座 | PU特质聚氨酯导管、聚甲醛或聚甲醛和钛金属港座、硅胶隔膜 | 盒 | 8 | 德国pfm医疗集团cpp分公司 pfm medical cpp SA | 德国PFM医疗集团北京代表处 | 是 | 是 | 是 | 4.8F；LPP小型；手臂/儿童型；PU特定聚氨酯 | 61.635.07.070V3 | 07640110980569 | C02070407200002174570000013 | C0207040720000217457 | 管径范围 ：4.8F ，长度范围 ：75cm ，材质：特质聚氨酯
1272 | 6-1 | 通用介入 | 输液港-静脉型-非耐高压型 | 已申请 | C0207040720000217457 | 国械注进20193142168 | 血管通路泵系统 Vascular Access Port System | 血管通路泵系统-输注座 | PU特质聚氨酯导管、聚甲醛或聚甲醛和钛金属港座、硅胶隔膜 | 盒 | 8 | 德国pfm医疗集团cpp分公司 pfm medical cpp SA | 德国PFM医疗集团北京代表处 | 是 | 是 | 是 | 6.6F；LPP小型；PU特定聚氨酯 | 61.635.03.070V3 | 07640110980552 | C02070407200002174570000014 | C0207040720000217457 | 管径范围 ：6.6F ，长度范围 ：75cm ，材质：特质聚氨酯
4598 | 6-1 | 通用介入 | 输液港-静脉型-非耐高压型 | 已申请 | C0207040720000210290 | 国械注进20233140180 | 植入式给药装置SlimPort™ M.R.I.™ Ultra Low-Profile Implantable Port | 植入式给药装置 |  |  | 1 | 巴德血管通道系统公司Bard Access Systems, Inc. | 巴德医疗科技（上海）有限公司 | 是 | 是 | 是 | 植入式输液港中心静脉导管6Fr末端开口式单腔导管套件基础包装 | 0605640C |  | C02070407200002102900000110 | C0207040720000210290 | 管径范围（6F），长度范围（75cm），材质：聚氨酯
73 | 6-2 | 通用介入 | 输液港-静脉型-耐高压型 | 已申请 | C0207040720000511610 | 国械注进20173142112 | 植入式静脉给药系统Implantable Venous Access System with Power Injection Capability | 植入式静脉给药系统 | 聚氨酯、聚丙烯、钛 | 套 | 5 | Smiths Medical ASD,Inc. | 史密斯医疗器械（上海）有限公司 | 否 | 是 | 是 | 输液座直径24.5*18.2mm,隔膜直径9.5mm | 21-4872-24 |  | C02070407200005116100000008 | C0207040720000511610 | 输液座直径24.5*18.2mm,隔膜直径9.5mm，导入器：6Fr，导管直径：5.8Fr，长度：76cm。聚砜/钛/硅橡胶。耐高压值300psi。
73 | 6-2 | 通用介入 | 输液港-静脉型-耐高压型 | 已申请 | C0207040720000511610 | 国械注进20173142112 | 植入式静脉给药系统Implantable Venous Access System with Power Injection Capability | 植入式静脉给药系统 | 聚氨酯、聚丙烯、钛 | 套 | 5 | Smiths Medical ASD,Inc. | 史密斯医疗器械（上海）有限公司 | 否 | 是 | 是 | 输液座直径25mm,隔膜直径9.5mm | 21-4483-24 |  | C02070407200005116100000010 | C0207040720000511610 | 输液座直径25mm,隔膜直径9.5mm，导入器：6Fr，导管直径：5.8Fr，长度：76cm。聚砜/钛/硅橡胶。耐高压值300psi。
73 | 6-2 | 通用介入 | 输液港-静脉型-耐高压型 | 已申请 | C0207040720000511610 | 国械注进20173142112 | 植入式静脉给药系统Implantable Venous Access System with Power Injection Capability | 植入式静脉给药系统 | 聚氨酯、聚丙烯、钛 | 套 | 5 | Smiths Medical ASD,Inc. | 史密斯医疗器械（上海）有限公司 | 否 | 是 | 是 | 输液座直径30.5mm,隔膜直径11.4mm | 21-4453-24 |  | C02070407200005116100000006 | C0207040720000511610 | 输液座直径30.5mm,隔膜直径11.4mm，导入器：6Fr，导管直径：5.8Fr，长度：76cm。聚砜/钛/硅橡胶。耐高压值300psi。
73 | 6-2 | 通用介入 | 输液港-静脉型-耐高压型 | 已申请 | C0207040720000511610 | 国械注进20173142112 | 植入式静脉给药系统Implantable Venous Access System with Power Injection Capability | 植入式静脉给药系统 | 聚氨酯、聚丙烯、钛 | 套 | 5 | Smiths Medical ASD,Inc. | 史密斯医疗器械（上海）有限公司 | 否 | 是 | 是 | 输液座直径25mm,隔膜直径9.5mm | 21-4482-24 |  | C02070407200005116100000004 | C0207040720000511610 | 输液座直径25mm,隔膜直径9.5mm，导入器：6Fr，导管直径：5.8Fr，长度：76cm。聚砜/钛/硅橡胶。耐高压值300psi。
73 | 6-2 | 通用介入 | 输液港-静脉型-耐高压型 | 已申请 | C0207040720000511610 | 国械注进20173142112 | 植入式静脉给药系统Implantable Venous Access System with Power Injection Capability | 植入式静脉给药系统 | 聚氨酯、聚丙烯、钛 | 套 | 5 | Smiths Medical ASD,Inc. | 史密斯医疗器械（上海）有限公司 | 否 | 是 | 是 | 输液座直径25mm,隔膜直径9.5mm | 21-4471-24 |  | C02070407200005116100000005 | C0207040720000511610 | 输液座直径25mm,隔膜直径9.5mm，导入器：8.5Fr，导管直径：8Fr，长度：76cm。聚砜/钛/硅橡胶。耐高压值300psi。
306 | 6-2 | 通用介入 | 输液港-静脉型-耐高压型 | 已申请 | C0207040720000503056 | 国械注进20173146658 | 化疗泵输送系统 | 化疗泵输送系统 | 钛合金、聚碳酸酯、聚氨酯、聚甲醛 | 套 | 3 | 贝鲁斯医疗 PEROUSE MEDICAL | 希玛德医疗器材（上海）有限公司 | 是 | 是 | 是 | 4017ISP | 4017ISP | (01)13661234015785 | C02070407200005030560000038 | C0207040720000503056 | 管径范围7F，长度范围60cm，材质聚氨酯，耐压值325psi
306 | 6-2 | 通用介入 | 输液港-静脉型-耐高压型 | 已申请 | C0207040720000503056 | 国械注进20173146658 | 化疗泵输送系统 | 化疗泵输送系统 | 钛合金、聚碳酸酯、聚氨酯、聚甲醛 | 套 | 3 | 贝鲁斯医疗 PEROUSE MEDICAL | 希玛德医疗器材（上海）有限公司 | 是 | 是 | 是 | 2015ISP | 2015ISP | (01)13661234015723 | C02070407200005030560000009 | C0207040720000503056 | 管径范围5F，长度范围60cm，材质聚氨酯，耐压值325psi
306 | 6-2 | 通用介入 | 输液港-静脉型-耐高压型 | 已申请 | C0207040720000503056 | 国械注进20173146658 | 化疗泵输送系统 | 化疗泵输送系统 | 钛合金、聚碳酸酯、聚氨酯、聚甲醛 | 套 | 3 | 贝鲁斯医疗 PEROUSE MEDICAL | 希玛德医疗器材（上海）有限公司 | 是 | 是 | 是 | 3017ISP | 3017ISP | (01)13661234015761 | C02070407200005030560000028 | C0207040720000503056 | 管径范围7F，长度范围60cm，材质聚氨酯，耐压值325psi
585 | 6-2 | 通用介入 | 输液港-静脉型-耐高压型 | 已申请 | C0207040720000209468 | 国械注进20153143050 | 植入式给药装置 | 植入式给药装置 |  |  | 1 | 费森尤斯卡比股份有限公司Fresenius Kabi AG | 费森尤斯卡比（中国）投资有限公司 | 是 | 是 | 是 | 型号8086012，Ambix Intraport CP POWERFLOW耐高压型， 聚氨酯导管，导管长500±15mm，内径1.3±0.05mm，外径2.4±0.05mm，套管外径1.5mm，长20mm，注射座套管外径0.7mm，长37mm | Ambix IntraportCP POWERFLOW |  | C02070407200002094680000010 | C0207040720000209468 | 管径范围（7.2F）；长度范围（500mm）；材质：（专利的氧化铝陶瓷内腔）、PEEK(聚醚醚酮）外壳；耐压值（300psi）
909 | 6-2 | 通用介入 | 输液港-静脉型-耐高压型 | 已申请 | C0207040720000502834 | 国械注进20173141677 | 植入式给药装置及其附件Implantable vascular access systems and accessories | 植入式给药装置及其附件 | 环氧树脂药盒Port，聚氨酯导管 | 套 | 2 | 贝朗医疗法国有限公司B.BRAUN MEDICAL | 贝朗医疗（上海）国际贸易有限公司 | 是 | 是 | 是 | CELSITE EPOXY 环氧树脂小药盒，左出口，6.5F聚氨酯导管，带附件 | 04440203 |  | C02070407200005028340000043 | C0207040720000502834 | 管径范围：6.5F、长度范围：80cm、材质：环氧树脂港体，PUR导管、耐高压：325psi
909 | 6-2 | 通用介入 | 输液港-静脉型-耐高压型 | 已申请 | C0207040720000502834 | 国械注进20173141677 | 植入式给药装置及其附件Implantable vascular access systems and accessories | 植入式给药装置及其附件 | 环氧树脂药盒Port，聚氨酯导管 | 套 | 2 | 贝朗医疗法国有限公司B.BRAUN MEDICAL | 贝朗医疗（上海）国际贸易有限公司 | 是 | 是 | 是 | CELSITE EPOXY 环氧树脂儿童药盒，4.5F聚氨酯导管，带附件 | 04433742 |  | C02070407200005028340000050 | C0207040720000502834 | 管径范围：4.5F、长度范围：80cm、材质：环氧树脂港体，PUR导管、耐高压：325psi
915 | 6-2 | 通用介入 | 输液港-静脉型-耐高压型 | 已申请 | C0207040720000502834 | 国械注进20173141677 | 植入式给药装置及其附件Implantable vascular access systems and accessories | 植入式给药装置及其附件 | 环氧树脂药盒Port，聚氨酯导管 | 套 | 4 | 贝朗医疗法国有限公司B.BRAUN MEDICAL | 贝朗医疗（上海）国际贸易有限公司 | 是 | 是 | 是 | CELSITE PSU 聚砜小药盒，5F聚氨酯导管，带附件 | 04436962 |  | C02070407200005028340000029 | C0207040720000502834 | 管径范围：5F、长度范围：90cm、材质：聚砜港体，PUR导管、耐高压：325psi
915 | 6-2 | 通用介入 | 输液港-静脉型-耐高压型 | 已申请 | C0207040720000502834 | 国械注进20173141677 | 植入式给药装置及其附件Implantable vascular access systems and accessories | 植入式给药装置及其附件 | 环氧树脂药盒Port，聚氨酯导管 | 套 | 4 | 贝朗医疗法国有限公司B.BRAUN MEDICAL | 贝朗医疗（上海）国际贸易有限公司 | 是 | 是 | 是 | CELSITE PSU 聚砜小药盒，6.5F聚氨酯导管，带附件 | 04436946 |  | C02070407200005028340000028 | C0207040720000502834 | 管径范围：6.5F、长度范围：80cm、材质：聚砜港体，PUR导管、耐高压：325psi
915 | 6-2 | 通用介入 | 输液港-静脉型-耐高压型 | 已申请 | C0207040720000502834 | 国械注进20173141677 | 植入式给药装置及其附件Implantable vascular access systems and accessories | 植入式给药装置及其附件 | 环氧树脂药盒Port，聚氨酯导管 | 套 | 4 | 贝朗医疗法国有限公司B.BRAUN MEDICAL | 贝朗医疗（上海）国际贸易有限公司 | 是 | 是 | 是 | CELSITE PSU 聚砜小药盒，6.5F硅胶导管，带附件 | 04433750 |  | C02070407200005028340000041 | C0207040720000502834 | 管径范围：6.5F、长度范围：80cm、材质：聚砜港体，硅胶导管、耐高压：325psi
915 | 6-2 | 通用介入 | 输液港-静脉型-耐高压型 | 已申请 | C0207040720000502834 | 国械注进20173141677 | 植入式给药装置及其附件Implantable vascular access systems and accessories | 植入式给药装置及其附件 | 环氧树脂药盒Port，聚氨酯导管 | 套 | 4 | 贝朗医疗法国有限公司B.BRAUN MEDICAL | 贝朗医疗（上海）国际贸易有限公司 | 是 | 是 | 是 | CELSITE EPOXY 环氧树脂前臂型药盒，5F聚氨酯导管，带附件 | 04433734 |  | C02070407200005028340000001 | C0207040720000502834 | 管径范围：5F、长度范围：70cm、材质：环氧树脂港体，PUR导管、耐高压：325psi
987 | 6-2 | 通用介入 | 输液港-静脉型-耐高压型 | 已申请 | C0207040720000510290 | 国械注进20163032409 | 耐高压输液港型中心静脉导管及附件Powerport Implantable Port | 耐高压输液港型中心静脉导管及附件 |  |  | 3 | 巴德血管通道系统公司 Bard Access Systems, Inc. | 巴德医疗科技（上海）有限公司 | 是 | 是 | 是 | PowerPort Slim植入式输液港，带可连接6F ChronoFlex尖端开口式导管，标准包装 | 8716001 |  | C02070407200005102900000021 | C0207040720000510290 | 管径范围（6F），长度范围（60cm），材质：聚氨酯，耐压值（300psi）
987 | 6-2 | 通用介入 | 输液港-静脉型-耐高压型 | 已申请 | C0207040720000510290 | 国械注进20163032409 | 耐高压输液港型中心静脉导管及附件Powerport Implantable Port | 耐高压输液港型中心静脉导管及附件 |  |  | 3 | 巴德血管通道系统公司 Bard Access Systems, Inc. | 巴德医疗科技（上海）有限公司 | 是 | 是 | 是 | PowerPort isp M.R.I.植入式输液港，不带缝线塞，带可连接式6F导管，标准包装 | 8806061 |  | C02070407200005102900000008 | C0207040720000510290 | 管径范围（6F），长度范围（45cm），材质：聚氨酯，耐压值（300psi）
987 | 6-2 | 通用介入 | 输液港-静脉型-耐高压型 | 已申请 | C0207040720000510290 | 国械注进20163032409 | 耐高压输液港型中心静脉导管及附件Powerport Implantable Port | 耐高压输液港型中心静脉导管及附件 |  |  | 3 | 巴德血管通道系统公司 Bard Access Systems, Inc. | 巴德医疗科技（上海）有限公司 | 是 | 是 | 是 | PowerPort isp M.R.I.植入式输液港，带缝线塞，带可连接式6F导管，标准包装 | 8806060 |  | C02070407200005102900000002 | C0207040720000510290 | 管径范围（6F），长度范围（45cm），材质：聚氨酯，耐压值（300psi）
1136 | 6-2 | 通用介入 | 输液港-静脉型-耐高压型 | 已申请 | C0207040720000203170 | 国械注进20163144840 | 植入式给药装置 | 植入式 给药装置 | 热敏聚氨酯 | 套 | 1 | 美德康有限公司 Medical Components,Inc. | 上海久越医疗器械有限公司 | 否 | 是 | 是 | 6.6F；分体；聚氨酯导管；1F≈0.33mm | MRCTI66041-C |  | C02070407200002031700000004 | C0207040720000203170 | 6.6F；分体；聚氨酯导管；1F≈0.33mm，耐受300psi，最大流速5cc/sec，导管长度60cm
1142 | 6-2 | 通用介入 | 输液港-静脉型-耐高压型 | 已申请 | C0207040720000203170 | 国械注进20163144840 | 植入式给药装置 | 植入式 给药装置 | 热敏聚氨酯 | 套 | 1 | 美德康有限公司 Medical Components,Inc. | 上海久越医疗器械有限公司 | 否 | 是 | 是 | 6.6F；一体；聚氨酯导管；1F≈0.33mm | MRCTI66841-C |  | C02070407200002031700000001 | C0207040720000203170 | 6.6F；一体；聚氨酯导管；1F≈0.33mm，耐受300psi，最大流速5cc/sec，导管长度60cm
1265 | 6-2 | 通用介入 | 输液港-静脉型-耐高压型 | 已申请 | C0207040720000517457 | 国械注进20193142168 | 血管通路泵系统 Vascular Access Port System | 血管通路泵系统-输注座 | PU特质聚氨酯导管、聚甲醛或聚甲醛和钛金属耐高压港座、硅胶隔膜 | 盒 | 1 | 德国pfm医疗集团cpp分公司 pfm medical cpp SA | 德国PFM医疗集团北京代表处 | 是 | 是 | 是 | 6.6F；JPP普通耐高压标准型；套装 | 61.636.73.077-KV3 | 07640110981023 | C02070407200005174570000001 | C0207040720000517457 | 管径范围 ：6.6F ，长度范围 ：75cm ，材质：特质聚氨酯，耐压值 ：300psi
1445 | 6-2 | 通用介入 | 输液港-静脉型-耐高压型 | 未申请 | 无 | 国械注进20173141677 | 植入式给药装置及其附件Implantable vascular access systems and accessories | 植入式给药装置及其附件 | 环氧树脂药盒Port，聚氨酯导管 | 套 |  | 贝朗医疗法国有限公司B.BRAUN MEDICAL | 贝朗医疗（上海）国际贸易有限公司 | 是 | 是 | 是 | 环氧树脂小药盒（port），4.5F PUR导管，带附件 环氧树脂小药盒（port），左出口，6.5F 聚氨酯导管，带附件 | 04433742 04440203 |  |  |  | 管径范围：4.5F、长度范围：80cm、材质：环氧树脂港体，PUR导管、耐高压：325psi 管径范围：6.5F、长度范围：80cm、材质：环氧树脂港体，PUR导管、耐高压：325psi
1477 | 6-2 | 通用介入 | 输液港-静脉型-耐高压型 | 已申请 | C0207040720000512761 | 国械注准20223141666 | 植入式给药装置及附件 | 植入式给药装置及附件 |  |  | 7 | 苏州恒瑞宏远医疗科技有限公司 | 苏州恒瑞宏远医疗科技有限公司 | 否 | 否 | 否 | PT-506520 | PT-506520 |  | C02070407200005127610000007 | C0207040720000512761 | 管径范围：6.5F；导管长度：700mm，材质：聚氨酯；耐压值：317psi
1477 | 6-2 | 通用介入 | 输液港-静脉型-耐高压型 | 已申请 | C0207040720000512761 | 国械注准20223141666 | 植入式给药装置及附件 | 植入式给药装置及附件 |  |  | 7 | 苏州恒瑞宏远医疗科技有限公司 | 苏州恒瑞宏远医疗科技有限公司 | 否 | 否 | 否 | PT-257520 | PT-257520 |  | C02070407200005127610000006 | C0207040720000512761 | 管径范围：7.5F；导管长度：700mm，材质：聚氨酯；耐压值：317psi
1477 | 6-2 | 通用介入 | 输液港-静脉型-耐高压型 | 已申请 | C0207040720000512761 | 国械注准20223141666 | 植入式给药装置及附件 | 植入式给药装置及附件 |  |  | 7 | 苏州恒瑞宏远医疗科技有限公司 | 苏州恒瑞宏远医疗科技有限公司 | 否 | 否 | 否 | PT-256520 | PT-256520 |  | C02070407200005127610000005 | C0207040720000512761 | 管径范围：6.5F；导管长度：700mm，材质：聚氨酯；耐压值：317psi
1477 | 6-2 | 通用介入 | 输液港-静脉型-耐高压型 | 已申请 | C0207040720000512761 | 国械注准20223141666 | 植入式给药装置及附件 | 植入式给药装置及附件 |  |  | 7 | 苏州恒瑞宏远医疗科技有限公司 | 苏州恒瑞宏远医疗科技有限公司 | 否 | 否 | 否 | PT-255022 | PT-255022 |  | C02070407200005127610000004 | C0207040720000512761 | 管径范围：5F；导管长度：700mm，材质：聚氨酯；耐压值：317psi
1477 | 6-2 | 通用介入 | 输液港-静脉型-耐高压型 | 已申请 | C0207040720000512761 | 国械注准20223141666 | 植入式给药装置及附件 | 植入式给药装置及附件 |  |  | 7 | 苏州恒瑞宏远医疗科技有限公司 | 苏州恒瑞宏远医疗科技有限公司 | 否 | 否 | 否 | PT-155022 | PT-155022 |  | C02070407200005127610000003 | C0207040720000512761 | 管径范围：5F；导管长度：700mm，材质：聚氨酯；耐压值：317psi
1477 | 6-2 | 通用介入 | 输液港-静脉型-耐高压型 | 已申请 | C0207040720000512761 | 国械注准20223141666 | 植入式给药装置及附件 | 植入式给药装置及附件 |  |  | 7 | 苏州恒瑞宏远医疗科技有限公司 | 苏州恒瑞宏远医疗科技有限公司 | 否 | 否 | 否 | PT-508520 | PT-508520 |  | C02070407200005127610000002 | C0207040720000512761 | 管径范围：8.5F；导管长度：700mm，材质：聚氨酯；耐压值：317psi
1477 | 6-2 | 通用介入 | 输液港-静脉型-耐高压型 | 已申请 | C0207040720000512761 | 国械注准20223141666 | 植入式给药装置及附件 | 植入式给药装置及附件 |  |  | 7 | 苏州恒瑞宏远医疗科技有限公司 | 苏州恒瑞宏远医疗科技有限公司 | 否 | 否 | 否 | PT-507520 | PT-507520 |  | C02070407200005127610000001 | C0207040720000512761 | 管径范围：7.5F；导管长度：700mm，材质：聚氨酯；耐压值：317psi
721 | 7 | 通用介入 | 输液港-动脉型 | 已申请 | C0207040720000409479 | 国械注准20193140125 | 植入式给药装置 | 植入式给药装置 | 植入式给药装置中导管和自密封弹性膜采用医用硅橡胶材料制造 | 盒 | 1 | 佛山特种医用导管有限责任公司 | 佛山特种医用导管有限责任公司 | 是 | 是 | 否 | II-6.6Frx35cm | II-6.6Frx35cm | MA.156.M0.100440.0GH330R1 | C02070407200004094790000001 | C0207040720000409479 | 管径范围（6.6F），长度范围（35cm），材质：聚砜
822 | 7 | 通用介入 | 输液港-动脉型 | 已申请 | C0207040720000108385 | 国械注准20183141712 | ZS2系列植入式给药装置 | ZS2系列植入式给药装置 | 聚氨酯、聚砜、硅橡胶 | 套 | 2 | 北京悦通医疗器械有限责任公司 | 北京悦通医疗器械有限责任公司 | 是 | 是 | 是 | ZS2-II-D-1.8/1.2-750 | ZS2-II-D-1.8/1.2-750 | 06947116600196 | C02070407200001083850000005 | C0207040720000108385 | 管径范围（5.4F），长度范围（75cm），材质：聚氨酯
822 | 7 | 通用介入 | 输液港-动脉型 | 已申请 | C0207040720000108385 | 国械注准20183141712 | ZS2系列植入式给药装置 | ZS2系列植入式给药装置 | 聚氨酯、聚砜、硅橡胶 | 套 | 2 | 北京悦通医疗器械有限责任公司 | 北京悦通医疗器械有限责任公司 | 是 | 是 | 是 | ZS2-I-D-1.8/1.2-750 | ZS2-I-D-1.8/1.2-750 | 06947116600097 | C02070407200001083850000003 | C0207040720000108385 | 管径范围（5.4F），长度范围（75cm），材质：聚氨酯
891 | 7 | 通用介入 | 输液港-动脉型 | 已申请 | C0207040720000102834 | 国械注进20173141677 | 植入式给药装置及其附件Implantable vascular access systems and accessories | 植入式给药装置及其附件 | 聚砜药盒Port，硅胶导管 | 套 | 1 | 贝朗医疗法国有限公司B.BRAUN MEDICAL | 贝朗医疗（上海）国际贸易有限公司 | 是 | 是 | 是 | CELSITE IMPLANTOFIX 聚砜大药盒，5F聚氨酯带缝线珠动脉导管 | 04438817 |  | C02070407200001028340000006 | C0207040720000102834 | 管径范围：5F、长度范围：70cm、材质：聚砜港体，PUR导管
972 | 7 | 通用介入 | 输液港-动脉型 | 已申请 | C0207040720000103878 | 国械注进20143145026 | 植入式给药装置 | 植入式给药装置 | 硅橡胶、聚砜、钛合金、不锈钢、聚碳酸酯、聚丙烯 | 套 | 2 | SOPHYSA 法国索菲萨 | 北京美科创新科技有限公司 | 是 | 是 | 否 | 标准动脉型植入式阀，非预连接 | SP-20310 | 0103760124133226 | C02070407200001038780000002 | C0207040720000103878 | 管径范围：7F，长度范围：50cm，材质：聚砜、硅橡胶、钛合金
972 | 7 | 通用介入 | 输液港-动脉型 | 已申请 | C0207040720000103878 | 国械注进20143145026 | 植入式给药装置 | 植入式给药装置 | 硅橡胶、聚砜、钛合金、不锈钢、聚碳酸酯、聚丙烯 | 套 | 2 | SOPHYSA 法国索菲萨 | 北京美科创新科技有限公司 | 是 | 是 | 否 | 迷你动脉型植入式阀，非预连接 | SP-10310 | 0103760124133097 | C02070407200001038780000001 | C0207040720000103878 | 管径范围：7F，长度范围：50cm，材质：聚砜、硅橡胶、钛合金
1263 | 7 | 通用介入 | 输液港-动脉型 | 已申请 | C0207040720000117457 | 国械注进20193142168 | 血管通路泵系统 Vascular Access Port System | 血管通路泵系统-输注座 | PU特质聚氨酯导管、聚甲醛或聚甲醛和钛金属港座、硅胶隔膜 | 盒 | 2 | 德国pfm医疗集团cpp分公司 pfm medical cpp SA | 德国PFM医疗集团北京代表处 | 是 | 是 | 是 | 4.8F；TJL钛底标准型；动脉泵；PU特定聚氨酯 | 61.635.26.090V3 | 07640110980781 | C02070407200001174570000001 | C0207040720000117457 | 管径范围 ：4.8F ，长度范围 ：75cm ，材质：特质聚氨酯
1263 | 7 | 通用介入 | 输液港-动脉型 | 已申请 | C0207040720000117457 | 国械注进20193142168 | 血管通路泵系统 Vascular Access Port System | 血管通路泵系统-输注座 | PU特质聚氨酯导管、聚甲醛或聚甲醛和钛金属港座、硅胶隔膜 | 盒 | 2 | 德国pfm医疗集团cpp分公司 pfm medical cpp SA | 德国PFM医疗集团北京代表处 | 是 | 是 | 是 | 4.8F；JPP标准型；动脉泵；PU特定聚氨酯 | 61.635.36.090V3 | 07640110980583 | C02070407200001174570000002 | C0207040720000117457 | 管径范围 ：4.8F ，长度范围 ：75cm ，材质：特质聚氨酯
726 | 8 | 通用介入 | 输液港-腹腔型（不包含脊柱型） | 已申请 | C0207040720000409479 | 国械注准20193140125 | 植入式给药装置 | 植入式给药装置 | 植入式给药装置中导管和自密封弹性膜采用医用硅橡胶材料制造 | 盒 | 1 | 佛山特种医用导管有限责任公司 | 佛山特种医用导管有限责任公司 | 是 | 是 | 否 | III-12.6Frx30cm | III-12.6Frx30cm | MA.156.M0.100440.0N6A2CV3 | C02070407200004094790000002 | C0207040720000409479 | 管径范围（12.6F），长度范围（30cm），材质：聚砜
831 | 8 | 通用介入 | 输液港-腹腔型（不包含脊柱型） | 已申请 | C0207040720000308385 | 国械注准20183141712 | ZS2系列植入式给药装置 | ZS2系列植入式给药装置 | 聚氨酯、聚砜、硅橡胶 | 套 | 2 | 北京悦通医疗器械有限责任公司 | 北京悦通医疗器械有限责任公司 | 是 | 是 | 是 | ZS2-I-Q-4.6/2.8-750 | ZS2-I-Q-4.6/2.8-750 |  | C02070407200003083850000008 | C0207040720000308385 | 管径范围（13.8F），长度范围（75cm），材质：聚氨酯
831 | 8 | 通用介入 | 输液港-腹腔型（不包含脊柱型） | 已申请 | C0207040720000308385 | 国械注准20183141712 | ZS2系列植入式给药装置 | ZS2系列植入式给药装置 | 聚氨酯、聚砜、硅橡胶 | 套 | 2 | 北京悦通医疗器械有限责任公司 | 北京悦通医疗器械有限责任公司 | 是 | 是 | 是 | ZS2-I-Q-2.8/2.0-750 | ZS2-I-Q-2.8/2.0-750 | 06947116600080 | C02070407200003083850000002 | C0207040720000308385 | 管径范围（8.4F），长度范围（75cm），材质：聚氨酯
894 | 8 | 通用介入 | 输液港-腹腔型（不包含脊柱型） | 已申请 | C0207040720000302834 | 国械注进20173141677 | 植入式给药装置及其附件Implantable vascular access systems and accessories | 植入式给药装置及其附件 | 环氧树脂药盒Port，硅胶导管 | 套 | 1 | 贝朗医疗法国有限公司B.BRAUN MEDICAL | 贝朗医疗（上海）国际贸易有限公司 | 是 | 是 | 是 | CELSITE EPOXY 环氧树脂大药盒，15F硅胶腹腔导管 | 04430069 |  | C02070407200003028340000001 | C0207040720000302834 | 管径范围：15F、长度范围：42cm、材质：环氧树脂港体，硅胶导管
979 | 8 | 通用介入 | 输液港-腹腔型（不包含脊柱型） | 已申请 | C0207040720000303878 | 国械注进20143145026 | 植入式给药装置 | 植入式给药装置 | 硅橡胶、聚砜、钛合金、不锈钢、聚碳酸酯、聚丙烯 | 套 | 2 | SOPHYSA 法国索菲萨 | 北京美科创新科技有限公司 | 是 | 是 | 否 | 标准腹腔型植入式阀，非预连接 | SP-20410 | 0103760124133240 | C02070407200003038780000002 | C0207040720000303878 | 管径范围：7F，长度范围：50cm，材质：聚砜、硅橡胶、钛合金
979 | 8 | 通用介入 | 输液港-腹腔型（不包含脊柱型） | 已申请 | C0207040720000303878 | 国械注进20143145026 | 植入式给药装置 | 植入式给药装置 | 硅橡胶、聚砜、钛合金、不锈钢、聚碳酸酯、聚丙烯 | 套 | 2 | SOPHYSA 法国索菲萨 | 北京美科创新科技有限公司 | 是 | 是 | 否 | 迷你腹腔型植入式阀，非预连接 | SP-10410 | 0103760124133110 | C02070407200003038780000001 | C0207040720000303878 | 管径范围：7F，长度范围：50cm，材质：聚砜、硅橡胶、钛合金
1271 | 8 | 通用介入 | 输液港-腹腔型（不包含脊柱型） | 已申请 | C0207040720000317457 | 国械注进20193142168 | 血管通路泵系统 Vascular Access Port System | 血管通路泵系统-输注座 | PU特质聚氨酯导管、聚甲醛或聚甲醛和钛金属港座、硅胶隔膜 | 盒 | 3 | 德国pfm医疗集团cpp分公司 pfm medical cpp SA | 德国PFM医疗集团北京代表处 | 是 | 是 | 是 | 8.0F；JPP普通耐高压标准型；PU特定聚氨酯 | 61.636.72.087-KV3 | 07640110981030 | C02070407200003174570000006 | C0207040720000317457 | 管径范围 ：8.0F ，长度范围 ：75cm ，材质：特质聚氨酯
1271 | 8 | 通用介入 | 输液港-腹腔型（不包含脊柱型） | 已申请 | C0207040720000317457 | 国械注进20193142168 | 血管通路泵系统 Vascular Access Port System | 血管通路泵系统-输注座 | PU特质聚氨酯导管、聚甲醛或聚甲醛和钛金属港座、硅胶隔膜 | 盒 | 3 | 德国pfm医疗集团cpp分公司 pfm medical cpp SA | 德国PFM医疗集团北京代表处 | 是 | 是 | 是 | 8.0F；JPP标准型；PU特定聚氨酯 | 61.635.32.080V3 | 07601109860798 | C02070407200003174570000002 | C0207040720000317457 | 管径范围 ：8.0F ，长度范围 ：75cm ，材质：特质聚氨酯
1271 | 8 | 通用介入 | 输液港-腹腔型（不包含脊柱型） | 已申请 | C0207040720000317457 | 国械注进20193142168 | 血管通路泵系统 Vascular Access Port System | 血管通路泵系统-输注座 | PU特质聚氨酯导管、聚甲醛或聚甲醛和钛金属港座、硅胶隔膜 | 盒 | 3 | 德国pfm医疗集团cpp分公司 pfm medical cpp SA | 德国PFM医疗集团北京代表处 | 是 | 是 | 是 | 8.0F；TJL钛底标准型；PU特定聚氨酯 | 61.635.22.080V3 | 07640110980743 | C02070407200003174570000005 | C0207040720000317457 | 管径范围 ：8.0F ，长度范围 ：75cm ，材质：特质聚氨酯
30 | 9 | 通用介入 | 造影导管-普通型（包含冠脉和外周） | 已申请 | C0207010040000007816 | 国械注准20183770208 | 血管造影导管 | 血管造影导管 | 由聚酰胺/聚醚酰胺、硫酸钡，不锈钢，聚碳酸酯组成 | 根 | 408 | 迪泰医学科技（苏州）有限公司 | 迪泰医学科技（苏州）有限公司 | 是 | 是 | 是 | 导管外径：6F,有效长度：80cm，侧孔：2头端形状：Renal double bumper tip | 5103C601H2 | 06941358004989 | C02070100400000078160000522 | C0207010040000007816 | 导管管径：6F,有效长度：80cm
30 | 9 | 通用介入 | 造影导管-普通型（包含冠脉和外周） | 已申请 | C0207010040000007816 | 国械注准20183770208 | 血管造影导管 | 血管造影导管 | 由聚酰胺/聚醚酰胺、硫酸钡，不锈钢，聚碳酸酯组成 | 根 | 408 | 迪泰医学科技（苏州）有限公司 | 迪泰医学科技（苏州）有限公司 | 是 | 是 | 是 | 导管外径：4F,有效长度：65cm，侧孔：2头端形状：Renal (small) (RDC1) | 5103R40SH2 | 06941358001155 | C02070100400000078160000521 | C0207010040000007816 | 导管管径：4F,有效长度：65cm
30 | 9 | 通用介入 | 造影导管-普通型（包含冠脉和外周） | 已申请 | C0207010040000007816 | 国械注准20183770208 | 血管造影导管 | 血管造影导管 | 由聚酰胺/聚醚酰胺、硫酸钡，不锈钢，聚碳酸酯组成 | 根 | 408 | 迪泰医学科技（苏州）有限公司 | 迪泰医学科技（苏州）有限公司 | 是 | 是 | 是 | 导管外径：5F,有效长度：100cm，侧孔：0头端形状：J Curve 2 (RC2) | 510315J2 | 06941358003227 | C02070100400000078160000520 | C0207010040000007816 | 导管管径：5F,有效长度：100cm
30 | 9 | 通用介入 | 造影导管-普通型（包含冠脉和外周） | 已申请 | C0207010040000007816 | 国械注准20183770208 | 血管造影导管 | 血管造影导管 | 由聚酰胺/聚醚酰胺、硫酸钡，不锈钢，聚碳酸酯组成 | 根 | 408 | 迪泰医学科技（苏州）有限公司 | 迪泰医学科技（苏州）有限公司 | 是 | 是 | 是 | 导管外径：4F,有效长度：100cm，侧孔：0头端形状：Coronary Bypass-right | 5103C4R0 | 06941358000530 | C02070100400000078160000519 | C0207010040000007816 | 导管管径：4F,有效长度：100cm
30 | 9 | 通用介入 | 造影导管-普通型（包含冠脉和外周） | 已申请 | C0207010040000007816 | 国械注准20183770208 | 血管造影导管 | 血管造影导管 | 由聚酰胺/聚醚酰胺、硫酸钡，不锈钢，聚碳酸酯组成 | 根 | 408 | 迪泰医学科技（苏州）有限公司 | 迪泰医学科技（苏州）有限公司 | 是 | 是 | 是 | 导管外径：5F,有效长度：100cm，侧孔：0头端形状：Coronary Bypass-right | 5103C5R0 | 06941358002411 | C02070100400000078160000516 | C0207010040000007816 | 导管管径：5F,有效长度：100cm
30 | 9 | 通用介入 | 造影导管-普通型（包含冠脉和外周） | 已申请 | C0207010040000007816 | 国械注准20183770208 | 血管造影导管 | 血管造影导管 | 由聚酰胺/聚醚酰胺、硫酸钡，不锈钢，聚碳酸酯组成 | 根 | 408 | 迪泰医学科技（苏州）有限公司 | 迪泰医学科技（苏州）有限公司 | 是 | 是 | 是 | 导管外径：6F,有效长度：80cm，侧孔：2头端形状：Renal (small) (RDC1) | 5103R60SL80H2 | 06941358004934 | C02070100400000078160000515 | C0207010040000007816 | 导管管径：6F,有效长度：80cm
30 | 9 | 通用介入 | 造影导管-普通型（包含冠脉和外周） | 已申请 | C0207010040000007816 | 国械注准20183770208 | 血管造影导管 | 血管造影导管 | 由聚酰胺/聚醚酰胺、硫酸钡，不锈钢，聚碳酸酯组成 | 根 | 408 | 迪泰医学科技（苏州）有限公司 | 迪泰医学科技（苏州）有限公司 | 是 | 是 | 是 | 导管外径：6F,有效长度：90cm，侧孔：8头端形状：Pigtail Straight | 5103P600L90 | 06941358004385 | C02070100400000078160000514 | C0207010040000007816 | 导管管径：6F,有效长度：90cm
30 | 9 | 通用介入 | 造影导管-普通型（包含冠脉和外周） | 已申请 | C0207010040000007816 | 国械注准20183770208 | 血管造影导管 | 血管造影导管 | 由聚酰胺/聚醚酰胺、硫酸钡，不锈钢，聚碳酸酯组成 | 根 | 408 | 迪泰医学科技（苏州）有限公司 | 迪泰医学科技（苏州）有限公司 | 是 | 是 | 是 | 导管外径：6F,有效长度：125cm，侧孔：4头端形状：Pigtail Straight | 5103P600L125H4 | 06941358004415 | C02070100400000078160000513 | C0207010040000007816 | 导管管径：6F,有效长度：125cm
30 | 9 | 通用介入 | 造影导管-普通型（包含冠脉和外周） | 已申请 | C0207010040000007816 | 国械注准20183770208 | 血管造影导管 | 血管造影导管 | 由聚酰胺/聚醚酰胺、硫酸钡，不锈钢，聚碳酸酯组成 | 根 | 408 | 迪泰医学科技（苏州）有限公司 | 迪泰医学科技（苏州）有限公司 | 是 | 是 | 是 | 导管外径：6F,有效长度：65cm，侧孔：8头端形状：Straight | 510316STL65H8 | 06941358004736 | C02070100400000078160000512 | C0207010040000007816 | 导管管径：6F,有效长度：65cm
30 | 9 | 通用介入 | 造影导管-普通型（包含冠脉和外周） | 已申请 | C0207010040000007816 | 国械注准20183770208 | 血管造影导管 | 血管造影导管 | 由聚酰胺/聚醚酰胺、硫酸钡，不锈钢，聚碳酸酯组成 | 根 | 408 | 迪泰医学科技（苏州）有限公司 | 迪泰医学科技（苏州）有限公司 | 是 | 是 | 是 | 导管外径：4F,有效长度：80cm，侧孔：0头端形状：Son 1 | 5103S401 | 06941358000349 | C02070100400000078160000510 | C0207010040000007816 | 导管管径：4F,有效长度：80cm
30 | 9 | 通用介入 | 造影导管-普通型（包含冠脉和外周） | 已申请 | C0207010040000007816 | 国械注准20183770208 | 血管造影导管 | 血管造影导管 | 由聚酰胺/聚醚酰胺、硫酸钡，不锈钢，聚碳酸酯组成 | 根 | 408 | 迪泰医学科技（苏州）有限公司 | 迪泰医学科技（苏州）有限公司 | 是 | 是 | 是 | 导管外径：6F,有效长度：100cm，侧孔：0头端形状：Internal Mammary | 5103I600 | 06941358004804 | C02070100400000078160000506 | C0207010040000007816 | 导管管径：6F,有效长度：100cm
30 | 9 | 通用介入 | 造影导管-普通型（包含冠脉和外周） | 已申请 | C0207010040000007816 | 国械注准20183770208 | 血管造影导管 | 血管造影导管 | 由聚酰胺/聚醚酰胺、硫酸钡，不锈钢，聚碳酸酯组成 | 根 | 408 | 迪泰医学科技（苏州）有限公司 | 迪泰医学科技（苏州）有限公司 | 是 | 是 | 是 | 导管外径：5F,有效长度：100cm，侧孔：0头端形状：Son 2 | 5103S502L100 | 06941358002299 | C02070100400000078160000505 | C0207010040000007816 | 导管管径：5F,有效长度：100cm
30 | 9 | 通用介入 | 造影导管-普通型（包含冠脉和外周） | 已申请 | C0207010040000007816 | 国械注准20183770208 | 血管造影导管 | 血管造影导管 | 由聚酰胺/聚醚酰胺、硫酸钡，不锈钢，聚碳酸酯组成 | 根 | 408 | 迪泰医学科技（苏州）有限公司 | 迪泰医学科技（苏州）有限公司 | 是 | 是 | 是 | 导管外径：5F,有效长度：110cm，侧孔：6头端形状：Pigtail 145° | 5103P540H6 | 06941358002664 | C02070100400000078160000503 | C0207010040000007816 | 导管管径：5F,有效长度：110cm
30 | 9 | 通用介入 | 造影导管-普通型（包含冠脉和外周） | 已申请 | C0207010040000007816 | 国械注准20183770208 | 血管造影导管 | 血管造影导管 | 由聚酰胺/聚醚酰胺、硫酸钡，不锈钢，聚碳酸酯组成 | 根 | 408 | 迪泰医学科技（苏州）有限公司 | 迪泰医学科技（苏州）有限公司 | 是 | 是 | 是 | 导管外径：4F,有效长度：65cm，侧孔：0头端形状：Renal double bumper tip | 5103R400 | 06941358001186 | C02070100400000078160000502 | C0207010040000007816 | 导管管径：4F,有效长度：65cm
30 | 9 | 通用介入 | 造影导管-普通型（包含冠脉和外周） | 已申请 | C0207010040000007816 | 国械注准20183770208 | 血管造影导管 | 血管造影导管 | 由聚酰胺/聚醚酰胺、硫酸钡，不锈钢，聚碳酸酯组成 | 根 | 408 | 迪泰医学科技（苏州）有限公司 | 迪泰医学科技（苏州）有限公司 | 是 | 是 | 是 | 导管外径：6F,有效长度：70cm，侧孔：0头端形状：Yashiro_Type | 5103Y600 | 06941358004897 | C02070100400000078160000501 | C0207010040000007816 | 导管管径：6F,有效长度：70cm
30 | 9 | 通用介入 | 造影导管-普通型（包含冠脉和外周） | 已申请 | C0207010040000007816 | 国械注准20183770208 | 血管造影导管 | 血管造影导管 | 由聚酰胺/聚醚酰胺、硫酸钡，不锈钢，聚碳酸酯组成 | 根 | 408 | 迪泰医学科技（苏州）有限公司 | 迪泰医学科技（苏州）有限公司 | 是 | 是 | 是 | 导管外径：5F,有效长度：125cm，侧孔：8头端形状：Pigtail Straight | 5103P500L125 | 06941358002558 | C02070100400000078160000500 | C0207010040000007816 | 导管管径：5F,有效长度：125cm
30 | 9 | 通用介入 | 造影导管-普通型（包含冠脉和外周） | 已申请 | C0207010040000007816 | 国械注准20183770208 | 血管造影导管 | 血管造影导管 | 由聚酰胺/聚醚酰胺、硫酸钡，不锈钢，聚碳酸酯组成 | 根 | 408 | 迪泰医学科技（苏州）有限公司 | 迪泰医学科技（苏州）有限公司 | 是 | 是 | 是 | 导管外径：6F,有效长度：65cm，侧孔：2头端形状：Cobra – Small Adult (C2) | 5103C602L65H2 | 06941358005030 | C02070100400000078160000499 | C0207010040000007816 | 导管管径：6F,有效长度：65cm
30 | 9 | 通用介入 | 造影导管-普通型（包含冠脉和外周） | 已申请 | C0207010040000007816 | 国械注准20183770208 | 血管造影导管 | 血管造影导管 | 由聚酰胺/聚醚酰胺、硫酸钡，不锈钢，聚碳酸酯组成 | 根 | 408 | 迪泰医学科技（苏州）有限公司 | 迪泰医学科技（苏州）有限公司 | 是 | 是 | 是 | 导管外径：4F,有效长度：125cm，侧孔：0头端形状：Multipurpose A-1 | 5103M4A1L125 | 06941358000257 | C02070100400000078160000498 | C0207010040000007816 | 导管管径：4F,有效长度：125cm
30 | 9 | 通用介入 | 造影导管-普通型（包含冠脉和外周） | 已申请 | C0207010040000007816 | 国械注准20183770208 | 血管造影导管 | 血管造影导管 | 由聚酰胺/聚醚酰胺、硫酸钡，不锈钢，聚碳酸酯组成 | 根 | 408 | 迪泰医学科技（苏州）有限公司 | 迪泰医学科技（苏州）有限公司 | 是 | 是 | 是 | 导管外径：5F,有效长度：80cm，侧孔：0头端形状：RH_Doublemesh | 510315RH | 06941358003005 | C02070100400000078160000497 | C0207010040000007816 | 导管管径：5F,有效长度：80cm
30 | 9 | 通用介入 | 造影导管-普通型（包含冠脉和外周） | 已申请 | C0207010040000007816 | 国械注准20183770208 | 血管造影导管 | 血管造影导管 | 由聚酰胺/聚醚酰胺、硫酸钡，不锈钢，聚碳酸酯组成 | 根 | 408 | 迪泰医学科技（苏州）有限公司 | 迪泰医学科技（苏州）有限公司 | 是 | 是 | 是 | 导管外径：4F,有效长度：125cm，侧孔：8头端形状：Pigtail 145° | 5103P440L125 | 06941358000844 | C02070100400000078160000496 | C0207010040000007816 | 导管管径：4F,有效长度：125cm
30 | 9 | 通用介入 | 造影导管-普通型（包含冠脉和外周） | 已申请 | C0207010040000007816 | 国械注准20183770208 | 血管造影导管 | 血管造影导管 | 由聚酰胺/聚醚酰胺、硫酸钡，不锈钢，聚碳酸酯组成 | 根 | 408 | 迪泰医学科技（苏州）有限公司 | 迪泰医学科技（苏州）有限公司 | 是 | 是 | 是 | 导管外径：4F,有效长度：100cm，侧孔：6头端形状：Pigtail 155° | 5103P450L100H6 | 06941358000912 | C02070100400000078160000494 | C0207010040000007816 | 导管管径：4F,有效长度：100cm
30 | 9 | 通用介入 | 造影导管-普通型（包含冠脉和外周） | 已申请 | C0207010040000007816 | 国械注准20183770208 | 血管造影导管 | 血管造影导管 | 由聚酰胺/聚醚酰胺、硫酸钡，不锈钢，聚碳酸酯组成 | 根 | 408 | 迪泰医学科技（苏州）有限公司 | 迪泰医学科技（苏州）有限公司 | 是 | 是 | 是 | 导管外径：5F,有效长度：100cm，侧孔：0头端形状：Multipurpose B-1 | 5103M5B1 | 06941358002190 | C02070100400000078160000493 | C0207010040000007816 | 导管管径：5F,有效长度：100cm
30 | 9 | 通用介入 | 造影导管-普通型（包含冠脉和外周） | 已申请 | C0207010040000007816 | 国械注准20183770208 | 血管造影导管 | 血管造影导管 | 由聚酰胺/聚醚酰胺、硫酸钡，不锈钢，聚碳酸酯组成 | 根 | 408 | 迪泰医学科技（苏州）有限公司 | 迪泰医学科技（苏州）有限公司 | 是 | 是 | 是 | 导管外径：4F,有效长度：110cm，侧孔：6头端形状：Modified Pigtail | 5103P4M0H6 | 06941358000691 | C02070100400000078160000492 | C0207010040000007816 | 导管管径：4F,有效长度：110cm
30 | 9 | 通用介入 | 造影导管-普通型（包含冠脉和外周） | 已申请 | C0207010040000007816 | 国械注准20183770208 | 血管造影导管 | 血管造影导管 | 由聚酰胺/聚醚酰胺、硫酸钡，不锈钢，聚碳酸酯组成 | 根 | 408 | 迪泰医学科技（苏州）有限公司 | 迪泰医学科技（苏州）有限公司 | 是 | 是 | 是 | 导管外径：5F,有效长度：80cm，侧孔：2头端形状：Renal (small) (RDC1) | 5103R50SL80H2 | 06941358003050 | C02070100400000078160000491 | C0207010040000007816 | 导管管径：5F,有效长度：80cm
30 | 9 | 通用介入 | 造影导管-普通型（包含冠脉和外周） | 已申请 | C0207010040000007816 | 国械注准20183770208 | 血管造影导管 | 血管造影导管 | 由聚酰胺/聚醚酰胺、硫酸钡，不锈钢，聚碳酸酯组成 | 根 | 408 | 迪泰医学科技（苏州）有限公司 | 迪泰医学科技（苏州）有限公司 | 是 | 是 | 是 | 导管外径：6F,有效长度：110cm，侧孔：6头端形状：Pigtail Straight | 5103P600H6 | 06941358004347 | C02070100400000078160000489 | C0207010040000007816 | 导管管径：6F,有效长度：110cm
30 | 9 | 通用介入 | 造影导管-普通型（包含冠脉和外周） | 已申请 | C0207010040000007816 | 国械注准20183770208 | 血管造影导管 | 血管造影导管 | 由聚酰胺/聚醚酰胺、硫酸钡，不锈钢，聚碳酸酯组成 | 根 | 408 | 迪泰医学科技（苏州）有限公司 | 迪泰医学科技（苏州）有限公司 | 是 | 是 | 是 | 导管外径：4F,有效长度：100cm，侧孔：6头端形状：Modified Pigtail | 5103P4M0L100H6 | 06941358000721 | C02070100400000078160000487 | C0207010040000007816 | 导管管径：4F,有效长度：100cm
30 | 9 | 通用介入 | 造影导管-普通型（包含冠脉和外周） | 已申请 | C0207010040000007816 | 国械注准20183770208 | 血管造影导管 | 血管造影导管 | 由聚酰胺/聚醚酰胺、硫酸钡，不锈钢，聚碳酸酯组成 | 根 | 408 | 迪泰医学科技（苏州）有限公司 | 迪泰医学科技（苏州）有限公司 | 是 | 是 | 是 | 导管外径：5F,有效长度：100cm，侧孔：2头端形状：EI Gamal Bypass 1 w/PP | 5103E501 | 06941358002428 | C02070100400000078160000486 | C0207010040000007816 | 导管管径：5F,有效长度：100cm
30 | 9 | 通用介入 | 造影导管-普通型（包含冠脉和外周） | 已申请 | C0207010040000007816 | 国械注准20183770208 | 血管造影导管 | 血管造影导管 | 由聚酰胺/聚醚酰胺、硫酸钡，不锈钢，聚碳酸酯组成 | 根 | 408 | 迪泰医学科技（苏州）有限公司 | 迪泰医学科技（苏州）有限公司 | 是 | 是 | 是 | 导管外径：5F,有效长度：100cm，侧孔：0头端形状：JB3 (BentsonⅢ) | 5103J503 | 06941358003456 | C02070100400000078160000485 | C0207010040000007816 | 导管管径：5F,有效长度：100cm
30 | 9 | 通用介入 | 造影导管-普通型（包含冠脉和外周） | 已申请 | C0207010040000007816 | 国械注准20183770208 | 血管造影导管 | 血管造影导管 | 由聚酰胺/聚醚酰胺、硫酸钡，不锈钢，聚碳酸酯组成 | 根 | 408 | 迪泰医学科技（苏州）有限公司 | 迪泰医学科技（苏州）有限公司 | 是 | 是 | 是 | 导管外径：6F,有效长度：100cm，侧孔：0头端形状：Coronary Bypass-left | 5103C6L0 | 06941358004286 | C02070100400000078160000484 | C0207010040000007816 | 导管管径：6F,有效长度：100cm
30 | 9 | 通用介入 | 造影导管-普通型（包含冠脉和外周） | 已申请 | C0207010040000007816 | 国械注准20183770208 | 血管造影导管 | 血管造影导管 | 由聚酰胺/聚醚酰胺、硫酸钡，不锈钢，聚碳酸酯组成 | 根 | 408 | 迪泰医学科技（苏州）有限公司 | 迪泰医学科技（苏州）有限公司 | 是 | 是 | 是 | 导管外径：6F,有效长度：100cm，侧孔：0头端形状：Son 1 | 5103S601L100 | 06941358004125 | C02070100400000078160000482 | C0207010040000007816 | 导管管径：6F,有效长度：100cm
30 | 9 | 通用介入 | 造影导管-普通型（包含冠脉和外周） | 已申请 | C0207010040000007816 | 国械注准20183770208 | 血管造影导管 | 血管造影导管 | 由聚酰胺/聚醚酰胺、硫酸钡，不锈钢，聚碳酸酯组成 | 根 | 408 | 迪泰医学科技（苏州）有限公司 | 迪泰医学科技（苏州）有限公司 | 是 | 是 | 是 | 导管外径：6F,有效长度：100cm，侧孔：0头端形状：Simmons2 | 510316S2 | 06941358005160 | C02070100400000078160000481 | C0207010040000007816 | 导管管径：6F,有效长度：100cm
30 | 9 | 通用介入 | 造影导管-普通型（包含冠脉和外周） | 已申请 | C0207010040000007816 | 国械注准20183770208 | 血管造影导管 | 血管造影导管 | 由聚酰胺/聚醚酰胺、硫酸钡，不锈钢，聚碳酸酯组成 | 根 | 408 | 迪泰医学科技（苏州）有限公司 | 迪泰医学科技（苏州）有限公司 | 是 | 是 | 是 | 导管外径：5F,有效长度：80cm，侧孔：2头端形状：Son 3 | 5103S5P3 | 06941358002336 | C02070100400000078160000480 | C0207010040000007816 | 导管管径：5F,有效长度：80cm
30 | 9 | 通用介入 | 造影导管-普通型（包含冠脉和外周） | 已申请 | C0207010040000007816 | 国械注准20183770208 | 血管造影导管 | 血管造影导管 | 由聚酰胺/聚醚酰胺、硫酸钡，不锈钢，聚碳酸酯组成 | 根 | 408 | 迪泰医学科技（苏州）有限公司 | 迪泰医学科技（苏州）有限公司 | 是 | 是 | 是 | 导管外径：5F,有效长度：100cm，侧孔：8头端形状：Pigtail 155° | 5103P550L100 | 06941358002800 | C02070100400000078160000479 | C0207010040000007816 | 导管管径：5F,有效长度：100cm
30 | 9 | 通用介入 | 造影导管-普通型（包含冠脉和外周） | 已申请 | C0207010040000007816 | 国械注准20183770208 | 血管造影导管 | 血管造影导管 | 由聚酰胺/聚醚酰胺、硫酸钡，不锈钢，聚碳酸酯组成 | 根 | 408 | 迪泰医学科技（苏州）有限公司 | 迪泰医学科技（苏州）有限公司 | 是 | 是 | 是 | 导管外径：6F,有效长度：100cm，侧孔：0头端形状：BerensteinⅡ(BER2) | 510316BE | 06941358005283 | C02070100400000078160000478 | C0207010040000007816 | 导管管径：6F,有效长度：100cm
30 | 9 | 通用介入 | 造影导管-普通型（包含冠脉和外周） | 已申请 | C0207010040000007816 | 国械注准20183770208 | 血管造影导管 | 血管造影导管 | 由聚酰胺/聚醚酰胺、硫酸钡，不锈钢，聚碳酸酯组成 | 根 | 408 | 迪泰医学科技（苏州）有限公司 | 迪泰医学科技（苏州）有限公司 | 是 | 是 | 是 | 导管外径：6F,有效长度：80cm，侧孔：2头端形状：Son 1 | 5103S6P1 | 06941358004118 | C02070100400000078160000477 | C0207010040000007816 | 导管管径：6F,有效长度：80cm
30 | 9 | 通用介入 | 造影导管-普通型（包含冠脉和外周） | 已申请 | C0207010040000007816 | 国械注准20183770208 | 血管造影导管 | 血管造影导管 | 由聚酰胺/聚醚酰胺、硫酸钡，不锈钢，聚碳酸酯组成 | 根 | 408 | 迪泰医学科技（苏州）有限公司 | 迪泰医学科技（苏州）有限公司 | 是 | 是 | 是 | 导管外径：5F,有效长度：80cm，侧孔：6头端形状：Modified Pigtail | 5103P5M0L80H6 | 06941358002589 | C02070100400000078160000476 | C0207010040000007816 | 导管管径：5F,有效长度：80cm
30 | 9 | 通用介入 | 造影导管-普通型（包含冠脉和外周） | 已申请 | C0207010040000007816 | 国械注准20183770208 | 血管造影导管 | 血管造影导管 | 由聚酰胺/聚醚酰胺、硫酸钡，不锈钢，聚碳酸酯组成 | 根 | 408 | 迪泰医学科技（苏州）有限公司 | 迪泰医学科技（苏州）有限公司 | 是 | 是 | 是 | 导管外径：6F,有效长度：100cm，侧孔：4头端形状：Son 2 | 5103S602L100H4 | 06941358004194 | C02070100400000078160000475 | C0207010040000007816 | 导管管径：6F,有效长度：100cm
30 | 9 | 通用介入 | 造影导管-普通型（包含冠脉和外周） | 已申请 | C0207010040000007816 | 国械注准20183770208 | 血管造影导管 | 血管造影导管 | 由聚酰胺/聚醚酰胺、硫酸钡，不锈钢，聚碳酸酯组成 | 根 | 408 | 迪泰医学科技（苏州）有限公司 | 迪泰医学科技（苏州）有限公司 | 是 | 是 | 是 | 导管外径：4F,有效长度：90cm，侧孔：8头端形状：Straight | 510314STL90H8 | 06941358000998 | C02070100400000078160000474 | C0207010040000007816 | 导管管径：4F,有效长度：90cm
30 | 9 | 通用介入 | 造影导管-普通型（包含冠脉和外周） | 已申请 | C0207010040000007816 | 国械注准20183770208 | 血管造影导管 | 血管造影导管 | 由聚酰胺/聚醚酰胺、硫酸钡，不锈钢，聚碳酸酯组成 | 根 | 408 | 迪泰医学科技（苏州）有限公司 | 迪泰医学科技（苏州）有限公司 | 是 | 是 | 是 | 导管外径：4F,有效长度：80cm，侧孔：0头端形状：Multipurpose A-1 | 5103M4A1L80 | 06941358000240 | C02070100400000078160000473 | C0207010040000007816 | 导管管径：4F,有效长度：80cm
30 | 9 | 通用介入 | 造影导管-普通型（包含冠脉和外周） | 已申请 | C0207010040000007816 | 国械注准20183770208 | 血管造影导管 | 血管造影导管 | 由聚酰胺/聚醚酰胺、硫酸钡，不锈钢，聚碳酸酯组成 | 根 | 408 | 迪泰医学科技（苏州）有限公司 | 迪泰医学科技（苏州）有限公司 | 是 | 是 | 是 | 导管外径：6F,有效长度：125cm，侧孔：6头端形状：Pigtail Straight | 5103P600L125H6 | 06941358004422 | C02070100400000078160000472 | C0207010040000007816 | 导管管径：6F,有效长度：125cm
30 | 9 | 通用介入 | 造影导管-普通型（包含冠脉和外周） | 已申请 | C0207010040000007816 | 国械注准20183770208 | 血管造影导管 | 血管造影导管 | 由聚酰胺/聚醚酰胺、硫酸钡，不锈钢，聚碳酸酯组成 | 根 | 408 | 迪泰医学科技（苏州）有限公司 | 迪泰医学科技（苏州）有限公司 | 是 | 是 | 是 | 导管外径：4F,有效长度：65cm，侧孔：2头端形状：Cobra1 | 5103C401L65 | 06941358001247 | C02070100400000078160000471 | C0207010040000007816 | 导管管径：4F,有效长度：65cm
30 | 9 | 通用介入 | 造影导管-普通型（包含冠脉和外周） | 已申请 | C0207010040000007816 | 国械注准20183770208 | 血管造影导管 | 血管造影导管 | 由聚酰胺/聚醚酰胺、硫酸钡，不锈钢，聚碳酸酯组成 | 根 | 408 | 迪泰医学科技（苏州）有限公司 | 迪泰医学科技（苏州）有限公司 | 是 | 是 | 是 | 导管外径：6F,有效长度：65cm，侧孔：2头端形状：Multipurpose A-2 | 5103M6A2L65 | 06941358004040 | C02070100400000078160000470 | C0207010040000007816 | 导管管径：6F,有效长度：65cm
30 | 9 | 通用介入 | 造影导管-普通型（包含冠脉和外周） | 已申请 | C0207010040000007816 | 国械注准20183770208 | 血管造影导管 | 血管造影导管 | 由聚酰胺/聚醚酰胺、硫酸钡，不锈钢，聚碳酸酯组成 | 根 | 408 | 迪泰医学科技（苏州）有限公司 | 迪泰医学科技（苏州）有限公司 | 是 | 是 | 是 | 导管外径：5F,有效长度：110cm，侧孔：0头端形状：Pigtail 155° | 5103P550H0 | 06941358002749 | C02070100400000078160000469 | C0207010040000007816 | 导管管径：5F,有效长度：110cm
30 | 9 | 通用介入 | 造影导管-普通型（包含冠脉和外周） | 已申请 | C0207010040000007816 | 国械注准20183770208 | 血管造影导管 | 血管造影导管 | 由聚酰胺/聚醚酰胺、硫酸钡，不锈钢，聚碳酸酯组成 | 根 | 408 | 迪泰医学科技（苏州）有限公司 | 迪泰医学科技（苏州）有限公司 | 是 | 是 | 是 | 导管外径：6F,有效长度：65cm，侧孔：5头端形状：Straight | 510316STL65H5 | 06941358004729 | C02070100400000078160000468 | C0207010040000007816 | 导管管径：6F,有效长度：65cm
30 | 9 | 通用介入 | 造影导管-普通型（包含冠脉和外周） | 已申请 | C0207010040000007816 | 国械注准20183770208 | 血管造影导管 | 血管造影导管 | 由聚酰胺/聚醚酰胺、硫酸钡，不锈钢，聚碳酸酯组成 | 根 | 408 | 迪泰医学科技（苏州）有限公司 | 迪泰医学科技（苏州）有限公司 | 是 | 是 | 是 | 导管外径：6F,有效长度：80cm，侧孔：6头端形状：Pigtail 155° | 5103P650L80H6 | 06941358004651 | C02070100400000078160000467 | C0207010040000007816 | 导管管径：6F,有效长度：80cm
30 | 9 | 通用介入 | 造影导管-普通型（包含冠脉和外周） | 已申请 | C0207010040000007816 | 国械注准20183770208 | 血管造影导管 | 血管造影导管 | 由聚酰胺/聚醚酰胺、硫酸钡，不锈钢，聚碳酸酯组成 | 根 | 408 | 迪泰医学科技（苏州）有限公司 | 迪泰医学科技（苏州）有限公司 | 是 | 是 | 是 | 导管外径：5F,有效长度：70cm，侧孔：0头端形状：Yashiro_Type | 5103Y500 | 06941358003012 | C02070100400000078160000465 | C0207010040000007816 | 导管管径：5F,有效长度：70cm
30 | 9 | 通用介入 | 造影导管-普通型（包含冠脉和外周） | 已申请 | C0207010040000007816 | 国械注准20183770208 | 血管造影导管 | 血管造影导管 | 由聚酰胺/聚醚酰胺、硫酸钡，不锈钢，聚碳酸酯组成 | 根 | 408 | 迪泰医学科技（苏州）有限公司 | 迪泰医学科技（苏州）有限公司 | 是 | 是 | 是 | 导管外径：6F,有效长度：100cm，侧孔：6头端形状：Multipurpose B,large curve(MPB) | 5103M6BL | 06941358004095 | C02070100400000078160000464 | C0207010040000007816 | 导管管径：6F,有效长度：100cm
30 | 9 | 通用介入 | 造影导管-普通型（包含冠脉和外周） | 已申请 | C0207010040000007816 | 国械注准20183770208 | 血管造影导管 | 血管造影导管 | 由聚酰胺/聚醚酰胺、硫酸钡，不锈钢，聚碳酸酯组成 | 根 | 408 | 迪泰医学科技（苏州）有限公司 | 迪泰医学科技（苏州）有限公司 | 是 | 是 | 是 | 导管外径：5F,有效长度：100cm，侧孔：0头端形状：Newton technique 1 | 5103N501 | 06941358003340 | C02070100400000078160000462 | C0207010040000007816 | 导管管径：5F,有效长度：100cm
30 | 9 | 通用介入 | 造影导管-普通型（包含冠脉和外周） | 已申请 | C0207010040000007816 | 国械注准20183770208 | 血管造影导管 | 血管造影导管 | 由聚酰胺/聚醚酰胺、硫酸钡，不锈钢，聚碳酸酯组成 | 根 | 408 | 迪泰医学科技（苏州）有限公司 | 迪泰医学科技（苏州）有限公司 | 是 | 是 | 是 | 导管外径：4F,有效长度：65cm，侧孔：0头端形状：Multipurpose A-1 | 5103M4A1L65 | 06941358000233 | C02070100400000078160000461 | C0207010040000007816 | 导管管径：4F,有效长度：65cm
30 | 9 | 通用介入 | 造影导管-普通型（包含冠脉和外周） | 已申请 | C0207010040000007816 | 国械注准20183770208 | 血管造影导管 | 血管造影导管 | 由聚酰胺/聚醚酰胺、硫酸钡，不锈钢，聚碳酸酯组成 | 根 | 408 | 迪泰医学科技（苏州）有限公司 | 迪泰医学科技（苏州）有限公司 | 是 | 是 | 是 | 导管外径：5F,有效长度：100cm，侧孔：0头端形状：Simmons3 | 510315S3 | 06941358003302 | C02070100400000078160000460 | C0207010040000007816 | 导管管径：5F,有效长度：100cm
30 | 9 | 通用介入 | 造影导管-普通型（包含冠脉和外周） | 已申请 | C0207010040000007816 | 国械注准20183770208 | 血管造影导管 | 血管造影导管 | 由聚酰胺/聚醚酰胺、硫酸钡，不锈钢，聚碳酸酯组成 | 根 | 408 | 迪泰医学科技（苏州）有限公司 | 迪泰医学科技（苏州）有限公司 | 是 | 是 | 是 | 导管外径：6F,有效长度：100cm，侧孔：0头端形状：Multipurpose A-2 | 5103M6A2H0 | 06941358004033 | C02070100400000078160000459 | C0207010040000007816 | 导管管径：6F,有效长度：100cm
30 | 9 | 通用介入 | 造影导管-普通型（包含冠脉和外周） | 已申请 | C0207010040000007816 | 国械注准20183770208 | 血管造影导管 | 血管造影导管 | 由聚酰胺/聚醚酰胺、硫酸钡，不锈钢，聚碳酸酯组成 | 根 | 408 | 迪泰医学科技（苏州）有限公司 | 迪泰医学科技（苏州）有限公司 | 是 | 是 | 是 | 导管外径：5F,有效长度：110cm，侧孔：5头端形状：Pigtail 145° | 5103P540H5 | 06941358002657 | C02070100400000078160000458 | C0207010040000007816 | 导管管径：5F,有效长度：110cm
30 | 9 | 通用介入 | 造影导管-普通型（包含冠脉和外周） | 已申请 | C0207010040000007816 | 国械注准20183770208 | 血管造影导管 | 血管造影导管 | 由聚酰胺/聚醚酰胺、硫酸钡，不锈钢，聚碳酸酯组成 | 根 | 408 | 迪泰医学科技（苏州）有限公司 | 迪泰医学科技（苏州）有限公司 | 是 | 是 | 是 | 导管外径：4F,有效长度：110cm，侧孔：8头端形状：Straight | 510314STL110H8 | 06941358001032 | C02070100400000078160000457 | C0207010040000007816 | 导管管径：4F,有效长度：110cm
30 | 9 | 通用介入 | 造影导管-普通型（包含冠脉和外周） | 已申请 | C0207010040000007816 | 国械注准20183770208 | 血管造影导管 | 血管造影导管 | 由聚酰胺/聚醚酰胺、硫酸钡，不锈钢，聚碳酸酯组成 | 根 | 408 | 迪泰医学科技（苏州）有限公司 | 迪泰医学科技（苏州）有限公司 | 是 | 是 | 是 | 导管外径：5F,有效长度：80cm，侧孔：0头端形状：Cobra – Small Adult (C2) | 5103C502 | 06941358003135 | C02070100400000078160000456 | C0207010040000007816 | 导管管径：5F,有效长度：80cm
30 | 9 | 通用介入 | 造影导管-普通型（包含冠脉和外周） | 已申请 | C0207010040000007816 | 国械注准20183770208 | 血管造影导管 | 血管造影导管 | 由聚酰胺/聚醚酰胺、硫酸钡，不锈钢，聚碳酸酯组成 | 根 | 408 | 迪泰医学科技（苏州）有限公司 | 迪泰医学科技（苏州）有限公司 | 是 | 是 | 是 | 导管外径：5F,有效长度：125cm，侧孔：6头端形状：Pigtail Straight | 5103P500L125H6 | 06941358002541 | C02070100400000078160000454 | C0207010040000007816 | 导管管径：5F,有效长度：125cm
30 | 9 | 通用介入 | 造影导管-普通型（包含冠脉和外周） | 已申请 | C0207010040000007816 | 国械注准20183770208 | 血管造影导管 | 血管造影导管 | 由聚酰胺/聚醚酰胺、硫酸钡，不锈钢，聚碳酸酯组成 | 根 | 408 | 迪泰医学科技（苏州）有限公司 | 迪泰医学科技（苏州）有限公司 | 是 | 是 | 是 | 导管外径：5F,有效长度：100cm，侧孔：0头端形状：Son 1 | 5103S501L100 | 06941358002244 | C02070100400000078160000453 | C0207010040000007816 | 导管管径：5F,有效长度：100cm
30 | 9 | 通用介入 | 造影导管-普通型（包含冠脉和外周） | 已申请 | C0207010040000007816 | 国械注准20183770208 | 血管造影导管 | 血管造影导管 | 由聚酰胺/聚醚酰胺、硫酸钡，不锈钢，聚碳酸酯组成 | 根 | 408 | 迪泰医学科技（苏州）有限公司 | 迪泰医学科技（苏州）有限公司 | 是 | 是 | 是 | 导管外径：6F,有效长度：100cm，侧孔：4头端形状：Son 1 | 5103S601L100H4 | 06941358004149 | C02070100400000078160000452 | C0207010040000007816 | 导管管径：6F,有效长度：100cm
30 | 9 | 通用介入 | 造影导管-普通型（包含冠脉和外周） | 已申请 | C0207010040000007816 | 国械注准20183770208 | 血管造影导管 | 血管造影导管 | 由聚酰胺/聚醚酰胺、硫酸钡，不锈钢，聚碳酸酯组成 | 根 | 408 | 迪泰医学科技（苏州）有限公司 | 迪泰医学科技（苏州）有限公司 | 是 | 是 | 是 | 导管外径：5F,有效长度：100cm，侧孔：0头端形状：Bentson-Hanafee-Wilson 1 | 510315W1 | 06941358003463 | C02070100400000078160000451 | C0207010040000007816 | 导管管径：5F,有效长度：100cm
30 | 9 | 通用介入 | 造影导管-普通型（包含冠脉和外周） | 已申请 | C0207010040000007816 | 国械注准20183770208 | 血管造影导管 | 血管造影导管 | 由聚酰胺/聚醚酰胺、硫酸钡，不锈钢，聚碳酸酯组成 | 根 | 408 | 迪泰医学科技（苏州）有限公司 | 迪泰医学科技（苏州）有限公司 | 是 | 是 | 是 | 导管外径：5F,有效长度：80cm，侧孔：6头端形状：Pigtail 155° | 5103P550L80H6 | 06941358002770 | C02070100400000078160000450 | C0207010040000007816 | 导管管径：5F,有效长度：80cm
30 | 9 | 通用介入 | 造影导管-普通型（包含冠脉和外周） | 已申请 | C0207010040000007816 | 国械注准20183770208 | 血管造影导管 | 血管造影导管 | 由聚酰胺/聚醚酰胺、硫酸钡，不锈钢，聚碳酸酯组成 | 根 | 408 | 迪泰医学科技（苏州）有限公司 | 迪泰医学科技（苏州）有限公司 | 是 | 是 | 是 | 导管外径：6F,有效长度：110cm，侧孔：5头端形状：Straight | 510316STL110H5 | 06941358004781 | C02070100400000078160000447 | C0207010040000007816 | 导管管径：6F,有效长度：110cm
30 | 9 | 通用介入 | 造影导管-普通型（包含冠脉和外周） | 已申请 | C0207010040000007816 | 国械注准20183770208 | 血管造影导管 | 血管造影导管 | 由聚酰胺/聚醚酰胺、硫酸钡，不锈钢，聚碳酸酯组成 | 根 | 408 | 迪泰医学科技（苏州）有限公司 | 迪泰医学科技（苏州）有限公司 | 是 | 是 | 是 | 导管外径：5F,有效长度：65cm，侧孔：0头端形状：J Curve 2 (RC2) | 510315J2L65 | 06941358003234 | C02070100400000078160000446 | C0207010040000007816 | 导管管径：5F,有效长度：65cm
30 | 9 | 通用介入 | 造影导管-普通型（包含冠脉和外周） | 已申请 | C0207010040000007816 | 国械注准20183770208 | 血管造影导管 | 血管造影导管 | 由聚酰胺/聚醚酰胺、硫酸钡，不锈钢，聚碳酸酯组成 | 根 | 408 | 迪泰医学科技（苏州）有限公司 | 迪泰医学科技（苏州）有限公司 | 是 | 是 | 是 | 导管外径：6F,有效长度：100cm，侧孔：0头端形状：Rim (RC1) | 510316RM | 06941358005085 | C02070100400000078160000445 | C0207010040000007816 | 导管管径：6F,有效长度：100cm
30 | 9 | 通用介入 | 造影导管-普通型（包含冠脉和外周） | 已申请 | C0207010040000007816 | 国械注准20183770208 | 血管造影导管 | 血管造影导管 | 由聚酰胺/聚醚酰胺、硫酸钡，不锈钢，聚碳酸酯组成 | 根 | 408 | 迪泰医学科技（苏州）有限公司 | 迪泰医学科技（苏州）有限公司 | 是 | 是 | 是 | 导管外径：4F,有效长度：80cm，侧孔：0头端形状：Renal double bumper tip | 5103R400L80 | 06941358001193 | C02070100400000078160000441 | C0207010040000007816 | 导管管径：4F,有效长度：80cm
30 | 9 | 通用介入 | 造影导管-普通型（包含冠脉和外周） | 已申请 | C0207010040000007816 | 国械注准20183770208 | 血管造影导管 | 血管造影导管 | 由聚酰胺/聚醚酰胺、硫酸钡，不锈钢，聚碳酸酯组成 | 根 | 408 | 迪泰医学科技（苏州）有限公司 | 迪泰医学科技（苏州）有限公司 | 是 | 是 | 是 | 导管外径：4F,有效长度：100cm，侧孔：0头端形状：BerensteinⅡ(BER2) | 510314BE | 06941358001520 | C02070100400000078160000440 | C0207010040000007816 | 导管管径：4F,有效长度：100cm
30 | 9 | 通用介入 | 造影导管-普通型（包含冠脉和外周） | 已申请 | C0207010040000007816 | 国械注准20183770208 | 血管造影导管 | 血管造影导管 | 由聚酰胺/聚醚酰胺、硫酸钡，不锈钢，聚碳酸酯组成 | 根 | 408 | 迪泰医学科技（苏州）有限公司 | 迪泰医学科技（苏州）有限公司 | 是 | 是 | 是 | 导管外径：4F,有效长度：100cm，侧孔：8头端形状：Modified Pigtail | 5103P4M0L100 | 06941358000738 | C02070100400000078160000438 | C0207010040000007816 | 导管管径：4F,有效长度：100cm
30 | 9 | 通用介入 | 造影导管-普通型（包含冠脉和外周） | 已申请 | C0207010040000007816 | 国械注准20183770208 | 血管造影导管 | 血管造影导管 | 由聚酰胺/聚醚酰胺、硫酸钡，不锈钢，聚碳酸酯组成 | 根 | 408 | 迪泰医学科技（苏州）有限公司 | 迪泰医学科技（苏州）有限公司 | 是 | 是 | 是 | 导管外径：6F,有效长度：65cm，侧孔：0头端形状：Cobra1 | 5103C601L65 | 06941358004996 | C02070100400000078160000437 | C0207010040000007816 | 导管管径：6F,有效长度：65cm
30 | 9 | 通用介入 | 造影导管-普通型（包含冠脉和外周） | 已申请 | C0207010040000007816 | 国械注准20183770208 | 血管造影导管 | 血管造影导管 | 由聚酰胺/聚醚酰胺、硫酸钡，不锈钢，聚碳酸酯组成 | 根 | 408 | 迪泰医学科技（苏州）有限公司 | 迪泰医学科技（苏州）有限公司 | 是 | 是 | 是 | 导管外径：4F,有效长度：125cm，侧孔：6头端形状：Modified Pigtail | 5103P4M0L125H6 | 06941358000745 | C02070100400000078160000436 | C0207010040000007816 | 导管管径：4F,有效长度：125cm
30 | 9 | 通用介入 | 造影导管-普通型（包含冠脉和外周） | 已申请 | C0207010040000007816 | 国械注准20183770208 | 血管造影导管 | 血管造影导管 | 由聚酰胺/聚醚酰胺、硫酸钡，不锈钢，聚碳酸酯组成 | 根 | 408 | 迪泰医学科技（苏州）有限公司 | 迪泰医学科技（苏州）有限公司 | 是 | 是 | 是 | 导管外径：6F,有效长度：125cm，侧孔：6头端形状：Modified Pigtail | 5103P6M0L125H6 | 06941358004507 | C02070100400000078160000435 | C0207010040000007816 | 导管管径：6F,有效长度：125cm
30 | 9 | 通用介入 | 造影导管-普通型（包含冠脉和外周） | 已申请 | C0207010040000007816 | 国械注准20183770208 | 血管造影导管 | 血管造影导管 | 由聚酰胺/聚醚酰胺、硫酸钡，不锈钢，聚碳酸酯组成 | 根 | 408 | 迪泰医学科技（苏州）有限公司 | 迪泰医学科技（苏州）有限公司 | 是 | 是 | 是 | 导管外径：4F,有效长度：100cm，侧孔：2头端形状：Son 3 | 5103S403L100H2 | 06941358000479 | C02070100400000078160000434 | C0207010040000007816 | 导管管径：4F,有效长度：100cm
30 | 9 | 通用介入 | 造影导管-普通型（包含冠脉和外周） | 已申请 | C0207010040000007816 | 国械注准20183770208 | 血管造影导管 | 血管造影导管 | 由聚酰胺/聚醚酰胺、硫酸钡，不锈钢，聚碳酸酯组成 | 根 | 408 | 迪泰医学科技（苏州）有限公司 | 迪泰医学科技（苏州）有限公司 | 是 | 是 | 是 | 导管外径：5F,有效长度：110cm，侧孔：6头端形状：Modified Pigtail | 5103P5M0H6 | 06941358002572 | C02070100400000078160000432 | C0207010040000007816 | 导管管径：5F,有效长度：110cm
30 | 9 | 通用介入 | 造影导管-普通型（包含冠脉和外周） | 已申请 | C0207010040000007816 | 国械注准20183770208 | 血管造影导管 | 血管造影导管 | 由聚酰胺/聚醚酰胺、硫酸钡，不锈钢，聚碳酸酯组成 | 根 | 408 | 迪泰医学科技（苏州）有限公司 | 迪泰医学科技（苏州）有限公司 | 是 | 是 | 是 | 导管外径：4F,有效长度：100cm，侧孔：0头端形状：Rim (RC1) | 510314RM | 06941358001322 | C02070100400000078160000430 | C0207010040000007816 | 导管管径：4F,有效长度：100cm
30 | 9 | 通用介入 | 造影导管-普通型（包含冠脉和外周） | 已申请 | C0207010040000007816 | 国械注准20183770208 | 血管造影导管 | 血管造影导管 | 由聚酰胺/聚醚酰胺、硫酸钡，不锈钢，聚碳酸酯组成 | 根 | 408 | 迪泰医学科技（苏州）有限公司 | 迪泰医学科技（苏州）有限公司 | 是 | 是 | 是 | 导管外径：6F,有效长度：100cm，侧孔：0头端形状：Headhunter3 | 5103H603 | 06941358005214 | C02070100400000078160000429 | C0207010040000007816 | 导管管径：6F,有效长度：100cm
30 | 9 | 通用介入 | 造影导管-普通型（包含冠脉和外周） | 已申请 | C0207010040000007816 | 国械注准20183770208 | 血管造影导管 | 血管造影导管 | 由聚酰胺/聚醚酰胺、硫酸钡，不锈钢，聚碳酸酯组成 | 根 | 408 | 迪泰医学科技（苏州）有限公司 | 迪泰医学科技（苏州）有限公司 | 是 | 是 | 是 | 导管外径：4F,有效长度：110cm，侧孔：5头端形状：Straight | 510314STL110H5 | 06941358001025 | C02070100400000078160000428 | C0207010040000007816 | 导管管径：4F,有效长度：110cm
30 | 9 | 通用介入 | 造影导管-普通型（包含冠脉和外周） | 已申请 | C0207010040000007816 | 国械注准20183770208 | 血管造影导管 | 血管造影导管 | 由聚酰胺/聚醚酰胺、硫酸钡，不锈钢，聚碳酸酯组成 | 根 | 408 | 迪泰医学科技（苏州）有限公司 | 迪泰医学科技（苏州）有限公司 | 是 | 是 | 是 | 导管外径：4F,有效长度：90cm，侧孔：5头端形状：Straight | 510314STL90H5 | 06941358000981 | C02070100400000078160000427 | C0207010040000007816 | 导管管径：4F,有效长度：90cm
30 | 9 | 通用介入 | 造影导管-普通型（包含冠脉和外周） | 已申请 | C0207010040000007816 | 国械注准20183770208 | 血管造影导管 | 血管造影导管 | 由聚酰胺/聚醚酰胺、硫酸钡，不锈钢，聚碳酸酯组成 | 根 | 408 | 迪泰医学科技（苏州）有限公司 | 迪泰医学科技（苏州）有限公司 | 是 | 是 | 是 | 导管外径：4F,有效长度：125cm，侧孔：6头端形状：Pigtail 145° | 5103P440L125H6 | 06941358000837 | C02070100400000078160000426 | C0207010040000007816 | 导管管径：4F,有效长度：125cm
30 | 9 | 通用介入 | 造影导管-普通型（包含冠脉和外周） | 已申请 | C0207010040000007816 | 国械注准20183770208 | 血管造影导管 | 血管造影导管 | 由聚酰胺/聚醚酰胺、硫酸钡，不锈钢，聚碳酸酯组成 | 根 | 408 | 迪泰医学科技（苏州）有限公司 | 迪泰医学科技（苏州）有限公司 | 是 | 是 | 是 | 导管外径：6F,有效长度：100cm，侧孔：8头端形状：Pigtail 155° | 5103P650L100 | 06941358004682 | C02070100400000078160000425 | C0207010040000007816 | 导管管径：6F,有效长度：100cm
30 | 9 | 通用介入 | 造影导管-普通型（包含冠脉和外周） | 已申请 | C0207010040000007816 | 国械注准20183770208 | 血管造影导管 | 血管造影导管 | 由聚酰胺/聚醚酰胺、硫酸钡，不锈钢，聚碳酸酯组成 | 根 | 408 | 迪泰医学科技（苏州）有限公司 | 迪泰医学科技（苏州）有限公司 | 是 | 是 | 是 | 导管外径：6F,有效长度：100cm，侧孔：0头端形状：J Curve 3 (RC3) | 510316J3 | 06941358005122 | C02070100400000078160000424 | C0207010040000007816 | 导管管径：6F,有效长度：100cm
30 | 9 | 通用介入 | 造影导管-普通型（包含冠脉和外周） | 已申请 | C0207010040000007816 | 国械注准20183770208 | 血管造影导管 | 血管造影导管 | 由聚酰胺/聚醚酰胺、硫酸钡，不锈钢，聚碳酸酯组成 | 根 | 408 | 迪泰医学科技（苏州）有限公司 | 迪泰医学科技（苏州）有限公司 | 是 | 是 | 是 | 导管外径：6F,有效长度：80cm，侧孔：0头端形状：Son 3 | 5103S603 | 06941358004200 | C02070100400000078160000421 | C0207010040000007816 | 导管管径：6F,有效长度：80cm
30 | 9 | 通用介入 | 造影导管-普通型（包含冠脉和外周） | 已申请 | C0207010040000007816 | 国械注准20183770208 | 血管造影导管 | 血管造影导管 | 由聚酰胺/聚醚酰胺、硫酸钡，不锈钢，聚碳酸酯组成 | 根 | 408 | 迪泰医学科技（苏州）有限公司 | 迪泰医学科技（苏州）有限公司 | 是 | 是 | 是 | 导管外径：5F,有效长度：100cm，侧孔：6头端形状：Multipurpose B,large curve(MPB) | 5103M5BL | 06941358002213 | C02070100400000078160000420 | C0207010040000007816 | 导管管径：5F,有效长度：100cm
30 | 9 | 通用介入 | 造影导管-普通型（包含冠脉和外周） | 已申请 | C0207010040000007816 | 国械注准20183770208 | 血管造影导管 | 血管造影导管 | 由聚酰胺/聚醚酰胺、硫酸钡，不锈钢，聚碳酸酯组成 | 根 | 408 | 迪泰医学科技（苏州）有限公司 | 迪泰医学科技（苏州）有限公司 | 是 | 是 | 是 | 导管外径：5F,有效长度：80cm，侧孔：0头端形状：Renal double bumper tip | 5103R500L80 | 06941358003074 | C02070100400000078160000419 | C0207010040000007816 | 导管管径：5F,有效长度：80cm
30 | 9 | 通用介入 | 造影导管-普通型（包含冠脉和外周） | 已申请 | C0207010040000007816 | 国械注准20183770208 | 血管造影导管 | 血管造影导管 | 由聚酰胺/聚醚酰胺、硫酸钡，不锈钢，聚碳酸酯组成 | 根 | 408 | 迪泰医学科技（苏州）有限公司 | 迪泰医学科技（苏州）有限公司 | 是 | 是 | 是 | 导管外径：6F,有效长度：65cm，侧孔：0头端形状：Shepard Hook (SHK0.8) | 5103S6H0 | 06941358005054 | C02070100400000078160000418 | C0207010040000007816 | 导管管径：6F,有效长度：65cm
30 | 9 | 通用介入 | 造影导管-普通型（包含冠脉和外周） | 已申请 | C0207010040000007816 | 国械注准20183770208 | 血管造影导管 | 血管造影导管 | 由聚酰胺/聚醚酰胺、硫酸钡，不锈钢，聚碳酸酯组成 | 根 | 408 | 迪泰医学科技（苏州）有限公司 | 迪泰医学科技（苏州）有限公司 | 是 | 是 | 是 | 导管外径：6F,有效长度：100cm，侧孔：0头端形状：Mani 2 (MAN 2) | 510316M2 | 06941358005276 | C02070100400000078160000416 | C0207010040000007816 | 导管管径：6F,有效长度：100cm
30 | 9 | 通用介入 | 造影导管-普通型（包含冠脉和外周） | 已申请 | C0207010040000007816 | 国械注准20183770208 | 血管造影导管 | 血管造影导管 | 由聚酰胺/聚醚酰胺、硫酸钡，不锈钢，聚碳酸酯组成 | 根 | 408 | 迪泰医学科技（苏州）有限公司 | 迪泰医学科技（苏州）有限公司 | 是 | 是 | 是 | 导管外径：5F,有效长度：100cm，侧孔：2头端形状：Son 2 | 5103S502L100H2 | 06941358002305 | C02070100400000078160000415 | C0207010040000007816 | 导管管径：5F,有效长度：100cm
30 | 9 | 通用介入 | 造影导管-普通型（包含冠脉和外周） | 已申请 | C0207010040000007816 | 国械注准20183770208 | 血管造影导管 | 血管造影导管 | 由聚酰胺/聚醚酰胺、硫酸钡，不锈钢，聚碳酸酯组成 | 根 | 408 | 迪泰医学科技（苏州）有限公司 | 迪泰医学科技（苏州）有限公司 | 是 | 是 | 是 | 导管外径：4F,有效长度：65cm，侧孔：0头端形状：Shepard Hook (SHK1.0) | 5103S4H1 | 06941358001308 | C02070100400000078160000414 | C0207010040000007816 | 导管管径：4F,有效长度：65cm
30 | 9 | 通用介入 | 造影导管-普通型（包含冠脉和外周） | 已申请 | C0207010040000007816 | 国械注准20183770208 | 血管造影导管 | 血管造影导管 | 由聚酰胺/聚醚酰胺、硫酸钡，不锈钢，聚碳酸酯组成 | 根 | 408 | 迪泰医学科技（苏州）有限公司 | 迪泰医学科技（苏州）有限公司 | 是 | 是 | 是 | 导管外径：5F,有效长度：80cm，侧孔：0头端形状：Renal (small) (RDC1) | 5103R50SL80 | 06941358003043 | C02070100400000078160000413 | C0207010040000007816 | 导管管径：5F,有效长度：80cm
30 | 9 | 通用介入 | 造影导管-普通型（包含冠脉和外周） | 已申请 | C0207010040000007816 | 国械注准20183770208 | 血管造影导管 | 血管造影导管 | 由聚酰胺/聚醚酰胺、硫酸钡，不锈钢，聚碳酸酯组成 | 根 | 408 | 迪泰医学科技（苏州）有限公司 | 迪泰医学科技（苏州）有限公司 | 是 | 是 | 是 | 导管外径：5F,有效长度：65cm，侧孔：0头端形状：Renal (small) (RDC1) | 5103R50S | 06941358003029 | C02070100400000078160000412 | C0207010040000007816 | 导管管径：5F,有效长度：65cm
30 | 9 | 通用介入 | 造影导管-普通型（包含冠脉和外周） | 已申请 | C0207010040000007816 | 国械注准20183770208 | 血管造影导管 | 血管造影导管 | 由聚酰胺/聚醚酰胺、硫酸钡，不锈钢，聚碳酸酯组成 | 根 | 408 | 迪泰医学科技（苏州）有限公司 | 迪泰医学科技（苏州）有限公司 | 是 | 是 | 是 | 导管外径：4F,有效长度：65cm，侧孔：0头端形状：Cobra – Small Adult (C2) | 5103C402L65 | 06941358001261 | C02070100400000078160000618 | C0207010040000007816 | 导管管径：4F,有效长度：65cm
30 | 9 | 通用介入 | 造影导管-普通型（包含冠脉和外周） | 已申请 | C0207010040000007816 | 国械注准20183770208 | 血管造影导管 | 血管造影导管 | 由聚酰胺/聚醚酰胺、硫酸钡，不锈钢，聚碳酸酯组成 | 根 | 408 | 迪泰医学科技（苏州）有限公司 | 迪泰医学科技（苏州）有限公司 | 是 | 是 | 是 | 导管外径：4F,有效长度：80cm，侧孔：0头端形状：Uni SelectⅡ （USL2） | 5103U402 | 06941358001315 | C02070100400000078160000616 | C0207010040000007816 | 导管管径：4F,有效长度：80cm
30 | 9 | 通用介入 | 造影导管-普通型（包含冠脉和外周） | 已申请 | C0207010040000007816 | 国械注准20183770208 | 血管造影导管 | 血管造影导管 | 由聚酰胺/聚醚酰胺、硫酸钡，不锈钢，聚碳酸酯组成 | 根 | 408 | 迪泰医学科技（苏州）有限公司 | 迪泰医学科技（苏州）有限公司 | 是 | 是 | 是 | 导管外径：6F,有效长度：110cm，侧孔：5头端形状：Pigtail 155° | 5103P650H5 | 06941358004637 | C02070100400000078160000615 | C0207010040000007816 | 导管管径：6F,有效长度：110cm
30 | 9 | 通用介入 | 造影导管-普通型（包含冠脉和外周） | 已申请 | C0207010040000007816 | 国械注准20183770208 | 血管造影导管 | 血管造影导管 | 由聚酰胺/聚醚酰胺、硫酸钡，不锈钢，聚碳酸酯组成 | 根 | 408 | 迪泰医学科技（苏州）有限公司 | 迪泰医学科技（苏州）有限公司 | 是 | 是 | 是 | 导管外径：4F,有效长度：65cm，侧孔：0头端形状：Cobra1 | 5103C401L65H0 | 06941358001230 | C02070100400000078160000614 | C0207010040000007816 | 导管管径：4F,有效长度：65cm
30 | 9 | 通用介入 | 造影导管-普通型（包含冠脉和外周） | 已申请 | C0207010040000007816 | 国械注准20183770208 | 血管造影导管 | 血管造影导管 | 由聚酰胺/聚醚酰胺、硫酸钡，不锈钢，聚碳酸酯组成 | 根 | 408 | 迪泰医学科技（苏州）有限公司 | 迪泰医学科技（苏州）有限公司 | 是 | 是 | 是 | 导管外径：4F,有效长度：65cm，侧孔：8头端形状：Pigtail Straight | 5103P400L65 | 06941358000608 | C02070100400000078160000611 | C0207010040000007816 | 导管管径：4F,有效长度：65cm
30 | 9 | 通用介入 | 造影导管-普通型（包含冠脉和外周） | 已申请 | C0207010040000007816 | 国械注准20183770208 | 血管造影导管 | 血管造影导管 | 由聚酰胺/聚醚酰胺、硫酸钡，不锈钢，聚碳酸酯组成 | 根 | 408 | 迪泰医学科技（苏州）有限公司 | 迪泰医学科技（苏州）有限公司 | 是 | 是 | 是 | 导管外径：6F,有效长度：125cm，侧孔：2头端形状：Multipurpose A-2 | 5103M6A2L125 | 06941358004064 | C02070100400000078160000610 | C0207010040000007816 | 导管管径：6F,有效长度：125cm
30 | 9 | 通用介入 | 造影导管-普通型（包含冠脉和外周） | 已申请 | C0207010040000007816 | 国械注准20183770208 | 血管造影导管 | 血管造影导管 | 由聚酰胺/聚醚酰胺、硫酸钡，不锈钢，聚碳酸酯组成 | 根 | 408 | 迪泰医学科技（苏州）有限公司 | 迪泰医学科技（苏州）有限公司 | 是 | 是 | 是 | 导管外径：6F,有效长度：80cm，侧孔：0头端形状：Renal double bumper tip | 5103R600L80 | 06941358004958 | C02070100400000078160000609 | C0207010040000007816 | 导管管径：6F,有效长度：80cm
30 | 9 | 通用介入 | 造影导管-普通型（包含冠脉和外周） | 已申请 | C0207010040000007816 | 国械注准20183770208 | 血管造影导管 | 血管造影导管 | 由聚酰胺/聚醚酰胺、硫酸钡，不锈钢，聚碳酸酯组成 | 根 | 408 | 迪泰医学科技（苏州）有限公司 | 迪泰医学科技（苏州）有限公司 | 是 | 是 | 是 | 导管外径：4F,有效长度：100cm，侧孔：0头端形状：Son 1 | 5103S401L100 | 06941358000363 | C02070100400000078160000608 | C0207010040000007816 | 导管管径：4F,有效长度：100cm
30 | 9 | 通用介入 | 造影导管-普通型（包含冠脉和外周） | 已申请 | C0207010040000007816 | 国械注准20183770208 | 血管造影导管 | 血管造影导管 | 由聚酰胺/聚醚酰胺、硫酸钡，不锈钢，聚碳酸酯组成 | 根 | 408 | 迪泰医学科技（苏州）有限公司 | 迪泰医学科技（苏州）有限公司 | 是 | 是 | 是 | 导管外径：5F,有效长度：100cm，侧孔：8头端形状：Pigtail Straight | 5103P500L100 | 06941358002527 | C02070100400000078160000607 | C0207010040000007816 | 导管管径：5F,有效长度：100cm
30 | 9 | 通用介入 | 造影导管-普通型（包含冠脉和外周） | 已申请 | C0207010040000007816 | 国械注准20183770208 | 血管造影导管 | 血管造影导管 | 由聚酰胺/聚醚酰胺、硫酸钡，不锈钢，聚碳酸酯组成 | 根 | 408 | 迪泰医学科技（苏州）有限公司 | 迪泰医学科技（苏州）有限公司 | 是 | 是 | 是 | 导管外径：4F,有效长度：125cm，侧孔：8头端形状：Pigtail Straight | 5103P400L125 | 06941358000677 | C02070100400000078160000606 | C0207010040000007816 | 导管管径：4F,有效长度：125cm
30 | 9 | 通用介入 | 造影导管-普通型（包含冠脉和外周） | 已申请 | C0207010040000007816 | 国械注准20183770208 | 血管造影导管 | 血管造影导管 | 由聚酰胺/聚醚酰胺、硫酸钡，不锈钢，聚碳酸酯组成 | 根 | 408 | 迪泰医学科技（苏州）有限公司 | 迪泰医学科技（苏州）有限公司 | 是 | 是 | 是 | 导管外径：6F,有效长度：40cm，侧孔：0头端形状：Davis | 5103D600L40 | 06941358004828 | C02070100400000078160000605 | C0207010040000007816 | 导管管径：6F,有效长度：40cm
30 | 9 | 通用介入 | 造影导管-普通型（包含冠脉和外周） | 已申请 | C0207010040000007816 | 国械注准20183770208 | 血管造影导管 | 血管造影导管 | 由聚酰胺/聚醚酰胺、硫酸钡，不锈钢，聚碳酸酯组成 | 根 | 408 | 迪泰医学科技（苏州）有限公司 | 迪泰医学科技（苏州）有限公司 | 是 | 是 | 是 | 导管外径：4F,有效长度：100cm，侧孔：8头端形状：Pigtail 145° | 5103P440L100 | 06941358000820 | C02070100400000078160000604 | C0207010040000007816 | 导管管径：4F,有效长度：100cm
30 | 9 | 通用介入 | 造影导管-普通型（包含冠脉和外周） | 已申请 | C0207010040000007816 | 国械注准20183770208 | 血管造影导管 | 血管造影导管 | 由聚酰胺/聚醚酰胺、硫酸钡，不锈钢，聚碳酸酯组成 | 根 | 408 | 迪泰医学科技（苏州）有限公司 | 迪泰医学科技（苏州）有限公司 | 是 | 是 | 是 | 导管外径：5F,有效长度：110cm，侧孔：5头端形状：Pigtail 155° | 5103P550H5 | 06941358002756 | C02070100400000078160000603 | C0207010040000007816 | 导管管径：5F,有效长度：110cm
30 | 9 | 通用介入 | 造影导管-普通型（包含冠脉和外周） | 已申请 | C0207010040000007816 | 国械注准20183770208 | 血管造影导管 | 血管造影导管 | 由聚酰胺/聚醚酰胺、硫酸钡，不锈钢，聚碳酸酯组成 | 根 | 408 | 迪泰医学科技（苏州）有限公司 | 迪泰医学科技（苏州）有限公司 | 是 | 是 | 是 | 导管外径：5F,有效长度：100cm，侧孔：2头端形状：Simmons2 | 510315S2H2 | 06941358003296 | C02070100400000078160000600 | C0207010040000007816 | 导管管径：5F,有效长度：100cm
30 | 9 | 通用介入 | 造影导管-普通型（包含冠脉和外周） | 已申请 | C0207010040000007816 | 国械注准20183770208 | 血管造影导管 | 血管造影导管 | 由聚酰胺/聚醚酰胺、硫酸钡，不锈钢，聚碳酸酯组成 | 根 | 408 | 迪泰医学科技（苏州）有限公司 | 迪泰医学科技（苏州）有限公司 | 是 | 是 | 是 | 导管外径：6F,有效长度：100cm，侧孔：0头端形状：Hinck | 510316H0 | 06941358004866 | C02070100400000078160000598 | C0207010040000007816 | 导管管径：6F,有效长度：100cm
30 | 9 | 通用介入 | 造影导管-普通型（包含冠脉和外周） | 已申请 | C0207010040000007816 | 国械注准20183770208 | 血管造影导管 | 血管造影导管 | 由聚酰胺/聚醚酰胺、硫酸钡，不锈钢，聚碳酸酯组成 | 根 | 408 | 迪泰医学科技（苏州）有限公司 | 迪泰医学科技（苏州）有限公司 | 是 | 是 | 是 | 导管外径：4F,有效长度：80cm，侧孔：6头端形状：Pigtail 155° | 5103P450L80H6 | 06941358000899 | C02070100400000078160000592 | C0207010040000007816 | 导管管径：4F,有效长度：80cm
30 | 9 | 通用介入 | 造影导管-普通型（包含冠脉和外周） | 已申请 | C0207010040000007816 | 国械注准20183770208 | 血管造影导管 | 血管造影导管 | 由聚酰胺/聚醚酰胺、硫酸钡，不锈钢，聚碳酸酯组成 | 根 | 408 | 迪泰医学科技（苏州）有限公司 | 迪泰医学科技（苏州）有限公司 | 是 | 是 | 是 | 导管外径：6F,有效长度：100cm，侧孔：6头端形状：Modified Pigtail | 5103P6M0L100H6 | 06941358004484 | C02070100400000078160000590 | C0207010040000007816 | 导管管径：6F,有效长度：100cm
30 | 9 | 通用介入 | 造影导管-普通型（包含冠脉和外周） | 已申请 | C0207010040000007816 | 国械注准20183770208 | 血管造影导管 | 血管造影导管 | 由聚酰胺/聚醚酰胺、硫酸钡，不锈钢，聚碳酸酯组成 | 根 | 408 | 迪泰医学科技（苏州）有限公司 | 迪泰医学科技（苏州）有限公司 | 是 | 是 | 是 | 导管外径：4F,有效长度：100cm，侧孔：0头端形状：JB1 (BentsonⅠ) | 5103J401 | 06941358001551 | C02070100400000078160000588 | C0207010040000007816 | 导管管径：4F,有效长度：100cm
30 | 9 | 通用介入 | 造影导管-普通型（包含冠脉和外周） | 已申请 | C0207010040000007816 | 国械注准20183770208 | 血管造影导管 | 血管造影导管 | 由聚酰胺/聚醚酰胺、硫酸钡，不锈钢，聚碳酸酯组成 | 根 | 408 | 迪泰医学科技（苏州）有限公司 | 迪泰医学科技（苏州）有限公司 | 是 | 是 | 是 | 导管外径：4F,有效长度：110cm，侧孔：8头端形状：Pigtail 155° | 5103P450 | 06941358000851 | C02070100400000078160000587 | C0207010040000007816 | 导管管径：4F,有效长度：110cm
30 | 9 | 通用介入 | 造影导管-普通型（包含冠脉和外周） | 已申请 | C0207010040000007816 | 国械注准20183770208 | 血管造影导管 | 血管造影导管 | 由聚酰胺/聚醚酰胺、硫酸钡，不锈钢，聚碳酸酯组成 | 根 | 408 | 迪泰医学科技（苏州）有限公司 | 迪泰医学科技（苏州）有限公司 | 是 | 是 | 是 | 导管外径：5F,有效长度：100cm，侧孔：0头端形状：Headhunter1 | 5103H501 | 06941358003326 | C02070100400000078160000586 | C0207010040000007816 | 导管管径：5F,有效长度：100cm
30 | 9 | 通用介入 | 造影导管-普通型（包含冠脉和外周） | 已申请 | C0207010040000007816 | 国械注准20183770208 | 血管造影导管 | 血管造影导管 | 由聚酰胺/聚醚酰胺、硫酸钡，不锈钢，聚碳酸酯组成 | 根 | 408 | 迪泰医学科技（苏州）有限公司 | 迪泰医学科技（苏州）有限公司 | 是 | 是 | 是 | 导管外径：4F,有效长度：65cm，侧孔：5头端形状：Straight | 510314STL65H5 | 06941358000967 | C02070100400000078160000585 | C0207010040000007816 | 导管管径：4F,有效长度：65cm
30 | 9 | 通用介入 | 造影导管-普通型（包含冠脉和外周） | 已申请 | C0207010040000007816 | 国械注准20183770208 | 血管造影导管 | 血管造影导管 | 由聚酰胺/聚醚酰胺、硫酸钡，不锈钢，聚碳酸酯组成 | 根 | 408 | 迪泰医学科技（苏州）有限公司 | 迪泰医学科技（苏州）有限公司 | 是 | 是 | 是 | 导管外径：5F,有效长度：100cm，侧孔：4头端形状：Son 1 | 5103S501L100H4 | 06941358002268 | C02070100400000078160000584 | C0207010040000007816 | 导管管径：5F,有效长度：100cm
30 | 9 | 通用介入 | 造影导管-普通型（包含冠脉和外周） | 已申请 | C0207010040000007816 | 国械注准20183770208 | 血管造影导管 | 血管造影导管 | 由聚酰胺/聚醚酰胺、硫酸钡，不锈钢，聚碳酸酯组成 | 根 | 408 | 迪泰医学科技（苏州）有限公司 | 迪泰医学科技（苏州）有限公司 | 是 | 是 | 是 | 导管外径：5F,有效长度：100cm，侧孔：4头端形状：Son 2 | 5103S502L100H4 | 06941358002312 | C02070100400000078160000582 | C0207010040000007816 | 导管管径：5F,有效长度：100cm
30 | 9 | 通用介入 | 造影导管-普通型（包含冠脉和外周） | 已申请 | C0207010040000007816 | 国械注准20183770208 | 血管造影导管 | 血管造影导管 | 由聚酰胺/聚醚酰胺、硫酸钡，不锈钢，聚碳酸酯组成 | 根 | 408 | 迪泰医学科技（苏州）有限公司 | 迪泰医学科技（苏州）有限公司 | 是 | 是 | 是 | 导管外径：6F,有效长度：100cm，侧孔：2头端形状：Multipurpose A-2 | 5103M6A2 | 06941358004026 | C02070100400000078160000580 | C0207010040000007816 | 导管管径：6F,有效长度：100cm
30 | 9 | 通用介入 | 造影导管-普通型（包含冠脉和外周） | 已申请 | C0207010040000007816 | 国械注准20183770208 | 血管造影导管 | 血管造影导管 | 由聚酰胺/聚醚酰胺、硫酸钡，不锈钢，聚碳酸酯组成 | 根 | 408 | 迪泰医学科技（苏州）有限公司 | 迪泰医学科技（苏州）有限公司 | 是 | 是 | 是 | 导管外径：4F,有效长度：80cm，侧孔：2头端形状：Multipurpose A-2 | 5103M4A2L80 | 06941358000295 | C02070100400000078160000579 | C0207010040000007816 | 导管管径：4F,有效长度：80cm
30 | 9 | 通用介入 | 造影导管-普通型（包含冠脉和外周） | 已申请 | C0207010040000007816 | 国械注准20183770208 | 血管造影导管 | 血管造影导管 | 由聚酰胺/聚醚酰胺、硫酸钡，不锈钢，聚碳酸酯组成 | 根 | 408 | 迪泰医学科技（苏州）有限公司 | 迪泰医学科技（苏州）有限公司 | 是 | 是 | 是 | 导管外径：5F,有效长度：100cm，侧孔：0头端形状：Rim (RC1) | 510315RM | 06941358003203 | C02070100400000078160000578 | C0207010040000007816 | 导管管径：5F,有效长度：100cm
30 | 9 | 通用介入 | 造影导管-普通型（包含冠脉和外周） | 已申请 | C0207010040000007816 | 国械注准20183770208 | 血管造影导管 | 血管造影导管 | 由聚酰胺/聚醚酰胺、硫酸钡，不锈钢，聚碳酸酯组成 | 根 | 408 | 迪泰医学科技（苏州）有限公司 | 迪泰医学科技（苏州）有限公司 | 是 | 是 | 是 | 导管外径：4F,有效长度：100cm，侧孔：0头端形状：Hinck | 510314H0 | 06941358001100 | C02070100400000078160000577 | C0207010040000007816 | 导管管径：4F,有效长度：100cm
30 | 9 | 通用介入 | 造影导管-普通型（包含冠脉和外周） | 已申请 | C0207010040000007816 | 国械注准20183770208 | 血管造影导管 | 血管造影导管 | 由聚酰胺/聚醚酰胺、硫酸钡，不锈钢，聚碳酸酯组成 | 根 | 408 | 迪泰医学科技（苏州）有限公司 | 迪泰医学科技（苏州）有限公司 | 是 | 是 | 是 | 导管外径：4F,有效长度：65cm，侧孔：2头端形状：Cobra – Small Adult (C2) | 5103C402L65H2 | 06941358001278 | C02070100400000078160000576 | C0207010040000007816 | 导管管径：4F,有效长度：65cm
30 | 9 | 通用介入 | 造影导管-普通型（包含冠脉和外周） | 已申请 | C0207010040000007816 | 国械注准20183770208 | 血管造影导管 | 血管造影导管 | 由聚酰胺/聚醚酰胺、硫酸钡，不锈钢，聚碳酸酯组成 | 根 | 408 | 迪泰医学科技（苏州）有限公司 | 迪泰医学科技（苏州）有限公司 | 是 | 是 | 是 | 导管外径：5F,有效长度：100cm，侧孔：0头端形状：Internal Mammary | 5103I500 | 06941358002923 | C02070100400000078160000575 | C0207010040000007816 | 导管管径：5F,有效长度：100cm
30 | 9 | 通用介入 | 造影导管-普通型（包含冠脉和外周） | 已申请 | C0207010040000007816 | 国械注准20183770208 | 血管造影导管 | 血管造影导管 | 由聚酰胺/聚醚酰胺、硫酸钡，不锈钢，聚碳酸酯组成 | 根 | 408 | 迪泰医学科技（苏州）有限公司 | 迪泰医学科技（苏州）有限公司 | 是 | 是 | 是 | 导管外径：4F,有效长度：110cm，侧孔：5头端形状：Pigtail 155° | 5103P450H5 | 06941358000875 | C02070100400000078160000571 | C0207010040000007816 | 导管管径：4F,有效长度：110cm
30 | 9 | 通用介入 | 造影导管-普通型（包含冠脉和外周） | 已申请 | C0207010040000007816 | 国械注准20183770208 | 血管造影导管 | 血管造影导管 | 由聚酰胺/聚醚酰胺、硫酸钡，不锈钢，聚碳酸酯组成 | 根 | 408 | 迪泰医学科技（苏州）有限公司 | 迪泰医学科技（苏州）有限公司 | 是 | 是 | 是 | 导管外径：6F,有效长度：100cm，侧孔：0头端形状：Davis | 5103D600 | 06941358004811 | C02070100400000078160000570 | C0207010040000007816 | 导管管径：6F,有效长度：100cm
30 | 9 | 通用介入 | 造影导管-普通型（包含冠脉和外周） | 已申请 | C0207010040000007816 | 国械注准20183770208 | 血管造影导管 | 血管造影导管 | 由聚酰胺/聚醚酰胺、硫酸钡，不锈钢，聚碳酸酯组成 | 根 | 408 | 迪泰医学科技（苏州）有限公司 | 迪泰医学科技（苏州）有限公司 | 是 | 是 | 是 | 导管外径：4F,有效长度：65cm，侧孔：0头端形状：BerensteinⅡ(BER2) | 510314BEL65 | 06941358001537 | C02070100400000078160000569 | C0207010040000007816 | 导管管径：4F,有效长度：65cm
30 | 9 | 通用介入 | 造影导管-普通型（包含冠脉和外周） | 已申请 | C0207010040000007816 | 国械注准20183770208 | 血管造影导管 | 血管造影导管 | 由聚酰胺/聚醚酰胺、硫酸钡，不锈钢，聚碳酸酯组成 | 根 | 408 | 迪泰医学科技（苏州）有限公司 | 迪泰医学科技（苏州）有限公司 | 是 | 是 | 是 | 导管外径：4F,有效长度：100cm，侧孔：4头端形状：Son 2 | 5103S402L100H4 | 06941358000431 | C02070100400000078160000568 | C0207010040000007816 | 导管管径：4F,有效长度：100cm
30 | 9 | 通用介入 | 造影导管-普通型（包含冠脉和外周） | 已申请 | C0207010040000007816 | 国械注准20183770208 | 血管造影导管 | 血管造影导管 | 由聚酰胺/聚醚酰胺、硫酸钡，不锈钢，聚碳酸酯组成 | 根 | 408 | 迪泰医学科技（苏州）有限公司 | 迪泰医学科技（苏州）有限公司 | 是 | 是 | 是 | 导管外径：6F,有效长度：100cm，侧孔：2头端形状：Son 1 | 5103S601L100H2 | 06941358004132 | C02070100400000078160000567 | C0207010040000007816 | 导管管径：6F,有效长度：100cm
30 | 9 | 通用介入 | 造影导管-普通型（包含冠脉和外周） | 已申请 | C0207010040000007816 | 国械注准20183770208 | 血管造影导管 | 血管造影导管 | 由聚酰胺/聚醚酰胺、硫酸钡，不锈钢，聚碳酸酯组成 | 根 | 408 | 迪泰医学科技（苏州）有限公司 | 迪泰医学科技（苏州）有限公司 | 是 | 是 | 是 | 导管外径：4F,有效长度：125cm，侧孔：2头端形状：Multipurpose A-2 | 5103M4A2L125 | 06941358000301 | C02070100400000078160000566 | C0207010040000007816 | 导管管径：4F,有效长度：125cm
30 | 9 | 通用介入 | 造影导管-普通型（包含冠脉和外周） | 已申请 | C0207010040000007816 | 国械注准20183770208 | 血管造影导管 | 血管造影导管 | 由聚酰胺/聚醚酰胺、硫酸钡，不锈钢，聚碳酸酯组成 | 根 | 408 | 迪泰医学科技（苏州）有限公司 | 迪泰医学科技（苏州）有限公司 | 是 | 是 | 是 | 导管外径：6F,有效长度：100cm，侧孔：2头端形状：Simmons2 | 510316S2H2 | 06941358005177 | C02070100400000078160000564 | C0207010040000007816 | 导管管径：6F,有效长度：100cm
30 | 9 | 通用介入 | 造影导管-普通型（包含冠脉和外周） | 已申请 | C0207010040000007816 | 国械注准20183770208 | 血管造影导管 | 血管造影导管 | 由聚酰胺/聚醚酰胺、硫酸钡，不锈钢，聚碳酸酯组成 | 根 | 408 | 迪泰医学科技（苏州）有限公司 | 迪泰医学科技（苏州）有限公司 | 是 | 是 | 是 | 导管外径：6F,有效长度：125cm，侧孔：0头端形状：Multipurpose A-1 | 5103M6A1L125 | 06941358004019 | C02070100400000078160000562 | C0207010040000007816 | 导管管径：6F,有效长度：125cm
30 | 9 | 通用介入 | 造影导管-普通型（包含冠脉和外周） | 已申请 | C0207010040000007816 | 国械注准20183770208 | 血管造影导管 | 血管造影导管 | 由聚酰胺/聚醚酰胺、硫酸钡，不锈钢，聚碳酸酯组成 | 根 | 408 | 迪泰医学科技（苏州）有限公司 | 迪泰医学科技（苏州）有限公司 | 是 | 是 | 是 | 导管外径：6F,有效长度：65cm，侧孔：0头端形状：Shepard Hook (SHK1.0) | 5103S6H1 | 06941358005061 | C02070100400000078160000561 | C0207010040000007816 | 导管管径：6F,有效长度：65cm
30 | 9 | 通用介入 | 造影导管-普通型（包含冠脉和外周） | 已申请 | C0207010040000007816 | 国械注准20183770208 | 血管造影导管 | 血管造影导管 | 由聚酰胺/聚醚酰胺、硫酸钡，不锈钢，聚碳酸酯组成 | 根 | 408 | 迪泰医学科技（苏州）有限公司 | 迪泰医学科技（苏州）有限公司 | 是 | 是 | 是 | 导管外径：5F,有效长度：65cm，侧孔：0头端形状：Cobra1 | 5103C501L65 | 06941358003111 | C02070100400000078160000560 | C0207010040000007816 | 导管管径：5F,有效长度：65cm
30 | 9 | 通用介入 | 造影导管-普通型（包含冠脉和外周） | 已申请 | C0207010040000007816 | 国械注准20183770208 | 血管造影导管 | 血管造影导管 | 由聚酰胺/聚醚酰胺、硫酸钡，不锈钢，聚碳酸酯组成 | 根 | 408 | 迪泰医学科技（苏州）有限公司 | 迪泰医学科技（苏州）有限公司 | 是 | 是 | 是 | 导管外径：6F,有效长度：110cm，侧孔：8头端形状：Pigtail 155° | 5103P650 | 06941358004613 | C02070100400000078160000557 | C0207010040000007816 | 导管管径：6F,有效长度：110cm
30 | 9 | 通用介入 | 造影导管-普通型（包含冠脉和外周） | 已申请 | C0207010040000007816 | 国械注准20183770208 | 血管造影导管 | 血管造影导管 | 由聚酰胺/聚醚酰胺、硫酸钡，不锈钢，聚碳酸酯组成 | 根 | 408 | 迪泰医学科技（苏州）有限公司 | 迪泰医学科技（苏州）有限公司 | 是 | 是 | 是 | 导管外径：6F,有效长度：65cm，侧孔：0头端形状：Davis | 5103D600L65 | 06941358004835 | C02070100400000078160000556 | C0207010040000007816 | 导管管径：6F,有效长度：65cm
30 | 9 | 通用介入 | 造影导管-普通型（包含冠脉和外周） | 已申请 | C0207010040000007816 | 国械注准20183770208 | 血管造影导管 | 血管造影导管 | 由聚酰胺/聚醚酰胺、硫酸钡，不锈钢，聚碳酸酯组成 | 根 | 408 | 迪泰医学科技（苏州）有限公司 | 迪泰医学科技（苏州）有限公司 | 是 | 是 | 是 | 导管外径：6F,有效长度：65cm，侧孔：0头端形状：J Curve 2 (RC2) | 510316J2L65 | 06941358005115 | C02070100400000078160000555 | C0207010040000007816 | 导管管径：6F,有效长度：65cm
30 | 9 | 通用介入 | 造影导管-普通型（包含冠脉和外周） | 已申请 | C0207010040000007816 | 国械注准20183770208 | 血管造影导管 | 血管造影导管 | 由聚酰胺/聚醚酰胺、硫酸钡，不锈钢，聚碳酸酯组成 | 根 | 408 | 迪泰医学科技（苏州）有限公司 | 迪泰医学科技（苏州）有限公司 | 是 | 是 | 是 | 导管外径：5F,有效长度：100cm，侧孔：0头端形状：Simmons2 | 510315S2 | 06941358003289 | C02070100400000078160000554 | C0207010040000007816 | 导管管径：5F,有效长度：100cm
30 | 9 | 通用介入 | 造影导管-普通型（包含冠脉和外周） | 已申请 | C0207010040000007816 | 国械注准20183770208 | 血管造影导管 | 血管造影导管 | 由聚酰胺/聚醚酰胺、硫酸钡，不锈钢，聚碳酸酯组成 | 根 | 408 | 迪泰医学科技（苏州）有限公司 | 迪泰医学科技（苏州）有限公司 | 是 | 是 | 是 | 导管外径：5F,有效长度：100cm，侧孔：0头端形状：BerensteinⅡ(BER2) | 510315BE | 06941358003401 | C02070100400000078160000553 | C0207010040000007816 | 导管管径：5F,有效长度：100cm
30 | 9 | 通用介入 | 造影导管-普通型（包含冠脉和外周） | 已申请 | C0207010040000007816 | 国械注准20183770208 | 血管造影导管 | 血管造影导管 | 由聚酰胺/聚醚酰胺、硫酸钡，不锈钢，聚碳酸酯组成 | 根 | 408 | 迪泰医学科技（苏州）有限公司 | 迪泰医学科技（苏州）有限公司 | 是 | 是 | 是 | 导管外径：4F,有效长度：100cm，侧孔：0头端形状：Newton technique 2 | 5103N402 | 06941358001476 | C02070100400000078160000552 | C0207010040000007816 | 导管管径：4F,有效长度：100cm
30 | 9 | 通用介入 | 造影导管-普通型（包含冠脉和外周） | 已申请 | C0207010040000007816 | 国械注准20183770208 | 血管造影导管 | 血管造影导管 | 由聚酰胺/聚醚酰胺、硫酸钡，不锈钢，聚碳酸酯组成 | 根 | 408 | 迪泰医学科技（苏州）有限公司 | 迪泰医学科技（苏州）有限公司 | 是 | 是 | 是 | 导管外径：5F,有效长度：100cm，侧孔：8头端形状：Straight | 510315STL100H8 | 06941358002893 | C02070100400000078160000550 | C0207010040000007816 | 导管管径：5F,有效长度：100cm
30 | 9 | 通用介入 | 造影导管-普通型（包含冠脉和外周） | 已申请 | C0207010040000007816 | 国械注准20183770208 | 血管造影导管 | 血管造影导管 | 由聚酰胺/聚醚酰胺、硫酸钡，不锈钢，聚碳酸酯组成 | 根 | 408 | 迪泰医学科技（苏州）有限公司 | 迪泰医学科技（苏州）有限公司 | 是 | 是 | 是 | 导管外径：6F,有效长度：80cm，侧孔：0头端形状：Cobra – Small Adult (C2) | 5103C602 | 06941358005016 | C02070100400000078160000549 | C0207010040000007816 | 导管管径：6F,有效长度：80cm
30 | 9 | 通用介入 | 造影导管-普通型（包含冠脉和外周） | 已申请 | C0207010040000007816 | 国械注准20183770208 | 血管造影导管 | 血管造影导管 | 由聚酰胺/聚醚酰胺、硫酸钡，不锈钢，聚碳酸酯组成 | 根 | 408 | 迪泰医学科技（苏州）有限公司 | 迪泰医学科技（苏州）有限公司 | 是 | 是 | 是 | 导管外径：5F,有效长度：125cm，侧孔：6头端形状：Pigtail 155° | 5103P550L125H6 | 06941358002817 | C02070100400000078160000548 | C0207010040000007816 | 导管管径：5F,有效长度：125cm
30 | 9 | 通用介入 | 造影导管-普通型（包含冠脉和外周） | 已申请 | C0207010040000007816 | 国械注准20183770208 | 血管造影导管 | 血管造影导管 | 由聚酰胺/聚醚酰胺、硫酸钡，不锈钢，聚碳酸酯组成 | 根 | 408 | 迪泰医学科技（苏州）有限公司 | 迪泰医学科技（苏州）有限公司 | 是 | 是 | 是 | 导管外径：5F,有效长度：100cm，侧孔：2头端形状：Multipurpose B-2 | 5103M5B2 | 06941358002206 | C02070100400000078160000547 | C0207010040000007816 | 导管管径：5F,有效长度：100cm
30 | 9 | 通用介入 | 造影导管-普通型（包含冠脉和外周） | 已申请 | C0207010040000007816 | 国械注准20183770208 | 血管造影导管 | 血管造影导管 | 由聚酰胺/聚醚酰胺、硫酸钡，不锈钢，聚碳酸酯组成 | 根 | 408 | 迪泰医学科技（苏州）有限公司 | 迪泰医学科技（苏州）有限公司 | 是 | 是 | 是 | 导管外径：6F,有效长度：65cm，侧孔：0头端形状：Multipurpose A-1 | 5103M6A1L65 | 06941358003999 | C02070100400000078160000546 | C0207010040000007816 | 导管管径：6F,有效长度：65cm
30 | 9 | 通用介入 | 造影导管-普通型（包含冠脉和外周） | 已申请 | C0207010040000007816 | 国械注准20183770208 | 血管造影导管 | 血管造影导管 | 由聚酰胺/聚醚酰胺、硫酸钡，不锈钢，聚碳酸酯组成 | 根 | 408 | 迪泰医学科技（苏州）有限公司 | 迪泰医学科技（苏州）有限公司 | 是 | 是 | 是 | 导管外径：4F,有效长度：100cm，侧孔：8头端形状：Pigtail Straight | 5103P400L100 | 06941358000646 | C02070100400000078160000545 | C0207010040000007816 | 导管管径：4F,有效长度：100cm
30 | 9 | 通用介入 | 造影导管-普通型（包含冠脉和外周） | 已申请 | C0207010040000007816 | 国械注准20183770208 | 血管造影导管 | 血管造影导管 | 由聚酰胺/聚醚酰胺、硫酸钡，不锈钢，聚碳酸酯组成 | 根 | 408 | 迪泰医学科技（苏州）有限公司 | 迪泰医学科技（苏州）有限公司 | 是 | 是 | 是 | 导管外径：5F,有效长度：65cm，侧孔：0头端形状：Davis | 5103D500L65 | 06941358002954 | C02070100400000078160000542 | C0207010040000007816 | 导管管径：5F,有效长度：65cm
30 | 9 | 通用介入 | 造影导管-普通型（包含冠脉和外周） | 已申请 | C0207010040000007816 | 国械注准20183770208 | 血管造影导管 | 血管造影导管 | 由聚酰胺/聚醚酰胺、硫酸钡，不锈钢，聚碳酸酯组成 | 根 | 408 | 迪泰医学科技（苏州）有限公司 | 迪泰医学科技（苏州）有限公司 | 是 | 是 | 是 | 导管外径：5F,有效长度：65cm，侧孔：0头端形状：Renal double bumper tip | 5103R500 | 06941358003067 | C02070100400000078160000541 | C0207010040000007816 | 导管管径：5F,有效长度：65cm
30 | 9 | 通用介入 | 造影导管-普通型（包含冠脉和外周） | 已申请 | C0207010040000007816 | 国械注准20183770208 | 血管造影导管 | 血管造影导管 | 由聚酰胺/聚醚酰胺、硫酸钡，不锈钢，聚碳酸酯组成 | 根 | 408 | 迪泰医学科技（苏州）有限公司 | 迪泰医学科技（苏州）有限公司 | 是 | 是 | 是 | 导管外径：4F,有效长度：100cm，侧孔：0头端形状：JB3 (BentsonⅢ) | 5103J403 | 06941358001575 | C02070100400000078160000540 | C0207010040000007816 | 导管管径：4F,有效长度：100cm
30 | 9 | 通用介入 | 造影导管-普通型（包含冠脉和外周） | 已申请 | C0207010040000007816 | 国械注准20183770208 | 血管造影导管 | 血管造影导管 | 由聚酰胺/聚醚酰胺、硫酸钡，不锈钢，聚碳酸酯组成 | 根 | 408 | 迪泰医学科技（苏州）有限公司 | 迪泰医学科技（苏州）有限公司 | 是 | 是 | 是 | 导管外径：5F,有效长度：125cm，侧孔：4头端形状：Pigtail Straight | 5103P500L125H4 | 06941358002534 | C02070100400000078160000539 | C0207010040000007816 | 导管管径：5F,有效长度：125cm
30 | 9 | 通用介入 | 造影导管-普通型（包含冠脉和外周） | 已申请 | C0207010040000007816 | 国械注准20183770208 | 血管造影导管 | 血管造影导管 | 由聚酰胺/聚醚酰胺、硫酸钡，不锈钢，聚碳酸酯组成 | 根 | 408 | 迪泰医学科技（苏州）有限公司 | 迪泰医学科技（苏州）有限公司 | 是 | 是 | 是 | 导管外径：6F,有效长度：100cm，侧孔：0头端形状：Son 3 | 5103S603L100 | 06941358004224 | C02070100400000078160000538 | C0207010040000007816 | 导管管径：6F,有效长度：100cm
30 | 9 | 通用介入 | 造影导管-普通型（包含冠脉和外周） | 已申请 | C0207010040000007816 | 国械注准20183770208 | 血管造影导管 | 血管造影导管 | 由聚酰胺/聚醚酰胺、硫酸钡，不锈钢，聚碳酸酯组成 | 根 | 408 | 迪泰医学科技（苏州）有限公司 | 迪泰医学科技（苏州）有限公司 | 是 | 是 | 是 | 导管外径：5F,有效长度：80cm，侧孔：8头端形状：Pigtail 145° | 5103P540L80 | 06941358002688 | C02070100400000078160000537 | C0207010040000007816 | 导管管径：5F,有效长度：80cm
30 | 9 | 通用介入 | 造影导管-普通型（包含冠脉和外周） | 已申请 | C0207010040000007816 | 国械注准20183770208 | 血管造影导管 | 血管造影导管 | 由聚酰胺/聚醚酰胺、硫酸钡，不锈钢，聚碳酸酯组成 | 根 | 408 | 迪泰医学科技（苏州）有限公司 | 迪泰医学科技（苏州）有限公司 | 是 | 是 | 是 | 导管外径：4F,有效长度：100cm，侧孔：0头端形状：JB2 (BentsonⅡ) | 5103J402 | 06941358001568 | C02070100400000078160000536 | C0207010040000007816 | 导管管径：4F,有效长度：100cm
30 | 9 | 通用介入 | 造影导管-普通型（包含冠脉和外周） | 已申请 | C0207010040000007816 | 国械注准20183770208 | 血管造影导管 | 血管造影导管 | 由聚酰胺/聚醚酰胺、硫酸钡，不锈钢，聚碳酸酯组成 | 根 | 408 | 迪泰医学科技（苏州）有限公司 | 迪泰医学科技（苏州）有限公司 | 是 | 是 | 是 | 导管外径：6F,有效长度：80cm，侧孔：0头端形状：Renal (small) (RDC1) | 5103R60SL80 | 06941358004927 | C02070100400000078160000535 | C0207010040000007816 | 导管管径：6F,有效长度：80cm
30 | 9 | 通用介入 | 造影导管-普通型（包含冠脉和外周） | 已申请 | C0207010040000007816 | 国械注准20183770208 | 血管造影导管 | 血管造影导管 | 由聚酰胺/聚醚酰胺、硫酸钡，不锈钢，聚碳酸酯组成 | 根 | 408 | 迪泰医学科技（苏州）有限公司 | 迪泰医学科技（苏州）有限公司 | 是 | 是 | 是 | 导管外径：5F,有效长度：80cm，侧孔：2头端形状：Renal double bumper tip | 5103C501H2 | 06941358003104 | C02070100400000078160000534 | C0207010040000007816 | 导管管径：5F,有效长度：80cm
30 | 9 | 通用介入 | 造影导管-普通型（包含冠脉和外周） | 已申请 | C0207010040000007816 | 国械注准20183770208 | 血管造影导管 | 血管造影导管 | 由聚酰胺/聚醚酰胺、硫酸钡，不锈钢，聚碳酸酯组成 | 根 | 408 | 迪泰医学科技（苏州）有限公司 | 迪泰医学科技（苏州）有限公司 | 是 | 是 | 是 | 导管外径：4F,有效长度：65cm，侧孔：8头端形状：Straight | 510314STL65H8 | 06941358000974 | C02070100400000078160000533 | C0207010040000007816 | 导管管径：4F,有效长度：65cm
30 | 9 | 通用介入 | 造影导管-普通型（包含冠脉和外周） | 已申请 | C0207010040000007816 | 国械注准20183770208 | 血管造影导管 | 血管造影导管 | 由聚酰胺/聚醚酰胺、硫酸钡，不锈钢，聚碳酸酯组成 | 根 | 408 | 迪泰医学科技（苏州）有限公司 | 迪泰医学科技（苏州）有限公司 | 是 | 是 | 是 | 导管外径：4F,有效长度：100cm，侧孔：0头端形状：Headhunter1 | 5103H401 | 06941358001445 | C02070100400000078160000532 | C0207010040000007816 | 导管管径：4F,有效长度：100cm
30 | 9 | 通用介入 | 造影导管-普通型（包含冠脉和外周） | 已申请 | C0207010040000007816 | 国械注准20183770208 | 血管造影导管 | 血管造影导管 | 由聚酰胺/聚醚酰胺、硫酸钡，不锈钢，聚碳酸酯组成 | 根 | 408 | 迪泰医学科技（苏州）有限公司 | 迪泰医学科技（苏州）有限公司 | 是 | 是 | 是 | 导管外径：6F,有效长度：100cm，侧孔：2头端形状：Son 2 | 5103S602L100H2 | 06941358004187 | C02070100400000078160000531 | C0207010040000007816 | 导管管径：6F,有效长度：100cm
30 | 9 | 通用介入 | 造影导管-普通型（包含冠脉和外周） | 已申请 | C0207010040000007816 | 国械注准20183770208 | 血管造影导管 | 血管造影导管 | 由聚酰胺/聚醚酰胺、硫酸钡，不锈钢，聚碳酸酯组成 | 根 | 408 | 迪泰医学科技（苏州）有限公司 | 迪泰医学科技（苏州）有限公司 | 是 | 是 | 是 | 导管外径：5F,有效长度：100cm，侧孔：0头端形状：Hinck | 510315H0 | 06941358002985 | C02070100400000078160000530 | C0207010040000007816 | 导管管径：5F,有效长度：100cm
30 | 9 | 通用介入 | 造影导管-普通型（包含冠脉和外周） | 已申请 | C0207010040000007816 | 国械注准20183770208 | 血管造影导管 | 血管造影导管 | 由聚酰胺/聚醚酰胺、硫酸钡，不锈钢，聚碳酸酯组成 | 根 | 408 | 迪泰医学科技（苏州）有限公司 | 迪泰医学科技（苏州）有限公司 | 是 | 是 | 是 | 导管外径：4F,有效长度：100cm，侧孔：0头端形状：Davis | 5103D400 | 06941358001056 | C02070100400000078160000529 | C0207010040000007816 | 导管管径：4F,有效长度：100cm
30 | 9 | 通用介入 | 造影导管-普通型（包含冠脉和外周） | 已申请 | C0207010040000007816 | 国械注准20183770208 | 血管造影导管 | 血管造影导管 | 由聚酰胺/聚醚酰胺、硫酸钡，不锈钢，聚碳酸酯组成 | 根 | 408 | 迪泰医学科技（苏州）有限公司 | 迪泰医学科技（苏州）有限公司 | 是 | 是 | 是 | 导管外径：5F,有效长度：100cm，侧孔：0头端形状：Mani 2 (MAN 2) | 510315M2 | 06941358003395 | C02070100400000078160000528 | C0207010040000007816 | 导管管径：5F,有效长度：100cm
30 | 9 | 通用介入 | 造影导管-普通型（包含冠脉和外周） | 已申请 | C0207010040000007816 | 国械注准20183770208 | 血管造影导管 | 血管造影导管 | 由聚酰胺/聚醚酰胺、硫酸钡，不锈钢，聚碳酸酯组成 | 根 | 408 | 迪泰医学科技（苏州）有限公司 | 迪泰医学科技（苏州）有限公司 | 是 | 是 | 是 | 导管外径：5F,有效长度：110cm，侧孔：8头端形状：Modified Pigtail | 5103P5M0 | 06941358002565 | C02070100400000078160000527 | C0207010040000007816 | 导管管径：5F,有效长度：110cm
30 | 9 | 通用介入 | 造影导管-普通型（包含冠脉和外周） | 已申请 | C0207010040000007816 | 国械注准20183770208 | 血管造影导管 | 血管造影导管 | 由聚酰胺/聚醚酰胺、硫酸钡，不锈钢，聚碳酸酯组成 | 根 | 408 | 迪泰医学科技（苏州）有限公司 | 迪泰医学科技（苏州）有限公司 | 是 | 是 | 是 | 导管外径：6F,有效长度：110cm，侧孔：6头端形状：Pigtail 145° | 5103P640H6 | 06941358004545 | C02070100400000078160000525 | C0207010040000007816 | 导管管径：6F,有效长度：110cm
30 | 9 | 通用介入 | 造影导管-普通型（包含冠脉和外周） | 已申请 | C0207010040000007816 | 国械注准20183770208 | 血管造影导管 | 血管造影导管 | 由聚酰胺/聚醚酰胺、硫酸钡，不锈钢，聚碳酸酯组成 | 根 | 408 | 迪泰医学科技（苏州）有限公司 | 迪泰医学科技（苏州）有限公司 | 是 | 是 | 是 | 导管外径：5F,有效长度：90cm，侧孔：8头端形状：Pigtail Straight | 5103P500L90 | 06941358002503 | C02070100400000078160000524 | C0207010040000007816 | 导管管径：5F,有效长度：90cm
30 | 9 | 通用介入 | 造影导管-普通型（包含冠脉和外周） | 已申请 | C0207010040000007816 | 国械注准20183770208 | 血管造影导管 | 血管造影导管 | 由聚酰胺/聚醚酰胺、硫酸钡，不锈钢，聚碳酸酯组成 | 根 | 408 | 迪泰医学科技（苏州）有限公司 | 迪泰医学科技（苏州）有限公司 | 是 | 是 | 是 | 导管外径：6F,有效长度：80cm，侧孔：2头端形状：Renal double bumper tip | 5103R600L80H2 | 06941358004965 | C02070100400000078160000410 | C0207010040000007816 | 导管管径：6F,有效长度：80cm
30 | 9 | 通用介入 | 造影导管-普通型（包含冠脉和外周） | 已申请 | C0207010040000007816 | 国械注准20183770208 | 血管造影导管 | 血管造影导管 | 由聚酰胺/聚醚酰胺、硫酸钡，不锈钢，聚碳酸酯组成 | 根 | 408 | 迪泰医学科技（苏州）有限公司 | 迪泰医学科技（苏州）有限公司 | 是 | 是 | 是 | 导管外径：6F,有效长度：100cm，侧孔：0头端形状：Multipurpose A-1 | 5103M6A1 | 06941358003982 | C02070100400000078160000409 | C0207010040000007816 | 导管管径：6F,有效长度：100cm
30 | 9 | 通用介入 | 造影导管-普通型（包含冠脉和外周） | 已申请 | C0207010040000007816 | 国械注准20183770208 | 血管造影导管 | 血管造影导管 | 由聚酰胺/聚醚酰胺、硫酸钡，不锈钢，聚碳酸酯组成 | 根 | 408 | 迪泰医学科技（苏州）有限公司 | 迪泰医学科技（苏州）有限公司 | 是 | 是 | 是 | 导管外径：4F,有效长度：125cm，侧孔：6头端形状：Pigtail 155° | 5103P450L125H6 | 06941358000936 | C02070100400000078160000408 | C0207010040000007816 | 导管管径：4F,有效长度：125cm
30 | 9 | 通用介入 | 造影导管-普通型（包含冠脉和外周） | 已申请 | C0207010040000007816 | 国械注准20183770208 | 血管造影导管 | 血管造影导管 | 由聚酰胺/聚醚酰胺、硫酸钡，不锈钢，聚碳酸酯组成 | 根 | 408 | 迪泰医学科技（苏州）有限公司 | 迪泰医学科技（苏州）有限公司 | 是 | 是 | 是 | 导管外径：6F,有效长度：110cm，侧孔：0头端形状：Pigtail 155° | 5103P650H0 | 06941358004620 | C02070100400000078160000407 | C0207010040000007816 | 导管管径：6F,有效长度：110cm
30 | 9 | 通用介入 | 造影导管-普通型（包含冠脉和外周） | 已申请 | C0207010040000007816 | 国械注准20183770208 | 血管造影导管 | 血管造影导管 | 由聚酰胺/聚醚酰胺、硫酸钡，不锈钢，聚碳酸酯组成 | 根 | 408 | 迪泰医学科技（苏州）有限公司 | 迪泰医学科技（苏州）有限公司 | 是 | 是 | 是 | 导管外径：4F,有效长度：100cm，侧孔：0头端形状：Vertebral(VERT) | 510314VE | 06941358001605 | C02070100400000078160000405 | C0207010040000007816 | 导管管径：4F,有效长度：100cm
30 | 9 | 通用介入 | 造影导管-普通型（包含冠脉和外周） | 已申请 | C0207010040000007816 | 国械注准20183770208 | 血管造影导管 | 血管造影导管 | 由聚酰胺/聚醚酰胺、硫酸钡，不锈钢，聚碳酸酯组成 | 根 | 408 | 迪泰医学科技（苏州）有限公司 | 迪泰医学科技（苏州）有限公司 | 是 | 是 | 是 | 导管外径：6F,有效长度：110cm，侧孔：5头端形状：Pigtail Straight | 5103P600H5 | 06941358004330 | C02070100400000078160000404 | C0207010040000007816 | 导管管径：6F,有效长度：110cm
30 | 9 | 通用介入 | 造影导管-普通型（包含冠脉和外周） | 已申请 | C0207010040000007816 | 国械注准20183770208 | 血管造影导管 | 血管造影导管 | 由聚酰胺/聚醚酰胺、硫酸钡，不锈钢，聚碳酸酯组成 | 根 | 408 | 迪泰医学科技（苏州）有限公司 | 迪泰医学科技（苏州）有限公司 | 是 | 是 | 是 | 导管外径：6F,有效长度：80cm，侧孔：2头端形状：Multipurpose A-2 | 5103M6A2L80 | 06941358004057 | C02070100400000078160000403 | C0207010040000007816 | 导管管径：6F,有效长度：80cm
30 | 9 | 通用介入 | 造影导管-普通型（包含冠脉和外周） | 已申请 | C0207010040000007816 | 国械注准20183770208 | 血管造影导管 | 血管造影导管 | 由聚酰胺/聚醚酰胺、硫酸钡，不锈钢，聚碳酸酯组成 | 根 | 408 | 迪泰医学科技（苏州）有限公司 | 迪泰医学科技（苏州）有限公司 | 是 | 是 | 是 | 导管外径：4F,有效长度：100cm，侧孔：8头端形状：Pigtail 155° | 5103P450L100 | 06941358000929 | C02070100400000078160000401 | C0207010040000007816 | 导管管径：4F,有效长度：100cm
30 | 9 | 通用介入 | 造影导管-普通型（包含冠脉和外周） | 已申请 | C0207010040000007816 | 国械注准20183770208 | 血管造影导管 | 血管造影导管 | 由聚酰胺/聚醚酰胺、硫酸钡，不锈钢，聚碳酸酯组成 | 根 | 408 | 迪泰医学科技（苏州）有限公司 | 迪泰医学科技（苏州）有限公司 | 是 | 是 | 是 | 导管外径：5F,有效长度：100cm，侧孔：2头端形状：Multipurpose A-2 | 5103M5A2 | 06941358002145 | C02070100400000078160000400 | C0207010040000007816 | 导管管径：5F,有效长度：100cm
30 | 9 | 通用介入 | 造影导管-普通型（包含冠脉和外周） | 已申请 | C0207010040000007816 | 国械注准20183770208 | 血管造影导管 | 血管造影导管 | 由聚酰胺/聚醚酰胺、硫酸钡，不锈钢，聚碳酸酯组成 | 根 | 408 | 迪泰医学科技（苏州）有限公司 | 迪泰医学科技（苏州）有限公司 | 是 | 是 | 是 | 导管外径：5F,有效长度：110cm，侧孔：6头端形状：Pigtail 155° | 5103P550H6 | 06941358002763 | C02070100400000078160000398 | C0207010040000007816 | 导管管径：5F,有效长度：110cm
30 | 9 | 通用介入 | 造影导管-普通型（包含冠脉和外周） | 已申请 | C0207010040000007816 | 国械注准20183770208 | 血管造影导管 | 血管造影导管 | 由聚酰胺/聚醚酰胺、硫酸钡，不锈钢，聚碳酸酯组成 | 根 | 408 | 迪泰医学科技（苏州）有限公司 | 迪泰医学科技（苏州）有限公司 | 是 | 是 | 是 | 导管外径：6F,有效长度：125cm，侧孔：8头端形状：Pigtail 145° | 5103P640L125 | 06941358004606 | C02070100400000078160000396 | C0207010040000007816 | 导管管径：6F,有效长度：125cm
30 | 9 | 通用介入 | 造影导管-普通型（包含冠脉和外周） | 已申请 | C0207010040000007816 | 国械注准20183770208 | 血管造影导管 | 血管造影导管 | 由聚酰胺/聚醚酰胺、硫酸钡，不锈钢，聚碳酸酯组成 | 根 | 408 | 迪泰医学科技（苏州）有限公司 | 迪泰医学科技（苏州）有限公司 | 是 | 是 | 是 | 导管外径：5F,有效长度：125cm，侧孔：6头端形状：Pigtail 145° | 5103P540L125H6 | 06941358002718 | C02070100400000078160000395 | C0207010040000007816 | 导管管径：5F,有效长度：125cm
30 | 9 | 通用介入 | 造影导管-普通型（包含冠脉和外周） | 已申请 | C0207010040000007816 | 国械注准20183770208 | 血管造影导管 | 血管造影导管 | 由聚酰胺/聚醚酰胺、硫酸钡，不锈钢，聚碳酸酯组成 | 根 | 408 | 迪泰医学科技（苏州）有限公司 | 迪泰医学科技（苏州）有限公司 | 是 | 是 | 是 | 导管外径：5F,有效长度：65cm，侧孔：0头端形状：Shepard Hook (SHK0.8) | 5103S5H0 | 06941358003173 | C02070100400000078160000394 | C0207010040000007816 | 导管管径：5F,有效长度：65cm
30 | 9 | 通用介入 | 造影导管-普通型（包含冠脉和外周） | 已申请 | C0207010040000007816 | 国械注准20183770208 | 血管造影导管 | 血管造影导管 | 由聚酰胺/聚醚酰胺、硫酸钡，不锈钢，聚碳酸酯组成 | 根 | 408 | 迪泰医学科技（苏州）有限公司 | 迪泰医学科技（苏州）有限公司 | 是 | 是 | 是 | 导管外径：4F,有效长度：80cm，侧孔：0头端形状：Renal (small) (RDC1) | 5103R40SL80 | 06941358001162 | C02070100400000078160000392 | C0207010040000007816 | 导管管径：4F,有效长度：80cm
30 | 9 | 通用介入 | 造影导管-普通型（包含冠脉和外周） | 已申请 | C0207010040000007816 | 国械注准20183770208 | 血管造影导管 | 血管造影导管 | 由聚酰胺/聚醚酰胺、硫酸钡，不锈钢，聚碳酸酯组成 | 根 | 408 | 迪泰医学科技（苏州）有限公司 | 迪泰医学科技（苏州）有限公司 | 是 | 是 | 是 | 导管外径：6F,有效长度：100cm，侧孔：5头端形状：Pigtail Straight | 5103P600L100H5 | 06941358004392 | C02070100400000078160000391 | C0207010040000007816 | 导管管径：6F,有效长度：100cm
30 | 9 | 通用介入 | 造影导管-普通型（包含冠脉和外周） | 已申请 | C0207010040000007816 | 国械注准20183770208 | 血管造影导管 | 血管造影导管 | 由聚酰胺/聚醚酰胺、硫酸钡，不锈钢，聚碳酸酯组成 | 根 | 408 | 迪泰医学科技（苏州）有限公司 | 迪泰医学科技（苏州）有限公司 | 是 | 是 | 是 | 导管外径：6F,有效长度：80cm，侧孔：6头端形状：Pigtail 145° | 5103P640L80H6 | 06941358004552 | C02070100400000078160000389 | C0207010040000007816 | 导管管径：6F,有效长度：80cm
30 | 9 | 通用介入 | 造影导管-普通型（包含冠脉和外周） | 已申请 | C0207010040000007816 | 国械注准20183770208 | 血管造影导管 | 血管造影导管 | 由聚酰胺/聚醚酰胺、硫酸钡，不锈钢，聚碳酸酯组成 | 根 | 408 | 迪泰医学科技（苏州）有限公司 | 迪泰医学科技（苏州）有限公司 | 是 | 是 | 是 | 导管外径：6F,有效长度：100cm，侧孔：0头端形状：JB1 (BentsonⅠ) | 5103J601 | 06941358005313 | C02070100400000078160000388 | C0207010040000007816 | 导管管径：6F,有效长度：100cm
30 | 9 | 通用介入 | 造影导管-普通型（包含冠脉和外周） | 已申请 | C0207010040000007816 | 国械注准20183770208 | 血管造影导管 | 血管造影导管 | 由聚酰胺/聚醚酰胺、硫酸钡，不锈钢，聚碳酸酯组成 | 根 | 408 | 迪泰医学科技（苏州）有限公司 | 迪泰医学科技（苏州）有限公司 | 是 | 是 | 是 | 导管外径：5F,有效长度：100cm，侧孔：0头端形状：Coronary Bypass-left | 5103C5L0 | 06941358002404 | C02070100400000078160000385 | C0207010040000007816 | 导管管径：5F,有效长度：100cm
30 | 9 | 通用介入 | 造影导管-普通型（包含冠脉和外周） | 已申请 | C0207010040000007816 | 国械注准20183770208 | 血管造影导管 | 血管造影导管 | 由聚酰胺/聚醚酰胺、硫酸钡，不锈钢，聚碳酸酯组成 | 根 | 408 | 迪泰医学科技（苏州）有限公司 | 迪泰医学科技（苏州）有限公司 | 是 | 是 | 是 | 导管外径：4F,有效长度：80cm，侧孔：0头端形状：Davis | 5103D400L80 | 06941358001087 | C02070100400000078160000384 | C0207010040000007816 | 导管管径：4F,有效长度：80cm
30 | 9 | 通用介入 | 造影导管-普通型（包含冠脉和外周） | 已申请 | C0207010040000007816 | 国械注准20183770208 | 血管造影导管 | 血管造影导管 | 由聚酰胺/聚醚酰胺、硫酸钡，不锈钢，聚碳酸酯组成 | 根 | 408 | 迪泰医学科技（苏州）有限公司 | 迪泰医学科技（苏州）有限公司 | 是 | 是 | 是 | 导管外径：4F,有效长度：100cm，侧孔：5头端形状：Pigtail Straight | 5103P400L100H5 | 06941358000639 | C02070100400000078160000383 | C0207010040000007816 | 导管管径：4F,有效长度：100cm
30 | 9 | 通用介入 | 造影导管-普通型（包含冠脉和外周） | 已申请 | C0207010040000007816 | 国械注准20183770208 | 血管造影导管 | 血管造影导管 | 由聚酰胺/聚醚酰胺、硫酸钡，不锈钢，聚碳酸酯组成 | 根 | 408 | 迪泰医学科技（苏州）有限公司 | 迪泰医学科技（苏州）有限公司 | 是 | 是 | 是 | 导管外径：5F,有效长度：80cm，侧孔：2头端形状：Son 1 | 5103S5P1 | 06941358002237 | C02070100400000078160000382 | C0207010040000007816 | 导管管径：5F,有效长度：80cm
30 | 9 | 通用介入 | 造影导管-普通型（包含冠脉和外周） | 已申请 | C0207010040000007816 | 国械注准20183770208 | 血管造影导管 | 血管造影导管 | 由聚酰胺/聚醚酰胺、硫酸钡，不锈钢，聚碳酸酯组成 | 根 | 408 | 迪泰医学科技（苏州）有限公司 | 迪泰医学科技（苏州）有限公司 | 是 | 是 | 是 | 导管外径：4F,有效长度：125cm，侧孔：8头端形状：Modified Pigtail | 5103P4M0L125 | 06941358000752 | C02070100400000078160000381 | C0207010040000007816 | 导管管径：4F,有效长度：125cm
30 | 9 | 通用介入 | 造影导管-普通型（包含冠脉和外周） | 已申请 | C0207010040000007816 | 国械注准20183770208 | 血管造影导管 | 血管造影导管 | 由聚酰胺/聚醚酰胺、硫酸钡，不锈钢，聚碳酸酯组成 | 根 | 408 | 迪泰医学科技（苏州）有限公司 | 迪泰医学科技（苏州）有限公司 | 是 | 是 | 是 | 导管外径：6F,有效长度：100cm，侧孔：2头端形状：Multipurpose B-2 | 5103M6B2 | 06941358004088 | C02070100400000078160000378 | C0207010040000007816 | 导管管径：6F,有效长度：100cm
30 | 9 | 通用介入 | 造影导管-普通型（包含冠脉和外周） | 已申请 | C0207010040000007816 | 国械注准20183770208 | 血管造影导管 | 血管造影导管 | 由聚酰胺/聚醚酰胺、硫酸钡，不锈钢，聚碳酸酯组成 | 根 | 408 | 迪泰医学科技（苏州）有限公司 | 迪泰医学科技（苏州）有限公司 | 是 | 是 | 是 | 导管外径：6F,有效长度：65cm，侧孔：2头端形状：Cobra1 | 5103C601L65H2 | 06941358005009 | C02070100400000078160000377 | C0207010040000007816 | 导管管径：6F,有效长度：65cm
30 | 9 | 通用介入 | 造影导管-普通型（包含冠脉和外周） | 已申请 | C0207010040000007816 | 国械注准20183770208 | 血管造影导管 | 血管造影导管 | 由聚酰胺/聚醚酰胺、硫酸钡，不锈钢，聚碳酸酯组成 | 根 | 408 | 迪泰医学科技（苏州）有限公司 | 迪泰医学科技（苏州）有限公司 | 是 | 是 | 是 | 导管外径：4F,有效长度：110cm，侧孔：6头端形状：Pigtail 145° | 5103P440H6 | 06941358000783 | C02070100400000078160000376 | C0207010040000007816 | 导管管径：4F,有效长度：110cm
30 | 9 | 通用介入 | 造影导管-普通型（包含冠脉和外周） | 已申请 | C0207010040000007816 | 国械注准20183770208 | 血管造影导管 | 血管造影导管 | 由聚酰胺/聚醚酰胺、硫酸钡，不锈钢，聚碳酸酯组成 | 根 | 408 | 迪泰医学科技（苏州）有限公司 | 迪泰医学科技（苏州）有限公司 | 是 | 是 | 是 | 导管外径：4F,有效长度：100cm，侧孔：2头端形状：Multipurpose A-2 | 5103M4A2 | 06941358000264 | C02070100400000078160000375 | C0207010040000007816 | 导管管径：4F,有效长度：100cm
30 | 9 | 通用介入 | 造影导管-普通型（包含冠脉和外周） | 已申请 | C0207010040000007816 | 国械注准20183770208 | 血管造影导管 | 血管造影导管 | 由聚酰胺/聚醚酰胺、硫酸钡，不锈钢，聚碳酸酯组成 | 根 | 408 | 迪泰医学科技（苏州）有限公司 | 迪泰医学科技（苏州）有限公司 | 是 | 是 | 是 | 导管外径：6F,有效长度：65cm，侧孔：2头端形状：Renal (small) (RDC1) | 5103R60SH2 | 06941358004910 | C02070100400000078160000374 | C0207010040000007816 | 导管管径：6F,有效长度：65cm
30 | 9 | 通用介入 | 造影导管-普通型（包含冠脉和外周） | 已申请 | C0207010040000007816 | 国械注准20183770208 | 血管造影导管 | 血管造影导管 | 由聚酰胺/聚醚酰胺、硫酸钡，不锈钢，聚碳酸酯组成 | 根 | 408 | 迪泰医学科技（苏州）有限公司 | 迪泰医学科技（苏州）有限公司 | 是 | 是 | 是 | 导管外径：5F,有效长度：100cm，侧孔：0头端形状：Newton technique 3 | 5103N503 | 06941358003364 | C02070100400000078160000373 | C0207010040000007816 | 导管管径：5F,有效长度：100cm
30 | 9 | 通用介入 | 造影导管-普通型（包含冠脉和外周） | 已申请 | C0207010040000007816 | 国械注准20183770208 | 血管造影导管 | 血管造影导管 | 由聚酰胺/聚醚酰胺、硫酸钡，不锈钢，聚碳酸酯组成 | 根 | 408 | 迪泰医学科技（苏州）有限公司 | 迪泰医学科技（苏州）有限公司 | 是 | 是 | 是 | 导管外径：5F,有效长度：100cm，侧孔：0头端形状：Son 3 | 5103S503L100 | 06941358002343 | C02070100400000078160000371 | C0207010040000007816 | 导管管径：5F,有效长度：100cm
30 | 9 | 通用介入 | 造影导管-普通型（包含冠脉和外周） | 已申请 | C0207010040000007816 | 国械注准20183770208 | 血管造影导管 | 血管造影导管 | 由聚酰胺/聚醚酰胺、硫酸钡，不锈钢，聚碳酸酯组成 | 根 | 408 | 迪泰医学科技（苏州）有限公司 | 迪泰医学科技（苏州）有限公司 | 是 | 是 | 是 | 导管外径：5F,有效长度：80cm，侧孔：0头端形状：Son 2 | 5103S502 | 06941358002275 | C02070100400000078160000369 | C0207010040000007816 | 导管管径：5F,有效长度：80cm
30 | 9 | 通用介入 | 造影导管-普通型（包含冠脉和外周） | 已申请 | C0207010040000007816 | 国械注准20183770208 | 血管造影导管 | 血管造影导管 | 由聚酰胺/聚醚酰胺、硫酸钡，不锈钢，聚碳酸酯组成 | 根 | 408 | 迪泰医学科技（苏州）有限公司 | 迪泰医学科技（苏州）有限公司 | 是 | 是 | 是 | 导管外径：5F,有效长度：65cm，侧孔：0头端形状：J Curve 3 (RC3) | 510315J3L65 | 06941358003258 | C02070100400000078160000368 | C0207010040000007816 | 导管管径：5F,有效长度：65cm
30 | 9 | 通用介入 | 造影导管-普通型（包含冠脉和外周） | 已申请 | C0207010040000007816 | 国械注准20183770208 | 血管造影导管 | 血管造影导管 | 由聚酰胺/聚醚酰胺、硫酸钡，不锈钢，聚碳酸酯组成 | 根 | 408 | 迪泰医学科技（苏州）有限公司 | 迪泰医学科技（苏州）有限公司 | 是 | 是 | 是 | 导管外径：6F,有效长度：100cm，侧孔：0头端形状：J Curve 2 (RC2) | 510316J2 | 06941358005108 | C02070100400000078160000366 | C0207010040000007816 | 导管管径：6F,有效长度：100cm
30 | 9 | 通用介入 | 造影导管-普通型（包含冠脉和外周） | 已申请 | C0207010040000007816 | 国械注准20183770208 | 血管造影导管 | 血管造影导管 | 由聚酰胺/聚醚酰胺、硫酸钡，不锈钢，聚碳酸酯组成 | 根 | 408 | 迪泰医学科技（苏州）有限公司 | 迪泰医学科技（苏州）有限公司 | 是 | 是 | 是 | 导管外径：6F,有效长度：65cm，侧孔：0头端形状：Renal double bumper tip | 5103R600 | 06941358004941 | C02070100400000078160000364 | C0207010040000007816 | 导管管径：6F,有效长度：65cm
30 | 9 | 通用介入 | 造影导管-普通型（包含冠脉和外周） | 已申请 | C0207010040000007816 | 国械注准20183770208 | 血管造影导管 | 血管造影导管 | 由聚酰胺/聚醚酰胺、硫酸钡，不锈钢，聚碳酸酯组成 | 根 | 408 | 迪泰医学科技（苏州）有限公司 | 迪泰医学科技（苏州）有限公司 | 是 | 是 | 是 | 导管外径：6F,有效长度：100cm，侧孔：0头端形状：Coronary Bypass-right | 5103C6R0 | 06941358004293 | C02070100400000078160000362 | C0207010040000007816 | 导管管径：6F,有效长度：100cm
30 | 9 | 通用介入 | 造影导管-普通型（包含冠脉和外周） | 已申请 | C0207010040000007816 | 国械注准20183770208 | 血管造影导管 | 血管造影导管 | 由聚酰胺/聚醚酰胺、硫酸钡，不锈钢，聚碳酸酯组成 | 根 | 408 | 迪泰医学科技（苏州）有限公司 | 迪泰医学科技（苏州）有限公司 | 是 | 是 | 是 | 导管外径：5F,有效长度：100cm，侧孔：0头端形状：Mani 1 (MAN 1) | 510315M1 | 06941358003388 | C02070100400000078160000361 | C0207010040000007816 | 导管管径：5F,有效长度：100cm
30 | 9 | 通用介入 | 造影导管-普通型（包含冠脉和外周） | 已申请 | C0207010040000007816 | 国械注准20183770208 | 血管造影导管 | 血管造影导管 | 由聚酰胺/聚醚酰胺、硫酸钡，不锈钢，聚碳酸酯组成 | 根 | 408 | 迪泰医学科技（苏州）有限公司 | 迪泰医学科技（苏州）有限公司 | 是 | 是 | 是 | 导管外径：6F,有效长度：100cm，侧孔：2头端形状：EI Gamal Bypass 2 w/PP | 5103E602 | 06941358004316 | C02070100400000078160000360 | C0207010040000007816 | 导管管径：6F,有效长度：100cm
30 | 9 | 通用介入 | 造影导管-普通型（包含冠脉和外周） | 已申请 | C0207010040000007816 | 国械注准20183770208 | 血管造影导管 | 血管造影导管 | 由聚酰胺/聚醚酰胺、硫酸钡，不锈钢，聚碳酸酯组成 | 根 | 408 | 迪泰医学科技（苏州）有限公司 | 迪泰医学科技（苏州）有限公司 | 是 | 是 | 是 | 导管外径：5F,有效长度：90cm，侧孔：5头端形状：Straight | 510315STL90H5 | 06941358002862 | C02070100400000078160000359 | C0207010040000007816 | 导管管径：5F,有效长度：90cm
30 | 9 | 通用介入 | 造影导管-普通型（包含冠脉和外周） | 已申请 | C0207010040000007816 | 国械注准20183770208 | 血管造影导管 | 血管造影导管 | 由聚酰胺/聚醚酰胺、硫酸钡，不锈钢，聚碳酸酯组成 | 根 | 408 | 迪泰医学科技（苏州）有限公司 | 迪泰医学科技（苏州）有限公司 | 是 | 是 | 是 | 导管外径：6F,有效长度：80cm，侧孔：0头端形状：RH_Doublemesh | 510316RH | 06941358004880 | C02070100400000078160000358 | C0207010040000007816 | 导管管径：6F,有效长度：80cm
30 | 9 | 通用介入 | 造影导管-普通型（包含冠脉和外周） | 已申请 | C0207010040000007816 | 国械注准20183770208 | 血管造影导管 | 血管造影导管 | 由聚酰胺/聚醚酰胺、硫酸钡，不锈钢，聚碳酸酯组成 | 根 | 408 | 迪泰医学科技（苏州）有限公司 | 迪泰医学科技（苏州）有限公司 | 是 | 是 | 是 | 导管外径：4F,有效长度：90cm，侧孔：8头端形状：Pigtail Straight | 5103P400L90 | 06941358000622 | C02070100400000078160000356 | C0207010040000007816 | 导管管径：4F,有效长度：90cm
30 | 9 | 通用介入 | 造影导管-普通型（包含冠脉和外周） | 已申请 | C0207010040000007816 | 国械注准20183770208 | 血管造影导管 | 血管造影导管 | 由聚酰胺/聚醚酰胺、硫酸钡，不锈钢，聚碳酸酯组成 | 根 | 408 | 迪泰医学科技（苏州）有限公司 | 迪泰医学科技（苏州）有限公司 | 是 | 是 | 是 | 导管外径：5F,有效长度：100cm，侧孔：2头端形状：Son 1 | 5103S501L100H2 | 06941358002251 | C02070100400000078160000354 | C0207010040000007816 | 导管管径：5F,有效长度：100cm
30 | 9 | 通用介入 | 造影导管-普通型（包含冠脉和外周） | 已申请 | C0207010040000007816 | 国械注准20183770208 | 血管造影导管 | 血管造影导管 | 由聚酰胺/聚醚酰胺、硫酸钡，不锈钢，聚碳酸酯组成 | 根 | 408 | 迪泰医学科技（苏州）有限公司 | 迪泰医学科技（苏州）有限公司 | 是 | 是 | 是 | 导管外径：4F,有效长度：110cm，侧孔：5头端形状：Pigtail 145° | 5103P440H5 | 06941358000776 | C02070100400000078160000352 | C0207010040000007816 | 导管管径：4F,有效长度：110cm
30 | 9 | 通用介入 | 造影导管-普通型（包含冠脉和外周） | 已申请 | C0207010040000007816 | 国械注准20183770208 | 血管造影导管 | 血管造影导管 | 由聚酰胺/聚醚酰胺、硫酸钡，不锈钢，聚碳酸酯组成 | 根 | 408 | 迪泰医学科技（苏州）有限公司 | 迪泰医学科技（苏州）有限公司 | 是 | 是 | 是 | 导管外径：5F,有效长度：125cm，侧孔：8头端形状：Pigtail 145° | 5103P540L125 | 06941358002725 | C02070100400000078160000351 | C0207010040000007816 | 导管管径：5F,有效长度：125cm
30 | 9 | 通用介入 | 造影导管-普通型（包含冠脉和外周） | 已申请 | C0207010040000007816 | 国械注准20183770208 | 血管造影导管 | 血管造影导管 | 由聚酰胺/聚醚酰胺、硫酸钡，不锈钢，聚碳酸酯组成 | 根 | 408 | 迪泰医学科技（苏州）有限公司 | 迪泰医学科技（苏州）有限公司 | 是 | 是 | 是 | 导管外径：6F,有效长度：125cm，侧孔：6头端形状：Pigtail 155° | 5103P650L125H6 | 06941358004699 | C02070100400000078160000350 | C0207010040000007816 | 导管管径：6F,有效长度：125cm
30 | 9 | 通用介入 | 造影导管-普通型（包含冠脉和外周） | 已申请 | C0207010040000007816 | 国械注准20183770208 | 血管造影导管 | 血管造影导管 | 由聚酰胺/聚醚酰胺、硫酸钡，不锈钢，聚碳酸酯组成 | 根 | 408 | 迪泰医学科技（苏州）有限公司 | 迪泰医学科技（苏州）有限公司 | 是 | 是 | 是 | 导管外径：5F,有效长度：65cm，侧孔：0头端形状：Cobra – Small Adult (C2) | 5103C502L65 | 06941358003142 | C02070100400000078160000347 | C0207010040000007816 | 导管管径：5F,有效长度：65cm
30 | 9 | 通用介入 | 造影导管-普通型（包含冠脉和外周） | 已申请 | C0207010040000007816 | 国械注准20183770208 | 血管造影导管 | 血管造影导管 | 由聚酰胺/聚醚酰胺、硫酸钡，不锈钢，聚碳酸酯组成 | 根 | 408 | 迪泰医学科技（苏州）有限公司 | 迪泰医学科技（苏州）有限公司 | 是 | 是 | 是 | 导管外径：6F,有效长度：125cm，侧孔：6头端形状：Pigtail 145° | 5103P640L125H6 | 06941358004590 | C02070100400000078160000346 | C0207010040000007816 | 导管管径：6F,有效长度：125cm
30 | 9 | 通用介入 | 造影导管-普通型（包含冠脉和外周） | 已申请 | C0207010040000007816 | 国械注准20183770208 | 血管造影导管 | 血管造影导管 | 由聚酰胺/聚醚酰胺、硫酸钡，不锈钢，聚碳酸酯组成 | 根 | 408 | 迪泰医学科技（苏州）有限公司 | 迪泰医学科技（苏州）有限公司 | 是 | 是 | 是 | 导管外径：5F,有效长度：80cm，侧孔：0头端形状：Straight | 510315ST | 06941358002831 | C02070100400000078160000343 | C0207010040000007816 | 导管管径：5F,有效长度：80cm
30 | 9 | 通用介入 | 造影导管-普通型（包含冠脉和外周） | 已申请 | C0207010040000007816 | 国械注准20183770208 | 血管造影导管 | 血管造影导管 | 由聚酰胺/聚醚酰胺、硫酸钡，不锈钢，聚碳酸酯组成 | 根 | 408 | 迪泰医学科技（苏州）有限公司 | 迪泰医学科技（苏州）有限公司 | 是 | 是 | 是 | 导管外径：6F,有效长度：100cm，侧孔：0头端形状：Multipurpose B-1 | 5103M6B1 | 06941358004071 | C02070100400000078160000341 | C0207010040000007816 | 导管管径：6F,有效长度：100cm
30 | 9 | 通用介入 | 造影导管-普通型（包含冠脉和外周） | 已申请 | C0207010040000007816 | 国械注准20183770208 | 血管造影导管 | 血管造影导管 | 由聚酰胺/聚醚酰胺、硫酸钡，不锈钢，聚碳酸酯组成 | 根 | 408 | 迪泰医学科技（苏州）有限公司 | 迪泰医学科技（苏州）有限公司 | 是 | 是 | 是 | 导管外径：5F,有效长度：100cm，侧孔：5头端形状：Pigtail Straight | 5103P500L100H5 | 06941358002510 | C02070100400000078160000339 | C0207010040000007816 | 导管管径：5F,有效长度：100cm
30 | 9 | 通用介入 | 造影导管-普通型（包含冠脉和外周） | 已申请 | C0207010040000007816 | 国械注准20183770208 | 血管造影导管 | 血管造影导管 | 由聚酰胺/聚醚酰胺、硫酸钡，不锈钢，聚碳酸酯组成 | 根 | 408 | 迪泰医学科技（苏州）有限公司 | 迪泰医学科技（苏州）有限公司 | 是 | 是 | 是 | 导管外径：4F,有效长度：80cm，侧孔：0头端形状：Cobra1 | 5103C401H0 | 06941358001216 | C02070100400000078160000338 | C0207010040000007816 | 导管管径：4F,有效长度：80cm
30 | 9 | 通用介入 | 造影导管-普通型（包含冠脉和外周） | 已申请 | C0207010040000007816 | 国械注准20183770208 | 血管造影导管 | 血管造影导管 | 由聚酰胺/聚醚酰胺、硫酸钡，不锈钢，聚碳酸酯组成 | 根 | 408 | 迪泰医学科技（苏州）有限公司 | 迪泰医学科技（苏州）有限公司 | 是 | 是 | 是 | 导管外径：4F,有效长度：80cm，侧孔：6头端形状：Modified Pigtail | 5103P4M0L80H6 | 06941358000707 | C02070100400000078160000336 | C0207010040000007816 | 导管管径：4F,有效长度：80cm
30 | 9 | 通用介入 | 造影导管-普通型（包含冠脉和外周） | 已申请 | C0207010040000007816 | 国械注准20183770208 | 血管造影导管 | 血管造影导管 | 由聚酰胺/聚醚酰胺、硫酸钡，不锈钢，聚碳酸酯组成 | 根 | 408 | 迪泰医学科技（苏州）有限公司 | 迪泰医学科技（苏州）有限公司 | 是 | 是 | 是 | 导管外径：5F,有效长度：80cm，侧孔：0头端形状：Davis | 5103D500L80 | 06941358002961 | C02070100400000078160000335 | C0207010040000007816 | 导管管径：5F,有效长度：80cm
30 | 9 | 通用介入 | 造影导管-普通型（包含冠脉和外周） | 已申请 | C0207010040000007816 | 国械注准20183770208 | 血管造影导管 | 血管造影导管 | 由聚酰胺/聚醚酰胺、硫酸钡，不锈钢，聚碳酸酯组成 | 根 | 408 | 迪泰医学科技（苏州）有限公司 | 迪泰医学科技（苏州）有限公司 | 是 | 是 | 是 | 导管外径：6F,有效长度：125cm，侧孔：0头端形状：Davis | 5103D600L125 | 06941358004859 | C02070100400000078160000334 | C0207010040000007816 | 导管管径：6F,有效长度：125cm
30 | 9 | 通用介入 | 造影导管-普通型（包含冠脉和外周） | 已申请 | C0207010040000007816 | 国械注准20183770208 | 血管造影导管 | 血管造影导管 | 由聚酰胺/聚醚酰胺、硫酸钡，不锈钢，聚碳酸酯组成 | 根 | 408 | 迪泰医学科技（苏州）有限公司 | 迪泰医学科技（苏州）有限公司 | 是 | 是 | 是 | 导管外径：6F,有效长度：100cm，侧孔：0头端形状：Simmons3 | 510316S3 | 06941358005184 | C02070100400000078160000332 | C0207010040000007816 | 导管管径：6F,有效长度：100cm
30 | 9 | 通用介入 | 造影导管-普通型（包含冠脉和外周） | 已申请 | C0207010040000007816 | 国械注准20183770208 | 血管造影导管 | 血管造影导管 | 由聚酰胺/聚醚酰胺、硫酸钡，不锈钢，聚碳酸酯组成 | 根 | 408 | 迪泰医学科技（苏州）有限公司 | 迪泰医学科技（苏州）有限公司 | 是 | 是 | 是 | 导管外径：5F,有效长度：100cm，侧孔：0头端形状：HN 3 | 510315HN | 06941358003371 | C02070100400000078160000330 | C0207010040000007816 | 导管管径：5F,有效长度：100cm
30 | 9 | 通用介入 | 造影导管-普通型（包含冠脉和外周） | 已申请 | C0207010040000007816 | 国械注准20183770208 | 血管造影导管 | 血管造影导管 | 由聚酰胺/聚醚酰胺、硫酸钡，不锈钢，聚碳酸酯组成 | 根 | 408 | 迪泰医学科技（苏州）有限公司 | 迪泰医学科技（苏州）有限公司 | 是 | 是 | 是 | 导管外径：4F,有效长度：100cm，侧孔：0头端形状：Simmons1 | 510314S1 | 06941358001384 | C02070100400000078160000328 | C0207010040000007816 | 导管管径：4F,有效长度：100cm
30 | 9 | 通用介入 | 造影导管-普通型（包含冠脉和外周） | 已申请 | C0207010040000007816 | 国械注准20183770208 | 血管造影导管 | 血管造影导管 | 由聚酰胺/聚醚酰胺、硫酸钡，不锈钢，聚碳酸酯组成 | 根 | 408 | 迪泰医学科技（苏州）有限公司 | 迪泰医学科技（苏州）有限公司 | 是 | 是 | 是 | 导管外径：4F,有效长度：110cm，侧孔：6头端形状：Pigtail 155° | 5103P450H6 | 06941358000882 | C02070100400000078160000327 | C0207010040000007816 | 导管管径：4F,有效长度：110cm
30 | 9 | 通用介入 | 造影导管-普通型（包含冠脉和外周） | 已申请 | C0207010040000007816 | 国械注准20183770208 | 血管造影导管 | 血管造影导管 | 由聚酰胺/聚醚酰胺、硫酸钡，不锈钢，聚碳酸酯组成 | 根 | 408 | 迪泰医学科技（苏州）有限公司 | 迪泰医学科技（苏州）有限公司 | 是 | 是 | 是 | 导管外径：5F,有效长度：65cm，侧孔：8头端形状：Pigtail Straight | 5103P500L65 | 06941358002480 | C02070100400000078160000326 | C0207010040000007816 | 导管管径：5F,有效长度：65cm
30 | 9 | 通用介入 | 造影导管-普通型（包含冠脉和外周） | 已申请 | C0207010040000007816 | 国械注准20183770208 | 血管造影导管 | 血管造影导管 | 由聚酰胺/聚醚酰胺、硫酸钡，不锈钢，聚碳酸酯组成 | 根 | 408 | 迪泰医学科技（苏州）有限公司 | 迪泰医学科技（苏州）有限公司 | 是 | 是 | 是 | 导管外径：4F,有效长度：80cm，侧孔：0头端形状：Son 3 | 5103S403 | 06941358000448 | C02070100400000078160000325 | C0207010040000007816 | 导管管径：4F,有效长度：80cm
30 | 9 | 通用介入 | 造影导管-普通型（包含冠脉和外周） | 已申请 | C0207010040000007816 | 国械注准20183770208 | 血管造影导管 | 血管造影导管 | 由聚酰胺/聚醚酰胺、硫酸钡，不锈钢，聚碳酸酯组成 | 根 | 408 | 迪泰医学科技（苏州）有限公司 | 迪泰医学科技（苏州）有限公司 | 是 | 是 | 是 | 导管外径：6F,有效长度：100cm，侧孔：2头端形状：Simmons1 | 510316S1H2 | 06941358005153 | C02070100400000078160000323 | C0207010040000007816 | 导管管径：6F,有效长度：100cm
30 | 9 | 通用介入 | 造影导管-普通型（包含冠脉和外周） | 已申请 | C0207010040000007816 | 国械注准20183770208 | 血管造影导管 | 血管造影导管 | 由聚酰胺/聚醚酰胺、硫酸钡，不锈钢，聚碳酸酯组成 | 根 | 408 | 迪泰医学科技（苏州）有限公司 | 迪泰医学科技（苏州）有限公司 | 是 | 是 | 是 | 导管外径：4F,有效长度：100cm，侧孔：2头端形状：Simmons2 | 510314S2H2 | 06941358001414 | C02070100400000078160000321 | C0207010040000007816 | 导管管径：4F,有效长度：100cm
30 | 9 | 通用介入 | 造影导管-普通型（包含冠脉和外周） | 已申请 | C0207010040000007816 | 国械注准20183770208 | 血管造影导管 | 血管造影导管 | 由聚酰胺/聚醚酰胺、硫酸钡，不锈钢，聚碳酸酯组成 | 根 | 408 | 迪泰医学科技（苏州）有限公司 | 迪泰医学科技（苏州）有限公司 | 是 | 是 | 是 | 导管外径：6F,有效长度：80cm，侧孔：2头端形状：Son 3 | 5103S6P3 | 06941358004217 | C02070100400000078160000320 | C0207010040000007816 | 导管管径：6F,有效长度：80cm
30 | 9 | 通用介入 | 造影导管-普通型（包含冠脉和外周） | 已申请 | C0207010040000007816 | 国械注准20183770208 | 血管造影导管 | 血管造影导管 | 由聚酰胺/聚醚酰胺、硫酸钡，不锈钢，聚碳酸酯组成 | 根 | 408 | 迪泰医学科技（苏州）有限公司 | 迪泰医学科技（苏州）有限公司 | 是 | 是 | 是 | 导管外径：4F,有效长度：80cm，侧孔：2头端形状：Renal (small) (RDC1) | 5103R40SL80H2 | 06941358001179 | C02070100400000078160000319 | C0207010040000007816 | 导管管径：4F,有效长度：80cm
30 | 9 | 通用介入 | 造影导管-普通型（包含冠脉和外周） | 已申请 | C0207010040000007816 | 国械注准20183770208 | 血管造影导管 | 血管造影导管 | 由聚酰胺/聚醚酰胺、硫酸钡，不锈钢，聚碳酸酯组成 | 根 | 408 | 迪泰医学科技（苏州）有限公司 | 迪泰医学科技（苏州）有限公司 | 是 | 是 | 是 | 导管外径：5F,有效长度：100cm，侧孔：0头端形状：Davis | 5103D500 | 06941358002930 | C02070100400000078160000318 | C0207010040000007816 | 导管管径：5F,有效长度：100cm
30 | 9 | 通用介入 | 造影导管-普通型（包含冠脉和外周） | 已申请 | C0207010040000007816 | 国械注准20183770208 | 血管造影导管 | 血管造影导管 | 由聚酰胺/聚醚酰胺、硫酸钡，不锈钢，聚碳酸酯组成 | 根 | 408 | 迪泰医学科技（苏州）有限公司 | 迪泰医学科技（苏州）有限公司 | 是 | 是 | 是 | 导管外径：6F,有效长度：65cm，侧孔：0头端形状：J Curve 3 (RC3) | 510316J3L65 | 06941358005139 | C02070100400000078160000317 | C0207010040000007816 | 导管管径：6F,有效长度：65cm
30 | 9 | 通用介入 | 造影导管-普通型（包含冠脉和外周） | 已申请 | C0207010040000007816 | 国械注准20183770208 | 血管造影导管 | 血管造影导管 | 由聚酰胺/聚醚酰胺、硫酸钡，不锈钢，聚碳酸酯组成 | 根 | 408 | 迪泰医学科技（苏州）有限公司 | 迪泰医学科技（苏州）有限公司 | 是 | 是 | 是 | 导管外径：5F,有效长度：100cm，侧孔：0头端形状：J Curve 3 (RC3) | 510315J3 | 06941358003241 | C02070100400000078160000316 | C0207010040000007816 | 导管管径：5F,有效长度：100cm
30 | 9 | 通用介入 | 造影导管-普通型（包含冠脉和外周） | 已申请 | C0207010040000007816 | 国械注准20183770208 | 血管造影导管 | 血管造影导管 | 由聚酰胺/聚醚酰胺、硫酸钡，不锈钢，聚碳酸酯组成 | 根 | 408 | 迪泰医学科技（苏州）有限公司 | 迪泰医学科技（苏州）有限公司 | 是 | 是 | 是 | 导管外径：5F,有效长度：100cm，侧孔：0头端形状：Mikaelsson Pulmonary | 510315MP | 06941358002992 | C02070100400000078160000314 | C0207010040000007816 | 导管管径：5F,有效长度：100cm
30 | 9 | 通用介入 | 造影导管-普通型（包含冠脉和外周） | 已申请 | C0207010040000007816 | 国械注准20183770208 | 血管造影导管 | 血管造影导管 | 由聚酰胺/聚醚酰胺、硫酸钡，不锈钢，聚碳酸酯组成 | 根 | 408 | 迪泰医学科技（苏州）有限公司 | 迪泰医学科技（苏州）有限公司 | 是 | 是 | 是 | 导管外径：4F,有效长度：100cm，侧孔：0头端形状：Cobra – Small Adult (C2) | 5103C402L100 | 06941358001285 | C02070100400000078160000313 | C0207010040000007816 | 导管管径：4F,有效长度：100cm
30 | 9 | 通用介入 | 造影导管-普通型（包含冠脉和外周） | 已申请 | C0207010040000007816 | 国械注准20183770208 | 血管造影导管 | 血管造影导管 | 由聚酰胺/聚醚酰胺、硫酸钡，不锈钢，聚碳酸酯组成 | 根 | 408 | 迪泰医学科技（苏州）有限公司 | 迪泰医学科技（苏州）有限公司 | 是 | 是 | 是 | 导管外径：6F,有效长度：80cm，侧孔：8头端形状：Pigtail 145° | 5103P640L80 | 06941358004569 | C02070100400000078160000310 | C0207010040000007816 | 导管管径：6F,有效长度：80cm
30 | 9 | 通用介入 | 造影导管-普通型（包含冠脉和外周） | 已申请 | C0207010040000007816 | 国械注准20183770208 | 血管造影导管 | 血管造影导管 | 由聚酰胺/聚醚酰胺、硫酸钡，不锈钢，聚碳酸酯组成 | 根 | 408 | 迪泰医学科技（苏州）有限公司 | 迪泰医学科技（苏州）有限公司 | 是 | 是 | 是 | 导管外径：5F,有效长度：110cm，侧孔：5头端形状：Pigtail Straight | 5103P500H5 | 06941358002459 | C02070100400000078160000309 | C0207010040000007816 | 导管管径：5F,有效长度：110cm
30 | 9 | 通用介入 | 造影导管-普通型（包含冠脉和外周） | 已申请 | C0207010040000007816 | 国械注准20183770208 | 血管造影导管 | 血管造影导管 | 由聚酰胺/聚醚酰胺、硫酸钡，不锈钢，聚碳酸酯组成 | 根 | 408 | 迪泰医学科技（苏州）有限公司 | 迪泰医学科技（苏州）有限公司 | 是 | 是 | 是 | 导管外径：4F,有效长度：110cm，侧孔：5头端形状：Pigtail Straight | 5103P400H5 | 06941358000578 | C02070100400000078160000308 | C0207010040000007816 | 导管管径：4F,有效长度：110cm
30 | 9 | 通用介入 | 造影导管-普通型（包含冠脉和外周） | 已申请 | C0207010040000007816 | 国械注准20183770208 | 血管造影导管 | 血管造影导管 | 由聚酰胺/聚醚酰胺、硫酸钡，不锈钢，聚碳酸酯组成 | 根 | 408 | 迪泰医学科技（苏州）有限公司 | 迪泰医学科技（苏州）有限公司 | 是 | 是 | 是 | 导管外径：6F,有效长度：100cm，侧孔：2头端形状：Son 3 | 5103S603L100H2 | 06941358004231 | C02070100400000078160000307 | C0207010040000007816 | 导管管径：6F,有效长度：100cm
30 | 9 | 通用介入 | 造影导管-普通型（包含冠脉和外周） | 已申请 | C0207010040000007816 | 国械注准20183770208 | 血管造影导管 | 血管造影导管 | 由聚酰胺/聚醚酰胺、硫酸钡，不锈钢，聚碳酸酯组成 | 根 | 408 | 迪泰医学科技（苏州）有限公司 | 迪泰医学科技（苏州）有限公司 | 是 | 是 | 是 | 导管外径：6F,有效长度：40cm，侧孔：0头端形状：BerensteinⅡ(BER2) | 510316BEL40 | 06941358005306 | C02070100400000078160000306 | C0207010040000007816 | 导管管径：6F,有效长度：40cm
30 | 9 | 通用介入 | 造影导管-普通型（包含冠脉和外周） | 已申请 | C0207010040000007816 | 国械注准20183770208 | 血管造影导管 | 血管造影导管 | 由聚酰胺/聚醚酰胺、硫酸钡，不锈钢，聚碳酸酯组成 | 根 | 408 | 迪泰医学科技（苏州）有限公司 | 迪泰医学科技（苏州）有限公司 | 是 | 是 | 是 | 导管外径：6F,有效长度：80cm，侧孔：6头端形状：Modified Pigtail | 5103P6M0L80H6 | 06941358004460 | C02070100400000078160000305 | C0207010040000007816 | 导管管径：6F,有效长度：80cm
30 | 9 | 通用介入 | 造影导管-普通型（包含冠脉和外周） | 已申请 | C0207010040000007816 | 国械注准20183770208 | 血管造影导管 | 血管造影导管 | 由聚酰胺/聚醚酰胺、硫酸钡，不锈钢，聚碳酸酯组成 | 根 | 408 | 迪泰医学科技（苏州）有限公司 | 迪泰医学科技（苏州）有限公司 | 是 | 是 | 是 | 导管外径：4F,有效长度：100cm，侧孔：4头端形状：Son 3 | 5103S403L100H4 | 06941358000486 | C02070100400000078160000304 | C0207010040000007816 | 导管管径：4F,有效长度：100cm
30 | 9 | 通用介入 | 造影导管-普通型（包含冠脉和外周） | 已申请 | C0207010040000007816 | 国械注准20183770208 | 血管造影导管 | 血管造影导管 | 由聚酰胺/聚醚酰胺、硫酸钡，不锈钢，聚碳酸酯组成 | 根 | 408 | 迪泰医学科技（苏州）有限公司 | 迪泰医学科技（苏州）有限公司 | 是 | 是 | 是 | 导管外径：5F,有效长度：80cm，侧孔：8头端形状：Modified Pigtail | 5103P5M0L80 | 06941358002596 | C02070100400000078160000303 | C0207010040000007816 | 导管管径：5F,有效长度：80cm
30 | 9 | 通用介入 | 造影导管-普通型（包含冠脉和外周） | 已申请 | C0207010040000007816 | 国械注准20183770208 | 血管造影导管 | 血管造影导管 | 由聚酰胺/聚醚酰胺、硫酸钡，不锈钢，聚碳酸酯组成 | 根 | 408 | 迪泰医学科技（苏州）有限公司 | 迪泰医学科技（苏州）有限公司 | 是 | 是 | 是 | 导管外径：4F,有效长度：70cm，侧孔：0头端形状：Yashiro_Type | 5103Y400 | 06941358001131 | C02070100400000078160000302 | C0207010040000007816 | 导管管径：4F,有效长度：70cm
30 | 9 | 通用介入 | 造影导管-普通型（包含冠脉和外周） | 已申请 | C0207010040000007816 | 国械注准20183770208 | 血管造影导管 | 血管造影导管 | 由聚酰胺/聚醚酰胺、硫酸钡，不锈钢，聚碳酸酯组成 | 根 | 408 | 迪泰医学科技（苏州）有限公司 | 迪泰医学科技（苏州）有限公司 | 是 | 是 | 是 | 导管外径：5F,有效长度：80cm，侧孔：0头端形状：Son 3 | 5103S503 | 06941358002329 | C02070100400000078160000301 | C0207010040000007816 | 导管管径：5F,有效长度：80cm
30 | 9 | 通用介入 | 造影导管-普通型（包含冠脉和外周） | 已申请 | C0207010040000007816 | 国械注准20183770208 | 血管造影导管 | 血管造影导管 | 由聚酰胺/聚醚酰胺、硫酸钡，不锈钢，聚碳酸酯组成 | 根 | 408 | 迪泰医学科技（苏州）有限公司 | 迪泰医学科技（苏州）有限公司 | 是 | 是 | 是 | 导管外径：6F,有效长度：80cm，侧孔：0头端形状：Uni SelectⅡ （USL2） | 5103U602 | 06941358005078 | C02070100400000078160000300 | C0207010040000007816 | 导管管径：6F,有效长度：80cm
30 | 9 | 通用介入 | 造影导管-普通型（包含冠脉和外周） | 已申请 | C0207010040000007816 | 国械注准20183770208 | 血管造影导管 | 血管造影导管 | 由聚酰胺/聚醚酰胺、硫酸钡，不锈钢，聚碳酸酯组成 | 根 | 408 | 迪泰医学科技（苏州）有限公司 | 迪泰医学科技（苏州）有限公司 | 是 | 是 | 是 | 导管外径：6F,有效长度：100cm，侧孔：0头端形状：JB3 (BentsonⅢ) | 5103J603 | 06941358005337 | C02070100400000078160000298 | C0207010040000007816 | 导管管径：6F,有效长度：100cm
30 | 9 | 通用介入 | 造影导管-普通型（包含冠脉和外周） | 已申请 | C0207010040000007816 | 国械注准20183770208 | 血管造影导管 | 血管造影导管 | 由聚酰胺/聚醚酰胺、硫酸钡，不锈钢，聚碳酸酯组成 | 根 | 408 | 迪泰医学科技（苏州）有限公司 | 迪泰医学科技（苏州）有限公司 | 是 | 是 | 是 | 导管外径：6F,有效长度：100cm，侧孔：2头端形状：EI Gamal Bypass 1 w/PP | 5103E601 | 06941358004309 | C02070100400000078160000296 | C0207010040000007816 | 导管管径：6F,有效长度：100cm
30 | 9 | 通用介入 | 造影导管-普通型（包含冠脉和外周） | 已申请 | C0207010040000007816 | 国械注准20183770208 | 血管造影导管 | 血管造影导管 | 由聚酰胺/聚醚酰胺、硫酸钡，不锈钢，聚碳酸酯组成 | 根 | 408 | 迪泰医学科技（苏州）有限公司 | 迪泰医学科技（苏州）有限公司 | 是 | 是 | 是 | 导管外径：4F,有效长度：110cm，侧孔：8头端形状：Pigtail Straight | 5103P400 | 06941358000561 | C02070100400000078160000295 | C0207010040000007816 | 导管管径：4F,有效长度：110cm
30 | 9 | 通用介入 | 造影导管-普通型（包含冠脉和外周） | 已申请 | C0207010040000007816 | 国械注准20183770208 | 血管造影导管 | 血管造影导管 | 由聚酰胺/聚醚酰胺、硫酸钡，不锈钢，聚碳酸酯组成 | 根 | 408 | 迪泰医学科技（苏州）有限公司 | 迪泰医学科技（苏州）有限公司 | 是 | 是 | 是 | 导管外径：4F,有效长度：100cm，侧孔：2头端形状：EI Gamal Bypass 1 w/PP | 5103E401 | 06941358000547 | C02070100400000078160000293 | C0207010040000007816 | 导管管径：4F,有效长度：100cm
30 | 9 | 通用介入 | 造影导管-普通型（包含冠脉和外周） | 已申请 | C0207010040000007816 | 国械注准20183770208 | 血管造影导管 | 血管造影导管 | 由聚酰胺/聚醚酰胺、硫酸钡，不锈钢，聚碳酸酯组成 | 根 | 408 | 迪泰医学科技（苏州）有限公司 | 迪泰医学科技（苏州）有限公司 | 是 | 是 | 是 | 导管外径：5F,有效长度：65cm，侧孔：2头端形状：Multipurpose A-2 | 5103M5A2L65 | 06941358002169 | C02070100400000078160000292 | C0207010040000007816 | 导管管径：5F,有效长度：65cm
30 | 9 | 通用介入 | 造影导管-普通型（包含冠脉和外周） | 已申请 | C0207010040000007816 | 国械注准20183770208 | 血管造影导管 | 血管造影导管 | 由聚酰胺/聚醚酰胺、硫酸钡，不锈钢，聚碳酸酯组成 | 根 | 408 | 迪泰医学科技（苏州）有限公司 | 迪泰医学科技（苏州）有限公司 | 是 | 是 | 是 | 导管外径：4F,有效长度：100cm，侧孔：0头端形状：Bentson-Hanafee-Wilson 2 | 510314W2 | 06941358001599 | C02070100400000078160000290 | C0207010040000007816 | 导管管径：4F,有效长度：100cm
30 | 9 | 通用介入 | 造影导管-普通型（包含冠脉和外周） | 已申请 | C0207010040000007816 | 国械注准20183770208 | 血管造影导管 | 血管造影导管 | 由聚酰胺/聚醚酰胺、硫酸钡，不锈钢，聚碳酸酯组成 | 根 | 408 | 迪泰医学科技（苏州）有限公司 | 迪泰医学科技（苏州）有限公司 | 是 | 是 | 是 | 导管外径：6F,有效长度：110cm，侧孔：5头端形状：Pigtail 145° | 5103P640H5 | 06941358004538 | C02070100400000078160000288 | C0207010040000007816 | 导管管径：6F,有效长度：110cm
30 | 9 | 通用介入 | 造影导管-普通型（包含冠脉和外周） | 已申请 | C0207010040000007816 | 国械注准20183770208 | 血管造影导管 | 血管造影导管 | 由聚酰胺/聚醚酰胺、硫酸钡，不锈钢，聚碳酸酯组成 | 根 | 408 | 迪泰医学科技（苏州）有限公司 | 迪泰医学科技（苏州）有限公司 | 是 | 是 | 是 | 导管外径：4F,有效长度：100cm，侧孔：2头端形状：Multipurpose B-2 | 5103M4B2 | 06941358000325 | C02070100400000078160000287 | C0207010040000007816 | 导管管径：4F,有效长度：100cm
30 | 9 | 通用介入 | 造影导管-普通型（包含冠脉和外周） | 已申请 | C0207010040000007816 | 国械注准20183770208 | 血管造影导管 | 血管造影导管 | 由聚酰胺/聚醚酰胺、硫酸钡，不锈钢，聚碳酸酯组成 | 根 | 408 | 迪泰医学科技（苏州）有限公司 | 迪泰医学科技（苏州）有限公司 | 是 | 是 | 是 | 导管外径：5F,有效长度：100cm，侧孔：4头端形状：Son 3 | 5103S503L100H4 | 06941358002367 | C02070100400000078160000286 | C0207010040000007816 | 导管管径：5F,有效长度：100cm
30 | 9 | 通用介入 | 造影导管-普通型（包含冠脉和外周） | 已申请 | C0207010040000007816 | 国械注准20183770208 | 血管造影导管 | 血管造影导管 | 由聚酰胺/聚醚酰胺、硫酸钡，不锈钢，聚碳酸酯组成 | 根 | 408 | 迪泰医学科技（苏州）有限公司 | 迪泰医学科技（苏州）有限公司 | 是 | 是 | 是 | 导管外径：6F,有效长度：100cm，侧孔：0头端形状：Headhunter1 | 5103H601 | 06941358005207 | C02070100400000078160000285 | C0207010040000007816 | 导管管径：6F,有效长度：100cm
30 | 9 | 通用介入 | 造影导管-普通型（包含冠脉和外周） | 已申请 | C0207010040000007816 | 国械注准20183770208 | 血管造影导管 | 血管造影导管 | 由聚酰胺/聚醚酰胺、硫酸钡，不锈钢，聚碳酸酯组成 | 根 | 408 | 迪泰医学科技（苏州）有限公司 | 迪泰医学科技（苏州）有限公司 | 是 | 是 | 是 | 导管外径：4F,有效长度：100cm，侧孔：0头端形状：Multipurpose B-1 | 5103M4B1 | 06941358000318 | C02070100400000078160000283 | C0207010040000007816 | 导管管径：4F,有效长度：100cm
30 | 9 | 通用介入 | 造影导管-普通型（包含冠脉和外周） | 已申请 | C0207010040000007816 | 国械注准20183770208 | 血管造影导管 | 血管造影导管 | 由聚酰胺/聚醚酰胺、硫酸钡，不锈钢，聚碳酸酯组成 | 根 | 408 | 迪泰医学科技（苏州）有限公司 | 迪泰医学科技（苏州）有限公司 | 是 | 是 | 是 | 导管外径：6F,有效长度：125cm，侧孔：8头端形状：Pigtail Straight | 5103P600L125 | 06941358004439 | C02070100400000078160000281 | C0207010040000007816 | 导管管径：6F,有效长度：125cm
30 | 9 | 通用介入 | 造影导管-普通型（包含冠脉和外周） | 已申请 | C0207010040000007816 | 国械注准20183770208 | 血管造影导管 | 血管造影导管 | 由聚酰胺/聚醚酰胺、硫酸钡，不锈钢，聚碳酸酯组成 | 根 | 408 | 迪泰医学科技（苏州）有限公司 | 迪泰医学科技（苏州）有限公司 | 是 | 是 | 是 | 导管外径：5F,有效长度：100cm，侧孔：0头端形状：Headhunter3 | 5103H503 | 06941358003333 | C02070100400000078160000279 | C0207010040000007816 | 导管管径：5F,有效长度：100cm
30 | 9 | 通用介入 | 造影导管-普通型（包含冠脉和外周） | 已申请 | C0207010040000007816 | 国械注准20183770208 | 血管造影导管 | 血管造影导管 | 由聚酰胺/聚醚酰胺、硫酸钡，不锈钢，聚碳酸酯组成 | 根 | 408 | 迪泰医学科技（苏州）有限公司 | 迪泰医学科技（苏州）有限公司 | 是 | 是 | 是 | 导管外径：5F,有效长度：100cm，侧孔：2头端形状：EI Gamal Bypass 2 w/PP | 5103E502 | 06941358002435 | C02070100400000078160000274 | C0207010040000007816 | 导管管径：5F,有效长度：100cm
30 | 9 | 通用介入 | 造影导管-普通型（包含冠脉和外周） | 已申请 | C0207010040000007816 | 国械注准20183770208 | 血管造影导管 | 血管造影导管 | 由聚酰胺/聚醚酰胺、硫酸钡，不锈钢，聚碳酸酯组成 | 根 | 408 | 迪泰医学科技（苏州）有限公司 | 迪泰医学科技（苏州）有限公司 | 是 | 是 | 是 | 导管外径：4F,有效长度：100cm，侧孔：8头端形状：Straight | 510314STL100H8 | 06941358001018 | C02070100400000078160000273 | C0207010040000007816 | 导管管径：4F,有效长度：100cm
30 | 9 | 通用介入 | 造影导管-普通型（包含冠脉和外周） | 已申请 | C0207010040000007816 | 国械注准20183770208 | 血管造影导管 | 血管造影导管 | 由聚酰胺/聚醚酰胺、硫酸钡，不锈钢，聚碳酸酯组成 | 根 | 408 | 迪泰医学科技（苏州）有限公司 | 迪泰医学科技（苏州）有限公司 | 是 | 是 | 是 | 导管外径：5F,有效长度：65cm，侧孔：0头端形状：BerensteinⅡ(BER2) | 510315BEL65 | 06941358003418 | C02070100400000078160000272 | C0207010040000007816 | 导管管径：5F,有效长度：65cm
30 | 9 | 通用介入 | 造影导管-普通型（包含冠脉和外周） | 已申请 | C0207010040000007816 | 国械注准20183770208 | 血管造影导管 | 血管造影导管 | 由聚酰胺/聚醚酰胺、硫酸钡，不锈钢，聚碳酸酯组成 | 根 | 408 | 迪泰医学科技（苏州）有限公司 | 迪泰医学科技（苏州）有限公司 | 是 | 是 | 是 | 导管外径：4F,有效长度：125cm，侧孔：6头端形状：Pigtail Straight | 5103P400L125H6 | 06941358000660 | C02070100400000078160000271 | C0207010040000007816 | 导管管径：4F,有效长度：125cm
30 | 9 | 通用介入 | 造影导管-普通型（包含冠脉和外周） | 已申请 | C0207010040000007816 | 国械注准20183770208 | 血管造影导管 | 血管造影导管 | 由聚酰胺/聚醚酰胺、硫酸钡，不锈钢，聚碳酸酯组成 | 根 | 408 | 迪泰医学科技（苏州）有限公司 | 迪泰医学科技（苏州）有限公司 | 是 | 是 | 是 | 导管外径：4F,有效长度：125cm，侧孔：8头端形状：Pigtail 155° | 5103P450L125 | 06941358000943 | C02070100400000078160000270 | C0207010040000007816 | 导管管径：4F,有效长度：125cm
30 | 9 | 通用介入 | 造影导管-普通型（包含冠脉和外周） | 已申请 | C0207010040000007816 | 国械注准20183770208 | 血管造影导管 | 血管造影导管 | 由聚酰胺/聚醚酰胺、硫酸钡，不锈钢，聚碳酸酯组成 | 根 | 408 | 迪泰医学科技（苏州）有限公司 | 迪泰医学科技（苏州）有限公司 | 是 | 是 | 是 | 导管外径：4F,有效长度：100cm，侧孔：0头端形状：Newton technique 3 | 5103N403 | 06941358001483 | C02070100400000078160000269 | C0207010040000007816 | 导管管径：4F,有效长度：100cm
30 | 9 | 通用介入 | 造影导管-普通型（包含冠脉和外周） | 已申请 | C0207010040000007816 | 国械注准20183770208 | 血管造影导管 | 血管造影导管 | 由聚酰胺/聚醚酰胺、硫酸钡，不锈钢，聚碳酸酯组成 | 根 | 408 | 迪泰医学科技（苏州）有限公司 | 迪泰医学科技（苏州）有限公司 | 是 | 是 | 是 | 导管外径：6F,有效长度：80cm，侧孔：0头端形状：Son 1 | 5103S601 | 06941358004101 | C02070100400000078160000268 | C0207010040000007816 | 导管管径：6F,有效长度：80cm
30 | 9 | 通用介入 | 造影导管-普通型（包含冠脉和外周） | 已申请 | C0207010040000007816 | 国械注准20183770208 | 血管造影导管 | 血管造影导管 | 由聚酰胺/聚醚酰胺、硫酸钡，不锈钢，聚碳酸酯组成 | 根 | 408 | 迪泰医学科技（苏州）有限公司 | 迪泰医学科技（苏州）有限公司 | 是 | 是 | 是 | 导管外径：4F,有效长度：125cm，侧孔：4头端形状：Pigtail Straight | 5103P400L125H4 | 06941358000653 | C02070100400000078160000267 | C0207010040000007816 | 导管管径：4F,有效长度：125cm
30 | 9 | 通用介入 | 造影导管-普通型（包含冠脉和外周） | 已申请 | C0207010040000007816 | 国械注准20183770208 | 血管造影导管 | 血管造影导管 | 由聚酰胺/聚醚酰胺、硫酸钡，不锈钢，聚碳酸酯组成 | 根 | 408 | 迪泰医学科技（苏州）有限公司 | 迪泰医学科技（苏州）有限公司 | 是 | 是 | 是 | 导管外径：6F,有效长度：100cm，侧孔：0头端形状：Newton technique 2 | 5103N602 | 06941358005238 | C02070100400000078160000266 | C0207010040000007816 | 导管管径：6F,有效长度：100cm
30 | 9 | 通用介入 | 造影导管-普通型（包含冠脉和外周） | 已申请 | C0207010040000007816 | 国械注准20183770208 | 血管造影导管 | 血管造影导管 | 由聚酰胺/聚醚酰胺、硫酸钡，不锈钢，聚碳酸酯组成 | 根 | 408 | 迪泰医学科技（苏州）有限公司 | 迪泰医学科技（苏州）有限公司 | 是 | 是 | 是 | 导管外径：4F,有效长度：100cm，侧孔：0头端形状：Coronary Bypass-left | 5103C4L0 | 06941358000523 | C02070100400000078160000265 | C0207010040000007816 | 导管管径：4F,有效长度：100cm
30 | 9 | 通用介入 | 造影导管-普通型（包含冠脉和外周） | 已申请 | C0207010040000007816 | 国械注准20183770208 | 血管造影导管 | 血管造影导管 | 由聚酰胺/聚醚酰胺、硫酸钡，不锈钢，聚碳酸酯组成 | 根 | 408 | 迪泰医学科技（苏州）有限公司 | 迪泰医学科技（苏州）有限公司 | 是 | 是 | 是 | 导管外径：4F,有效长度：100cm，侧孔：2头端形状：Son 2 | 5103S402L100H2 | 06941358000424 | C02070100400000078160000264 | C0207010040000007816 | 导管管径：4F,有效长度：100cm
30 | 9 | 通用介入 | 造影导管-普通型（包含冠脉和外周） | 已申请 | C0207010040000007816 | 国械注准20183770208 | 血管造影导管 | 血管造影导管 | 由聚酰胺/聚醚酰胺、硫酸钡，不锈钢，聚碳酸酯组成 | 根 | 408 | 迪泰医学科技（苏州）有限公司 | 迪泰医学科技（苏州）有限公司 | 是 | 是 | 是 | 导管外径：4F,有效长度：65cm，侧孔：0头端形状：J Curve 2 (RC2) | 510314J2L65 | 06941358001353 | C02070100400000078160000262 | C0207010040000007816 | 导管管径：4F,有效长度：65cm
30 | 9 | 通用介入 | 造影导管-普通型（包含冠脉和外周） | 已申请 | C0207010040000007816 | 国械注准20183770208 | 血管造影导管 | 血管造影导管 | 由聚酰胺/聚醚酰胺、硫酸钡，不锈钢，聚碳酸酯组成 | 根 | 408 | 迪泰医学科技（苏州）有限公司 | 迪泰医学科技（苏州）有限公司 | 是 | 是 | 是 | 导管外径：4F,有效长度：80cm，侧孔：0头端形状：Cobra – Small Adult (C2) | 5103C402 | 06941358001254 | C02070100400000078160000260 | C0207010040000007816 | 导管管径：4F,有效长度：80cm
30 | 9 | 通用介入 | 造影导管-普通型（包含冠脉和外周） | 已申请 | C0207010040000007816 | 国械注准20183770208 | 血管造影导管 | 血管造影导管 | 由聚酰胺/聚醚酰胺、硫酸钡，不锈钢，聚碳酸酯组成 | 根 | 408 | 迪泰医学科技（苏州）有限公司 | 迪泰医学科技（苏州）有限公司 | 是 | 是 | 是 | 导管外径：6F,有效长度：100cm，侧孔：0头端形状：Cobra – Small Adult (C2) | 5103C602L100 | 06941358005047 | C02070100400000078160000259 | C0207010040000007816 | 导管管径：6F,有效长度：100cm
30 | 9 | 通用介入 | 造影导管-普通型（包含冠脉和外周） | 已申请 | C0207010040000007816 | 国械注准20183770208 | 血管造影导管 | 血管造影导管 | 由聚酰胺/聚醚酰胺、硫酸钡，不锈钢，聚碳酸酯组成 | 根 | 408 | 迪泰医学科技（苏州）有限公司 | 迪泰医学科技（苏州）有限公司 | 是 | 是 | 是 | 导管外径：5F,有效长度：100cm，侧孔：8头端形状：Modified Pigtail | 5103P5M0L100 | 06941358002619 | C02070100400000078160000258 | C0207010040000007816 | 导管管径：5F,有效长度：100cm
30 | 9 | 通用介入 | 造影导管-普通型（包含冠脉和外周） | 已申请 | C0207010040000007816 | 国械注准20183770208 | 血管造影导管 | 血管造影导管 | 由聚酰胺/聚醚酰胺、硫酸钡，不锈钢，聚碳酸酯组成 | 根 | 408 | 迪泰医学科技（苏州）有限公司 | 迪泰医学科技（苏州）有限公司 | 是 | 是 | 是 | 导管外径：4F,有效长度：65cm，侧孔：0头端形状：J Curve 3 (RC3) | 510314J3L65 | 06941358001377 | C02070100400000078160000257 | C0207010040000007816 | 导管管径：4F,有效长度：65cm
30 | 9 | 通用介入 | 造影导管-普通型（包含冠脉和外周） | 已申请 | C0207010040000007816 | 国械注准20183770208 | 血管造影导管 | 血管造影导管 | 由聚酰胺/聚醚酰胺、硫酸钡，不锈钢，聚碳酸酯组成 | 根 | 408 | 迪泰医学科技（苏州）有限公司 | 迪泰医学科技（苏州）有限公司 | 是 | 是 | 是 | 导管外径：5F,有效长度：110cm，侧孔：5头端形状：Straight | 510315STL110H5 | 06941358002909 | C02070100400000078160000254 | C0207010040000007816 | 导管管径：5F,有效长度：110cm
30 | 9 | 通用介入 | 造影导管-普通型（包含冠脉和外周） | 已申请 | C0207010040000007816 | 国械注准20183770208 | 血管造影导管 | 血管造影导管 | 由聚酰胺/聚醚酰胺、硫酸钡，不锈钢，聚碳酸酯组成 | 根 | 408 | 迪泰医学科技（苏州）有限公司 | 迪泰医学科技（苏州）有限公司 | 是 | 是 | 是 | 导管外径：5F,有效长度：65cm，侧孔：8头端形状：Straight | 510315STL65H8 | 06941358002855 | C02070100400000078160000253 | C0207010040000007816 | 导管管径：5F,有效长度：65cm
30 | 9 | 通用介入 | 造影导管-普通型（包含冠脉和外周） | 已申请 | C0207010040000007816 | 国械注准20183770208 | 血管造影导管 | 血管造影导管 | 由聚酰胺/聚醚酰胺、硫酸钡，不锈钢，聚碳酸酯组成 | 根 | 408 | 迪泰医学科技（苏州）有限公司 | 迪泰医学科技（苏州）有限公司 | 是 | 是 | 是 | 导管外径：5F,有效长度：80cm，侧孔：6头端形状：Pigtail 145° | 5103P540L80H6 | 06941358002671 | C02070100400000078160000252 | C0207010040000007816 | 导管管径：5F,有效长度：80cm
30 | 9 | 通用介入 | 造影导管-普通型（包含冠脉和外周） | 已申请 | C0207010040000007816 | 国械注准20183770208 | 血管造影导管 | 血管造影导管 | 由聚酰胺/聚醚酰胺、硫酸钡，不锈钢，聚碳酸酯组成 | 根 | 408 | 迪泰医学科技（苏州）有限公司 | 迪泰医学科技（苏州）有限公司 | 是 | 是 | 是 | 导管外径：6F,有效长度：80cm，侧孔：2头端形状：Son 2 | 5103S6P2 | 06941358004163 | C02070100400000078160000250 | C0207010040000007816 | 导管管径：6F,有效长度：80cm
30 | 9 | 通用介入 | 造影导管-普通型（包含冠脉和外周） | 已申请 | C0207010040000007816 | 国械注准20183770208 | 血管造影导管 | 血管造影导管 | 由聚酰胺/聚醚酰胺、硫酸钡，不锈钢，聚碳酸酯组成 | 根 | 408 | 迪泰医学科技（苏州）有限公司 | 迪泰医学科技（苏州）有限公司 | 是 | 是 | 是 | 导管外径：6F,有效长度：110cm，侧孔：6头端形状：Modified Pigtail | 5103P6M0H6 | 06941358004453 | C02070100400000078160000249 | C0207010040000007816 | 导管管径：6F,有效长度：110cm
30 | 9 | 通用介入 | 造影导管-普通型（包含冠脉和外周） | 已申请 | C0207010040000007816 | 国械注准20183770208 | 血管造影导管 | 血管造影导管 | 由聚酰胺/聚醚酰胺、硫酸钡，不锈钢，聚碳酸酯组成 | 根 | 408 | 迪泰医学科技（苏州）有限公司 | 迪泰医学科技（苏州）有限公司 | 是 | 是 | 是 | 导管外径：5F,有效长度：110cm，侧孔：8头端形状：Pigtail 155° | 5103P550 | 06941358002732 | C02070100400000078160000247 | C0207010040000007816 | 导管管径：5F,有效长度：110cm
30 | 9 | 通用介入 | 造影导管-普通型（包含冠脉和外周） | 已申请 | C0207010040000007816 | 国械注准20183770208 | 血管造影导管 | 血管造影导管 | 由聚酰胺/聚醚酰胺、硫酸钡，不锈钢，聚碳酸酯组成 | 根 | 408 | 迪泰医学科技（苏州）有限公司 | 迪泰医学科技（苏州）有限公司 | 是 | 是 | 是 | 导管外径：6F,有效长度：100cm，侧孔：6头端形状：Pigtail 155° | 5103P650L100H6 | 06941358004675 | C02070100400000078160000246 | C0207010040000007816 | 导管管径：6F,有效长度：100cm
30 | 9 | 通用介入 | 造影导管-普通型（包含冠脉和外周） | 已申请 | C0207010040000007816 | 国械注准20183770208 | 血管造影导管 | 血管造影导管 | 由聚酰胺/聚醚酰胺、硫酸钡，不锈钢，聚碳酸酯组成 | 根 | 408 | 迪泰医学科技（苏州）有限公司 | 迪泰医学科技（苏州）有限公司 | 是 | 是 | 是 | 导管外径：4F,有效长度：40cm，侧孔：0头端形状：BerensteinⅡ(BER2) | 510314BEL40 | 06941358001544 | C02070100400000078160000245 | C0207010040000007816 | 导管管径：4F,有效长度：40cm
30 | 9 | 通用介入 | 造影导管-普通型（包含冠脉和外周） | 已申请 | C0207010040000007816 | 国械注准20183770208 | 血管造影导管 | 血管造影导管 | 由聚酰胺/聚醚酰胺、硫酸钡，不锈钢，聚碳酸酯组成 | 根 | 408 | 迪泰医学科技（苏州）有限公司 | 迪泰医学科技（苏州）有限公司 | 是 | 是 | 是 | 导管外径：5F,有效长度：125cm，侧孔：0头端形状：Davis | 5103D500L125 | 06941358002978 | C02070100400000078160000244 | C0207010040000007816 | 导管管径：5F,有效长度：125cm
30 | 9 | 通用介入 | 造影导管-普通型（包含冠脉和外周） | 已申请 | C0207010040000007816 | 国械注准20183770208 | 血管造影导管 | 血管造影导管 | 由聚酰胺/聚醚酰胺、硫酸钡，不锈钢，聚碳酸酯组成 | 根 | 408 | 迪泰医学科技（苏州）有限公司 | 迪泰医学科技（苏州）有限公司 | 是 | 是 | 是 | 导管外径：5F,有效长度：100cm，侧孔：6头端形状：Pigtail 145° | 5103P540L100H6 | 06941358002695 | C02070100400000078160000243 | C0207010040000007816 | 导管管径：5F,有效长度：100cm
30 | 9 | 通用介入 | 造影导管-普通型（包含冠脉和外周） | 已申请 | C0207010040000007816 | 国械注准20183770208 | 血管造影导管 | 血管造影导管 | 由聚酰胺/聚醚酰胺、硫酸钡，不锈钢，聚碳酸酯组成 | 根 | 408 | 迪泰医学科技（苏州）有限公司 | 迪泰医学科技（苏州）有限公司 | 是 | 是 | 是 | 导管外径：6F,有效长度：100cm，侧孔：8头端形状：Pigtail 145° | 5103P640L100 | 06941358004583 | C02070100400000078160000242 | C0207010040000007816 | 导管管径：6F,有效长度：100cm
30 | 9 | 通用介入 | 造影导管-普通型（包含冠脉和外周） | 已申请 | C0207010040000007816 | 国械注准20183770208 | 血管造影导管 | 血管造影导管 | 由聚酰胺/聚醚酰胺、硫酸钡，不锈钢，聚碳酸酯组成 | 根 | 408 | 迪泰医学科技（苏州）有限公司 | 迪泰医学科技（苏州）有限公司 | 是 | 是 | 是 | 导管外径：4F,有效长度：100cm，侧孔：0头端形状：Multipurpose A-1 | 5103M4A1 | 06941358000226 | C02070100400000078160000241 | C0207010040000007816 | 导管管径：4F,有效长度：100cm
30 | 9 | 通用介入 | 造影导管-普通型（包含冠脉和外周） | 已申请 | C0207010040000007816 | 国械注准20183770208 | 血管造影导管 | 血管造影导管 | 由聚酰胺/聚醚酰胺、硫酸钡，不锈钢，聚碳酸酯组成 | 根 | 408 | 迪泰医学科技（苏州）有限公司 | 迪泰医学科技（苏州）有限公司 | 是 | 是 | 是 | 导管外径：6F,有效长度：65cm，侧孔：0头端形状：BerensteinⅡ(BER2) | 510316BEL65 | 06941358005290 | C02070100400000078160000240 | C0207010040000007816 | 导管管径：6F,有效长度：65cm
30 | 9 | 通用介入 | 造影导管-普通型（包含冠脉和外周） | 已申请 | C0207010040000007816 | 国械注准20183770208 | 血管造影导管 | 血管造影导管 | 由聚酰胺/聚醚酰胺、硫酸钡，不锈钢，聚碳酸酯组成 | 根 | 408 | 迪泰医学科技（苏州）有限公司 | 迪泰医学科技（苏州）有限公司 | 是 | 是 | 是 | 导管外径：5F,有效长度：80cm，侧孔：2头端形状：Renal double bumper tip | 5103R500L80H2 | 06941358003081 | C02070100400000078160000238 | C0207010040000007816 | 导管管径：5F,有效长度：80cm
30 | 9 | 通用介入 | 造影导管-普通型（包含冠脉和外周） | 已申请 | C0207010040000007816 | 国械注准20183770208 | 血管造影导管 | 血管造影导管 | 由聚酰胺/聚醚酰胺、硫酸钡，不锈钢，聚碳酸酯组成 | 根 | 408 | 迪泰医学科技（苏州）有限公司 | 迪泰医学科技（苏州）有限公司 | 是 | 是 | 是 | 导管外径：6F,有效长度：100cm，侧孔：0头端形状：Vertebral(VERT) | 510316VE | 06941358005368 | C02070100400000078160000236 | C0207010040000007816 | 导管管径：6F,有效长度：100cm
30 | 9 | 通用介入 | 造影导管-普通型（包含冠脉和外周） | 已申请 | C0207010040000007816 | 国械注准20183770208 | 血管造影导管 | 血管造影导管 | 由聚酰胺/聚醚酰胺、硫酸钡，不锈钢，聚碳酸酯组成 | 根 | 408 | 迪泰医学科技（苏州）有限公司 | 迪泰医学科技（苏州）有限公司 | 是 | 是 | 是 | 导管外径：6F,有效长度：80cm，侧孔：0头端形状：Cobra1 | 5103C601 | 06941358004972 | C02070100400000078160000235 | C0207010040000007816 | 导管管径：6F,有效长度：80cm
30 | 9 | 通用介入 | 造影导管-普通型（包含冠脉和外周） | 已申请 | C0207010040000007816 | 国械注准20183770208 | 血管造影导管 | 血管造影导管 | 由聚酰胺/聚醚酰胺、硫酸钡，不锈钢，聚碳酸酯组成 | 根 | 408 | 迪泰医学科技（苏州）有限公司 | 迪泰医学科技（苏州）有限公司 | 是 | 是 | 是 | 导管外径：6F,有效长度：125cm，侧孔：8头端形状：Modified Pigtail | 5103P6M0L125 | 06941358004514 | C02070100400000078160000234 | C0207010040000007816 | 导管管径：6F,有效长度：125cm
30 | 9 | 通用介入 | 造影导管-普通型（包含冠脉和外周） | 已申请 | C0207010040000007816 | 国械注准20183770208 | 血管造影导管 | 血管造影导管 | 由聚酰胺/聚醚酰胺、硫酸钡，不锈钢，聚碳酸酯组成 | 根 | 408 | 迪泰医学科技（苏州）有限公司 | 迪泰医学科技（苏州）有限公司 | 是 | 是 | 是 | 导管外径：4F,有效长度：100cm，侧孔：2头端形状：Simmons3 | 510314S3H2 | 06941358001438 | C02070100400000078160000233 | C0207010040000007816 | 导管管径：4F,有效长度：100cm
30 | 9 | 通用介入 | 造影导管-普通型（包含冠脉和外周） | 已申请 | C0207010040000007816 | 国械注准20183770208 | 血管造影导管 | 血管造影导管 | 由聚酰胺/聚醚酰胺、硫酸钡，不锈钢，聚碳酸酯组成 | 根 | 408 | 迪泰医学科技（苏州）有限公司 | 迪泰医学科技（苏州）有限公司 | 是 | 是 | 是 | 导管外径：6F,有效长度：80cm，侧孔：8头端形状：Modified Pigtail | 5103P6M0L80 | 06941358004477 | C02070100400000078160000231 | C0207010040000007816 | 导管管径：6F,有效长度：80cm
30 | 9 | 通用介入 | 造影导管-普通型（包含冠脉和外周） | 已申请 | C0207010040000007816 | 国械注准20183770208 | 血管造影导管 | 血管造影导管 | 由聚酰胺/聚醚酰胺、硫酸钡，不锈钢，聚碳酸酯组成 | 根 | 408 | 迪泰医学科技（苏州）有限公司 | 迪泰医学科技（苏州）有限公司 | 是 | 是 | 是 | 导管外径：5F,有效长度：100cm，侧孔：2头端形状：Simmons3 | 510315S3H2 | 06941358003319 | C02070100400000078160000230 | C0207010040000007816 | 导管管径：5F,有效长度：100cm
30 | 9 | 通用介入 | 造影导管-普通型（包含冠脉和外周） | 已申请 | C0207010040000007816 | 国械注准20183770208 | 血管造影导管 | 血管造影导管 | 由聚酰胺/聚醚酰胺、硫酸钡，不锈钢，聚碳酸酯组成 | 根 | 408 | 迪泰医学科技（苏州）有限公司 | 迪泰医学科技（苏州）有限公司 | 是 | 是 | 是 | 导管外径：6F,有效长度：110cm，侧孔：8头端形状：Pigtail 145° | 5103P640 | 06941358004521 | C02070100400000078160000229 | C0207010040000007816 | 导管管径：6F,有效长度：110cm
30 | 9 | 通用介入 | 造影导管-普通型（包含冠脉和外周） | 已申请 | C0207010040000007816 | 国械注准20183770208 | 血管造影导管 | 血管造影导管 | 由聚酰胺/聚醚酰胺、硫酸钡，不锈钢，聚碳酸酯组成 | 根 | 408 | 迪泰医学科技（苏州）有限公司 | 迪泰医学科技（苏州）有限公司 | 是 | 是 | 是 | 导管外径：4F,有效长度：80cm，侧孔：2头端形状：Son 2 | 5103S4P2 | 06941358000400 | C02070100400000078160000228 | C0207010040000007816 | 导管管径：4F,有效长度：80cm
30 | 9 | 通用介入 | 造影导管-普通型（包含冠脉和外周） | 已申请 | C0207010040000007816 | 国械注准20183770208 | 血管造影导管 | 血管造影导管 | 由聚酰胺/聚醚酰胺、硫酸钡，不锈钢，聚碳酸酯组成 | 根 | 408 | 迪泰医学科技（苏州）有限公司 | 迪泰医学科技（苏州）有限公司 | 是 | 是 | 是 | 导管外径：4F,有效长度：65cm，侧孔：0头端形状：Rim (RC1) | 510314RML65 | 06941358001339 | C02070100400000078160000227 | C0207010040000007816 | 导管管径：4F,有效长度：65cm
30 | 9 | 通用介入 | 造影导管-普通型（包含冠脉和外周） | 已申请 | C0207010040000007816 | 国械注准20183770208 | 血管造影导管 | 血管造影导管 | 由聚酰胺/聚醚酰胺、硫酸钡，不锈钢，聚碳酸酯组成 | 根 | 408 | 迪泰医学科技（苏州）有限公司 | 迪泰医学科技（苏州）有限公司 | 是 | 是 | 是 | 导管外径：4F,有效长度：80cm，侧孔：6头端形状：Pigtail 145° | 5103P440L80H6 | 06941358000790 | C02070100400000078160000226 | C0207010040000007816 | 导管管径：4F,有效长度：80cm
30 | 9 | 通用介入 | 造影导管-普通型（包含冠脉和外周） | 已申请 | C0207010040000007816 | 国械注准20183770208 | 血管造影导管 | 血管造影导管 | 由聚酰胺/聚醚酰胺、硫酸钡，不锈钢，聚碳酸酯组成 | 根 | 408 | 迪泰医学科技（苏州）有限公司 | 迪泰医学科技（苏州）有限公司 | 是 | 是 | 是 | 导管外径：5F,有效长度：80cm，侧孔：8头端形状：Pigtail 155° | 5103P550L80 | 06941358002787 | C02070100400000078160000225 | C0207010040000007816 | 导管管径：5F,有效长度：80cm
30 | 9 | 通用介入 | 造影导管-普通型（包含冠脉和外周） | 已申请 | C0207010040000007816 | 国械注准20183770208 | 血管造影导管 | 血管造影导管 | 由聚酰胺/聚醚酰胺、硫酸钡，不锈钢，聚碳酸酯组成 | 根 | 408 | 迪泰医学科技（苏州）有限公司 | 迪泰医学科技（苏州）有限公司 | 是 | 是 | 是 | 导管外径：5F,有效长度：100cm，侧孔：0头端形状：Newton technique 2 | 5103N502 | 06941358003357 | C02070100400000078160000224 | C0207010040000007816 | 导管管径：5F,有效长度：100cm
30 | 9 | 通用介入 | 造影导管-普通型（包含冠脉和外周） | 已申请 | C0207010040000007816 | 国械注准20183770208 | 血管造影导管 | 血管造影导管 | 由聚酰胺/聚醚酰胺、硫酸钡，不锈钢，聚碳酸酯组成 | 根 | 408 | 迪泰医学科技（苏州）有限公司 | 迪泰医学科技（苏州）有限公司 | 是 | 是 | 是 | 导管外径：4F,有效长度：65cm，侧孔：0头端形状：Shepard Hook (SHK0.8) | 5103S4H0 | 06941358001292 | C02070100400000078160000223 | C0207010040000007816 | 导管管径：4F,有效长度：65cm
30 | 9 | 通用介入 | 造影导管-普通型（包含冠脉和外周） | 已申请 | C0207010040000007816 | 国械注准20183770208 | 血管造影导管 | 血管造影导管 | 由聚酰胺/聚醚酰胺、硫酸钡，不锈钢，聚碳酸酯组成 | 根 | 408 | 迪泰医学科技（苏州）有限公司 | 迪泰医学科技（苏州）有限公司 | 是 | 是 | 是 | 导管外径：5F,有效长度：80cm，侧孔：0头端形状：Multipurpose A-1 | 5103M5A1L80 | 06941358002121 | C02070100400000078160000219 | C0207010040000007816 | 导管管径：5F,有效长度：80cm
30 | 9 | 通用介入 | 造影导管-普通型（包含冠脉和外周） | 已申请 | C0207010040000007816 | 国械注准20183770208 | 血管造影导管 | 血管造影导管 | 由聚酰胺/聚醚酰胺、硫酸钡，不锈钢，聚碳酸酯组成 | 根 | 408 | 迪泰医学科技（苏州）有限公司 | 迪泰医学科技（苏州）有限公司 | 是 | 是 | 是 | 导管外径：6F,有效长度：65cm，侧孔：0头端形状：Rim (RC1) | 510316RML65 | 06941358005092 | C02070100400000078160000218 | C0207010040000007816 | 导管管径：6F,有效长度：65cm
30 | 9 | 通用介入 | 造影导管-普通型（包含冠脉和外周） | 已申请 | C0207010040000007816 | 国械注准20183770208 | 血管造影导管 | 血管造影导管 | 由聚酰胺/聚醚酰胺、硫酸钡，不锈钢，聚碳酸酯组成 | 根 | 408 | 迪泰医学科技（苏州）有限公司 | 迪泰医学科技（苏州）有限公司 | 是 | 是 | 是 | 导管外径：4F,有效长度：100cm，侧孔：2头端形状：Simmons1 | 510314S1H2 | 06941358001391 | C02070100400000078160000217 | C0207010040000007816 | 导管管径：4F,有效长度：100cm
30 | 9 | 通用介入 | 造影导管-普通型（包含冠脉和外周） | 已申请 | C0207010040000007816 | 国械注准20183770208 | 血管造影导管 | 血管造影导管 | 由聚酰胺/聚醚酰胺、硫酸钡，不锈钢，聚碳酸酯组成 | 根 | 408 | 迪泰医学科技（苏州）有限公司 | 迪泰医学科技（苏州）有限公司 | 是 | 是 | 是 | 导管外径：6F,有效长度：100cm，侧孔：6头端形状：Pigtail 145° | 5103P640L100H6 | 06941358004576 | C02070100400000078160000215 | C0207010040000007816 | 导管管径：6F,有效长度：100cm
30 | 9 | 通用介入 | 造影导管-普通型（包含冠脉和外周） | 已申请 | C0207010040000007816 | 国械注准20183770208 | 血管造影导管 | 血管造影导管 | 由聚酰胺/聚醚酰胺、硫酸钡，不锈钢，聚碳酸酯组成 | 根 | 408 | 迪泰医学科技（苏州）有限公司 | 迪泰医学科技（苏州）有限公司 | 是 | 是 | 是 | 导管外径：6F,有效长度：100cm，侧孔：0头端形状：JB2 (BentsonⅡ) | 5103J602 | 06941358005320 | C02070100400000078160000214 | C0207010040000007816 | 导管管径：6F,有效长度：100cm
30 | 9 | 通用介入 | 造影导管-普通型（包含冠脉和外周） | 已申请 | C0207010040000007816 | 国械注准20183770208 | 血管造影导管 | 血管造影导管 | 由聚酰胺/聚醚酰胺、硫酸钡，不锈钢，聚碳酸酯组成 | 根 | 408 | 迪泰医学科技（苏州）有限公司 | 迪泰医学科技（苏州）有限公司 | 是 | 是 | 是 | 导管外径：5F,有效长度：110cm，侧孔：8头端形状：Pigtail Straight | 5103P500 | 06941358002442 | C02070100400000078160000213 | C0207010040000007816 | 导管管径：5F,有效长度：110cm
30 | 9 | 通用介入 | 造影导管-普通型（包含冠脉和外周） | 已申请 | C0207010040000007816 | 国械注准20183770208 | 血管造影导管 | 血管造影导管 | 由聚酰胺/聚醚酰胺、硫酸钡，不锈钢，聚碳酸酯组成 | 根 | 408 | 迪泰医学科技（苏州）有限公司 | 迪泰医学科技（苏州）有限公司 | 是 | 是 | 是 | 导管外径：4F,有效长度：65cm，侧孔：0头端形状：Davis | 5103D400L65 | 06941358001070 | C02070100400000078160000212 | C0207010040000007816 | 导管管径：4F,有效长度：65cm
30 | 9 | 通用介入 | 造影导管-普通型（包含冠脉和外周） | 已申请 | C0207010040000007816 | 国械注准20183770208 | 血管造影导管 | 血管造影导管 | 由聚酰胺/聚醚酰胺、硫酸钡，不锈钢，聚碳酸酯组成 | 根 | 408 | 迪泰医学科技（苏州）有限公司 | 迪泰医学科技（苏州）有限公司 | 是 | 是 | 是 | 导管外径：4F,有效长度：100cm，侧孔：6头端形状：Multipurpose B,large curve(MPB) | 5103M4BL | 06941358000332 | C02070100400000078160000211 | C0207010040000007816 | 导管管径：4F,有效长度：100cm
30 | 9 | 通用介入 | 造影导管-普通型（包含冠脉和外周） | 已申请 | C0207010040000007816 | 国械注准20183770208 | 血管造影导管 | 血管造影导管 | 由聚酰胺/聚醚酰胺、硫酸钡，不锈钢，聚碳酸酯组成 | 根 | 408 | 迪泰医学科技（苏州）有限公司 | 迪泰医学科技（苏州）有限公司 | 是 | 是 | 是 | 导管外径：4F,有效长度：100cm，侧孔：0头端形状：Bentson-Hanafee-Wilson 1 | 510314W1 | 06941358001582 | C02070100400000078160000210 | C0207010040000007816 | 导管管径：4F,有效长度：100cm
30 | 9 | 通用介入 | 造影导管-普通型（包含冠脉和外周） | 已申请 | C0207010040000007816 | 国械注准20183770208 | 血管造影导管 | 血管造影导管 | 由聚酰胺/聚醚酰胺、硫酸钡，不锈钢，聚碳酸酯组成 | 根 | 408 | 迪泰医学科技（苏州）有限公司 | 迪泰医学科技（苏州）有限公司 | 是 | 是 | 是 | 导管外径：4F,有效长度：65cm，侧孔：5头端形状：Pigtail Straight | 5103P400L65H5 | 06941358000592 | C02070100400000078160000209 | C0207010040000007816 | 导管管径：4F,有效长度：65cm
30 | 9 | 通用介入 | 造影导管-普通型（包含冠脉和外周） | 已申请 | C0207010040000007816 | 国械注准20183770208 | 血管造影导管 | 血管造影导管 | 由聚酰胺/聚醚酰胺、硫酸钡，不锈钢，聚碳酸酯组成 | 根 | 408 | 迪泰医学科技（苏州）有限公司 | 迪泰医学科技（苏州）有限公司 | 是 | 是 | 是 | 导管外径：5F,有效长度：40cm，侧孔：0头端形状：BerensteinⅡ(BER2) | 510315BEL40 | 06941358003425 | C02070100400000078160000208 | C0207010040000007816 | 导管管径：5F,有效长度：40cm
30 | 9 | 通用介入 | 造影导管-普通型（包含冠脉和外周） | 已申请 | C0207010040000007816 | 国械注准20183770208 | 血管造影导管 | 血管造影导管 | 由聚酰胺/聚醚酰胺、硫酸钡，不锈钢，聚碳酸酯组成 | 根 | 408 | 迪泰医学科技（苏州）有限公司 | 迪泰医学科技（苏州）有限公司 | 是 | 是 | 是 | 导管外径：4F,有效长度：100cm，侧孔：0头端形状：Mani 2 (MAN 2) | 510314M2 | 06941358001513 | C02070100400000078160000206 | C0207010040000007816 | 导管管径：4F,有效长度：100cm
30 | 9 | 通用介入 | 造影导管-普通型（包含冠脉和外周） | 已申请 | C0207010040000007816 | 国械注准20183770208 | 血管造影导管 | 血管造影导管 | 由聚酰胺/聚醚酰胺、硫酸钡，不锈钢，聚碳酸酯组成 | 根 | 408 | 迪泰医学科技（苏州）有限公司 | 迪泰医学科技（苏州）有限公司 | 是 | 是 | 是 | 导管外径：4F,有效长度：110cm，侧孔：6头端形状：Pigtail Straight | 5103P400H6 | 06941358000585 | C02070100400000078160000205 | C0207010040000007816 | 导管管径：4F,有效长度：110cm
30 | 9 | 通用介入 | 造影导管-普通型（包含冠脉和外周） | 已申请 | C0207010040000007816 | 国械注准20183770208 | 血管造影导管 | 血管造影导管 | 由聚酰胺/聚醚酰胺、硫酸钡，不锈钢，聚碳酸酯组成 | 根 | 408 | 迪泰医学科技（苏州）有限公司 | 迪泰医学科技（苏州）有限公司 | 是 | 是 | 是 | 导管外径：6F,有效长度：80cm，侧孔：0头端形状：Multipurpose A-1 | 5103M6A1L80 | 06941358004002 | C02070100400000078160000204 | C0207010040000007816 | 导管管径：6F,有效长度：80cm
30 | 9 | 通用介入 | 造影导管-普通型（包含冠脉和外周） | 已申请 | C0207010040000007816 | 国械注准20183770208 | 血管造影导管 | 血管造影导管 | 由聚酰胺/聚醚酰胺、硫酸钡，不锈钢，聚碳酸酯组成 | 根 | 408 | 迪泰医学科技（苏州）有限公司 | 迪泰医学科技（苏州）有限公司 | 是 | 是 | 是 | 导管外径：6F,有效长度：100cm，侧孔：0头端形状：Newton technique 3 | 5103N603 | 06941358005245 | C02070100400000078160000203 | C0207010040000007816 | 导管管径：6F,有效长度：100cm
30 | 9 | 通用介入 | 造影导管-普通型（包含冠脉和外周） | 已申请 | C0207010040000007816 | 国械注准20183770208 | 血管造影导管 | 血管造影导管 | 由聚酰胺/聚醚酰胺、硫酸钡，不锈钢，聚碳酸酯组成 | 根 | 408 | 迪泰医学科技（苏州）有限公司 | 迪泰医学科技（苏州）有限公司 | 是 | 是 | 是 | 导管外径：6F,有效长度：110cm，侧孔：8头端形状：Pigtail Straight | 5103P600 | 06941358004323 | C02070100400000078160000202 | C0207010040000007816 | 导管管径：6F,有效长度：110cm
30 | 9 | 通用介入 | 造影导管-普通型（包含冠脉和外周） | 已申请 | C0207010040000007816 | 国械注准20183770208 | 血管造影导管 | 血管造影导管 | 由聚酰胺/聚醚酰胺、硫酸钡，不锈钢，聚碳酸酯组成 | 根 | 408 | 迪泰医学科技（苏州）有限公司 | 迪泰医学科技（苏州）有限公司 | 是 | 是 | 是 | 导管外径：4F,有效长度：100cm，侧孔：0头端形状：Internal Mammary | 5103I400 | 06941358001049 | C02070100400000078160000201 | C0207010040000007816 | 导管管径：4F,有效长度：100cm
30 | 9 | 通用介入 | 造影导管-普通型（包含冠脉和外周） | 已申请 | C0207010040000007816 | 国械注准20183770208 | 血管造影导管 | 血管造影导管 | 由聚酰胺/聚醚酰胺、硫酸钡，不锈钢，聚碳酸酯组成 | 根 | 408 | 迪泰医学科技（苏州）有限公司 | 迪泰医学科技（苏州）有限公司 | 是 | 是 | 是 | 导管外径：4F,有效长度：100cm，侧孔：0头端形状：Mani 1 (MAN 1) | 510314M1 | 06941358001506 | C02070100400000078160000200 | C0207010040000007816 | 导管管径：4F,有效长度：100cm
30 | 9 | 通用介入 | 造影导管-普通型（包含冠脉和外周） | 已申请 | C0207010040000007816 | 国械注准20183770208 | 血管造影导管 | 血管造影导管 | 由聚酰胺/聚醚酰胺、硫酸钡，不锈钢，聚碳酸酯组成 | 根 | 408 | 迪泰医学科技（苏州）有限公司 | 迪泰医学科技（苏州）有限公司 | 是 | 是 | 是 | 导管外径：5F,有效长度：40cm，侧孔：0头端形状：Davis | 5103D500L40 | 06941358002947 | C02070100400000078160000199 | C0207010040000007816 | 导管管径：5F,有效长度：40cm
30 | 9 | 通用介入 | 造影导管-普通型（包含冠脉和外周） | 已申请 | C0207010040000007816 | 国械注准20183770208 | 血管造影导管 | 血管造影导管 | 由聚酰胺/聚醚酰胺、硫酸钡，不锈钢，聚碳酸酯组成 | 根 | 408 | 迪泰医学科技（苏州）有限公司 | 迪泰医学科技（苏州）有限公司 | 是 | 是 | 是 | 导管外径：4F,有效长度：90cm，侧孔：5头端形状：Pigtail Straight | 5103P400L90H5 | 06941358000615 | C02070100400000078160000198 | C0207010040000007816 | 导管管径：4F,有效长度：90cm
30 | 9 | 通用介入 | 造影导管-普通型（包含冠脉和外周） | 已申请 | C0207010040000007816 | 国械注准20183770208 | 血管造影导管 | 血管造影导管 | 由聚酰胺/聚醚酰胺、硫酸钡，不锈钢，聚碳酸酯组成 | 根 | 408 | 迪泰医学科技（苏州）有限公司 | 迪泰医学科技（苏州）有限公司 | 是 | 是 | 是 | 导管外径：4F,有效长度：100cm，侧孔：0头端形状：Son 2 | 5103S402L100 | 06941358000417 | C02070100400000078160000196 | C0207010040000007816 | 导管管径：4F,有效长度：100cm
30 | 9 | 通用介入 | 造影导管-普通型（包含冠脉和外周） | 已申请 | C0207010040000007816 | 国械注准20183770208 | 血管造影导管 | 血管造影导管 | 由聚酰胺/聚醚酰胺、硫酸钡，不锈钢，聚碳酸酯组成 | 根 | 408 | 迪泰医学科技（苏州）有限公司 | 迪泰医学科技（苏州）有限公司 | 是 | 是 | 是 | 导管外径：5F,有效长度：90cm，侧孔：5头端形状：Pigtail Straight | 5103P500L90H5 | 06941358002497 | C02070100400000078160000195 | C0207010040000007816 | 导管管径：5F,有效长度：90cm
30 | 9 | 通用介入 | 造影导管-普通型（包含冠脉和外周） | 已申请 | C0207010040000007816 | 国械注准20183770208 | 血管造影导管 | 血管造影导管 | 由聚酰胺/聚醚酰胺、硫酸钡，不锈钢，聚碳酸酯组成 | 根 | 408 | 迪泰医学科技（苏州）有限公司 | 迪泰医学科技（苏州）有限公司 | 是 | 是 | 是 | 导管外径：6F,有效长度：65cm，侧孔：0头端形状：Renal (small) (RDC1) | 5103R60S | 06941358004903 | C02070100400000078160000193 | C0207010040000007816 | 导管管径：6F,有效长度：65cm
30 | 9 | 通用介入 | 造影导管-普通型（包含冠脉和外周） | 已申请 | C0207010040000007816 | 国械注准20183770208 | 血管造影导管 | 血管造影导管 | 由聚酰胺/聚醚酰胺、硫酸钡，不锈钢，聚碳酸酯组成 | 根 | 408 | 迪泰医学科技（苏州）有限公司 | 迪泰医学科技（苏州）有限公司 | 是 | 是 | 是 | 导管外径：4F,有效长度：65cm，侧孔：2头端形状：Multipurpose A-2 | 5103M4A2L65 | 06941358000288 | C02070100400000078160000191 | C0207010040000007816 | 导管管径：4F,有效长度：65cm
30 | 9 | 通用介入 | 造影导管-普通型（包含冠脉和外周） | 已申请 | C0207010040000007816 | 国械注准20183770208 | 血管造影导管 | 血管造影导管 | 由聚酰胺/聚醚酰胺、硫酸钡，不锈钢，聚碳酸酯组成 | 根 | 408 | 迪泰医学科技（苏州）有限公司 | 迪泰医学科技（苏州）有限公司 | 是 | 是 | 是 | 导管外径：5F,有效长度：100cm，侧孔：0头端形状：JB2 (BentsonⅡ) | 5103J502 | 06941358003449 | C02070100400000078160000190 | C0207010040000007816 | 导管管径：5F,有效长度：100cm
30 | 9 | 通用介入 | 造影导管-普通型（包含冠脉和外周） | 已申请 | C0207010040000007816 | 国械注准20183770208 | 血管造影导管 | 血管造影导管 | 由聚酰胺/聚醚酰胺、硫酸钡，不锈钢，聚碳酸酯组成 | 根 | 408 | 迪泰医学科技（苏州）有限公司 | 迪泰医学科技（苏州）有限公司 | 是 | 是 | 是 | 导管外径：4F,有效长度：40cm，侧孔：0头端形状：Davis | 5103D400L40 | 06941358001063 | C02070100400000078160000187 | C0207010040000007816 | 导管管径：4F,有效长度：40cm
30 | 9 | 通用介入 | 造影导管-普通型（包含冠脉和外周） | 已申请 | C0207010040000007816 | 国械注准20183770208 | 血管造影导管 | 血管造影导管 | 由聚酰胺/聚醚酰胺、硫酸钡，不锈钢，聚碳酸酯组成 | 根 | 408 | 迪泰医学科技（苏州）有限公司 | 迪泰医学科技（苏州）有限公司 | 是 | 是 | 是 | 导管外径：4F,有效长度：100cm，侧孔：0头端形状：Mikaelsson Pulmonary | 510314MP | 06941358001117 | C02070100400000078160000185 | C0207010040000007816 | 导管管径：4F,有效长度：100cm
30 | 9 | 通用介入 | 造影导管-普通型（包含冠脉和外周） | 已申请 | C0207010040000007816 | 国械注准20183770208 | 血管造影导管 | 血管造影导管 | 由聚酰胺/聚醚酰胺、硫酸钡，不锈钢，聚碳酸酯组成 | 根 | 408 | 迪泰医学科技（苏州）有限公司 | 迪泰医学科技（苏州）有限公司 | 是 | 是 | 是 | 导管外径：6F,有效长度：100cm，侧孔：0头端形状：Mani 1 (MAN 1) | 510316M1 | 06941358005269 | C02070100400000078160000183 | C0207010040000007816 | 导管管径：6F,有效长度：100cm
30 | 9 | 通用介入 | 造影导管-普通型（包含冠脉和外周） | 已申请 | C0207010040000007816 | 国械注准20183770208 | 血管造影导管 | 血管造影导管 | 由聚酰胺/聚醚酰胺、硫酸钡，不锈钢，聚碳酸酯组成 | 根 | 408 | 迪泰医学科技（苏州）有限公司 | 迪泰医学科技（苏州）有限公司 | 是 | 是 | 是 | 导管外径：5F,有效长度：65cm，侧孔：5头端形状：Pigtail Straight | 5103P500L65H5 | 06941358002473 | C02070100400000078160000182 | C0207010040000007816 | 导管管径：5F,有效长度：65cm
30 | 9 | 通用介入 | 造影导管-普通型（包含冠脉和外周） | 已申请 | C0207010040000007816 | 国械注准20183770208 | 血管造影导管 | 血管造影导管 | 由聚酰胺/聚醚酰胺、硫酸钡，不锈钢，聚碳酸酯组成 | 根 | 408 | 迪泰医学科技（苏州）有限公司 | 迪泰医学科技（苏州）有限公司 | 是 | 是 | 是 | 导管外径：6F,有效长度：100cm，侧孔：8头端形状：Straight | 510316STL100H8 | 06941358004774 | C02070100400000078160000181 | C0207010040000007816 | 导管管径：6F,有效长度：100cm
30 | 9 | 通用介入 | 造影导管-普通型（包含冠脉和外周） | 已申请 | C0207010040000007816 | 国械注准20183770208 | 血管造影导管 | 血管造影导管 | 由聚酰胺/聚醚酰胺、硫酸钡，不锈钢，聚碳酸酯组成 | 根 | 408 | 迪泰医学科技（苏州）有限公司 | 迪泰医学科技（苏州）有限公司 | 是 | 是 | 是 | 导管外径：4F,有效长度：80cm，侧孔：0头端形状：Straight | 510314ST | 06941358000950 | C02070100400000078160000179 | C0207010040000007816 | 导管管径：4F,有效长度：80cm
30 | 9 | 通用介入 | 造影导管-普通型（包含冠脉和外周） | 已申请 | C0207010040000007816 | 国械注准20183770208 | 血管造影导管 | 血管造影导管 | 由聚酰胺/聚醚酰胺、硫酸钡，不锈钢，聚碳酸酯组成 | 根 | 408 | 迪泰医学科技（苏州）有限公司 | 迪泰医学科技（苏州）有限公司 | 是 | 是 | 是 | 导管外径：5F,有效长度：100cm，侧孔：0头端形状：Multipurpose A-2 | 5103M5A2H0 | 06941358002152 | C02070100400000078160000177 | C0207010040000007816 | 导管管径：5F,有效长度：100cm
30 | 9 | 通用介入 | 造影导管-普通型（包含冠脉和外周） | 已申请 | C0207010040000007816 | 国械注准20183770208 | 血管造影导管 | 血管造影导管 | 由聚酰胺/聚醚酰胺、硫酸钡，不锈钢，聚碳酸酯组成 | 根 | 408 | 迪泰医学科技（苏州）有限公司 | 迪泰医学科技（苏州）有限公司 | 是 | 是 | 是 | 导管外径：6F,有效长度：80cm，侧孔：0头端形状：Straight | 510316ST | 06941358004712 | C02070100400000078160000176 | C0207010040000007816 | 导管管径：6F,有效长度：80cm
30 | 9 | 通用介入 | 造影导管-普通型（包含冠脉和外周） | 已申请 | C0207010040000007816 | 国械注准20183770208 | 血管造影导管 | 血管造影导管 | 由聚酰胺/聚醚酰胺、硫酸钡，不锈钢，聚碳酸酯组成 | 根 | 408 | 迪泰医学科技（苏州）有限公司 | 迪泰医学科技（苏州）有限公司 | 是 | 是 | 是 | 导管外径：4F,有效长度：100cm，侧孔：0头端形状：HN 3 | 510314HN | 06941358001490 | C02070100400000078160000175 | C0207010040000007816 | 导管管径：4F,有效长度：100cm
30 | 9 | 通用介入 | 造影导管-普通型（包含冠脉和外周） | 已申请 | C0207010040000007816 | 国械注准20183770208 | 血管造影导管 | 血管造影导管 | 由聚酰胺/聚醚酰胺、硫酸钡，不锈钢，聚碳酸酯组成 | 根 | 408 | 迪泰医学科技（苏州）有限公司 | 迪泰医学科技（苏州）有限公司 | 是 | 是 | 是 | 导管外径：6F,有效长度：100cm，侧孔：0头端形状：HN 3 | 510316HN | 06941358005252 | C02070100400000078160000173 | C0207010040000007816 | 导管管径：6F,有效长度：100cm
30 | 9 | 通用介入 | 造影导管-普通型（包含冠脉和外周） | 已申请 | C0207010040000007816 | 国械注准20183770208 | 血管造影导管 | 血管造影导管 | 由聚酰胺/聚醚酰胺、硫酸钡，不锈钢，聚碳酸酯组成 | 根 | 408 | 迪泰医学科技（苏州）有限公司 | 迪泰医学科技（苏州）有限公司 | 是 | 是 | 是 | 导管外径：5F,有效长度：125cm，侧孔：8头端形状：Pigtail 155° | 5103P550L125 | 06941358002824 | C02070100400000078160000172 | C0207010040000007816 | 导管管径：5F,有效长度：125cm
30 | 9 | 通用介入 | 造影导管-普通型（包含冠脉和外周） | 已申请 | C0207010040000007816 | 国械注准20183770208 | 血管造影导管 | 血管造影导管 | 由聚酰胺/聚醚酰胺、硫酸钡，不锈钢，聚碳酸酯组成 | 根 | 408 | 迪泰医学科技（苏州）有限公司 | 迪泰医学科技（苏州）有限公司 | 是 | 是 | 是 | 导管外径：6F,有效长度：100cm，侧孔：0头端形状：Bentson-Hanafee-Wilson 2 | 510316W2 | 06941358005351 | C02070100400000078160000170 | C0207010040000007816 | 导管管径：6F,有效长度：100cm
30 | 9 | 通用介入 | 造影导管-普通型（包含冠脉和外周） | 已申请 | C0207010040000007816 | 国械注准20183770208 | 血管造影导管 | 血管造影导管 | 由聚酰胺/聚醚酰胺、硫酸钡，不锈钢，聚碳酸酯组成 | 根 | 408 | 迪泰医学科技（苏州）有限公司 | 迪泰医学科技（苏州）有限公司 | 是 | 是 | 是 | 导管外径：4F,有效长度：110cm，侧孔：0头端形状：Pigtail 155° | 5103P450H0 | 06941358000868 | C02070100400000078160000167 | C0207010040000007816 | 导管管径：4F,有效长度：110cm
30 | 9 | 通用介入 | 造影导管-普通型（包含冠脉和外周） | 已申请 | C0207010040000007816 | 国械注准20183770208 | 血管造影导管 | 血管造影导管 | 由聚酰胺/聚醚酰胺、硫酸钡，不锈钢，聚碳酸酯组成 | 根 | 408 | 迪泰医学科技（苏州）有限公司 | 迪泰医学科技（苏州）有限公司 | 是 | 是 | 是 | 导管外径：5F,有效长度：65cm，侧孔：2头端形状：Cobra – Small Adult (C2) | 5103C502L65H2 | 06941358003159 | C02070100400000078160000166 | C0207010040000007816 | 导管管径：5F,有效长度：65cm
30 | 9 | 通用介入 | 造影导管-普通型（包含冠脉和外周） | 已申请 | C0207010040000007816 | 国械注准20183770208 | 血管造影导管 | 血管造影导管 | 由聚酰胺/聚醚酰胺、硫酸钡，不锈钢，聚碳酸酯组成 | 根 | 408 | 迪泰医学科技（苏州）有限公司 | 迪泰医学科技（苏州）有限公司 | 是 | 是 | 是 | 导管外径：5F,有效长度：100cm，侧孔：0头端形状：Simmons1 | 510315S1 | 06941358003265 | C02070100400000078160000165 | C0207010040000007816 | 导管管径：5F,有效长度：100cm
30 | 9 | 通用介入 | 造影导管-普通型（包含冠脉和外周） | 已申请 | C0207010040000007816 | 国械注准20183770208 | 血管造影导管 | 血管造影导管 | 由聚酰胺/聚醚酰胺、硫酸钡，不锈钢，聚碳酸酯组成 | 根 | 408 | 迪泰医学科技（苏州）有限公司 | 迪泰医学科技（苏州）有限公司 | 是 | 是 | 是 | 导管外径：4F,有效长度：80cm，侧孔：8头端形状：Pigtail 145° | 5103P440L80 | 06941358000806 | C02070100400000078160000164 | C0207010040000007816 | 导管管径：4F,有效长度：80cm
30 | 9 | 通用介入 | 造影导管-普通型（包含冠脉和外周） | 已申请 | C0207010040000007816 | 国械注准20183770208 | 血管造影导管 | 血管造影导管 | 由聚酰胺/聚醚酰胺、硫酸钡，不锈钢，聚碳酸酯组成 | 根 | 408 | 迪泰医学科技（苏州）有限公司 | 迪泰医学科技（苏州）有限公司 | 是 | 是 | 是 | 导管外径：4F,有效长度：100cm，侧孔：6头端形状：Pigtail 145° | 5103P440L100H6 | 06941358000813 | C02070100400000078160000163 | C0207010040000007816 | 导管管径：4F,有效长度：100cm
30 | 9 | 通用介入 | 造影导管-普通型（包含冠脉和外周） | 已申请 | C0207010040000007816 | 国械注准20183770208 | 血管造影导管 | 血管造影导管 | 由聚酰胺/聚醚酰胺、硫酸钡，不锈钢，聚碳酸酯组成 | 根 | 408 | 迪泰医学科技（苏州）有限公司 | 迪泰医学科技（苏州）有限公司 | 是 | 是 | 是 | 导管外径：5F,有效长度：100cm，侧孔：0头端形状：Multipurpose A-1 | 5103M5A1 | 06941358002107 | C02070100400000078160000162 | C0207010040000007816 | 导管管径：5F,有效长度：100cm
30 | 9 | 通用介入 | 造影导管-普通型（包含冠脉和外周） | 已申请 | C0207010040000007816 | 国械注准20183770208 | 血管造影导管 | 血管造影导管 | 由聚酰胺/聚醚酰胺、硫酸钡，不锈钢，聚碳酸酯组成 | 根 | 408 | 迪泰医学科技（苏州）有限公司 | 迪泰医学科技（苏州）有限公司 | 是 | 是 | 是 | 导管外径：4F,有效长度：100cm，侧孔：0头端形状：Simmons3 | 510314S3 | 06941358001421 | C02070100400000078160000161 | C0207010040000007816 | 导管管径：4F,有效长度：100cm
30 | 9 | 通用介入 | 造影导管-普通型（包含冠脉和外周） | 已申请 | C0207010040000007816 | 国械注准20183770208 | 血管造影导管 | 血管造影导管 | 由聚酰胺/聚醚酰胺、硫酸钡，不锈钢，聚碳酸酯组成 | 根 | 408 | 迪泰医学科技（苏州）有限公司 | 迪泰医学科技（苏州）有限公司 | 是 | 是 | 是 | 导管外径：4F,有效长度：100cm，侧孔：0头端形状：J Curve 2 (RC2) | 510314J2 | 06941358001346 | C02070100400000078160000160 | C0207010040000007816 | 导管管径：4F,有效长度：100cm
30 | 9 | 通用介入 | 造影导管-普通型（包含冠脉和外周） | 已申请 | C0207010040000007816 | 国械注准20183770208 | 血管造影导管 | 血管造影导管 | 由聚酰胺/聚醚酰胺、硫酸钡，不锈钢，聚碳酸酯组成 | 根 | 408 | 迪泰医学科技（苏州）有限公司 | 迪泰医学科技（苏州）有限公司 | 是 | 是 | 是 | 导管外径：6F,有效长度：100cm，侧孔：0头端形状：Simmons1 | 510316S1 | 06941358005146 | C02070100400000078160000159 | C0207010040000007816 | 导管管径：6F,有效长度：100cm
30 | 9 | 通用介入 | 造影导管-普通型（包含冠脉和外周） | 已申请 | C0207010040000007816 | 国械注准20183770208 | 血管造影导管 | 血管造影导管 | 由聚酰胺/聚醚酰胺、硫酸钡，不锈钢，聚碳酸酯组成 | 根 | 408 | 迪泰医学科技（苏州）有限公司 | 迪泰医学科技（苏州）有限公司 | 是 | 是 | 是 | 导管外径：6F,有效长度：80cm，侧孔：0头端形状：Davis | 5103D600L80 | 06941358004842 | C02070100400000078160000157 | C0207010040000007816 | 导管管径：6F,有效长度：80cm
30 | 9 | 通用介入 | 造影导管-普通型（包含冠脉和外周） | 已申请 | C0207010040000007816 | 国械注准20183770208 | 血管造影导管 | 血管造影导管 | 由聚酰胺/聚醚酰胺、硫酸钡，不锈钢，聚碳酸酯组成 | 根 | 408 | 迪泰医学科技（苏州）有限公司 | 迪泰医学科技（苏州）有限公司 | 是 | 是 | 是 | 导管外径：6F,有效长度：100cm，侧孔：0头端形状：Newton technique 1 | 5103N601 | 06941358005221 | C02070100400000078160000156 | C0207010040000007816 | 导管管径：6F,有效长度：100cm
30 | 9 | 通用介入 | 造影导管-普通型（包含冠脉和外周） | 已申请 | C0207010040000007816 | 国械注准20183770208 | 血管造影导管 | 血管造影导管 | 由聚酰胺/聚醚酰胺、硫酸钡，不锈钢，聚碳酸酯组成 | 根 | 408 | 迪泰医学科技（苏州）有限公司 | 迪泰医学科技（苏州）有限公司 | 是 | 是 | 是 | 导管外径：5F,有效长度：100cm，侧孔：6头端形状：Pigtail 155° | 5103P550L100H6 | 06941358002794 | C02070100400000078160000155 | C0207010040000007816 | 导管管径：5F,有效长度：100cm
30 | 9 | 通用介入 | 造影导管-普通型（包含冠脉和外周） | 已申请 | C0207010040000007816 | 国械注准20183770208 | 血管造影导管 | 血管造影导管 | 由聚酰胺/聚醚酰胺、硫酸钡，不锈钢，聚碳酸酯组成 | 根 | 408 | 迪泰医学科技（苏州）有限公司 | 迪泰医学科技（苏州）有限公司 | 是 | 是 | 是 | 导管外径：4F,有效长度：110cm，侧孔：8头端形状：Modified Pigtail | 5103P4M0 | 06941358000684 | C02070100400000078160000152 | C0207010040000007816 | 导管管径：4F,有效长度：110cm
30 | 9 | 通用介入 | 造影导管-普通型（包含冠脉和外周） | 已申请 | C0207010040000007816 | 国械注准20183770208 | 血管造影导管 | 血管造影导管 | 由聚酰胺/聚醚酰胺、硫酸钡，不锈钢，聚碳酸酯组成 | 根 | 408 | 迪泰医学科技（苏州）有限公司 | 迪泰医学科技（苏州）有限公司 | 是 | 是 | 是 | 导管外径：5F,有效长度：100cm，侧孔：0头端形状：JB1 (BentsonⅠ) | 5103J501 | 06941358003432 | C02070100400000078160000151 | C0207010040000007816 | 导管管径：5F,有效长度：100cm
30 | 9 | 通用介入 | 造影导管-普通型（包含冠脉和外周） | 已申请 | C0207010040000007816 | 国械注准20183770208 | 血管造影导管 | 血管造影导管 | 由聚酰胺/聚醚酰胺、硫酸钡，不锈钢，聚碳酸酯组成 | 根 | 408 | 迪泰医学科技（苏州）有限公司 | 迪泰医学科技（苏州）有限公司 | 是 | 是 | 是 | 导管外径：4F,有效长度：80cm，侧孔：2头端形状：Renal double bumper tip | 5103R400L80H2 | 06941358001209 | C02070100400000078160000149 | C0207010040000007816 | 导管管径：4F,有效长度：80cm
30 | 9 | 通用介入 | 造影导管-普通型（包含冠脉和外周） | 已申请 | C0207010040000007816 | 国械注准20183770208 | 血管造影导管 | 血管造影导管 | 由聚酰胺/聚醚酰胺、硫酸钡，不锈钢，聚碳酸酯组成 | 根 | 408 | 迪泰医学科技（苏州）有限公司 | 迪泰医学科技（苏州）有限公司 | 是 | 是 | 是 | 导管外径：6F,有效长度：80cm，侧孔：8头端形状：Pigtail 155° | 5103P650L80 | 06941358004668 | C02070100400000078160000147 | C0207010040000007816 | 导管管径：6F,有效长度：80cm
30 | 9 | 通用介入 | 造影导管-普通型（包含冠脉和外周） | 已申请 | C0207010040000007816 | 国械注准20183770208 | 血管造影导管 | 血管造影导管 | 由聚酰胺/聚醚酰胺、硫酸钡，不锈钢，聚碳酸酯组成 | 根 | 408 | 迪泰医学科技（苏州）有限公司 | 迪泰医学科技（苏州）有限公司 | 是 | 是 | 是 | 导管外径：5F,有效长度：65cm，侧孔：2头端形状：Renal (small) (RDC1) | 5103R50SH2 | 06941358003036 | C02070100400000078160000146 | C0207010040000007816 | 导管管径：5F,有效长度：65cm
30 | 9 | 通用介入 | 造影导管-普通型（包含冠脉和外周） | 已申请 | C0207010040000007816 | 国械注准20183770208 | 血管造影导管 | 血管造影导管 | 由聚酰胺/聚醚酰胺、硫酸钡，不锈钢，聚碳酸酯组成 | 根 | 408 | 迪泰医学科技（苏州）有限公司 | 迪泰医学科技（苏州）有限公司 | 是 | 是 | 是 | 导管外径：5F,有效长度：100cm，侧孔：8头端形状：Pigtail 145° | 5103P540L100 | 06941358002701 | C02070100400000078160000143 | C0207010040000007816 | 导管管径：5F,有效长度：100cm
30 | 9 | 通用介入 | 造影导管-普通型（包含冠脉和外周） | 已申请 | C0207010040000007816 | 国械注准20183770208 | 血管造影导管 | 血管造影导管 | 由聚酰胺/聚醚酰胺、硫酸钡，不锈钢，聚碳酸酯组成 | 根 | 408 | 迪泰医学科技（苏州）有限公司 | 迪泰医学科技（苏州）有限公司 | 是 | 是 | 是 | 导管外径：5F,有效长度：100cm，侧孔：0头端形状：Cobra – Small Adult (C2) | 5103C502L100 | 06941358003166 | C02070100400000078160000141 | C0207010040000007816 | 导管管径：5F,有效长度：100cm
30 | 9 | 通用介入 | 造影导管-普通型（包含冠脉和外周） | 已申请 | C0207010040000007816 | 国械注准20183770208 | 血管造影导管 | 血管造影导管 | 由聚酰胺/聚醚酰胺、硫酸钡，不锈钢，聚碳酸酯组成 | 根 | 408 | 迪泰医学科技（苏州）有限公司 | 迪泰医学科技（苏州）有限公司 | 是 | 是 | 是 | 导管外径：5F,有效长度：65cm，侧孔：5头端形状：Straight | 510315STL65H5 | 06941358002848 | C02070100400000078160000139 | C0207010040000007816 | 导管管径：5F,有效长度：65cm
30 | 9 | 通用介入 | 造影导管-普通型（包含冠脉和外周） | 已申请 | C0207010040000007816 | 国械注准20183770208 | 血管造影导管 | 血管造影导管 | 由聚酰胺/聚醚酰胺、硫酸钡，不锈钢，聚碳酸酯组成 | 根 | 408 | 迪泰医学科技（苏州）有限公司 | 迪泰医学科技（苏州）有限公司 | 是 | 是 | 是 | 导管外径：6F,有效长度：125cm，侧孔：8头端形状：Pigtail 155° | 5103P650L125 | 06941358004705 | C02070100400000078160000138 | C0207010040000007816 | 导管管径：6F,有效长度：125cm
30 | 9 | 通用介入 | 造影导管-普通型（包含冠脉和外周） | 已申请 | C0207010040000007816 | 国械注准20183770208 | 血管造影导管 | 血管造影导管 | 由聚酰胺/聚醚酰胺、硫酸钡，不锈钢，聚碳酸酯组成 | 根 | 408 | 迪泰医学科技（苏州）有限公司 | 迪泰医学科技（苏州）有限公司 | 是 | 是 | 是 | 导管外径：5F,有效长度：125cm，侧孔：2头端形状：Multipurpose A-2 | 5103M5A2L125 | 06941358002183 | C02070100400000078160000137 | C0207010040000007816 | 导管管径：5F,有效长度：125cm
30 | 9 | 通用介入 | 造影导管-普通型（包含冠脉和外周） | 已申请 | C0207010040000007816 | 国械注准20183770208 | 血管造影导管 | 血管造影导管 | 由聚酰胺/聚醚酰胺、硫酸钡，不锈钢，聚碳酸酯组成 | 根 | 408 | 迪泰医学科技（苏州）有限公司 | 迪泰医学科技（苏州）有限公司 | 是 | 是 | 是 | 导管外径：5F,有效长度：100cm，侧孔：5头端形状：Straight | 510315STL100H5 | 06941358002886 | C02070100400000078160000136 | C0207010040000007816 | 导管管径：5F,有效长度：100cm
30 | 9 | 通用介入 | 造影导管-普通型（包含冠脉和外周） | 已申请 | C0207010040000007816 | 国械注准20183770208 | 血管造影导管 | 血管造影导管 | 由聚酰胺/聚醚酰胺、硫酸钡，不锈钢，聚碳酸酯组成 | 根 | 408 | 迪泰医学科技（苏州）有限公司 | 迪泰医学科技（苏州）有限公司 | 是 | 是 | 是 | 导管外径：5F,有效长度：65cm，侧孔：0头端形状：Rim (RC1) | 510315RML65 | 06941358003210 | C02070100400000078160000135 | C0207010040000007816 | 导管管径：5F,有效长度：65cm
30 | 9 | 通用介入 | 造影导管-普通型（包含冠脉和外周） | 已申请 | C0207010040000007816 | 国械注准20183770208 | 血管造影导管 | 血管造影导管 | 由聚酰胺/聚醚酰胺、硫酸钡，不锈钢，聚碳酸酯组成 | 根 | 408 | 迪泰医学科技（苏州）有限公司 | 迪泰医学科技（苏州）有限公司 | 是 | 是 | 是 | 导管外径：4F,有效长度：80cm，侧孔：0头端形状：RH_Doublemesh | 510314RH | 06941358001124 | C02070100400000078160000133 | C0207010040000007816 | 导管管径：4F,有效长度：80cm
30 | 9 | 通用介入 | 造影导管-普通型（包含冠脉和外周） | 已申请 | C0207010040000007816 | 国械注准20183770208 | 血管造影导管 | 血管造影导管 | 由聚酰胺/聚醚酰胺、硫酸钡，不锈钢，聚碳酸酯组成 | 根 | 408 | 迪泰医学科技（苏州）有限公司 | 迪泰医学科技（苏州）有限公司 | 是 | 是 | 是 | 导管外径：6F,有效长度：110cm，侧孔：6头端形状：Pigtail 155° | 5103P650H6 | 06941358004644 | C02070100400000078160000132 | C0207010040000007816 | 导管管径：6F,有效长度：110cm
30 | 9 | 通用介入 | 造影导管-普通型（包含冠脉和外周） | 已申请 | C0207010040000007816 | 国械注准20183770208 | 血管造影导管 | 血管造影导管 | 由聚酰胺/聚醚酰胺、硫酸钡，不锈钢，聚碳酸酯组成 | 根 | 408 | 迪泰医学科技（苏州）有限公司 | 迪泰医学科技（苏州）有限公司 | 是 | 是 | 是 | 导管外径：5F,有效长度：110cm，侧孔：8头端形状：Straight | 510315STL110H8 | 06941358002916 | C02070100400000078160000131 | C0207010040000007816 | 导管管径：5F,有效长度：110cm
30 | 9 | 通用介入 | 造影导管-普通型（包含冠脉和外周） | 已申请 | C0207010040000007816 | 国械注准20183770208 | 血管造影导管 | 血管造影导管 | 由聚酰胺/聚醚酰胺、硫酸钡，不锈钢，聚碳酸酯组成 | 根 | 408 | 迪泰医学科技（苏州）有限公司 | 迪泰医学科技（苏州）有限公司 | 是 | 是 | 是 | 导管外径：4F,有效长度：125cm，侧孔：0头端形状：Davis | 5103D400L125 | 06941358001094 | C02070100400000078160000130 | C0207010040000007816 | 导管管径：4F,有效长度：125cm
30 | 9 | 通用介入 | 造影导管-普通型（包含冠脉和外周） | 已申请 | C0207010040000007816 | 国械注准20183770208 | 血管造影导管 | 血管造影导管 | 由聚酰胺/聚醚酰胺、硫酸钡，不锈钢，聚碳酸酯组成 | 根 | 408 | 迪泰医学科技（苏州）有限公司 | 迪泰医学科技（苏州）有限公司 | 是 | 是 | 是 | 导管外径：6F,有效长度：90cm，侧孔：5头端形状：Pigtail Straight | 5103P600L90H5 | 06941358004378 | C02070100400000078160000126 | C0207010040000007816 | 导管管径：6F,有效长度：90cm
30 | 9 | 通用介入 | 造影导管-普通型（包含冠脉和外周） | 已申请 | C0207010040000007816 | 国械注准20183770208 | 血管造影导管 | 血管造影导管 | 由聚酰胺/聚醚酰胺、硫酸钡，不锈钢，聚碳酸酯组成 | 根 | 408 | 迪泰医学科技（苏州）有限公司 | 迪泰医学科技（苏州）有限公司 | 是 | 是 | 是 | 导管外径：5F,有效长度：80cm，侧孔：2头端形状：Son 2 | 5103S5P2 | 06941358002282 | C02070100400000078160000124 | C0207010040000007816 | 导管管径：5F,有效长度：80cm
30 | 9 | 通用介入 | 造影导管-普通型（包含冠脉和外周） | 已申请 | C0207010040000007816 | 国械注准20183770208 | 血管造影导管 | 血管造影导管 | 由聚酰胺/聚醚酰胺、硫酸钡，不锈钢，聚碳酸酯组成 | 根 | 408 | 迪泰医学科技（苏州）有限公司 | 迪泰医学科技（苏州）有限公司 | 是 | 是 | 是 | 导管外径：5F,有效长度：110cm，侧孔：6头端形状：Pigtail Straight | 5103P500H6 | 06941358002466 | C02070100400000078160000122 | C0207010040000007816 | 导管管径：5F,有效长度：110cm
30 | 9 | 通用介入 | 造影导管-普通型（包含冠脉和外周） | 已申请 | C0207010040000007816 | 国械注准20183770208 | 血管造影导管 | 血管造影导管 | 由聚酰胺/聚醚酰胺、硫酸钡，不锈钢，聚碳酸酯组成 | 根 | 408 | 迪泰医学科技（苏州）有限公司 | 迪泰医学科技（苏州）有限公司 | 是 | 是 | 是 | 导管外径：5F,有效长度：100cm，侧孔：0头端形状：Bentson-Hanafee-Wilson 2 | 510315W2 | 06941358003470 | C02070100400000078160000121 | C0207010040000007816 | 导管管径：5F,有效长度：100cm
30 | 9 | 通用介入 | 造影导管-普通型（包含冠脉和外周） | 已申请 | C0207010040000007816 | 国械注准20183770208 | 血管造影导管 | 血管造影导管 | 由聚酰胺/聚醚酰胺、硫酸钡，不锈钢，聚碳酸酯组成 | 根 | 408 | 迪泰医学科技（苏州）有限公司 | 迪泰医学科技（苏州）有限公司 | 是 | 是 | 是 | 导管外径：5F,有效长度：65cm，侧孔：2头端形状：Cobra1 | 5103C501L65H2 | 06941358003128 | C02070100400000078160000120 | C0207010040000007816 | 导管管径：5F,有效长度：65cm
30 | 9 | 通用介入 | 造影导管-普通型（包含冠脉和外周） | 已申请 | C0207010040000007816 | 国械注准20183770208 | 血管造影导管 | 血管造影导管 | 由聚酰胺/聚醚酰胺、硫酸钡，不锈钢，聚碳酸酯组成 | 根 | 408 | 迪泰医学科技（苏州）有限公司 | 迪泰医学科技（苏州）有限公司 | 是 | 是 | 是 | 导管外径：6F,有效长度：100cm，侧孔：4头端形状：Son 3 | 5103S603L100H4 | 06941358004248 | C02070100400000078160000119 | C0207010040000007816 | 导管管径：6F,有效长度：100cm
30 | 9 | 通用介入 | 造影导管-普通型（包含冠脉和外周） | 已申请 | C0207010040000007816 | 国械注准20183770208 | 血管造影导管 | 血管造影导管 | 由聚酰胺/聚醚酰胺、硫酸钡，不锈钢，聚碳酸酯组成 | 根 | 408 | 迪泰医学科技（苏州）有限公司 | 迪泰医学科技（苏州）有限公司 | 是 | 是 | 是 | 导管外径：6F,有效长度：90cm，侧孔：5头端形状：Straight | 510316STL90H5 | 06941358004743 | C02070100400000078160000118 | C0207010040000007816 | 导管管径：6F,有效长度：90cm
30 | 9 | 通用介入 | 造影导管-普通型（包含冠脉和外周） | 已申请 | C0207010040000007816 | 国械注准20183770208 | 血管造影导管 | 血管造影导管 | 由聚酰胺/聚醚酰胺、硫酸钡，不锈钢，聚碳酸酯组成 | 根 | 408 | 迪泰医学科技（苏州）有限公司 | 迪泰医学科技（苏州）有限公司 | 是 | 是 | 是 | 导管外径：5F,有效长度：100cm，侧孔：2头端形状：Simmons1 | 510315S1H2 | 06941358003272 | C02070100400000078160000117 | C0207010040000007816 | 导管管径：5F,有效长度：100cm
30 | 9 | 通用介入 | 造影导管-普通型（包含冠脉和外周） | 已申请 | C0207010040000007816 | 国械注准20183770208 | 血管造影导管 | 血管造影导管 | 由聚酰胺/聚醚酰胺、硫酸钡，不锈钢，聚碳酸酯组成 | 根 | 408 | 迪泰医学科技（苏州）有限公司 | 迪泰医学科技（苏州）有限公司 | 是 | 是 | 是 | 导管外径：6F,有效长度：100cm，侧孔：0头端形状：Bentson-Hanafee-Wilson 1 | 510316W1 | 06941358005344 | C02070100400000078160000116 | C0207010040000007816 | 导管管径：6F,有效长度：100cm
30 | 9 | 通用介入 | 造影导管-普通型（包含冠脉和外周） | 已申请 | C0207010040000007816 | 国械注准20183770208 | 血管造影导管 | 血管造影导管 | 由聚酰胺/聚醚酰胺、硫酸钡，不锈钢，聚碳酸酯组成 | 根 | 408 | 迪泰医学科技（苏州）有限公司 | 迪泰医学科技（苏州）有限公司 | 是 | 是 | 是 | 导管外径：6F,有效长度：110cm，侧孔：8头端形状：Modified Pigtail | 5103P6M0 | 06941358004446 | C02070100400000078160000115 | C0207010040000007816 | 导管管径：6F,有效长度：110cm
30 | 9 | 通用介入 | 造影导管-普通型（包含冠脉和外周） | 已申请 | C0207010040000007816 | 国械注准20183770208 | 血管造影导管 | 血管造影导管 | 由聚酰胺/聚醚酰胺、硫酸钡，不锈钢，聚碳酸酯组成 | 根 | 408 | 迪泰医学科技（苏州）有限公司 | 迪泰医学科技（苏州）有限公司 | 是 | 是 | 是 | 导管外径：5F,有效长度：100cm，侧孔：6头端形状：Modified Pigtail | 5103P5M0L100H6 | 06941358002602 | C02070100400000078160000114 | C0207010040000007816 | 导管管径：5F,有效长度：100cm
30 | 9 | 通用介入 | 造影导管-普通型（包含冠脉和外周） | 已申请 | C0207010040000007816 | 国械注准20183770208 | 血管造影导管 | 血管造影导管 | 由聚酰胺/聚醚酰胺、硫酸钡，不锈钢，聚碳酸酯组成 | 根 | 408 | 迪泰医学科技（苏州）有限公司 | 迪泰医学科技（苏州）有限公司 | 是 | 是 | 是 | 导管外径：4F,有效长度：100cm，侧孔：2头端形状：EI Gamal Bypass 2 w/PP | 5103E402 | 06941358000554 | C02070100400000078160000113 | C0207010040000007816 | 导管管径：4F,有效长度：100cm
30 | 9 | 通用介入 | 造影导管-普通型（包含冠脉和外周） | 已申请 | C0207010040000007816 | 国械注准20183770208 | 血管造影导管 | 血管造影导管 | 由聚酰胺/聚醚酰胺、硫酸钡，不锈钢，聚碳酸酯组成 | 根 | 408 | 迪泰医学科技（苏州）有限公司 | 迪泰医学科技（苏州）有限公司 | 是 | 是 | 是 | 导管外径：6F,有效长度：100cm，侧孔：8头端形状：Modified Pigtail | 5103P6M0L100 | 06941358004491 | C02070100400000078160000112 | C0207010040000007816 | 导管管径：6F,有效长度：100cm
30 | 9 | 通用介入 | 造影导管-普通型（包含冠脉和外周） | 已申请 | C0207010040000007816 | 国械注准20183770208 | 血管造影导管 | 血管造影导管 | 由聚酰胺/聚醚酰胺、硫酸钡，不锈钢，聚碳酸酯组成 | 根 | 408 | 迪泰医学科技（苏州）有限公司 | 迪泰医学科技（苏州）有限公司 | 是 | 是 | 是 | 导管外径：4F,有效长度：65cm，侧孔：0头端形状：Renal (small) (RDC1) | 5103R40S | 06941358001148 | C02070100400000078160000111 | C0207010040000007816 | 导管管径：4F,有效长度：65cm
30 | 9 | 通用介入 | 造影导管-普通型（包含冠脉和外周） | 已申请 | C0207010040000007816 | 国械注准20183770208 | 血管造影导管 | 血管造影导管 | 由聚酰胺/聚醚酰胺、硫酸钡，不锈钢，聚碳酸酯组成 | 根 | 408 | 迪泰医学科技（苏州）有限公司 | 迪泰医学科技（苏州）有限公司 | 是 | 是 | 是 | 导管外径：5F,有效长度：90cm，侧孔：8头端形状：Straight | 510315STL90H8 | 06941358002879 | C02070100400000078160000110 | C0207010040000007816 | 导管管径：5F,有效长度：90cm
30 | 9 | 通用介入 | 造影导管-普通型（包含冠脉和外周） | 已申请 | C0207010040000007816 | 国械注准20183770208 | 血管造影导管 | 血管造影导管 | 由聚酰胺/聚醚酰胺、硫酸钡，不锈钢，聚碳酸酯组成 | 根 | 408 | 迪泰医学科技（苏州）有限公司 | 迪泰医学科技（苏州）有限公司 | 是 | 是 | 是 | 导管外径：6F,有效长度：80cm，侧孔：0头端形状：Son 2 | 5103S602 | 06941358004156 | C02070100400000078160000108 | C0207010040000007816 | 导管管径：6F,有效长度：80cm
30 | 9 | 通用介入 | 造影导管-普通型（包含冠脉和外周） | 已申请 | C0207010040000007816 | 国械注准20183770208 | 血管造影导管 | 血管造影导管 | 由聚酰胺/聚醚酰胺、硫酸钡，不锈钢，聚碳酸酯组成 | 根 | 408 | 迪泰医学科技（苏州）有限公司 | 迪泰医学科技（苏州）有限公司 | 是 | 是 | 是 | 导管外径：4F,有效长度：100cm，侧孔：2头端形状：Son 1 | 5103S401L100H2 | 06941358000370 | C02070100400000078160000107 | C0207010040000007816 | 导管管径：4F,有效长度：100cm
30 | 9 | 通用介入 | 造影导管-普通型（包含冠脉和外周） | 已申请 | C0207010040000007816 | 国械注准20183770208 | 血管造影导管 | 血管造影导管 | 由聚酰胺/聚醚酰胺、硫酸钡，不锈钢，聚碳酸酯组成 | 根 | 408 | 迪泰医学科技（苏州）有限公司 | 迪泰医学科技（苏州）有限公司 | 是 | 是 | 是 | 导管外径：5F,有效长度：110cm，侧孔：8头端形状：Pigtail 145° | 5103P540 | 06941358002640 | C02070100400000078160000106 | C0207010040000007816 | 导管管径：5F,有效长度：110cm
30 | 9 | 通用介入 | 造影导管-普通型（包含冠脉和外周） | 已申请 | C0207010040000007816 | 国械注准20183770208 | 血管造影导管 | 血管造影导管 | 由聚酰胺/聚醚酰胺、硫酸钡，不锈钢，聚碳酸酯组成 | 根 | 408 | 迪泰医学科技（苏州）有限公司 | 迪泰医学科技（苏州）有限公司 | 是 | 是 | 是 | 导管外径：6F,有效长度：100cm，侧孔：5头端形状：Straight | 510316STL100H5 | 06941358004767 | C02070100400000078160000105 | C0207010040000007816 | 导管管径：6F,有效长度：100cm
30 | 9 | 通用介入 | 造影导管-普通型（包含冠脉和外周） | 已申请 | C0207010040000007816 | 国械注准20183770208 | 血管造影导管 | 血管造影导管 | 由聚酰胺/聚醚酰胺、硫酸钡，不锈钢，聚碳酸酯组成 | 根 | 408 | 迪泰医学科技（苏州）有限公司 | 迪泰医学科技（苏州）有限公司 | 是 | 是 | 是 | 导管外径：5F,有效长度：125cm，侧孔：0头端形状：Multipurpose A-1 | 5103M5A1L125 | 06941358002138 | C02070100400000078160000104 | C0207010040000007816 | 导管管径：5F,有效长度：125cm
30 | 9 | 通用介入 | 造影导管-普通型（包含冠脉和外周） | 已申请 | C0207010040000007816 | 国械注准20183770208 | 血管造影导管 | 血管造影导管 | 由聚酰胺/聚醚酰胺、硫酸钡，不锈钢，聚碳酸酯组成 | 根 | 408 | 迪泰医学科技（苏州）有限公司 | 迪泰医学科技（苏州）有限公司 | 是 | 是 | 是 | 导管外径：6F,有效长度：65cm，侧孔：0头端形状：Cobra – Small Adult (C2) | 5103C602L65 | 06941358005023 | C02070100400000078160000102 | C0207010040000007816 | 导管管径：6F,有效长度：65cm
30 | 9 | 通用介入 | 造影导管-普通型（包含冠脉和外周） | 已申请 | C0207010040000007816 | 国械注准20183770208 | 血管造影导管 | 血管造影导管 | 由聚酰胺/聚醚酰胺、硫酸钡，不锈钢，聚碳酸酯组成 | 根 | 408 | 迪泰医学科技（苏州）有限公司 | 迪泰医学科技（苏州）有限公司 | 是 | 是 | 是 | 导管外径：5F,有效长度：80cm，侧孔：2头端形状：Multipurpose A-2 | 5103M5A2L80 | 06941358002176 | C02070100400000078160000101 | C0207010040000007816 | 导管管径：5F,有效长度：80cm
30 | 9 | 通用介入 | 造影导管-普通型（包含冠脉和外周） | 已申请 | C0207010040000007816 | 国械注准20183770208 | 血管造影导管 | 血管造影导管 | 由聚酰胺/聚醚酰胺、硫酸钡，不锈钢，聚碳酸酯组成 | 根 | 408 | 迪泰医学科技（苏州）有限公司 | 迪泰医学科技（苏州）有限公司 | 是 | 是 | 是 | 导管外径：4F,有效长度：100cm，侧孔：0头端形状：Newton technique 1 | 5103N401 | 06941358001469 | C02070100400000078160000100 | C0207010040000007816 | 导管管径：4F,有效长度：100cm
30 | 9 | 通用介入 | 造影导管-普通型（包含冠脉和外周） | 已申请 | C0207010040000007816 | 国械注准20183770208 | 血管造影导管 | 血管造影导管 | 由聚酰胺/聚醚酰胺、硫酸钡，不锈钢，聚碳酸酯组成 | 根 | 408 | 迪泰医学科技（苏州）有限公司 | 迪泰医学科技（苏州）有限公司 | 是 | 是 | 是 | 导管外径：4F,有效长度：100cm，侧孔：5头端形状：Straight | 510314STL100H5 | 06941358001001 | C02070100400000078160000099 | C0207010040000007816 | 导管管径：4F,有效长度：100cm
30 | 9 | 通用介入 | 造影导管-普通型（包含冠脉和外周） | 已申请 | C0207010040000007816 | 国械注准20183770208 | 血管造影导管 | 血管造影导管 | 由聚酰胺/聚醚酰胺、硫酸钡，不锈钢，聚碳酸酯组成 | 根 | 408 | 迪泰医学科技（苏州）有限公司 | 迪泰医学科技（苏州）有限公司 | 是 | 是 | 是 | 导管外径：5F,有效长度：100cm，侧孔：2头端形状：Son 3 | 5103S503L100H2 | 06941358002350 | C02070100400000078160000098 | C0207010040000007816 | 导管管径：5F,有效长度：100cm
30 | 9 | 通用介入 | 造影导管-普通型（包含冠脉和外周） | 已申请 | C0207010040000007816 | 国械注准20183770208 | 血管造影导管 | 血管造影导管 | 由聚酰胺/聚醚酰胺、硫酸钡，不锈钢，聚碳酸酯组成 | 根 | 408 | 迪泰医学科技（苏州）有限公司 | 迪泰医学科技（苏州）有限公司 | 是 | 是 | 是 | 导管外径：5F,有效长度：65cm，侧孔：0头端形状：Multipurpose A-1 | 5103M5A1L65 | 06941358002114 | C02070100400000078160000097 | C0207010040000007816 | 导管管径：5F,有效长度：65cm
30 | 9 | 通用介入 | 造影导管-普通型（包含冠脉和外周） | 已申请 | C0207010040000007816 | 国械注准20183770208 | 血管造影导管 | 血管造影导管 | 由聚酰胺/聚醚酰胺、硫酸钡，不锈钢，聚碳酸酯组成 | 根 | 408 | 迪泰医学科技（苏州）有限公司 | 迪泰医学科技（苏州）有限公司 | 是 | 是 | 是 | 导管外径：4F,有效长度：80cm，侧孔：8头端形状：Pigtail 155° | 5103P450L80 | 06941358000905 | C02070100400000078160000096 | C0207010040000007816 | 导管管径：4F,有效长度：80cm
30 | 9 | 通用介入 | 造影导管-普通型（包含冠脉和外周） | 已申请 | C0207010040000007816 | 国械注准20183770208 | 血管造影导管 | 血管造影导管 | 由聚酰胺/聚醚酰胺、硫酸钡，不锈钢，聚碳酸酯组成 | 根 | 408 | 迪泰医学科技（苏州）有限公司 | 迪泰医学科技（苏州）有限公司 | 是 | 是 | 是 | 导管外径：5F,有效长度：65cm，侧孔：0头端形状：Shepard Hook (SHK1.0) | 5103S5H1 | 06941358003180 | C02070100400000078160000094 | C0207010040000007816 | 导管管径：5F,有效长度：65cm
30 | 9 | 通用介入 | 造影导管-普通型（包含冠脉和外周） | 已申请 | C0207010040000007816 | 国械注准20183770208 | 血管造影导管 | 血管造影导管 | 由聚酰胺/聚醚酰胺、硫酸钡，不锈钢，聚碳酸酯组成 | 根 | 408 | 迪泰医学科技（苏州）有限公司 | 迪泰医学科技（苏州）有限公司 | 是 | 是 | 是 | 导管外径：6F,有效长度：100cm，侧孔：0头端形状：Mikaelsson Pulmonary | 510316MP | 06941358004873 | C02070100400000078160000092 | C0207010040000007816 | 导管管径：6F,有效长度：100cm
30 | 9 | 通用介入 | 造影导管-普通型（包含冠脉和外周） | 已申请 | C0207010040000007816 | 国械注准20183770208 | 血管造影导管 | 血管造影导管 | 由聚酰胺/聚醚酰胺、硫酸钡，不锈钢，聚碳酸酯组成 | 根 | 408 | 迪泰医学科技（苏州）有限公司 | 迪泰医学科技（苏州）有限公司 | 是 | 是 | 是 | 导管外径：6F,有效长度：65cm，侧孔：8头端形状：Pigtail Straight | 5103P600L65 | 06941358004361 | C02070100400000078160000091 | C0207010040000007816 | 导管管径：6F,有效长度：65cm
30 | 9 | 通用介入 | 造影导管-普通型（包含冠脉和外周） | 已申请 | C0207010040000007816 | 国械注准20183770208 | 血管造影导管 | 血管造影导管 | 由聚酰胺/聚醚酰胺、硫酸钡，不锈钢，聚碳酸酯组成 | 根 | 408 | 迪泰医学科技（苏州）有限公司 | 迪泰医学科技（苏州）有限公司 | 是 | 是 | 是 | 导管外径：4F,有效长度：100cm，侧孔：0头端形状：Simmons2 | 510314S2 | 06941358001407 | C02070100400000078160000090 | C0207010040000007816 | 导管管径：4F,有效长度：100cm
30 | 9 | 通用介入 | 造影导管-普通型（包含冠脉和外周） | 已申请 | C0207010040000007816 | 国械注准20183770208 | 血管造影导管 | 血管造影导管 | 由聚酰胺/聚醚酰胺、硫酸钡，不锈钢，聚碳酸酯组成 | 根 | 408 | 迪泰医学科技（苏州）有限公司 | 迪泰医学科技（苏州）有限公司 | 是 | 是 | 是 | 导管外径：4F,有效长度：100cm，侧孔：0头端形状：Multipurpose A-2 | 5103M4A2H0 | 06941358000271 | C02070100400000078160000088 | C0207010040000007816 | 导管管径：4F,有效长度：100cm
30 | 9 | 通用介入 | 造影导管-普通型（包含冠脉和外周） | 已申请 | C0207010040000007816 | 国械注准20183770208 | 血管造影导管 | 血管造影导管 | 由聚酰胺/聚醚酰胺、硫酸钡，不锈钢，聚碳酸酯组成 | 根 | 408 | 迪泰医学科技（苏州）有限公司 | 迪泰医学科技（苏州）有限公司 | 是 | 是 | 是 | 导管外径：4F,有效长度：80cm，侧孔：2头端形状：Son 3 | 5103S4P3 | 06941358000455 | C02070100400000078160000087 | C0207010040000007816 | 导管管径：4F,有效长度：80cm
30 | 9 | 通用介入 | 造影导管-普通型（包含冠脉和外周） | 已申请 | C0207010040000007816 | 国械注准20183770208 | 血管造影导管 | 血管造影导管 | 由聚酰胺/聚醚酰胺、硫酸钡，不锈钢，聚碳酸酯组成 | 根 | 408 | 迪泰医学科技（苏州）有限公司 | 迪泰医学科技（苏州）有限公司 | 是 | 是 | 是 | 导管外径：6F,有效长度：100cm，侧孔：0头端形状：Son 2 | 5103S602L100 | 06941358004170 | C02070100400000078160000086 | C0207010040000007816 | 导管管径：6F,有效长度：100cm
30 | 9 | 通用介入 | 造影导管-普通型（包含冠脉和外周） | 已申请 | C0207010040000007816 | 国械注准20183770208 | 血管造影导管 | 血管造影导管 | 由聚酰胺/聚醚酰胺、硫酸钡，不锈钢，聚碳酸酯组成 | 根 | 408 | 迪泰医学科技（苏州）有限公司 | 迪泰医学科技（苏州）有限公司 | 是 | 是 | 是 | 导管外径：6F,有效长度：100cm，侧孔：2头端形状：Simmons3 | 510316S3H2 | 06941358005191 | C02070100400000078160000085 | C0207010040000007816 | 导管管径：6F,有效长度：100cm
30 | 9 | 通用介入 | 造影导管-普通型（包含冠脉和外周） | 已申请 | C0207010040000007816 | 国械注准20183770208 | 血管造影导管 | 血管造影导管 | 由聚酰胺/聚醚酰胺、硫酸钡，不锈钢，聚碳酸酯组成 | 根 | 408 | 迪泰医学科技（苏州）有限公司 | 迪泰医学科技（苏州）有限公司 | 是 | 是 | 是 | 导管外径：5F,有效长度：125cm，侧孔：6头端形状：Modified Pigtail | 5103P5M0L125H6 | 06941358002626 | C02070100400000078160000083 | C0207010040000007816 | 导管管径：5F,有效长度：125cm
30 | 9 | 通用介入 | 造影导管-普通型（包含冠脉和外周） | 已申请 | C0207010040000007816 | 国械注准20183770208 | 血管造影导管 | 血管造影导管 | 由聚酰胺/聚醚酰胺、硫酸钡，不锈钢，聚碳酸酯组成 | 根 | 408 | 迪泰医学科技（苏州）有限公司 | 迪泰医学科技（苏州）有限公司 | 是 | 是 | 是 | 导管外径：5F,有效长度：125cm，侧孔：8头端形状：Modified Pigtail | 5103P5M0L125 | 06941358002633 | C02070100400000078160000081 | C0207010040000007816 | 导管管径：5F,有效长度：125cm
30 | 9 | 通用介入 | 造影导管-普通型（包含冠脉和外周） | 已申请 | C0207010040000007816 | 国械注准20183770208 | 血管造影导管 | 血管造影导管 | 由聚酰胺/聚醚酰胺、硫酸钡，不锈钢，聚碳酸酯组成 | 根 | 408 | 迪泰医学科技（苏州）有限公司 | 迪泰医学科技（苏州）有限公司 | 是 | 是 | 是 | 导管外径：6F,有效长度：100cm，侧孔：8头端形状：Pigtail Straight | 5103P600L100 | 06941358004408 | C02070100400000078160000080 | C0207010040000007816 | 导管管径：6F,有效长度：100cm
30 | 9 | 通用介入 | 造影导管-普通型（包含冠脉和外周） | 已申请 | C0207010040000007816 | 国械注准20183770208 | 血管造影导管 | 血管造影导管 | 由聚酰胺/聚醚酰胺、硫酸钡，不锈钢，聚碳酸酯组成 | 根 | 408 | 迪泰医学科技（苏州）有限公司 | 迪泰医学科技（苏州）有限公司 | 是 | 是 | 是 | 导管外径：4F,有效长度：80cm，侧孔：2头端形状：Son 1 | 5103S4P1 | 06941358000356 | C02070100400000078160000079 | C0207010040000007816 | 导管管径：4F,有效长度：80cm
30 | 9 | 通用介入 | 造影导管-普通型（包含冠脉和外周） | 已申请 | C0207010040000007816 | 国械注准20183770208 | 血管造影导管 | 血管造影导管 | 由聚酰胺/聚醚酰胺、硫酸钡，不锈钢，聚碳酸酯组成 | 根 | 408 | 迪泰医学科技（苏州）有限公司 | 迪泰医学科技（苏州）有限公司 | 是 | 是 | 是 | 导管外径：4F,有效长度：100cm，侧孔：0头端形状：Son 3 | 5103S403L100 | 06941358000462 | C02070100400000078160000075 | C0207010040000007816 | 导管管径：4F,有效长度：100cm
30 | 9 | 通用介入 | 造影导管-普通型（包含冠脉和外周） | 已申请 | C0207010040000007816 | 国械注准20183770208 | 血管造影导管 | 血管造影导管 | 由聚酰胺/聚醚酰胺、硫酸钡，不锈钢，聚碳酸酯组成 | 根 | 408 | 迪泰医学科技（苏州）有限公司 | 迪泰医学科技（苏州）有限公司 | 是 | 是 | 是 | 导管外径：4F,有效长度：100cm，侧孔：0头端形状：J Curve 3 (RC3) | 510314J3 | 06941358001360 | C02070100400000078160000074 | C0207010040000007816 | 导管管径：4F,有效长度：100cm
30 | 9 | 通用介入 | 造影导管-普通型（包含冠脉和外周） | 已申请 | C0207010040000007816 | 国械注准20183770208 | 血管造影导管 | 血管造影导管 | 由聚酰胺/聚醚酰胺、硫酸钡，不锈钢，聚碳酸酯组成 | 根 | 408 | 迪泰医学科技（苏州）有限公司 | 迪泰医学科技（苏州）有限公司 | 是 | 是 | 是 | 导管外径：6F,有效长度：90cm，侧孔：8头端形状：Straight | 510316STL90H8 | 06941358004750 | C02070100400000078160000072 | C0207010040000007816 | 导管管径：6F,有效长度：90cm
30 | 9 | 通用介入 | 造影导管-普通型（包含冠脉和外周） | 已申请 | C0207010040000007816 | 国械注准20183770208 | 血管造影导管 | 血管造影导管 | 由聚酰胺/聚醚酰胺、硫酸钡，不锈钢，聚碳酸酯组成 | 根 | 408 | 迪泰医学科技（苏州）有限公司 | 迪泰医学科技（苏州）有限公司 | 是 | 是 | 是 | 导管外径：4F,有效长度：80cm，侧孔：0头端形状：Son 2 | 5103S402 | 06941358000394 | C02070100400000078160000071 | C0207010040000007816 | 导管管径：4F,有效长度：80cm
30 | 9 | 通用介入 | 造影导管-普通型（包含冠脉和外周） | 已申请 | C0207010040000007816 | 国械注准20183770208 | 血管造影导管 | 血管造影导管 | 由聚酰胺/聚醚酰胺、硫酸钡，不锈钢，聚碳酸酯组成 | 根 | 408 | 迪泰医学科技（苏州）有限公司 | 迪泰医学科技（苏州）有限公司 | 是 | 是 | 是 | 导管外径：5F,有效长度：80cm，侧孔：0头端形状：Cobra1 | 5103C501 | 06941358003098 | C02070100400000078160000070 | C0207010040000007816 | 导管管径：5F,有效长度：80cm
30 | 9 | 通用介入 | 造影导管-普通型（包含冠脉和外周） | 已申请 | C0207010040000007816 | 国械注准20183770208 | 血管造影导管 | 血管造影导管 | 由聚酰胺/聚醚酰胺、硫酸钡，不锈钢，聚碳酸酯组成 | 根 | 408 | 迪泰医学科技（苏州）有限公司 | 迪泰医学科技（苏州）有限公司 | 是 | 是 | 是 | 导管外径：4F,有效长度：110cm，侧孔：8头端形状：Pigtail 145° | 5103P440 | 06941358000769 | C02070100400000078160000069 | C0207010040000007816 | 导管管径：4F,有效长度：110cm
30 | 9 | 通用介入 | 造影导管-普通型（包含冠脉和外周） | 已申请 | C0207010040000007816 | 国械注准20183770208 | 血管造影导管 | 血管造影导管 | 由聚酰胺/聚醚酰胺、硫酸钡，不锈钢，聚碳酸酯组成 | 根 | 408 | 迪泰医学科技（苏州）有限公司 | 迪泰医学科技（苏州）有限公司 | 是 | 是 | 是 | 导管外径：5F,有效长度：80cm，侧孔：0头端形状：Son 1 | 5103S501 | 06941358002220 | C02070100400000078160000068 | C0207010040000007816 | 导管管径：5F,有效长度：80cm
30 | 9 | 通用介入 | 造影导管-普通型（包含冠脉和外周） | 已申请 | C0207010040000007816 | 国械注准20183770208 | 血管造影导管 | 血管造影导管 | 由聚酰胺/聚醚酰胺、硫酸钡，不锈钢，聚碳酸酯组成 | 根 | 408 | 迪泰医学科技（苏州）有限公司 | 迪泰医学科技（苏州）有限公司 | 是 | 是 | 是 | 导管外径：6F,有效长度：65cm，侧孔：5头端形状：Pigtail Straight | 5103P600L65H5 | 06941358004354 | C02070100400000078160000066 | C0207010040000007816 | 导管管径：6F,有效长度：65cm
30 | 9 | 通用介入 | 造影导管-普通型（包含冠脉和外周） | 已申请 | C0207010040000007816 | 国械注准20183770208 | 血管造影导管 | 血管造影导管 | 由聚酰胺/聚醚酰胺、硫酸钡，不锈钢，聚碳酸酯组成 | 根 | 408 | 迪泰医学科技（苏州）有限公司 | 迪泰医学科技（苏州）有限公司 | 是 | 是 | 是 | 导管外径：4F,有效长度：100cm，侧孔：4头端形状：Son 1 | 5103S401L100H4 | 06941358000387 | C02070100400000078160000063 | C0207010040000007816 | 导管管径：4F,有效长度：100cm
30 | 9 | 通用介入 | 造影导管-普通型（包含冠脉和外周） | 已申请 | C0207010040000007816 | 国械注准20183770208 | 血管造影导管 | 血管造影导管 | 由聚酰胺/聚醚酰胺、硫酸钡，不锈钢，聚碳酸酯组成 | 根 | 408 | 迪泰医学科技（苏州）有限公司 | 迪泰医学科技（苏州）有限公司 | 是 | 是 | 是 | 导管外径：5F,有效长度：100cm，侧孔：0头端形状：Vertebral(VERT) | 510315VE | 06941358003487 | C02070100400000078160000061 | C0207010040000007816 | 导管管径：5F,有效长度：100cm
30 | 9 | 通用介入 | 造影导管-普通型（包含冠脉和外周） | 已申请 | C0207010040000007816 | 国械注准20183770208 | 血管造影导管 | 血管造影导管 | 由聚酰胺/聚醚酰胺、硫酸钡，不锈钢，聚碳酸酯组成 | 根 | 408 | 迪泰医学科技（苏州）有限公司 | 迪泰医学科技（苏州）有限公司 | 是 | 是 | 是 | 导管外径：5F,有效长度：80cm，侧孔：0头端形状：Uni SelectⅡ （USL2） | 5103U502 | 06941358003197 | C02070100400000078160000059 | C0207010040000007816 | 导管管径：5F,有效长度：80cm
30 | 9 | 通用介入 | 造影导管-普通型（包含冠脉和外周） | 已申请 | C0207010040000007816 | 国械注准20183770208 | 血管造影导管 | 血管造影导管 | 由聚酰胺/聚醚酰胺、硫酸钡，不锈钢，聚碳酸酯组成 | 根 | 408 | 迪泰医学科技（苏州）有限公司 | 迪泰医学科技（苏州）有限公司 | 是 | 是 | 是 | 导管外径：4F,有效长度：80cm，侧孔：8头端形状：Modified Pigtail | 5103P4M0L80 | 06941358000714 | C02070100400000078160000058 | C0207010040000007816 | 导管管径：4F,有效长度：80cm
30 | 9 | 通用介入 | 造影导管-普通型（包含冠脉和外周） | 已申请 | C0207010040000007816 | 国械注准20183770208 | 血管造影导管 | 血管造影导管 | 由聚酰胺/聚醚酰胺、硫酸钡，不锈钢，聚碳酸酯组成 | 根 | 408 | 迪泰医学科技（苏州）有限公司 | 迪泰医学科技（苏州）有限公司 | 是 | 是 | 是 | 导管外径：4F,有效长度：80cm，侧孔：2头端形状：Renal double bumper tip | 5103C401 | 06941358001223 | C02070100400000078160000057 | C0207010040000007816 | 导管管径：4F,有效长度：80cm
30 | 9 | 通用介入 | 造影导管-普通型（包含冠脉和外周） | 已申请 | C0207010040000007816 | 国械注准20183770208 | 血管造影导管 | 血管造影导管 | 由聚酰胺/聚醚酰胺、硫酸钡，不锈钢，聚碳酸酯组成 | 根 | 408 | 迪泰医学科技（苏州）有限公司 | 迪泰医学科技（苏州）有限公司 | 是 | 是 | 是 | 导管外径：4F,有效长度：100cm，侧孔：0头端形状：Headhunter3 | 5103H403 | 06941358001452 | C02070100400000078160000056 | C0207010040000007816 | 导管管径：4F,有效长度：100cm
30 | 9 | 通用介入 | 造影导管-普通型（包含冠脉和外周） | 已申请 | C0207010040000007816 | 国械注准20183770208 | 血管造影导管 | 血管造影导管 | 由聚酰胺/聚醚酰胺、硫酸钡，不锈钢，聚碳酸酯组成 | 根 | 408 | 迪泰医学科技（苏州）有限公司 | 迪泰医学科技（苏州）有限公司 | 是 | 是 | 是 | 导管外径：6F,有效长度：110cm，侧孔：8头端形状：Straight | 510316STL110H8 | 06941358004798 | C02070100400000078160000055 | C0207010040000007816 | 导管管径：6F,有效长度：110cm
45 | 9 | 通用介入 | 造影导管-普通型（包含冠脉和外周） | 已申请 | C0207010040000000423 | 国械注准20203030159 | 血管造影导管 | 血管造影导管 | 304不锈钢、Pebax®7233 SA 01等 | 根 | 278 | 深圳市顺美医疗股份有限公司 | 深圳市顺美医疗股份有限公司 | 是 | 是 | 是 | 5F×110cm | PIG（S） | 6956014426050 | C02070100400000004230000027 | C0207010040000000423 | 管径范围:5F，长度范围:110cm
45 | 9 | 通用介入 | 造影导管-普通型（包含冠脉和外周） | 已申请 | C0207010040000000423 | 国械注准20203030159 | 血管造影导管 | 血管造影导管 | 304不锈钢、Pebax®7233 SA 01等 | 根 | 278 | 深圳市顺美医疗股份有限公司 | 深圳市顺美医疗股份有限公司 | 是 | 是 | 是 | 6F×100cm | JL4.5 | 6956014426128 | C02070100400000004230000026 | C0207010040000000423 | 管径范围:6F，长度范围:100cm
45 | 9 | 通用介入 | 造影导管-普通型（包含冠脉和外周） | 已申请 | C0207010040000000423 | 国械注准20203030159 | 血管造影导管 | 血管造影导管 | 304不锈钢、Pebax®7233 SA 01等 | 根 | 278 | 深圳市顺美医疗股份有限公司 | 深圳市顺美医疗股份有限公司 | 是 | 是 | 是 | 5F×110cm | PIG145° | 6956014426098 | C02070100400000004230000025 | C0207010040000000423 | 管径范围:5F，长度范围:100cm
45 | 9 | 通用介入 | 造影导管-普通型（包含冠脉和外周） | 已申请 | C0207010040000000423 | 国械注准20203030159 | 血管造影导管 | 血管造影导管 | 304不锈钢、Pebax®7233 SA 01等 | 根 | 278 | 深圳市顺美医疗股份有限公司 | 深圳市顺美医疗股份有限公司 | 是 | 是 | 是 | 6F×100cm | JR3.5 | 6956014426180 | C02070100400000004230000024 | C0207010040000000423 | 管径范围:6F，长度范围:100cm
45 | 9 | 通用介入 | 造影导管-普通型（包含冠脉和外周） | 已申请 | C0207010040000000423 | 国械注准20203030159 | 血管造影导管 | 血管造影导管 | 304不锈钢、Pebax®7233 SA 01等 | 根 | 278 | 深圳市顺美医疗股份有限公司 | 深圳市顺美医疗股份有限公司 | 是 | 是 | 是 | 6F×110cm | PIG145° | 6956014426203 | C02070100400000004230000023 | C0207010040000000423 | 管径范围:6F，长度范围:110cm
45 | 9 | 通用介入 | 造影导管-普通型（包含冠脉和外周） | 已申请 | C0207010040000000423 | 国械注准20203030159 | 血管造影导管 | 血管造影导管 | 304不锈钢、Pebax®7233 SA 01等 | 根 | 278 | 深圳市顺美医疗股份有限公司 | 深圳市顺美医疗股份有限公司 | 是 | 是 | 是 | 5F×100cm | JR3.5 | 6956014426173 | C02070100400000004230000022 | C0207010040000000423 | 管径范围:5F，长度范围:100cm
45 | 9 | 通用介入 | 造影导管-普通型（包含冠脉和外周） | 已申请 | C0207010040000000423 | 国械注准20203030159 | 血管造影导管 | 血管造影导管 | 304不锈钢、Pebax®7233 SA 01等 | 根 | 278 | 深圳市顺美医疗股份有限公司 | 深圳市顺美医疗股份有限公司 | 是 | 是 | 是 | 5F×100cm | JL4.5 | 6956014426111 | C02070100400000004230000021 | C0207010040000000423 | 管径范围:5F，长度范围:100cm
45 | 9 | 通用介入 | 造影导管-普通型（包含冠脉和外周） | 已申请 | C0207010040000000423 | 国械注准20203030159 | 血管造影导管 | 血管造影导管 | 304不锈钢、Pebax®7233 SA 01等 | 根 | 278 | 深圳市顺美医疗股份有限公司 | 深圳市顺美医疗股份有限公司 | 是 | 是 | 是 | 5F×100cm | JL5.0 | 6956014426142 | C02070100400000004230000020 | C0207010040000000423 | 管径范围:5F，长度范围:100cm
45 | 9 | 通用介入 | 造影导管-普通型（包含冠脉和外周） | 已申请 | C0207010040000000423 | 国械注准20203030159 | 血管造影导管 | 血管造影导管 | 304不锈钢、Pebax®7233 SA 01等 | 根 | 278 | 深圳市顺美医疗股份有限公司 | 深圳市顺美医疗股份有限公司 | 是 | 是 | 是 | 6F×110cm | PIG（S） | 6956014426074 | C02070100400000004230000019 | C0207010040000000423 | 管径范围:6F，长度范围:110cm
45 | 9 | 通用介入 | 造影导管-普通型（包含冠脉和外周） | 已申请 | C0207010040000000423 | 国械注准20203030159 | 血管造影导管 | 血管造影导管 | 304不锈钢、Pebax®7233 SA 01等 | 根 | 278 | 深圳市顺美医疗股份有限公司 | 深圳市顺美医疗股份有限公司 | 是 | 是 | 是 | 4F×100cm | JL4.0 | 6956014426043 | C02070100400000004230000018 | C0207010040000000423 | 管径范围:4F，长度范围:100cm
45 | 9 | 通用介入 | 造影导管-普通型（包含冠脉和外周） | 已申请 | C0207010040000000423 | 国械注准20203030159 | 血管造影导管 | 血管造影导管 | 304不锈钢、Pebax®7233 SA 01等 | 根 | 278 | 深圳市顺美医疗股份有限公司 | 深圳市顺美医疗股份有限公司 | 是 | 是 | 是 | 6F×100cm | JL4.0 | 6956014426081 | C02070100400000004230000017 | C0207010040000000423 | 管径范围:6F，长度范围:100cm
45 | 9 | 通用介入 | 造影导管-普通型（包含冠脉和外周） | 已申请 | C0207010040000000423 | 国械注准20203030159 | 血管造影导管 | 血管造影导管 | 304不锈钢、Pebax®7233 SA 01等 | 根 | 278 | 深圳市顺美医疗股份有限公司 | 深圳市顺美医疗股份有限公司 | 是 | 是 | 是 | 6F×110cm | PIG155° | 6956014426241 | C02070100400000004230000016 | C0207010040000000423 | 管径范围:6F，长度范围:100cm
45 | 9 | 通用介入 | 造影导管-普通型（包含冠脉和外周） | 已申请 | C0207010040000000423 | 国械注准20203030159 | 血管造影导管 | 血管造影导管 | 304不锈钢、Pebax®7233 SA 01等 | 根 | 278 | 深圳市顺美医疗股份有限公司 | 深圳市顺美医疗股份有限公司 | 是 | 是 | 是 | 6F×100cm | JL5.0 | 6956014426159 | C02070100400000004230000015 | C0207010040000000423 | 管径范围:6F，长度范围:100cm
45 | 9 | 通用介入 | 造影导管-普通型（包含冠脉和外周） | 已申请 | C0207010040000000423 | 国械注准20203030159 | 血管造影导管 | 血管造影导管 | 304不锈钢、Pebax®7233 SA 01等 | 根 | 278 | 深圳市顺美医疗股份有限公司 | 深圳市顺美医疗股份有限公司 | 是 | 是 | 是 | 5F×110cm | PIG155° | 6956014426227 | C02070100400000004230000014 | C0207010040000000423 | 管径范围:5F，长度范围:110cm
45 | 9 | 通用介入 | 造影导管-普通型（包含冠脉和外周） | 已申请 | C0207010040000000423 | 国械注准20203030159 | 血管造影导管 | 血管造影导管 | 304不锈钢、Pebax®7233 SA 01等 | 根 | 278 | 深圳市顺美医疗股份有限公司 | 深圳市顺美医疗股份有限公司 | 是 | 是 | 是 | 4F×100cm | JL5.0 | 6956014426135 | C02070100400000004230000013 | C0207010040000000423 | 管径范围:4F，长度范围:100cm
45 | 9 | 通用介入 | 造影导管-普通型（包含冠脉和外周） | 已申请 | C0207010040000000423 | 国械注准20203030159 | 血管造影导管 | 血管造影导管 | 304不锈钢、Pebax®7233 SA 01等 | 根 | 278 | 深圳市顺美医疗股份有限公司 | 深圳市顺美医疗股份有限公司 | 是 | 是 | 是 | 5F×100cm | JR4.0 | 6956014426210 | C02070100400000004230000012 | C0207010040000000423 | 管径范围:5F，长度范围:100cm
45 | 9 | 通用介入 | 造影导管-普通型（包含冠脉和外周） | 已申请 | C0207010040000000423 | 国械注准20203030159 | 血管造影导管 | 血管造影导管 | 304不锈钢、Pebax®7233 SA 01等 | 根 | 278 | 深圳市顺美医疗股份有限公司 | 深圳市顺美医疗股份有限公司 | 是 | 是 | 是 | 4F×100cm | JR4.0 | 6956014426197 | C02070100400000004230000011 | C0207010040000000423 | 管径范围:4F，长度范围:100cm
45 | 9 | 通用介入 | 造影导管-普通型（包含冠脉和外周） | 已申请 | C0207010040000000423 | 国械注准20203030159 | 血管造影导管 | 血管造影导管 | 304不锈钢、Pebax®7233 SA 01等 | 根 | 278 | 深圳市顺美医疗股份有限公司 | 深圳市顺美医疗股份有限公司 | 是 | 是 | 是 | 4F×100cm | JR3.5 | 6956014426166 | C02070100400000004230000010 | C0207010040000000423 | 管径范围:4F，长度范围:100cm
45 | 9 | 通用介入 | 造影导管-普通型（包含冠脉和外周） | 已申请 | C0207010040000000423 | 国械注准20203030159 | 血管造影导管 | 血管造影导管 | 304不锈钢、Pebax®7233 SA 01等 | 根 | 278 | 深圳市顺美医疗股份有限公司 | 深圳市顺美医疗股份有限公司 | 是 | 是 | 是 | 5F×100cm | JR5.0 | 6956014426296 | C02070100400000004230000009 | C0207010040000000423 | 管径范围:5F，长度范围:100cm
45 | 9 | 通用介入 | 造影导管-普通型（包含冠脉和外周） | 已申请 | C0207010040000000423 | 国械注准20203030159 | 血管造影导管 | 血管造影导管 | 304不锈钢、Pebax®7233 SA 01等 | 根 | 278 | 深圳市顺美医疗股份有限公司 | 深圳市顺美医疗股份有限公司 | 是 | 是 | 是 | 6F×100cm | JR4.0 | 6956014426234 | C02070100400000004230000008 | C0207010040000000423 | 管径范围:6F，长度范围:100cm
45 | 9 | 通用介入 | 造影导管-普通型（包含冠脉和外周） | 已申请 | C0207010040000000423 | 国械注准20203030159 | 血管造影导管 | 血管造影导管 | 304不锈钢、Pebax®7233 SA 01等 | 根 | 278 | 深圳市顺美医疗股份有限公司 | 深圳市顺美医疗股份有限公司 | 是 | 是 | 是 | 5F×100cm | JL3.5 | 6956014426029 | C02070100400000004230000007 | C0207010040000000423 | 管径范围:5F，长度范围:100cm
45 | 9 | 通用介入 | 造影导管-普通型（包含冠脉和外周） | 已申请 | C0207010040000000423 | 国械注准20203030159 | 血管造影导管 | 血管造影导管 | 304不锈钢、Pebax®7233 SA 01等 | 根 | 278 | 深圳市顺美医疗股份有限公司 | 深圳市顺美医疗股份有限公司 | 是 | 是 | 是 | 5F×100cm | JL4.0 | 6956014426067 | C02070100400000004230000006 | C0207010040000000423 | 管径范围:5F，长度范围:100cm
45 | 9 | 通用介入 | 造影导管-普通型（包含冠脉和外周） | 已申请 | C0207010040000000423 | 国械注准20203030159 | 血管造影导管 | 血管造影导管 | 304不锈钢、Pebax®7233 SA 01等 | 根 | 278 | 深圳市顺美医疗股份有限公司 | 深圳市顺美医疗股份有限公司 | 是 | 是 | 是 | 4F×100cm | JR5.0 | 6956014426289 | C02070100400000004230000005 | C0207010040000000423 | 管径范围:4F，长度范围:100cm
45 | 9 | 通用介入 | 造影导管-普通型（包含冠脉和外周） | 已申请 | C0207010040000000423 | 国械注准20203030159 | 血管造影导管 | 血管造影导管 | 304不锈钢、Pebax®7233 SA 01等 | 根 | 278 | 深圳市顺美医疗股份有限公司 | 深圳市顺美医疗股份有限公司 | 是 | 是 | 是 | 6F×100cm | JR5.0 | 6956014426302 | C02070100400000004230000004 | C0207010040000000423 | 管径范围:6F，长度范围:100cm
45 | 9 | 通用介入 | 造影导管-普通型（包含冠脉和外周） | 已申请 | C0207010040000000423 | 国械注准20203030159 | 血管造影导管 | 血管造影导管 | 304不锈钢、Pebax®7233 SA 01等 | 根 | 278 | 深圳市顺美医疗股份有限公司 | 深圳市顺美医疗股份有限公司 | 是 | 是 | 是 | 4F×100cm | JL3.5 | 6956014426012 | C02070100400000004230000003 | C0207010040000000423 | 管径范围:4F，长度范围:100cm
45 | 9 | 通用介入 | 造影导管-普通型（包含冠脉和外周） | 已申请 | C0207010040000000423 | 国械注准20203030159 | 血管造影导管 | 血管造影导管 | 304不锈钢、Pebax®7233 SA 01等 | 根 | 278 | 深圳市顺美医疗股份有限公司 | 深圳市顺美医疗股份有限公司 | 是 | 是 | 是 | 6F×100cm | JL3.5 | 6956014426036 | C02070100400000004230000002 | C0207010040000000423 | 管径范围:6F，长度范围:100cm
45 | 9 | 通用介入 | 造影导管-普通型（包含冠脉和外周） | 已申请 | C0207010040000000423 | 国械注准20203030159 | 血管造影导管 | 血管造影导管 | 304不锈钢、Pebax®7233 SA 01等 | 根 | 278 | 深圳市顺美医疗股份有限公司 | 深圳市顺美医疗股份有限公司 | 是 | 是 | 是 | 4F×100cm | JL4.5 | 6956014426104 | C02070100400000004230000001 | C0207010040000000423 | 管径范围:4F，长度范围:100cm
45 | 9 | 通用介入 | 造影导管-普通型（包含冠脉和外周） | 已申请 | C0207010040000000423 | 国械注准20203030159 | 血管造影导管 | 血管造影导管 | 304不锈钢、Pebax®7233 SA 01等 | 根 | 278 | 深圳市顺美医疗股份有限公司 | 深圳市顺美医疗股份有限公司 | 是 | 是 | 是 | 5F×125cm | MPA2 | 6956014452776 | C02070100400000004230000278 | C0207010040000000423 | 管径范围:5F，长度范围:125cm
45 | 9 | 通用介入 | 造影导管-普通型（包含冠脉和外周） | 已申请 | C0207010040000000423 | 国械注准20203030159 | 血管造影导管 | 血管造影导管 | 304不锈钢、Pebax®7233 SA 01等 | 根 | 278 | 深圳市顺美医疗股份有限公司 | 深圳市顺美医疗股份有限公司 | 是 | 是 | 是 | 5F×125cm | JR4.0 | 6956014452288 | C02070100400000004230000277 | C0207010040000000423 | 管径范围:5F，长度范围:125cm
45 | 9 | 通用介入 | 造影导管-普通型（包含冠脉和外周） | 已申请 | C0207010040000000423 | 国械注准20203030159 | 血管造影导管 | 血管造影导管 | 304不锈钢、Pebax®7233 SA 01等 | 根 | 278 | 深圳市顺美医疗股份有限公司 | 深圳市顺美医疗股份有限公司 | 是 | 是 | 是 | 5F×125cm | SIM2 | 6956014454138 | C02070100400000004230000276 | C0207010040000000423 | 管径范围:5F，长度范围:125cm
45 | 9 | 通用介入 | 造影导管-普通型（包含冠脉和外周） | 已申请 | C0207010040000000423 | 国械注准20203030159 | 血管造影导管 | 血管造影导管 | 304不锈钢、Pebax®7233 SA 01等 | 根 | 278 | 深圳市顺美医疗股份有限公司 | 深圳市顺美医疗股份有限公司 | 是 | 是 | 是 | 5F×100cm | RBL5.0 | 6956014453377 | C02070100400000004230000275 | C0207010040000000423 | 管径范围:5F，长度范围:100cm
45 | 9 | 通用介入 | 造影导管-普通型（包含冠脉和外周） | 已申请 | C0207010040000000423 | 国械注准20203030159 | 血管造影导管 | 血管造影导管 | 304不锈钢、Pebax®7233 SA 01等 | 根 | 278 | 深圳市顺美医疗股份有限公司 | 深圳市顺美医疗股份有限公司 | 是 | 是 | 是 | 5F×100cm | NT5 | 6956014454480 | C02070100400000004230000274 | C0207010040000000423 | 管径范围:5F，长度范围:100cm
45 | 9 | 通用介入 | 造影导管-普通型（包含冠脉和外周） | 已申请 | C0207010040000000423 | 国械注准20203030159 | 血管造影导管 | 血管造影导管 | 304不锈钢、Pebax®7233 SA 01等 | 根 | 278 | 深圳市顺美医疗股份有限公司 | 深圳市顺美医疗股份有限公司 | 是 | 是 | 是 | 5F×65cm | HK1.0 | 6956014454688 | C02070100400000004230000273 | C0207010040000000423 | 管径范围:5F，长度范围:65cm
45 | 9 | 通用介入 | 造影导管-普通型（包含冠脉和外周） | 已申请 | C0207010040000000423 | 国械注准20203030159 | 血管造影导管 | 血管造影导管 | 304不锈钢、Pebax®7233 SA 01等 | 根 | 278 | 深圳市顺美医疗股份有限公司 | 深圳市顺美医疗股份有限公司 | 是 | 是 | 是 | 5F×80cm | Cobra 2 | 6956014453896 | C02070100400000004230000272 | C0207010040000000423 | 管径范围:5F，长度范围:80cm
45 | 9 | 通用介入 | 造影导管-普通型（包含冠脉和外周） | 已申请 | C0207010040000000423 | 国械注准20203030159 | 血管造影导管 | 血管造影导管 | 304不锈钢、Pebax®7233 SA 01等 | 根 | 278 | 深圳市顺美医疗股份有限公司 | 深圳市顺美医疗股份有限公司 | 是 | 是 | 是 | 6F×100cm | AL3 | 6956014452516 | C02070100400000004230000271 | C0207010040000000423 | 管径范围:6F，长度范围:100cm
45 | 9 | 通用介入 | 造影导管-普通型（包含冠脉和外周） | 已申请 | C0207010040000000423 | 国械注准20203030159 | 血管造影导管 | 血管造影导管 | 304不锈钢、Pebax®7233 SA 01等 | 根 | 278 | 深圳市顺美医疗股份有限公司 | 深圳市顺美医疗股份有限公司 | 是 | 是 | 是 | 5F×80cm | RS | 6956014453810 | C02070100400000004230000270 | C0207010040000000423 | 管径范围:5F，长度范围:80cm
45 | 9 | 通用介入 | 造影导管-普通型（包含冠脉和外周） | 已申请 | C0207010040000000423 | 国械注准20203030159 | 血管造影导管 | 血管造影导管 | 304不锈钢、Pebax®7233 SA 01等 | 根 | 278 | 深圳市顺美医疗股份有限公司 | 深圳市顺美医疗股份有限公司 | 是 | 是 | 是 | 5F×65cm | Cobra 2-2S | 6956014453940 | C02070100400000004230000269 | C0207010040000000423 | 管径范围:5F，长度范围:65cm
45 | 9 | 通用介入 | 造影导管-普通型（包含冠脉和外周） | 已申请 | C0207010040000000423 | 国械注准20203030159 | 血管造影导管 | 血管造影导管 | 304不锈钢、Pebax®7233 SA 01等 | 根 | 278 | 深圳市顺美医疗股份有限公司 | 深圳市顺美医疗股份有限公司 | 是 | 是 | 是 | 6F×100cm | SIM1 | 6956014454084 | C02070100400000004230000268 | C0207010040000000423 | 管径范围:6F，长度范围:100cm
45 | 9 | 通用介入 | 造影导管-普通型（包含冠脉和外周） | 已申请 | C0207010040000000423 | 国械注准20203030159 | 血管造影导管 | 血管造影导管 | 304不锈钢、Pebax®7233 SA 01等 | 根 | 278 | 深圳市顺美医疗股份有限公司 | 深圳市顺美医疗股份有限公司 | 是 | 是 | 是 | 6F×100cm | HH5 | 6956014454374 | C02070100400000004230000267 | C0207010040000000423 | 管径范围:6F，长度范围:100cm
45 | 9 | 通用介入 | 造影导管-普通型（包含冠脉和外周） | 已申请 | C0207010040000000423 | 国械注准20203030159 | 血管造影导管 | 血管造影导管 | 304不锈钢、Pebax®7233 SA 01等 | 根 | 278 | 深圳市顺美医疗股份有限公司 | 深圳市顺美医疗股份有限公司 | 是 | 是 | 是 | 6F×100cm | MPB2 | 6956014452882 | C02070100400000004230000266 | C0207010040000000423 | 管径范围:6F，长度范围:100cm
45 | 9 | 通用介入 | 造影导管-普通型（包含冠脉和外周） | 已申请 | C0207010040000000423 | 国械注准20203030159 | 血管造影导管 | 血管造影导管 | 304不锈钢、Pebax®7233 SA 01等 | 根 | 278 | 深圳市顺美医疗股份有限公司 | 深圳市顺美医疗股份有限公司 | 是 | 是 | 是 | 5F×100cm | NT1 | 6956014454404 | C02070100400000004230000265 | C0207010040000000423 | 管径范围:5F，长度范围:100cm
45 | 9 | 通用介入 | 造影导管-普通型（包含冠脉和外周） | 已申请 | C0207010040000000423 | 国械注准20203030159 | 血管造影导管 | 血管造影导管 | 304不锈钢、Pebax®7233 SA 01等 | 根 | 278 | 深圳市顺美医疗股份有限公司 | 深圳市顺美医疗股份有限公司 | 是 | 是 | 是 | 6F×100cm | AR1 | 6956014452622 | C02070100400000004230000264 | C0207010040000000423 | 管径范围:6F，长度范围:100cm
45 | 9 | 通用介入 | 造影导管-普通型（包含冠脉和外周） | 已申请 | C0207010040000000423 | 国械注准20203030159 | 血管造影导管 | 血管造影导管 | 304不锈钢、Pebax®7233 SA 01等 | 根 | 278 | 深圳市顺美医疗股份有限公司 | 深圳市顺美医疗股份有限公司 | 是 | 是 | 是 | 5F×65cm | RIM | 6956014454763 | C02070100400000004230000263 | C0207010040000000423 | 管径范围:5F，长度范围:65cm
45 | 9 | 通用介入 | 造影导管-普通型（包含冠脉和外周） | 已申请 | C0207010040000000423 | 国械注准20203030159 | 血管造影导管 | 血管造影导管 | 304不锈钢、Pebax®7233 SA 01等 | 根 | 278 | 深圳市顺美医疗股份有限公司 | 深圳市顺美医疗股份有限公司 | 是 | 是 | 是 | 6F×80cm | YASHIRO | 6956014453841 | C02070100400000004230000262 | C0207010040000000423 | 管径范围:6F，长度范围:80cm
45 | 9 | 通用介入 | 造影导管-普通型（包含冠脉和外周） | 已申请 | C0207010040000000423 | 国械注准20203030159 | 血管造影导管 | 血管造影导管 | 304不锈钢、Pebax®7233 SA 01等 | 根 | 278 | 深圳市顺美医疗股份有限公司 | 深圳市顺美医疗股份有限公司 | 是 | 是 | 是 | 5F×100cm | BS3 | 6956014454541 | C02070100400000004230000261 | C0207010040000000423 | 管径范围:5F，长度范围:100cm
45 | 9 | 通用介入 | 造影导管-普通型（包含冠脉和外周） | 已申请 | C0207010040000000423 | 国械注准20203030159 | 血管造影导管 | 血管造影导管 | 304不锈钢、Pebax®7233 SA 01等 | 根 | 278 | 深圳市顺美医疗股份有限公司 | 深圳市顺美医疗股份有限公司 | 是 | 是 | 是 | 5F×100cm | RBL4.5 | 6956014453353 | C02070100400000004230000260 | C0207010040000000423 | 管径范围:5F，长度范围:100cm
45 | 9 | 通用介入 | 造影导管-普通型（包含冠脉和外周） | 已申请 | C0207010040000000423 | 国械注准20203030159 | 血管造影导管 | 血管造影导管 | 304不锈钢、Pebax®7233 SA 01等 | 根 | 278 | 深圳市顺美医疗股份有限公司 | 深圳市顺美医疗股份有限公司 | 是 | 是 | 是 | 5F×100cm | SON2 | 6956014453148 | C02070100400000004230000259 | C0207010040000000423 | 管径范围:5F，长度范围:100cm
45 | 9 | 通用介入 | 造影导管-普通型（包含冠脉和外周） | 已申请 | C0207010040000000423 | 国械注准20203030159 | 血管造影导管 | 血管造影导管 | 304不锈钢、Pebax®7233 SA 01等 | 根 | 278 | 深圳市顺美医疗股份有限公司 | 深圳市顺美医疗股份有限公司 | 是 | 是 | 是 | 6F×125cm | PIG(S) | 6956014453698 | C02070100400000004230000258 | C0207010040000000423 | 管径范围:6F，长度范围:125cm
45 | 9 | 通用介入 | 造影导管-普通型（包含冠脉和外周） | 已申请 | C0207010040000000423 | 国械注准20203030159 | 血管造影导管 | 血管造影导管 | 304不锈钢、Pebax®7233 SA 01等 | 根 | 278 | 深圳市顺美医疗股份有限公司 | 深圳市顺美医疗股份有限公司 | 是 | 是 | 是 | 5F×100cm | HH1 | 6956014454312 | C02070100400000004230000257 | C0207010040000000423 | 管径范围:5F，长度范围:100cm
45 | 9 | 通用介入 | 造影导管-普通型（包含冠脉和外周） | 已申请 | C0207010040000000423 | 国械注准20203030159 | 血管造影导管 | 血管造影导管 | 304不锈钢、Pebax®7233 SA 01等 | 根 | 278 | 深圳市顺美医疗股份有限公司 | 深圳市顺美医疗股份有限公司 | 是 | 是 | 是 | 5F×100cm | MPB1 | 6956014452813 | C02070100400000004230000256 | C0207010040000000423 | 管径范围:5F，长度范围:100cm
45 | 9 | 通用介入 | 造影导管-普通型（包含冠脉和外周） | 已申请 | C0207010040000000423 | 国械注准20203030159 | 血管造影导管 | 血管造影导管 | 304不锈钢、Pebax®7233 SA 01等 | 根 | 278 | 深圳市顺美医疗股份有限公司 | 深圳市顺美医疗股份有限公司 | 是 | 是 | 是 | 6F×125cm | SIM2 | 6956014454152 | C02070100400000004230000255 | C0207010040000000423 | 管径范围:6F，长度范围:125cm
45 | 9 | 通用介入 | 造影导管-普通型（包含冠脉和外周） | 已申请 | C0207010040000000423 | 国械注准20203030159 | 血管造影导管 | 血管造影导管 | 304不锈钢、Pebax®7233 SA 01等 | 根 | 278 | 深圳市顺美医疗股份有限公司 | 深圳市顺美医疗股份有限公司 | 是 | 是 | 是 | 5F×100cm | AL4 | 6956014452530 | C02070100400000004230000254 | C0207010040000000423 | 管径范围:5F，长度范围:100cm
45 | 9 | 通用介入 | 造影导管-普通型（包含冠脉和外周） | 已申请 | C0207010040000000423 | 国械注准20203030159 | 血管造影导管 | 血管造影导管 | 304不锈钢、Pebax®7233 SA 01等 | 根 | 278 | 深圳市顺美医疗股份有限公司 | 深圳市顺美医疗股份有限公司 | 是 | 是 | 是 | 5F×90cm | STR | 6956014454282 | C02070100400000004230000253 | C0207010040000000423 | 管径范围:5F，长度范围:90cm
45 | 9 | 通用介入 | 造影导管-普通型（包含冠脉和外周） | 已申请 | C0207010040000000423 | 国械注准20203030159 | 血管造影导管 | 血管造影导管 | 304不锈钢、Pebax®7233 SA 01等 | 根 | 278 | 深圳市顺美医疗股份有限公司 | 深圳市顺美医疗股份有限公司 | 是 | 是 | 是 | 5F×100cm | AR2 MOD | 6956014452592 | C02070100400000004230000252 | C0207010040000000423 | 管径范围:5F，长度范围:100cm
45 | 9 | 通用介入 | 造影导管-普通型（包含冠脉和外周） | 已申请 | C0207010040000000423 | 国械注准20203030159 | 血管造影导管 | 血管造影导管 | 304不锈钢、Pebax®7233 SA 01等 | 根 | 278 | 深圳市顺美医疗股份有限公司 | 深圳市顺美医疗股份有限公司 | 是 | 是 | 是 | 6F×80cm | MPA2 | 6956014452783 | C02070100400000004230000251 | C0207010040000000423 | 管径范围:6F，长度范围:180cm
45 | 9 | 通用介入 | 造影导管-普通型（包含冠脉和外周） | 已申请 | C0207010040000000423 | 国械注准20203030159 | 血管造影导管 | 血管造影导管 | 304不锈钢、Pebax®7233 SA 01等 | 根 | 278 | 深圳市顺美医疗股份有限公司 | 深圳市顺美医疗股份有限公司 | 是 | 是 | 是 | 6F×100cm | HH6 | 6956014454398 | C02070100400000004230000250 | C0207010040000000423 | 管径范围:6F，长度范围:100cm
45 | 9 | 通用介入 | 造影导管-普通型（包含冠脉和外周） | 已申请 | C0207010040000000423 | 国械注准20203030159 | 血管造影导管 | 血管造影导管 | 304不锈钢、Pebax®7233 SA 01等 | 根 | 278 | 深圳市顺美医疗股份有限公司 | 深圳市顺美医疗股份有限公司 | 是 | 是 | 是 | 5F×100cm | SIM3 | 6956014454169 | C02070100400000004230000249 | C0207010040000000423 | 管径范围:5F，长度范围:100cm
45 | 9 | 通用介入 | 造影导管-普通型（包含冠脉和外周） | 已申请 | C0207010040000000423 | 国械注准20203030159 | 血管造影导管 | 血管造影导管 | 304不锈钢、Pebax®7233 SA 01等 | 根 | 278 | 深圳市顺美医疗股份有限公司 | 深圳市顺美医疗股份有限公司 | 是 | 是 | 是 | 5F×125cm | PIG(S)-2S | 6956014453650 | C02070100400000004230000248 | C0207010040000000423 | 管径范围:5F，长度范围:125cm
45 | 9 | 通用介入 | 造影导管-普通型（包含冠脉和外周） | 已申请 | C0207010040000000423 | 国械注准20203030159 | 血管造影导管 | 血管造影导管 | 304不锈钢、Pebax®7233 SA 01等 | 根 | 278 | 深圳市顺美医疗股份有限公司 | 深圳市顺美医疗股份有限公司 | 是 | 是 | 是 | 5F×125cm | JL6.0 | 6956014452219 | C02070100400000004230000247 | C0207010040000000423 | 管径范围:5F，长度范围:125cm
45 | 9 | 通用介入 | 造影导管-普通型（包含冠脉和外周） | 已申请 | C0207010040000000423 | 国械注准20203030159 | 血管造影导管 | 血管造影导管 | 304不锈钢、Pebax®7233 SA 01等 | 根 | 278 | 深圳市顺美医疗股份有限公司 | 深圳市顺美医疗股份有限公司 | 是 | 是 | 是 | 5F×80cm | JL2.5 | 6956014452004 | C02070100400000004230000246 | C0207010040000000423 | 管径范围:5F，长度范围:80cm
45 | 9 | 通用介入 | 造影导管-普通型（包含冠脉和外周） | 已申请 | C0207010040000000423 | 国械注准20203030159 | 血管造影导管 | 血管造影导管 | 304不锈钢、Pebax®7233 SA 01等 | 根 | 278 | 深圳市顺美医疗股份有限公司 | 深圳市顺美医疗股份有限公司 | 是 | 是 | 是 | 6F×125cm | JR4.5 | 6956014452325 | C02070100400000004230000245 | C0207010040000000423 | 管径范围:6F，长度范围:125cm
45 | 9 | 通用介入 | 造影导管-普通型（包含冠脉和外周） | 已申请 | C0207010040000000423 | 国械注准20203030159 | 血管造影导管 | 血管造影导管 | 304不锈钢、Pebax®7233 SA 01等 | 根 | 278 | 深圳市顺美医疗股份有限公司 | 深圳市顺美医疗股份有限公司 | 是 | 是 | 是 | 5F×100cm | AR1 MOD | 6956014452578 | C02070100400000004230000244 | C0207010040000000423 | 管径范围:5F，长度范围:100cm
45 | 9 | 通用介入 | 造影导管-普通型（包含冠脉和外周） | 已申请 | C0207010040000000423 | 国械注准20203030159 | 血管造影导管 | 血管造影导管 | 304不锈钢、Pebax®7233 SA 01等 | 根 | 278 | 深圳市顺美医疗股份有限公司 | 深圳市顺美医疗股份有限公司 | 是 | 是 | 是 | 6F×100cm | CAS2 | 6956014453247 | C02070100400000004230000243 | C0207010040000000423 | 管径范围:6F，长度范围:100cm
45 | 9 | 通用介入 | 造影导管-普通型（包含冠脉和外周） | 已申请 | C0207010040000000423 | 国械注准20203030159 | 血管造影导管 | 血管造影导管 | 304不锈钢、Pebax®7233 SA 01等 | 根 | 278 | 深圳市顺美医疗股份有限公司 | 深圳市顺美医疗股份有限公司 | 是 | 是 | 是 | 6F×125cm | JR4.0 | 6956014452295 | C02070100400000004230000242 | C0207010040000000423 | 管径范围:6F，长度范围:125cm
45 | 9 | 通用介入 | 造影导管-普通型（包含冠脉和外周） | 已申请 | C0207010040000000423 | 国械注准20203030159 | 血管造影导管 | 血管造影导管 | 304不锈钢、Pebax®7233 SA 01等 | 根 | 278 | 深圳市顺美医疗股份有限公司 | 深圳市顺美医疗股份有限公司 | 是 | 是 | 是 | 5F×110cm | RBL4.0 | 6956014453315 | C02070100400000004230000241 | C0207010040000000423 | 管径范围:5F，长度范围:110cm
45 | 9 | 通用介入 | 造影导管-普通型（包含冠脉和外周） | 已申请 | C0207010040000000423 | 国械注准20203030159 | 血管造影导管 | 血管造影导管 | 304不锈钢、Pebax®7233 SA 01等 | 根 | 278 | 深圳市顺美医疗股份有限公司 | 深圳市顺美医疗股份有限公司 | 是 | 是 | 是 | 5F×110cm | JL5.0 | 6956014452189 | C02070100400000004230000240 | C0207010040000000423 | 管径范围:5F，长度范围:110cm
45 | 9 | 通用介入 | 造影导管-普通型（包含冠脉和外周） | 已申请 | C0207010040000000423 | 国械注准20203030159 | 血管造影导管 | 血管造影导管 | 304不锈钢、Pebax®7233 SA 01等 | 根 | 278 | 深圳市顺美医疗股份有限公司 | 深圳市顺美医疗股份有限公司 | 是 | 是 | 是 | 5F×80cm | PIG(S)-8S | 6956014453711 | C02070100400000004230000239 | C0207010040000000423 | 管径范围:5F，长度范围:80cm
45 | 9 | 通用介入 | 造影导管-普通型（包含冠脉和外周） | 已申请 | C0207010040000000423 | 国械注准20203030159 | 血管造影导管 | 血管造影导管 | 304不锈钢、Pebax®7233 SA 01等 | 根 | 278 | 深圳市顺美医疗股份有限公司 | 深圳市顺美医疗股份有限公司 | 是 | 是 | 是 | 5F×100cm | SIM2 | 6956014454121 | C02070100400000004230000238 | C0207010040000000423 | 管径范围:5F，长度范围:100cm
45 | 9 | 通用介入 | 造影导管-普通型（包含冠脉和外周） | 已申请 | C0207010040000000423 | 国械注准20203030159 | 血管造影导管 | 血管造影导管 | 304不锈钢、Pebax®7233 SA 01等 | 根 | 278 | 深圳市顺美医疗股份有限公司 | 深圳市顺美医疗股份有限公司 | 是 | 是 | 是 | 5F×80cm | MPB2 | 6956014452851 | C02070100400000004230000237 | C0207010040000000423 | 管径范围:5F，长度范围:80cm
45 | 9 | 通用介入 | 造影导管-普通型（包含冠脉和外周） | 已申请 | C0207010040000000423 | 国械注准20203030159 | 血管造影导管 | 血管造影导管 | 304不锈钢、Pebax®7233 SA 01等 | 根 | 278 | 深圳市顺美医疗股份有限公司 | 深圳市顺美医疗股份有限公司 | 是 | 是 | 是 | 5F×100cm | IM | 6956014453520 | C02070100400000004230000236 | C0207010040000000423 | 管径范围:5F，长度范围:100cm
45 | 9 | 通用介入 | 造影导管-普通型（包含冠脉和外周） | 已申请 | C0207010040000000423 | 国械注准20203030159 | 血管造影导管 | 血管造影导管 | 304不锈钢、Pebax®7233 SA 01等 | 根 | 278 | 深圳市顺美医疗股份有限公司 | 深圳市顺美医疗股份有限公司 | 是 | 是 | 是 | 6F×100cm | LCB | 6956014453506 | C02070100400000004230000235 | C0207010040000000423 | 管径范围:6F，长度范围:100cm
45 | 9 | 通用介入 | 造影导管-普通型（包含冠脉和外周） | 已申请 | C0207010040000000423 | 国械注准20203030159 | 血管造影导管 | 血管造影导管 | 304不锈钢、Pebax®7233 SA 01等 | 根 | 278 | 深圳市顺美医疗股份有限公司 | 深圳市顺美医疗股份有限公司 | 是 | 是 | 是 | 5F×65cm | RUC | 6956014454749 | C02070100400000004230000234 | C0207010040000000423 | 管径范围:5F，长度范围:65cm
45 | 9 | 通用介入 | 造影导管-普通型（包含冠脉和外周） | 已申请 | C0207010040000000423 | 国械注准20203030159 | 血管造影导管 | 血管造影导管 | 304不锈钢、Pebax®7233 SA 01等 | 根 | 278 | 深圳市顺美医疗股份有限公司 | 深圳市顺美医疗股份有限公司 | 是 | 是 | 是 | 5F×100cm | TIG4.0 | 6956014453605 | C02070100400000004230000233 | C0207010040000000423 | 管径范围:5F，长度范围:100cm
45 | 9 | 通用介入 | 造影导管-普通型（包含冠脉和外周） | 已申请 | C0207010040000000423 | 国械注准20203030159 | 血管造影导管 | 血管造影导管 | 304不锈钢、Pebax®7233 SA 01等 | 根 | 278 | 深圳市顺美医疗股份有限公司 | 深圳市顺美医疗股份有限公司 | 是 | 是 | 是 | 5F×65cm | VER | 6956014453971 | C02070100400000004230000232 | C0207010040000000423 | 管径范围:5F，长度范围:65cm
45 | 9 | 通用介入 | 造影导管-普通型（包含冠脉和外周） | 已申请 | C0207010040000000423 | 国械注准20203030159 | 血管造影导管 | 血管造影导管 | 304不锈钢、Pebax®7233 SA 01等 | 根 | 278 | 深圳市顺美医疗股份有限公司 | 深圳市顺美医疗股份有限公司 | 是 | 是 | 是 | 5F×65cm | Cobra 2 | 6956014453889 | C02070100400000004230000231 | C0207010040000000423 | 管径范围:5F，长度范围:65cm
45 | 9 | 通用介入 | 造影导管-普通型（包含冠脉和外周） | 已申请 | C0207010040000000423 | 国械注准20203030159 | 血管造影导管 | 血管造影导管 | 304不锈钢、Pebax®7233 SA 01等 | 根 | 278 | 深圳市顺美医疗股份有限公司 | 深圳市顺美医疗股份有限公司 | 是 | 是 | 是 | 5F×65cm | Cobra 1 | 6956014453865 | C02070100400000004230000230 | C0207010040000000423 | 管径范围:5F，长度范围:65cm
45 | 9 | 通用介入 | 造影导管-普通型（包含冠脉和外周） | 已申请 | C0207010040000000423 | 国械注准20203030159 | 血管造影导管 | 血管造影导管 | 304不锈钢、Pebax®7233 SA 01等 | 根 | 278 | 深圳市顺美医疗股份有限公司 | 深圳市顺美医疗股份有限公司 | 是 | 是 | 是 | 6F×100cm | Cobra 2 | 6956014453933 | C02070100400000004230000229 | C0207010040000000423 | 管径范围:6F，长度范围:100cm
45 | 9 | 通用介入 | 造影导管-普通型（包含冠脉和外周） | 已申请 | C0207010040000000423 | 国械注准20203030159 | 血管造影导管 | 血管造影导管 | 304不锈钢、Pebax®7233 SA 01等 | 根 | 278 | 深圳市顺美医疗股份有限公司 | 深圳市顺美医疗股份有限公司 | 是 | 是 | 是 | 5F×80cm | JR2.0 | 6956014452257 | C02070100400000004230000228 | C0207010040000000423 | 管径范围:5F，长度范围:80cm
45 | 9 | 通用介入 | 造影导管-普通型（包含冠脉和外周） | 已申请 | C0207010040000000423 | 国械注准20203030159 | 血管造影导管 | 血管造影导管 | 304不锈钢、Pebax®7233 SA 01等 | 根 | 278 | 深圳市顺美医疗股份有限公司 | 深圳市顺美医疗股份有限公司 | 是 | 是 | 是 | 6F×125cm | JL6.0 | 6956014452233 | C02070100400000004230000227 | C0207010040000000423 | 管径范围:6F，长度范围:125cm
45 | 9 | 通用介入 | 造影导管-普通型（包含冠脉和外周） | 已申请 | C0207010040000000423 | 国械注准20203030159 | 血管造影导管 | 血管造影导管 | 304不锈钢、Pebax®7233 SA 01等 | 根 | 278 | 深圳市顺美医疗股份有限公司 | 深圳市顺美医疗股份有限公司 | 是 | 是 | 是 | 5F×100cm | VER | 6956014453995 | C02070100400000004230000226 | C0207010040000000423 | 管径范围:5F，长度范围:100cm
45 | 9 | 通用介入 | 造影导管-普通型（包含冠脉和外周） | 已申请 | C0207010040000000423 | 国械注准20203030159 | 血管造影导管 | 血管造影导管 | 304不锈钢、Pebax®7233 SA 01等 | 根 | 278 | 深圳市顺美医疗股份有限公司 | 深圳市顺美医疗股份有限公司 | 是 | 是 | 是 | 5F×110cm | TIG | 6956014453582 | C02070100400000004230000225 | C0207010040000000423 | 管径范围:5F，长度范围:110cm
45 | 9 | 通用介入 | 造影导管-普通型（包含冠脉和外周） | 已申请 | C0207010040000000423 | 国械注准20203030159 | 血管造影导管 | 血管造影导管 | 304不锈钢、Pebax®7233 SA 01等 | 根 | 278 | 深圳市顺美医疗股份有限公司 | 深圳市顺美医疗股份有限公司 | 是 | 是 | 是 | 5F×80cm | YASHIRO | 6956014453834 | C02070100400000004230000224 | C0207010040000000423 | 管径范围:5F，长度范围:80cm
45 | 9 | 通用介入 | 造影导管-普通型（包含冠脉和外周） | 已申请 | C0207010040000000423 | 国械注准20203030159 | 血管造影导管 | 血管造影导管 | 304不锈钢、Pebax®7233 SA 01等 | 根 | 278 | 深圳市顺美医疗股份有限公司 | 深圳市顺美医疗股份有限公司 | 是 | 是 | 是 | 6F×100cm | RCB | 6956014453476 | C02070100400000004230000223 | C0207010040000000423 | 管径范围:6F，长度范围:100cm
45 | 9 | 通用介入 | 造影导管-普通型（包含冠脉和外周） | 已申请 | C0207010040000000423 | 国械注准20203030159 | 血管造影导管 | 血管造影导管 | 304不锈钢、Pebax®7233 SA 01等 | 根 | 278 | 深圳市顺美医疗股份有限公司 | 深圳市顺美医疗股份有限公司 | 是 | 是 | 是 | 5F×100cm | JR4.5 | 6956014452301 | C02070100400000004230000222 | C0207010040000000423 | 管径范围:5F，长度范围:100cm
45 | 9 | 通用介入 | 造影导管-普通型（包含冠脉和外周） | 已申请 | C0207010040000000423 | 国械注准20203030159 | 血管造影导管 | 血管造影导管 | 304不锈钢、Pebax®7233 SA 01等 | 根 | 278 | 深圳市顺美医疗股份有限公司 | 深圳市顺美医疗股份有限公司 | 是 | 是 | 是 | 6F×100cm | SIM4 | 6956014454244 | C02070100400000004230000221 | C0207010040000000423 | 管径范围:6F，长度范围:100cm
45 | 9 | 通用介入 | 造影导管-普通型（包含冠脉和外周） | 已申请 | C0207010040000000423 | 国械注准20203030159 | 血管造影导管 | 血管造影导管 | 304不锈钢、Pebax®7233 SA 01等 | 根 | 278 | 深圳市顺美医疗股份有限公司 | 深圳市顺美医疗股份有限公司 | 是 | 是 | 是 | 5F×65cm | HK0.8 | 6956014454671 | C02070100400000004230000220 | C0207010040000000423 | 管径范围:5F，长度范围:65cm
45 | 9 | 通用介入 | 造影导管-普通型（包含冠脉和外周） | 已申请 | C0207010040000000423 | 国械注准20203030159 | 血管造影导管 | 血管造影导管 | 304不锈钢、Pebax®7233 SA 01等 | 根 | 278 | 深圳市顺美医疗股份有限公司 | 深圳市顺美医疗股份有限公司 | 是 | 是 | 是 | 5F×125cm | IM | 6956014453537 | C02070100400000004230000219 | C0207010040000000423 | 管径范围:5F，长度范围:125cm
45 | 9 | 通用介入 | 造影导管-普通型（包含冠脉和外周） | 已申请 | C0207010040000000423 | 国械注准20203030159 | 血管造影导管 | 血管造影导管 | 304不锈钢、Pebax®7233 SA 01等 | 根 | 278 | 深圳市顺美医疗股份有限公司 | 深圳市顺美医疗股份有限公司 | 是 | 是 | 是 | 5F×100cm | CAS1 | 6956014453193 | C02070100400000004230000218 | C0207010040000000423 | 管径范围:5F，长度范围:100cm
45 | 9 | 通用介入 | 造影导管-普通型（包含冠脉和外周） | 已申请 | C0207010040000000423 | 国械注准20203030159 | 血管造影导管 | 血管造影导管 | 304不锈钢、Pebax®7233 SA 01等 | 根 | 278 | 深圳市顺美医疗股份有限公司 | 深圳市顺美医疗股份有限公司 | 是 | 是 | 是 | 6F×80cm | MPB2 | 6956014452875 | C02070100400000004230000217 | C0207010040000000423 | 管径范围:6F，长度范围:80cm
45 | 9 | 通用介入 | 造影导管-普通型（包含冠脉和外周） | 已申请 | C0207010040000000423 | 国械注准20203030159 | 血管造影导管 | 血管造影导管 | 304不锈钢、Pebax®7233 SA 01等 | 根 | 278 | 深圳市顺美医疗股份有限公司 | 深圳市顺美医疗股份有限公司 | 是 | 是 | 是 | 6F×100cm | NT4 | 6956014454473 | C02070100400000004230000216 | C0207010040000000423 | 管径范围:6F，长度范围:100cm
45 | 9 | 通用介入 | 造影导管-普通型（包含冠脉和外周） | 已申请 | C0207010040000000423 | 国械注准20203030159 | 血管造影导管 | 血管造影导管 | 304不锈钢、Pebax®7233 SA 01等 | 根 | 278 | 深圳市顺美医疗股份有限公司 | 深圳市顺美医疗股份有限公司 | 是 | 是 | 是 | 5F×65cm | STR | 6956014454275 | C02070100400000004230000215 | C0207010040000000423 | 管径范围:5F，长度范围:65cm
45 | 9 | 通用介入 | 造影导管-普通型（包含冠脉和外周） | 已申请 | C0207010040000000423 | 国械注准20203030159 | 血管造影导管 | 血管造影导管 | 304不锈钢、Pebax®7233 SA 01等 | 根 | 278 | 深圳市顺美医疗股份有限公司 | 深圳市顺美医疗股份有限公司 | 是 | 是 | 是 | 5F×100cm | AL3 | 6956014452493 | C02070100400000004230000214 | C0207010040000000423 | 管径范围:5F，长度范围:100cm
45 | 9 | 通用介入 | 造影导管-普通型（包含冠脉和外周） | 已申请 | C0207010040000000423 | 国械注准20203030159 | 血管造影导管 | 血管造影导管 | 304不锈钢、Pebax®7233 SA 01等 | 根 | 278 | 深圳市顺美医疗股份有限公司 | 深圳市顺美医疗股份有限公司 | 是 | 是 | 是 | 6F×100cm | HH3 | 6956014454350 | C02070100400000004230000213 | C0207010040000000423 | 管径范围:6F，长度范围:100cm
45 | 9 | 通用介入 | 造影导管-普通型（包含冠脉和外周） | 已申请 | C0207010040000000423 | 国械注准20203030159 | 血管造影导管 | 血管造影导管 | 304不锈钢、Pebax®7233 SA 01等 | 根 | 278 | 深圳市顺美医疗股份有限公司 | 深圳市顺美医疗股份有限公司 | 是 | 是 | 是 | 6F×100cm | IM | 6956014453544 | C02070100400000004230000212 | C0207010040000000423 | 管径范围:6F，长度范围:100cm
45 | 9 | 通用介入 | 造影导管-普通型（包含冠脉和外周） | 已申请 | C0207010040000000423 | 国械注准20203030159 | 血管造影导管 | 血管造影导管 | 304不锈钢、Pebax®7233 SA 01等 | 根 | 278 | 深圳市顺美医疗股份有限公司 | 深圳市顺美医疗股份有限公司 | 是 | 是 | 是 | 5F×80cm | SON1 | 6956014452974 | C02070100400000004230000211 | C0207010040000000423 | 管径范围:5F，长度范围:80cm
45 | 9 | 通用介入 | 造影导管-普通型（包含冠脉和外周） | 已申请 | C0207010040000000423 | 国械注准20203030159 | 血管造影导管 | 血管造影导管 | 304不锈钢、Pebax®7233 SA 01等 | 根 | 278 | 深圳市顺美医疗股份有限公司 | 深圳市顺美医疗股份有限公司 | 是 | 是 | 是 | 6F×80cm | RS | 6956014453827 | C02070100400000004230000210 | C0207010040000000423 | 管径范围:6F，长度范围:80cm
45 | 9 | 通用介入 | 造影导管-普通型（包含冠脉和外周） | 已申请 | C0207010040000000423 | 国械注准20203030159 | 血管造影导管 | 血管造影导管 | 304不锈钢、Pebax®7233 SA 01等 | 根 | 278 | 深圳市顺美医疗股份有限公司 | 深圳市顺美医疗股份有限公司 | 是 | 是 | 是 | 5F×100cm | MPA1 | 6956014452714 | C02070100400000004230000209 | C0207010040000000423 | 管径范围:5F，长度范围:100cm
45 | 9 | 通用介入 | 造影导管-普通型（包含冠脉和外周） | 已申请 | C0207010040000000423 | 国械注准20203030159 | 血管造影导管 | 血管造影导管 | 304不锈钢、Pebax®7233 SA 01等 | 根 | 278 | 深圳市顺美医疗股份有限公司 | 深圳市顺美医疗股份有限公司 | 是 | 是 | 是 | 6F×125cm | PIG155° | 6956014453766 | C02070100400000004230000208 | C0207010040000000423 | 管径范围:6F，长度范围:125cm
45 | 9 | 通用介入 | 造影导管-普通型（包含冠脉和外周） | 已申请 | C0207010040000000423 | 国械注准20203030159 | 血管造影导管 | 血管造影导管 | 304不锈钢、Pebax®7233 SA 01等 | 根 | 278 | 深圳市顺美医疗股份有限公司 | 深圳市顺美医疗股份有限公司 | 是 | 是 | 是 | 5F×80cm | MIK | 6956014453858 | C02070100400000004230000207 | C0207010040000000423 | 管径范围:5F，长度范围:80cm
45 | 9 | 通用介入 | 造影导管-普通型（包含冠脉和外周） | 已申请 | C0207010040000000423 | 国械注准20203030159 | 血管造影导管 | 血管造影导管 | 304不锈钢、Pebax®7233 SA 01等 | 根 | 278 | 深圳市顺美医疗股份有限公司 | 深圳市顺美医疗股份有限公司 | 是 | 是 | 是 | 6F×125cm | MPA2 | 6956014452806 | C02070100400000004230000206 | C0207010040000000423 | 管径范围:6F，长度范围:125cm
45 | 9 | 通用介入 | 造影导管-普通型（包含冠脉和外周） | 已申请 | C0207010040000000423 | 国械注准20203030159 | 血管造影导管 | 血管造影导管 | 304不锈钢、Pebax®7233 SA 01等 | 根 | 278 | 深圳市顺美医疗股份有限公司 | 深圳市顺美医疗股份有限公司 | 是 | 是 | 是 | 5F×100cm | HH6 | 6956014454381 | C02070100400000004230000205 | C0207010040000000423 | 管径范围:5F，长度范围:100cm
45 | 9 | 通用介入 | 造影导管-普通型（包含冠脉和外周） | 已申请 | C0207010040000000423 | 国械注准20203030159 | 血管造影导管 | 血管造影导管 | 304不锈钢、Pebax®7233 SA 01等 | 根 | 278 | 深圳市顺美医疗股份有限公司 | 深圳市顺美医疗股份有限公司 | 是 | 是 | 是 | 5F×100cm | SON2-2S | 6956014453155 | C02070100400000004230000204 | C0207010040000000423 | 管径范围:5F，长度范围:100cm
45 | 9 | 通用介入 | 造影导管-普通型（包含冠脉和外周） | 已申请 | C0207010040000000423 | 国械注准20203030159 | 血管造影导管 | 血管造影导管 | 304不锈钢、Pebax®7233 SA 01等 | 根 | 278 | 深圳市顺美医疗股份有限公司 | 深圳市顺美医疗股份有限公司 | 是 | 是 | 是 | 6F×100cm | AL1.5 | 6956014452455 | C02070100400000004230000203 | C0207010040000000423 | 管径范围:6F，长度范围:100cm
45 | 9 | 通用介入 | 造影导管-普通型（包含冠脉和外周） | 已申请 | C0207010040000000423 | 国械注准20203030159 | 血管造影导管 | 血管造影导管 | 304不锈钢、Pebax®7233 SA 01等 | 根 | 278 | 深圳市顺美医疗股份有限公司 | 深圳市顺美医疗股份有限公司 | 是 | 是 | 是 | 5F×65cm | SHK 1.0 | 6956014454701 | C02070100400000004230000202 | C0207010040000000423 | 管径范围:5F，长度范围:65cm
45 | 9 | 通用介入 | 造影导管-普通型（包含冠脉和外周） | 已申请 | C0207010040000000423 | 国械注准20203030159 | 血管造影导管 | 血管造影导管 | 304不锈钢、Pebax®7233 SA 01等 | 根 | 278 | 深圳市顺美医疗股份有限公司 | 深圳市顺美医疗股份有限公司 | 是 | 是 | 是 | 5F×100cm | RBMP-2S | 6956014453445 | C02070100400000004230000201 | C0207010040000000423 | 管径范围:5F，长度范围:100cm
45 | 9 | 通用介入 | 造影导管-普通型（包含冠脉和外周） | 已申请 | C0207010040000000423 | 国械注准20203030159 | 血管造影导管 | 血管造影导管 | 304不锈钢、Pebax®7233 SA 01等 | 根 | 278 | 深圳市顺美医疗股份有限公司 | 深圳市顺美医疗股份有限公司 | 是 | 是 | 是 | 5F×100cm | MANI | 6956014454657 | C02070100400000004230000200 | C0207010040000000423 | 管径范围:5F，长度范围:100cm
45 | 9 | 通用介入 | 造影导管-普通型（包含冠脉和外周） | 已申请 | C0207010040000000423 | 国械注准20203030159 | 血管造影导管 | 血管造影导管 | 304不锈钢、Pebax®7233 SA 01等 | 根 | 278 | 深圳市顺美医疗股份有限公司 | 深圳市顺美医疗股份有限公司 | 是 | 是 | 是 | 5F×100cm | Cobra 2 | 6956014453902 | C02070100400000004230000199 | C0207010040000000423 | 管径范围:5F，长度范围:100cm
45 | 9 | 通用介入 | 造影导管-普通型（包含冠脉和外周） | 已申请 | C0207010040000000423 | 国械注准20203030159 | 血管造影导管 | 血管造影导管 | 304不锈钢、Pebax®7233 SA 01等 | 根 | 278 | 深圳市顺美医疗股份有限公司 | 深圳市顺美医疗股份有限公司 | 是 | 是 | 是 | 6F×65cm | Cobra 2 | 6956014453919 | C02070100400000004230000198 | C0207010040000000423 | 管径范围:6F，长度范围:65cm
45 | 9 | 通用介入 | 造影导管-普通型（包含冠脉和外周） | 已申请 | C0207010040000000423 | 国械注准20203030159 | 血管造影导管 | 血管造影导管 | 304不锈钢、Pebax®7233 SA 01等 | 根 | 278 | 深圳市顺美医疗股份有限公司 | 深圳市顺美医疗股份有限公司 | 是 | 是 | 是 | 5F×100cm | CAS1-4S | 6956014453216 | C02070100400000004230000197 | C0207010040000000423 | 管径范围:5F，长度范围:100cm
45 | 9 | 通用介入 | 造影导管-普通型（包含冠脉和外周） | 已申请 | C0207010040000000423 | 国械注准20203030159 | 血管造影导管 | 血管造影导管 | 304不锈钢、Pebax®7233 SA 01等 | 根 | 278 | 深圳市顺美医疗股份有限公司 | 深圳市顺美医疗股份有限公司 | 是 | 是 | 是 | 5F×100cm | AL1.5 | 6956014452448 | C02070100400000004230000196 | C0207010040000000423 | 管径范围:5F，长度范围:100cm
45 | 9 | 通用介入 | 造影导管-普通型（包含冠脉和外周） | 已申请 | C0207010040000000423 | 国械注准20203030159 | 血管造影导管 | 血管造影导管 | 304不锈钢、Pebax®7233 SA 01等 | 根 | 278 | 深圳市顺美医疗股份有限公司 | 深圳市顺美医疗股份有限公司 | 是 | 是 | 是 | 6F×100cm | BS2 | 6956014454534 | C02070100400000004230000195 | C0207010040000000423 | 管径范围:6F，长度范围:100cm
45 | 9 | 通用介入 | 造影导管-普通型（包含冠脉和外周） | 已申请 | C0207010040000000423 | 国械注准20203030159 | 血管造影导管 | 血管造影导管 | 304不锈钢、Pebax®7233 SA 01等 | 根 | 278 | 深圳市顺美医疗股份有限公司 | 深圳市顺美医疗股份有限公司 | 是 | 是 | 是 | 6F×80cm | MPA1 | 6956014452721 | C02070100400000004230000194 | C0207010040000000423 | 管径范围:6F，长度范围:80cm
45 | 9 | 通用介入 | 造影导管-普通型（包含冠脉和外周） | 已申请 | C0207010040000000423 | 国械注准20203030159 | 血管造影导管 | 血管造影导管 | 304不锈钢、Pebax®7233 SA 01等 | 根 | 278 | 深圳市顺美医疗股份有限公司 | 深圳市顺美医疗股份有限公司 | 是 | 是 | 是 | 5F×100cm | JL3.0 | 6956014452134 | C02070100400000004230000193 | C0207010040000000423 | 管径范围:5F，长度范围:100cm
45 | 9 | 通用介入 | 造影导管-普通型（包含冠脉和外周） | 已申请 | C0207010040000000423 | 国械注准20203030159 | 血管造影导管 | 血管造影导管 | 304不锈钢、Pebax®7233 SA 01等 | 根 | 278 | 深圳市顺美医疗股份有限公司 | 深圳市顺美医疗股份有限公司 | 是 | 是 | 是 | 5F×80cm | VER | 6956014453988 | C02070100400000004230000192 | C0207010040000000423 | 管径范围:5F，长度范围:80cm
45 | 9 | 通用介入 | 造影导管-普通型（包含冠脉和外周） | 已申请 | C0207010040000000423 | 国械注准20203030159 | 血管造影导管 | 血管造影导管 | 304不锈钢、Pebax®7233 SA 01等 | 根 | 278 | 深圳市顺美医疗股份有限公司 | 深圳市顺美医疗股份有限公司 | 是 | 是 | 是 | 5F×100cm | BER | 6956014454589 | C02070100400000004230000191 | C0207010040000000423 | 管径范围:5F，长度范围:100cm
45 | 9 | 通用介入 | 造影导管-普通型（包含冠脉和外周） | 已申请 | C0207010040000000423 | 国械注准20203030159 | 血管造影导管 | 血管造影导管 | 304不锈钢、Pebax®7233 SA 01等 | 根 | 278 | 深圳市顺美医疗股份有限公司 | 深圳市顺美医疗股份有限公司 | 是 | 是 | 是 | 6F×125cm | MPB2 | 6956014452899 | C02070100400000004230000190 | C0207010040000000423 | 管径范围:6F，长度范围:125cm
45 | 9 | 通用介入 | 造影导管-普通型（包含冠脉和外周） | 已申请 | C0207010040000000423 | 国械注准20203030159 | 血管造影导管 | 血管造影导管 | 304不锈钢、Pebax®7233 SA 01等 | 根 | 278 | 深圳市顺美医疗股份有限公司 | 深圳市顺美医疗股份有限公司 | 是 | 是 | 是 | 6F×100cm | AL4 | 6956014452547 | C02070100400000004230000189 | C0207010040000000423 | 管径范围:6F，长度范围:100cm
45 | 9 | 通用介入 | 造影导管-普通型（包含冠脉和外周） | 已申请 | C0207010040000000423 | 国械注准20203030159 | 血管造影导管 | 血管造影导管 | 304不锈钢、Pebax®7233 SA 01等 | 根 | 278 | 深圳市顺美医疗股份有限公司 | 深圳市顺美医疗股份有限公司 | 是 | 是 | 是 | 5F×100cm | RBL5.0-2S | 6956014453407 | C02070100400000004230000188 | C0207010040000000423 | 管径范围:5F，长度范围:100cm
45 | 9 | 通用介入 | 造影导管-普通型（包含冠脉和外周） | 已申请 | C0207010040000000423 | 国械注准20203030159 | 血管造影导管 | 血管造影导管 | 304不锈钢、Pebax®7233 SA 01等 | 根 | 278 | 深圳市顺美医疗股份有限公司 | 深圳市顺美医疗股份有限公司 | 是 | 是 | 是 | 5F×80cm | JR2.5 | 6956014452264 | C02070100400000004230000187 | C0207010040000000423 | 管径范围:5F，长度范围:80cm
45 | 9 | 通用介入 | 造影导管-普通型（包含冠脉和外周） | 已申请 | C0207010040000000423 | 国械注准20203030159 | 血管造影导管 | 血管造影导管 | 304不锈钢、Pebax®7233 SA 01等 | 根 | 278 | 深圳市顺美医疗股份有限公司 | 深圳市顺美医疗股份有限公司 | 是 | 是 | 是 | 6F×125cm | HH1 | 6956014454336 | C02070100400000004230000186 | C0207010040000000423 | 管径范围:6F，长度范围:125cm
45 | 9 | 通用介入 | 造影导管-普通型（包含冠脉和外周） | 已申请 | C0207010040000000423 | 国械注准20203030159 | 血管造影导管 | 血管造影导管 | 304不锈钢、Pebax®7233 SA 01等 | 根 | 278 | 深圳市顺美医疗股份有限公司 | 深圳市顺美医疗股份有限公司 | 是 | 是 | 是 | 5F×100cm | Barbeau | 6956014452950 | C02070100400000004230000185 | C0207010040000000423 | 管径范围:5F，长度范围:100cm
45 | 9 | 通用介入 | 造影导管-普通型（包含冠脉和外周） | 已申请 | C0207010040000000423 | 国械注准20203030159 | 血管造影导管 | 血管造影导管 | 304不锈钢、Pebax®7233 SA 01等 | 根 | 278 | 深圳市顺美医疗股份有限公司 | 深圳市顺美医疗股份有限公司 | 是 | 是 | 是 | 6F×80cm | RLG | 6956014453780 | C02070100400000004230000184 | C0207010040000000423 | 管径范围:6F，长度范围:80cm
45 | 9 | 通用介入 | 造影导管-普通型（包含冠脉和外周） | 已申请 | C0207010040000000423 | 国械注准20203030159 | 血管造影导管 | 血管造影导管 | 304不锈钢、Pebax®7233 SA 01等 | 根 | 278 | 深圳市顺美医疗股份有限公司 | 深圳市顺美医疗股份有限公司 | 是 | 是 | 是 | 5F×125cm | VTK | 6956014454268 | C02070100400000004230000183 | C0207010040000000423 | 管径范围:5F，长度范围:125cm
45 | 9 | 通用介入 | 造影导管-普通型（包含冠脉和外周） | 已申请 | C0207010040000000423 | 国械注准20203030159 | 血管造影导管 | 血管造影导管 | 304不锈钢、Pebax®7233 SA 01等 | 根 | 278 | 深圳市顺美医疗股份有限公司 | 深圳市顺美医疗股份有限公司 | 是 | 是 | 是 | 6F×100cm | JL6.0 | 6956014452226 | C02070100400000004230000182 | C0207010040000000423 | 管径范围:6F，长度范围:100cm
45 | 9 | 通用介入 | 造影导管-普通型（包含冠脉和外周） | 已申请 | C0207010040000000423 | 国械注准20203030159 | 血管造影导管 | 血管造影导管 | 304不锈钢、Pebax®7233 SA 01等 | 根 | 278 | 深圳市顺美医疗股份有限公司 | 深圳市顺美医疗股份有限公司 | 是 | 是 | 是 | 5F×100cm | JCL4.0 | 6956014452363 | C02070100400000004230000181 | C0207010040000000423 | 管径范围:5F，长度范围:100cm
45 | 9 | 通用介入 | 造影导管-普通型（包含冠脉和外周） | 已申请 | C0207010040000000423 | 国械注准20203030159 | 血管造影导管 | 血管造影导管 | 304不锈钢、Pebax®7233 SA 01等 | 根 | 278 | 深圳市顺美医疗股份有限公司 | 深圳市顺美医疗股份有限公司 | 是 | 是 | 是 | 6F×100cm | RBMP | 6956014453438 | C02070100400000004230000180 | C0207010040000000423 | 管径范围:6F，长度范围:100cm
45 | 9 | 通用介入 | 造影导管-普通型（包含冠脉和外周） | 已申请 | C0207010040000000423 | 国械注准20203030159 | 血管造影导管 | 血管造影导管 | 304不锈钢、Pebax®7233 SA 01等 | 根 | 278 | 深圳市顺美医疗股份有限公司 | 深圳市顺美医疗股份有限公司 | 是 | 是 | 是 | 5F×100cm | RDC | 6956014454626 | C02070100400000004230000179 | C0207010040000000423 | 管径范围:5F，长度范围:100cm
45 | 9 | 通用介入 | 造影导管-普通型（包含冠脉和外周） | 已申请 | C0207010040000000423 | 国械注准20203030159 | 血管造影导管 | 血管造影导管 | 304不锈钢、Pebax®7233 SA 01等 | 根 | 278 | 深圳市顺美医疗股份有限公司 | 深圳市顺美医疗股份有限公司 | 是 | 是 | 是 | 6F×100cm | BS3 | 6956014454558 | C02070100400000004230000178 | C0207010040000000423 | 管径范围:6F，长度范围:100cm
45 | 9 | 通用介入 | 造影导管-普通型（包含冠脉和外周） | 已申请 | C0207010040000000423 | 国械注准20203030159 | 血管造影导管 | 血管造影导管 | 304不锈钢、Pebax®7233 SA 01等 | 根 | 278 | 深圳市顺美医疗股份有限公司 | 深圳市顺美医疗股份有限公司 | 是 | 是 | 是 | 5F×100cm | Hocky Stick | 6956014454633 | C02070100400000004230000177 | C0207010040000000423 | 管径范围:5F，长度范围:100cm
45 | 9 | 通用介入 | 造影导管-普通型（包含冠脉和外周） | 已申请 | C0207010040000000423 | 国械注准20203030159 | 血管造影导管 | 血管造影导管 | 304不锈钢、Pebax®7233 SA 01等 | 根 | 278 | 深圳市顺美医疗股份有限公司 | 深圳市顺美医疗股份有限公司 | 是 | 是 | 是 | 6F×100cm | AR3 | 6956014452660 | C02070100400000004230000176 | C0207010040000000423 | 管径范围:6F，长度范围:100cm
45 | 9 | 通用介入 | 造影导管-普通型（包含冠脉和外周） | 已申请 | C0207010040000000423 | 国械注准20203030159 | 血管造影导管 | 血管造影导管 | 304不锈钢、Pebax®7233 SA 01等 | 根 | 278 | 深圳市顺美医疗股份有限公司 | 深圳市顺美医疗股份有限公司 | 是 | 是 | 是 | 5F×100cm | NT2 | 6956014454428 | C02070100400000004230000175 | C0207010040000000423 | 管径范围:5F，长度范围:100cm
45 | 9 | 通用介入 | 造影导管-普通型（包含冠脉和外周） | 已申请 | C0207010040000000423 | 国械注准20203030159 | 血管造影导管 | 血管造影导管 | 304不锈钢、Pebax®7233 SA 01等 | 根 | 278 | 深圳市顺美医疗股份有限公司 | 深圳市顺美医疗股份有限公司 | 是 | 是 | 是 | 6F×100cm | MANI | 6956014454664 | C02070100400000004230000174 | C0207010040000000423 | 管径范围:6F，长度范围:100cm
45 | 9 | 通用介入 | 造影导管-普通型（包含冠脉和外周） | 已申请 | C0207010040000000423 | 国械注准20203030159 | 血管造影导管 | 血管造影导管 | 304不锈钢、Pebax®7233 SA 01等 | 根 | 278 | 深圳市顺美医疗股份有限公司 | 深圳市顺美医疗股份有限公司 | 是 | 是 | 是 | 5F×65cm | SHK 0.8 | 6956014454695 | C02070100400000004230000173 | C0207010040000000423 | 管径范围:5F，长度范围:65cm
45 | 9 | 通用介入 | 造影导管-普通型（包含冠脉和外周） | 已申请 | C0207010040000000423 | 国械注准20203030159 | 血管造影导管 | 血管造影导管 | 304不锈钢、Pebax®7233 SA 01等 | 根 | 278 | 深圳市顺美医疗股份有限公司 | 深圳市顺美医疗股份有限公司 | 是 | 是 | 是 | 5F×100cm | VTK | 6956014454251 | C02070100400000004230000172 | C0207010040000000423 | 管径范围:5F，长度范围:100cm
45 | 9 | 通用介入 | 造影导管-普通型（包含冠脉和外周） | 已申请 | C0207010040000000423 | 国械注准20203030159 | 血管造影导管 | 血管造影导管 | 304不锈钢、Pebax®7233 SA 01等 | 根 | 278 | 深圳市顺美医疗股份有限公司 | 深圳市顺美医疗股份有限公司 | 是 | 是 | 是 | 5F×100cm | CAS2 | 6956014453230 | C02070100400000004230000171 | C0207010040000000423 | 管径范围:5F，长度范围:100cm
45 | 9 | 通用介入 | 造影导管-普通型（包含冠脉和外周） | 已申请 | C0207010040000000423 | 国械注准20203030159 | 血管造影导管 | 血管造影导管 | 304不锈钢、Pebax®7233 SA 01等 | 根 | 278 | 深圳市顺美医疗股份有限公司 | 深圳市顺美医疗股份有限公司 | 是 | 是 | 是 | 6F×125cm | JL5.0 | 6956014452196 | C02070100400000004230000170 | C0207010040000000423 | 管径范围:6F，长度范围:125cm
45 | 9 | 通用介入 | 造影导管-普通型（包含冠脉和外周） | 已申请 | C0207010040000000423 | 国械注准20203030159 | 血管造影导管 | 血管造影导管 | 304不锈钢、Pebax®7233 SA 01等 | 根 | 278 | 深圳市顺美医疗股份有限公司 | 深圳市顺美医疗股份有限公司 | 是 | 是 | 是 | 6F×100cm | SIM3 | 6956014454176 | C02070100400000004230000169 | C0207010040000000423 | 管径范围:6F，长度范围:100cm
45 | 9 | 通用介入 | 造影导管-普通型（包含冠脉和外周） | 已申请 | C0207010040000000423 | 国械注准20203030159 | 血管造影导管 | 血管造影导管 | 304不锈钢、Pebax®7233 SA 01等 | 根 | 278 | 深圳市顺美医疗股份有限公司 | 深圳市顺美医疗股份有限公司 | 是 | 是 | 是 | 6F×125cm | MPA1 | 6956014452745 | C02070100400000004230000168 | C0207010040000000423 | 管径范围:6F，长度范围:125cm
45 | 9 | 通用介入 | 造影导管-普通型（包含冠脉和外周） | 已申请 | C0207010040000000423 | 国械注准20203030159 | 血管造影导管 | 血管造影导管 | 304不锈钢、Pebax®7233 SA 01等 | 根 | 278 | 深圳市顺美医疗股份有限公司 | 深圳市顺美医疗股份有限公司 | 是 | 是 | 是 | 5F×100cm | JR6.0 | 6956014452332 | C02070100400000004230000167 | C0207010040000000423 | 管径范围:5F，长度范围:100cm
45 | 9 | 通用介入 | 造影导管-普通型（包含冠脉和外周） | 已申请 | C0207010040000000423 | 国械注准20203030159 | 血管造影导管 | 血管造影导管 | 304不锈钢、Pebax®7233 SA 01等 | 根 | 278 | 深圳市顺美医疗股份有限公司 | 深圳市顺美医疗股份有限公司 | 是 | 是 | 是 | 5F×125cm | JL4.0 | 6956014452165 | C02070100400000004230000166 | C0207010040000000423 | 管径范围:5F，长度范围:125cm
45 | 9 | 通用介入 | 造影导管-普通型（包含冠脉和外周） | 已申请 | C0207010040000000423 | 国械注准20203030159 | 血管造影导管 | 血管造影导管 | 304不锈钢、Pebax®7233 SA 01等 | 根 | 278 | 深圳市顺美医疗股份有限公司 | 深圳市顺美医疗股份有限公司 | 是 | 是 | 是 | 5F×65cm | RC1 | 6956014454596 | C02070100400000004230000165 | C0207010040000000423 | 管径范围:5F，长度范围:65cm
45 | 9 | 通用介入 | 造影导管-普通型（包含冠脉和外周） | 已申请 | C0207010040000000423 | 国械注准20203030159 | 血管造影导管 | 血管造影导管 | 304不锈钢、Pebax®7233 SA 01等 | 根 | 278 | 深圳市顺美医疗股份有限公司 | 深圳市顺美医疗股份有限公司 | 是 | 是 | 是 | 5F×80cm | RH | 6956014453797 | C02070100400000004230000164 | C0207010040000000423 | 管径范围:5F，长度范围:80cm
45 | 9 | 通用介入 | 造影导管-普通型（包含冠脉和外周） | 已申请 | C0207010040000000423 | 国械注准20203030159 | 血管造影导管 | 血管造影导管 | 304不锈钢、Pebax®7233 SA 01等 | 根 | 278 | 深圳市顺美医疗股份有限公司 | 深圳市顺美医疗股份有限公司 | 是 | 是 | 是 | 6F×100cm | VER | 6956014454022 | C02070100400000004230000163 | C0207010040000000423 | 管径范围:6F，长度范围:100cm
45 | 9 | 通用介入 | 造影导管-普通型（包含冠脉和外周） | 已申请 | C0207010040000000423 | 国械注准20203030159 | 血管造影导管 | 血管造影导管 | 304不锈钢、Pebax®7233 SA 01等 | 根 | 278 | 深圳市顺美医疗股份有限公司 | 深圳市顺美医疗股份有限公司 | 是 | 是 | 是 | 5F×100cm | JCL3.5 | 6956014452356 | C02070100400000004230000162 | C0207010040000000423 | 管径范围:5F，长度范围:100cm
45 | 9 | 通用介入 | 造影导管-普通型（包含冠脉和外周） | 已申请 | C0207010040000000423 | 国械注准20203030159 | 血管造影导管 | 血管造影导管 | 304不锈钢、Pebax®7233 SA 01等 | 根 | 278 | 深圳市顺美医疗股份有限公司 | 深圳市顺美医疗股份有限公司 | 是 | 是 | 是 | 5F×100cm | HH3 | 6956014454343 | C02070100400000004230000161 | C0207010040000000423 | 管径范围:5F，长度范围:100cm
45 | 9 | 通用介入 | 造影导管-普通型（包含冠脉和外周） | 已申请 | C0207010040000000423 | 国械注准20203030159 | 血管造影导管 | 血管造影导管 | 304不锈钢、Pebax®7233 SA 01等 | 根 | 278 | 深圳市顺美医疗股份有限公司 | 深圳市顺美医疗股份有限公司 | 是 | 是 | 是 | 5F×100cm | RBL4.0-2S | 6956014453339 | C02070100400000004230000160 | C0207010040000000423 | 管径范围:5F，长度范围:100cm
45 | 9 | 通用介入 | 造影导管-普通型（包含冠脉和外周） | 已申请 | C0207010040000000423 | 国械注准20203030159 | 血管造影导管 | 血管造影导管 | 304不锈钢、Pebax®7233 SA 01等 | 根 | 278 | 深圳市顺美医疗股份有限公司 | 深圳市顺美医疗股份有限公司 | 是 | 是 | 是 | 6F×100cm | AR2 MOD | 6956014452608 | C02070100400000004230000159 | C0207010040000000423 | 管径范围:6F，长度范围:100cm
45 | 9 | 通用介入 | 造影导管-普通型（包含冠脉和外周） | 已申请 | C0207010040000000423 | 国械注准20203030159 | 血管造影导管 | 血管造影导管 | 304不锈钢、Pebax®7233 SA 01等 | 根 | 278 | 深圳市顺美医疗股份有限公司 | 深圳市顺美医疗股份有限公司 | 是 | 是 | 是 | 6F×100cm | MPB1 | 6956014452837 | C02070100400000004230000158 | C0207010040000000423 | 管径范围:6F，长度范围:100cm
45 | 9 | 通用介入 | 造影导管-普通型（包含冠脉和外周） | 已申请 | C0207010040000000423 | 国械注准20203030159 | 血管造影导管 | 血管造影导管 | 304不锈钢、Pebax®7233 SA 01等 | 根 | 278 | 深圳市顺美医疗股份有限公司 | 深圳市顺美医疗股份有限公司 | 是 | 是 | 是 | 5F×65cm | RC2 | 6956014454602 | C02070100400000004230000157 | C0207010040000000423 | 管径范围:5F，长度范围:65cm
45 | 9 | 通用介入 | 造影导管-普通型（包含冠脉和外周） | 已申请 | C0207010040000000423 | 国械注准20203030159 | 血管造影导管 | 血管造影导管 | 304不锈钢、Pebax®7233 SA 01等 | 根 | 278 | 深圳市顺美医疗股份有限公司 | 深圳市顺美医疗股份有限公司 | 是 | 是 | 是 | 6F×100cm | AL2 | 6956014452479 | C02070100400000004230000156 | C0207010040000000423 | 管径范围:6F，长度范围:100cm
45 | 9 | 通用介入 | 造影导管-普通型（包含冠脉和外周） | 已申请 | C0207010040000000423 | 国械注准20203030159 | 血管造影导管 | 血管造影导管 | 304不锈钢、Pebax®7233 SA 01等 | 根 | 278 | 深圳市顺美医疗股份有限公司 | 深圳市顺美医疗股份有限公司 | 是 | 是 | 是 | 5F×80cm | JR3.0 | 6956014452271 | C02070100400000004230000155 | C0207010040000000423 | 管径范围:5F，长度范围:100cm
45 | 9 | 通用介入 | 造影导管-普通型（包含冠脉和外周） | 已申请 | C0207010040000000423 | 国械注准20203030159 | 血管造影导管 | 血管造影导管 | 304不锈钢、Pebax®7233 SA 01等 | 根 | 278 | 深圳市顺美医疗股份有限公司 | 深圳市顺美医疗股份有限公司 | 是 | 是 | 是 | 5F×100cm | AR3 | 6956014452653 | C02070100400000004230000154 | C0207010040000000423 | 管径范围:5F，长度范围:100cm
45 | 9 | 通用介入 | 造影导管-普通型（包含冠脉和外周） | 已申请 | C0207010040000000423 | 国械注准20203030159 | 血管造影导管 | 血管造影导管 | 304不锈钢、Pebax®7233 SA 01等 | 根 | 278 | 深圳市顺美医疗股份有限公司 | 深圳市顺美医疗股份有限公司 | 是 | 是 | 是 | 6F×100cm | JL3.0 | 6956014452141 | C02070100400000004230000153 | C0207010040000000423 | 管径范围:6F，长度范围:100cm
45 | 9 | 通用介入 | 造影导管-普通型（包含冠脉和外周） | 已申请 | C0207010040000000423 | 国械注准20203030159 | 血管造影导管 | 血管造影导管 | 304不锈钢、Pebax®7233 SA 01等 | 根 | 278 | 深圳市顺美医疗股份有限公司 | 深圳市顺美医疗股份有限公司 | 是 | 是 | 是 | 6F×100cm | RBL5.0 | 6956014453391 | C02070100400000004230000152 | C0207010040000000423 | 管径范围:6F，长度范围:100cm
45 | 9 | 通用介入 | 造影导管-普通型（包含冠脉和外周） | 已申请 | C0207010040000000423 | 国械注准20203030159 | 血管造影导管 | 血管造影导管 | 304不锈钢、Pebax®7233 SA 01等 | 根 | 278 | 深圳市顺美医疗股份有限公司 | 深圳市顺美医疗股份有限公司 | 是 | 是 | 是 | 6F×100cm | TIG | 6956014453575 | C02070100400000004230000151 | C0207010040000000423 | 管径范围:6F，长度范围:100cm
45 | 9 | 通用介入 | 造影导管-普通型（包含冠脉和外周） | 已申请 | C0207010040000000423 | 国械注准20203030159 | 血管造影导管 | 血管造影导管 | 304不锈钢、Pebax®7233 SA 01等 | 根 | 278 | 深圳市顺美医疗股份有限公司 | 深圳市顺美医疗股份有限公司 | 是 | 是 | 是 | 6F×100cm | HH1 | 6956014454329 | C02070100400000004230000150 | C0207010040000000423 | 管径范围:6F，长度范围:100cm
45 | 9 | 通用介入 | 造影导管-普通型（包含冠脉和外周） | 已申请 | C0207010040000000423 | 国械注准20203030159 | 血管造影导管 | 血管造影导管 | 304不锈钢、Pebax®7233 SA 01等 | 根 | 278 | 深圳市顺美医疗股份有限公司 | 深圳市顺美医疗股份有限公司 | 是 | 是 | 是 | 6F×100cm | NT3 | 6956014454459 | C02070100400000004230000149 | C0207010040000000423 | 管径范围:6F，长度范围:100cm
45 | 9 | 通用介入 | 造影导管-普通型（包含冠脉和外周） | 已申请 | C0207010040000000423 | 国械注准20203030159 | 血管造影导管 | 血管造影导管 | 304不锈钢、Pebax®7233 SA 01等 | 根 | 278 | 深圳市顺美医疗股份有限公司 | 深圳市顺美医疗股份有限公司 | 是 | 是 | 是 | 5F×110cm | PIG(S)-8S | 6956014453728 | C02070100400000004230000148 | C0207010040000000423 | 管径范围:5F，长度范围:110cm
45 | 9 | 通用介入 | 造影导管-普通型（包含冠脉和外周） | 已申请 | C0207010040000000423 | 国械注准20203030159 | 血管造影导管 | 血管造影导管 | 304不锈钢、Pebax®7233 SA 01等 | 根 | 278 | 深圳市顺美医疗股份有限公司 | 深圳市顺美医疗股份有限公司 | 是 | 是 | 是 | 5F×100cm | AR1 | 6956014452615 | C02070100400000004230000147 | C0207010040000000423 | 管径范围:5F，长度范围:100cm
45 | 9 | 通用介入 | 造影导管-普通型（包含冠脉和外周） | 已申请 | C0207010040000000423 | 国械注准20203030159 | 血管造影导管 | 血管造影导管 | 304不锈钢、Pebax®7233 SA 01等 | 根 | 278 | 深圳市顺美医疗股份有限公司 | 深圳市顺美医疗股份有限公司 | 是 | 是 | 是 | 5F×100cm | MPA | 6956014452684 | C02070100400000004230000146 | C0207010040000000423 | 管径范围:5F，长度范围:100cm
45 | 9 | 通用介入 | 造影导管-普通型（包含冠脉和外周） | 已申请 | C0207010040000000423 | 国械注准20203030159 | 血管造影导管 | 血管造影导管 | 304不锈钢、Pebax®7233 SA 01等 | 根 | 278 | 深圳市顺美医疗股份有限公司 | 深圳市顺美医疗股份有限公司 | 是 | 是 | 是 | 5F×65cm | Cobra 3 | 6956014453957 | C02070100400000004230000145 | C0207010040000000423 | 管径范围:5F，长度范围:65cm
45 | 9 | 通用介入 | 造影导管-普通型（包含冠脉和外周） | 已申请 | C0207010040000000423 | 国械注准20203030159 | 血管造影导管 | 血管造影导管 | 304不锈钢、Pebax®7233 SA 01等 | 根 | 278 | 深圳市顺美医疗股份有限公司 | 深圳市顺美医疗股份有限公司 | 是 | 是 | 是 | 6F×100cm | CAS3 | 6956014453278 | C02070100400000004230000144 | C0207010040000000423 | 管径范围:6F，长度范围:100cm
45 | 9 | 通用介入 | 造影导管-普通型（包含冠脉和外周） | 已申请 | C0207010040000000423 | 国械注准20203030159 | 血管造影导管 | 血管造影导管 | 304不锈钢、Pebax®7233 SA 01等 | 根 | 278 | 深圳市顺美医疗股份有限公司 | 深圳市顺美医疗股份有限公司 | 是 | 是 | 是 | 5F×125cm | PIG(S) | 6956014453681 | C02070100400000004230000143 | C0207010040000000423 | 管径范围:5F，长度范围:125cm
45 | 9 | 通用介入 | 造影导管-普通型（包含冠脉和外周） | 已申请 | C0207010040000000423 | 国械注准20203030159 | 血管造影导管 | 血管造影导管 | 304不锈钢、Pebax®7233 SA 01等 | 根 | 278 | 深圳市顺美医疗股份有限公司 | 深圳市顺美医疗股份有限公司 | 是 | 是 | 是 | 6F×100cm | Hocky Stick | 6956014454640 | C02070100400000004230000142 | C0207010040000000423 | 管径范围:6F，长度范围:100cm
45 | 9 | 通用介入 | 造影导管-普通型（包含冠脉和外周） | 已申请 | C0207010040000000423 | 国械注准20203030159 | 血管造影导管 | 血管造影导管 | 304不锈钢、Pebax®7233 SA 01等 | 根 | 278 | 深圳市顺美医疗股份有限公司 | 深圳市顺美医疗股份有限公司 | 是 | 是 | 是 | 5F×110cm | STR | 6956014454305 | C02070100400000004230000141 | C0207010040000000423 | 管径范围:5F，长度范围:110cm
45 | 9 | 通用介入 | 造影导管-普通型（包含冠脉和外周） | 已申请 | C0207010040000000423 | 国械注准20203030159 | 血管造影导管 | 血管造影导管 | 304不锈钢、Pebax®7233 SA 01等 | 根 | 278 | 深圳市顺美医疗股份有限公司 | 深圳市顺美医疗股份有限公司 | 是 | 是 | 是 | 6F×100cm | RBL4.5 | 6956014453360 | C02070100400000004230000140 | C0207010040000000423 | 管径范围:6F，长度范围:100cm
45 | 9 | 通用介入 | 造影导管-普通型（包含冠脉和外周） | 已申请 | C0207010040000000423 | 国械注准20203030159 | 血管造影导管 | 血管造影导管 | 304不锈钢、Pebax®7233 SA 01等 | 根 | 278 | 深圳市顺美医疗股份有限公司 | 深圳市顺美医疗股份有限公司 | 是 | 是 | 是 | 6F×100cm | TIG4.0 | 6956014453612 | C02070100400000004230000139 | C0207010040000000423 | 管径范围:6F，长度范围:100cm
45 | 9 | 通用介入 | 造影导管-普通型（包含冠脉和外周） | 已申请 | C0207010040000000423 | 国械注准20203030159 | 血管造影导管 | 血管造影导管 | 304不锈钢、Pebax®7233 SA 01等 | 根 | 278 | 深圳市顺美医疗股份有限公司 | 深圳市顺美医疗股份有限公司 | 是 | 是 | 是 | 5F×100cm | HH5 | 6956014454367 | C02070100400000004230000138 | C0207010040000000423 | 管径范围:5F，长度范围:100cm
45 | 9 | 通用介入 | 造影导管-普通型（包含冠脉和外周） | 已申请 | C0207010040000000423 | 国械注准20203030159 | 血管造影导管 | 血管造影导管 | 304不锈钢、Pebax®7233 SA 01等 | 根 | 278 | 深圳市顺美医疗股份有限公司 | 深圳市顺美医疗股份有限公司 | 是 | 是 | 是 | 5F×80cm | RLG | 6956014453773 | C02070100400000004230000137 | C0207010040000000423 | 管径范围:5F，长度范围:80cm
45 | 9 | 通用介入 | 造影导管-普通型（包含冠脉和外周） | 已申请 | C0207010040000000423 | 国械注准20203030159 | 血管造影导管 | 血管造影导管 | 304不锈钢、Pebax®7233 SA 01等 | 根 | 278 | 深圳市顺美医疗股份有限公司 | 深圳市顺美医疗股份有限公司 | 是 | 是 | 是 | 5F×125cm | Barbeau | 6956014452967 | C02070100400000004230000136 | C0207010040000000423 | 管径范围:5F，长度范围:125cm
45 | 9 | 通用介入 | 造影导管-普通型（包含冠脉和外周） | 已申请 | C0207010040000000423 | 国械注准20203030159 | 血管造影导管 | 血管造影导管 | 304不锈钢、Pebax®7233 SA 01等 | 根 | 278 | 深圳市顺美医疗股份有限公司 | 深圳市顺美医疗股份有限公司 | 是 | 是 | 是 | 5F×65cm | RDC | 6956014454619 | C02070100400000004230000135 | C0207010040000000423 | 管径范围:5F，长度范围:65cm
45 | 9 | 通用介入 | 造影导管-普通型（包含冠脉和外周） | 已申请 | C0207010040000000423 | 国械注准20203030159 | 血管造影导管 | 血管造影导管 | 304不锈钢、Pebax®7233 SA 01等 | 根 | 278 | 深圳市顺美医疗股份有限公司 | 深圳市顺美医疗股份有限公司 | 是 | 是 | 是 | 5F×65cm | J-Curve 1.4 | 6956014454732 | C02070100400000004230000134 | C0207010040000000423 | 管径范围:5F，长度范围:65cm
45 | 9 | 通用介入 | 造影导管-普通型（包含冠脉和外周） | 已申请 | C0207010040000000423 | 国械注准20203030159 | 血管造影导管 | 血管造影导管 | 304不锈钢、Pebax®7233 SA 01等 | 根 | 278 | 深圳市顺美医疗股份有限公司 | 深圳市顺美医疗股份有限公司 | 是 | 是 | 是 | 5F×100cm | RCB | 6956014453452 | C02070100400000004230000133 | C0207010040000000423 | 管径范围:5F，长度范围:100cm
45 | 9 | 通用介入 | 造影导管-普通型（包含冠脉和外周） | 已申请 | C0207010040000000423 | 国械注准20203030159 | 血管造影导管 | 血管造影导管 | 304不锈钢、Pebax®7233 SA 01等 | 根 | 278 | 深圳市顺美医疗股份有限公司 | 深圳市顺美医疗股份有限公司 | 是 | 是 | 是 | 6F×100cm | RB | 6956014453292 | C02070100400000004230000132 | C0207010040000000423 | 管径范围:6F，长度范围:100cm
45 | 9 | 通用介入 | 造影导管-普通型（包含冠脉和外周） | 已申请 | C0207010040000000423 | 国械注准20203030159 | 血管造影导管 | 血管造影导管 | 304不锈钢、Pebax®7233 SA 01等 | 根 | 278 | 深圳市顺美医疗股份有限公司 | 深圳市顺美医疗股份有限公司 | 是 | 是 | 是 | 5F×125cm | PIG155° | 6956014453759 | C02070100400000004230000131 | C0207010040000000423 | 管径范围:5F，长度范围:125cm
45 | 9 | 通用介入 | 造影导管-普通型（包含冠脉和外周） | 已申请 | C0207010040000000423 | 国械注准20203030159 | 血管造影导管 | 血管造影导管 | 304不锈钢、Pebax®7233 SA 01等 | 根 | 278 | 深圳市顺美医疗股份有限公司 | 深圳市顺美医疗股份有限公司 | 是 | 是 | 是 | 5F×65cm | SIM2 | 6956014454107 | C02070100400000004230000130 | C0207010040000000423 | 管径范围:5F，长度范围:65cm
45 | 9 | 通用介入 | 造影导管-普通型（包含冠脉和外周） | 已申请 | C0207010040000000423 | 国械注准20203030159 | 血管造影导管 | 血管造影导管 | 304不锈钢、Pebax®7233 SA 01等 | 根 | 278 | 深圳市顺美医疗股份有限公司 | 深圳市顺美医疗股份有限公司 | 是 | 是 | 是 | 5F×65cm | J-Curve 0.6 | 6956014454718 | C02070100400000004230000129 | C0207010040000000423 | 管径范围:5F，长度范围:65cm
45 | 9 | 通用介入 | 造影导管-普通型（包含冠脉和外周） | 已申请 | C0207010040000000423 | 国械注准20203030159 | 血管造影导管 | 血管造影导管 | 304不锈钢、Pebax®7233 SA 01等 | 根 | 278 | 深圳市顺美医疗股份有限公司 | 深圳市顺美医疗股份有限公司 | 是 | 是 | 是 | 5F×80cm | JR1.5 | 6956014452240 | C02070100400000004230000128 | C0207010040000000423 | 管径范围:5F，长度范围:80cm
45 | 9 | 通用介入 | 造影导管-普通型（包含冠脉和外周） | 已申请 | C0207010040000000423 | 国械注准20203030159 | 血管造影导管 | 血管造影导管 | 304不锈钢、Pebax®7233 SA 01等 | 根 | 278 | 深圳市顺美医疗股份有限公司 | 深圳市顺美医疗股份有限公司 | 是 | 是 | 是 | 5F×100cm | SIM1 | 6956014454060 | C02070100400000004230000127 | C0207010040000000423 | 管径范围:5F，长度范围:100cm
45 | 9 | 通用介入 | 造影导管-普通型（包含冠脉和外周） | 已申请 | C0207010040000000423 | 国械注准20203030159 | 血管造影导管 | 血管造影导管 | 304不锈钢、Pebax®7233 SA 01等 | 根 | 278 | 深圳市顺美医疗股份有限公司 | 深圳市顺美医疗股份有限公司 | 是 | 是 | 是 | 5F×80cm | SON2 | 6956014453131 | C02070100400000004230000126 | C0207010040000000423 | 管径范围:5F，长度范围:80cm
45 | 9 | 通用介入 | 造影导管-普通型（包含冠脉和外周） | 已申请 | C0207010040000000423 | 国械注准20203030159 | 血管造影导管 | 血管造影导管 | 304不锈钢、Pebax®7233 SA 01等 | 根 | 278 | 深圳市顺美医疗股份有限公司 | 深圳市顺美医疗股份有限公司 | 是 | 是 | 是 | 6F×100cm | AR1 MOD | 6956014452585 | C02070100400000004230000125 | C0207010040000000423 | 管径范围:6F，长度范围:100cm
45 | 9 | 通用介入 | 造影导管-普通型（包含冠脉和外周） | 已申请 | C0207010040000000423 | 国械注准20203030159 | 血管造影导管 | 血管造影导管 | 304不锈钢、Pebax®7233 SA 01等 | 根 | 278 | 深圳市顺美医疗股份有限公司 | 深圳市顺美医疗股份有限公司 | 是 | 是 | 是 | 6F×100cm | RBL4.0-2S | 6956014453346 | C02070100400000004230000124 | C0207010040000000423 | 管径范围:6F，长度范围:100cm
45 | 9 | 通用介入 | 造影导管-普通型（包含冠脉和外周） | 已申请 | C0207010040000000423 | 国械注准20203030159 | 血管造影导管 | 血管造影导管 | 304不锈钢、Pebax®7233 SA 01等 | 根 | 278 | 深圳市顺美医疗股份有限公司 | 深圳市顺美医疗股份有限公司 | 是 | 是 | 是 | 5F×100cm | JL6.0 | 6956014452202 | C02070100400000004230000123 | C0207010040000000423 | 管径范围:5F，长度范围:100cm
45 | 9 | 通用介入 | 造影导管-普通型（包含冠脉和外周） | 已申请 | C0207010040000000423 | 国械注准20203030159 | 血管造影导管 | 血管造影导管 | 304不锈钢、Pebax®7233 SA 01等 | 根 | 278 | 深圳市顺美医疗股份有限公司 | 深圳市顺美医疗股份有限公司 | 是 | 是 | 是 | 5F×125cm | PIG(S)-4S | 6956014453667 | C02070100400000004230000122 | C0207010040000000423 | 管径范围:5F，长度范围:125cm
45 | 9 | 通用介入 | 造影导管-普通型（包含冠脉和外周） | 已申请 | C0207010040000000423 | 国械注准20203030159 | 血管造影导管 | 血管造影导管 | 304不锈钢、Pebax®7233 SA 01等 | 根 | 278 | 深圳市顺美医疗股份有限公司 | 深圳市顺美医疗股份有限公司 | 是 | 是 | 是 | 5F×100cm | LCB | 6956014453483 | C02070100400000004230000121 | C0207010040000000423 | 管径范围:5F，长度范围:100cm
45 | 9 | 通用介入 | 造影导管-普通型（包含冠脉和外周） | 已申请 | C0207010040000000423 | 国械注准20203030159 | 血管造影导管 | 血管造影导管 | 304不锈钢、Pebax®7233 SA 01等 | 根 | 278 | 深圳市顺美医疗股份有限公司 | 深圳市顺美医疗股份有限公司 | 是 | 是 | 是 | 5F×100cm | AL1 | 6956014452394 | C02070100400000004230000120 | C0207010040000000423 | 管径范围:5F，长度范围:100cm
45 | 9 | 通用介入 | 造影导管-普通型（包含冠脉和外周） | 已申请 | C0207010040000000423 | 国械注准20203030159 | 血管造影导管 | 血管造影导管 | 304不锈钢、Pebax®7233 SA 01等 | 根 | 278 | 深圳市顺美医疗股份有限公司 | 深圳市顺美医疗股份有限公司 | 是 | 是 | 是 | 5F×125cm | VER | 6956014454008 | C02070100400000004230000119 | C0207010040000000423 | 管径范围:5F，长度范围:125cm
45 | 9 | 通用介入 | 造影导管-普通型（包含冠脉和外周） | 已申请 | C0207010040000000423 | 国械注准20203030159 | 血管造影导管 | 血管造影导管 | 304不锈钢、Pebax®7233 SA 01等 | 根 | 278 | 深圳市顺美医疗股份有限公司 | 深圳市顺美医疗股份有限公司 | 是 | 是 | 是 | 5F×100cm | AL2 | 6956014452462 | C02070100400000004230000118 | C0207010040000000423 | 管径范围:5F，长度范围:100cm
45 | 9 | 通用介入 | 造影导管-普通型（包含冠脉和外周） | 已申请 | C0207010040000000423 | 国械注准20203030159 | 血管造影导管 | 血管造影导管 | 304不锈钢、Pebax®7233 SA 01等 | 根 | 278 | 深圳市顺美医疗股份有限公司 | 深圳市顺美医疗股份有限公司 | 是 | 是 | 是 | 5F×80cm | JL2.0 | 6956014451991 | C02070100400000004230000117 | C0207010040000000423 | 管径范围:5F，长度范围:80cm
45 | 9 | 通用介入 | 造影导管-普通型（包含冠脉和外周） | 已申请 | C0207010040000000423 | 国械注准20203030159 | 血管造影导管 | 血管造影导管 | 304不锈钢、Pebax®7233 SA 01等 | 根 | 278 | 深圳市顺美医疗股份有限公司 | 深圳市顺美医疗股份有限公司 | 是 | 是 | 是 | 6F×110cm | TIG4.0 | 6956014453636 | C02070100400000004230000116 | C0207010040000000423 | 管径范围:6F，长度范围:100cm
45 | 9 | 通用介入 | 造影导管-普通型（包含冠脉和外周） | 已申请 | C0207010040000000423 | 国械注准20203030159 | 血管造影导管 | 血管造影导管 | 304不锈钢、Pebax®7233 SA 01等 | 根 | 278 | 深圳市顺美医疗股份有限公司 | 深圳市顺美医疗股份有限公司 | 是 | 是 | 是 | 5F×100cm | STR | 6956014454299 | C02070100400000004230000115 | C0207010040000000423 | 管径范围:5F，长度范围:100cm
45 | 9 | 通用介入 | 造影导管-普通型（包含冠脉和外周） | 已申请 | C0207010040000000423 | 国械注准20203030159 | 血管造影导管 | 血管造影导管 | 304不锈钢、Pebax®7233 SA 01等 | 根 | 278 | 深圳市顺美医疗股份有限公司 | 深圳市顺美医疗股份有限公司 | 是 | 是 | 是 | 5F×125cm | SIM1 | 6956014454077 | C02070100400000004230000114 | C0207010040000000423 | 管径范围:5F，长度范围:125cm
45 | 9 | 通用介入 | 造影导管-普通型（包含冠脉和外周） | 已申请 | C0207010040000000423 | 国械注准20203030159 | 血管造影导管 | 血管造影导管 | 304不锈钢、Pebax®7233 SA 01等 | 根 | 278 | 深圳市顺美医疗股份有限公司 | 深圳市顺美医疗股份有限公司 | 是 | 是 | 是 | 6F×100cm | AL1 | 6956014452417 | C02070100400000004230000113 | C0207010040000000423 | 管径范围:6F，长度范围:100cm
45 | 9 | 通用介入 | 造影导管-普通型（包含冠脉和外周） | 已申请 | C0207010040000000423 | 国械注准20203030159 | 血管造影导管 | 血管造影导管 | 304不锈钢、Pebax®7233 SA 01等 | 根 | 278 | 深圳市顺美医疗股份有限公司 | 深圳市顺美医疗股份有限公司 | 是 | 是 | 是 | 5F×100cm | MPA2 | 6956014452769 | C02070100400000004230000112 | C0207010040000000423 | 管径范围:5F，长度范围:100cm
45 | 9 | 通用介入 | 造影导管-普通型（包含冠脉和外周） | 已申请 | C0207010040000000423 | 国械注准20203030159 | 血管造影导管 | 血管造影导管 | 304不锈钢、Pebax®7233 SA 01等 | 根 | 278 | 深圳市顺美医疗股份有限公司 | 深圳市顺美医疗股份有限公司 | 是 | 是 | 是 | 6F×100cm | AL2-12S | 6956014452486 | C02070100400000004230000111 | C0207010040000000423 | 管径范围:6F，长度范围:100cm
45 | 9 | 通用介入 | 造影导管-普通型（包含冠脉和外周） | 已申请 | C0207010040000000423 | 国械注准20203030159 | 血管造影导管 | 血管造影导管 | 304不锈钢、Pebax®7233 SA 01等 | 根 | 278 | 深圳市顺美医疗股份有限公司 | 深圳市顺美医疗股份有限公司 | 是 | 是 | 是 | 6F×100cm | MPA2 | 6956014452790 | C02070100400000004230000110 | C0207010040000000423 | 管径范围:6F，长度范围:100cm
45 | 9 | 通用介入 | 造影导管-普通型（包含冠脉和外周） | 已申请 | C0207010040000000423 | 国械注准20203030159 | 血管造影导管 | 血管造影导管 | 304不锈钢、Pebax®7233 SA 01等 | 根 | 278 | 深圳市顺美医疗股份有限公司 | 深圳市顺美医疗股份有限公司 | 是 | 是 | 是 | 5F×110cm | TIG4.0 | 6956014453629 | C02070100400000004230000109 | C0207010040000000423 | 管径范围:5F，长度范围:110cm
45 | 9 | 通用介入 | 造影导管-普通型（包含冠脉和外周） | 已申请 | C0207010040000000423 | 国械注准20203030159 | 血管造影导管 | 血管造影导管 | 304不锈钢、Pebax®7233 SA 01等 | 根 | 278 | 深圳市顺美医疗股份有限公司 | 深圳市顺美医疗股份有限公司 | 是 | 是 | 是 | 5F×80cm | JL3.0 | 6956014452127 | C02070100400000004230000108 | C0207010040000000423 | 管径范围:5F，长度范围:80cm
45 | 9 | 通用介入 | 造影导管-普通型（包含冠脉和外周） | 已申请 | C0207010040000000423 | 国械注准20203030159 | 血管造影导管 | 血管造影导管 | 304不锈钢、Pebax®7233 SA 01等 | 根 | 278 | 深圳市顺美医疗股份有限公司 | 深圳市顺美医疗股份有限公司 | 是 | 是 | 是 | 6F×100cm | SON3 | 6956014453179 | C02070100400000004230000107 | C0207010040000000423 | 管径范围:6F，长度范围:80cm
45 | 9 | 通用介入 | 造影导管-普通型（包含冠脉和外周） | 已申请 | C0207010040000000423 | 国械注准20203030159 | 血管造影导管 | 血管造影导管 | 304不锈钢、Pebax®7233 SA 01等 | 根 | 278 | 深圳市顺美医疗股份有限公司 | 深圳市顺美医疗股份有限公司 | 是 | 是 | 是 | 5F×100cm | AR MOD | 6956014452554 | C02070100400000004230000106 | C0207010040000000423 | 管径范围:5F，长度范围:100cm
45 | 9 | 通用介入 | 造影导管-普通型（包含冠脉和外周） | 已申请 | C0207010040000000423 | 国械注准20203030159 | 血管造影导管 | 血管造影导管 | 304不锈钢、Pebax®7233 SA 01等 | 根 | 278 | 深圳市顺美医疗股份有限公司 | 深圳市顺美医疗股份有限公司 | 是 | 是 | 是 | 5F×80cm | RIM-2S | 6956014454794 | C02070100400000004230000105 | C0207010040000000423 | 管径范围:5F，长度范围:80cm
45 | 9 | 通用介入 | 造影导管-普通型（包含冠脉和外周） | 已申请 | C0207010040000000423 | 国械注准20203030159 | 血管造影导管 | 血管造影导管 | 304不锈钢、Pebax®7233 SA 01等 | 根 | 278 | 深圳市顺美医疗股份有限公司 | 深圳市顺美医疗股份有限公司 | 是 | 是 | 是 | 5F×80cm | MPA2 | 6956014452752 | C02070100400000004230000104 | C0207010040000000423 | 管径范围:5F，长度范围:80cm
45 | 9 | 通用介入 | 造影导管-普通型（包含冠脉和外周） | 已申请 | C0207010040000000423 | 国械注准20203030159 | 血管造影导管 | 血管造影导管 | 304不锈钢、Pebax®7233 SA 01等 | 根 | 278 | 深圳市顺美医疗股份有限公司 | 深圳市顺美医疗股份有限公司 | 是 | 是 | 是 | 6F×125cm | JL4.0 | 6956014452172 | C02070100400000004230000103 | C0207010040000000423 | 管径范围:6F，长度范围:125cm
45 | 9 | 通用介入 | 造影导管-普通型（包含冠脉和外周） | 已申请 | C0207010040000000423 | 国械注准20203030159 | 血管造影导管 | 血管造影导管 | 304不锈钢、Pebax®7233 SA 01等 | 根 | 278 | 深圳市顺美医疗股份有限公司 | 深圳市顺美医疗股份有限公司 | 是 | 是 | 是 | 5F×100cm | AL0.75 | 6956014452370 | C02070100400000004230000102 | C0207010040000000423 | 管径范围:5F，长度范围:100cm
45 | 9 | 通用介入 | 造影导管-普通型（包含冠脉和外周） | 已申请 | C0207010040000000423 | 国械注准20203030159 | 血管造影导管 | 血管造影导管 | 304不锈钢、Pebax®7233 SA 01等 | 根 | 278 | 深圳市顺美医疗股份有限公司 | 深圳市顺美医疗股份有限公司 | 是 | 是 | 是 | 6F×100cm | JR4.5 | 6956014452318 | C02070100400000004230000101 | C0207010040000000423 | 管径范围:6F，长度范围:100cm
45 | 9 | 通用介入 | 造影导管-普通型（包含冠脉和外周） | 已申请 | C0207010040000000423 | 国械注准20203030159 | 血管造影导管 | 血管造影导管 | 304不锈钢、Pebax®7233 SA 01等 | 根 | 278 | 深圳市顺美医疗股份有限公司 | 深圳市顺美医疗股份有限公司 | 是 | 是 | 是 | 5F×100cm | PIG(S) | 6956014453674 | C02070100400000004230000100 | C0207010040000000423 | 管径范围:5F，长度范围:100cm
45 | 9 | 通用介入 | 造影导管-普通型（包含冠脉和外周） | 已申请 | C0207010040000000423 | 国械注准20203030159 | 血管造影导管 | 血管造影导管 | 304不锈钢、Pebax®7233 SA 01等 | 根 | 278 | 深圳市顺美医疗股份有限公司 | 深圳市顺美医疗股份有限公司 | 是 | 是 | 是 | 6F×100cm | SON1 | 6956014452998 | C02070100400000004230000099 | C0207010040000000423 | 管径范围:6F，长度范围:100cm
45 | 9 | 通用介入 | 造影导管-普通型（包含冠脉和外周） | 已申请 | C0207010040000000423 | 国械注准20203030159 | 血管造影导管 | 血管造影导管 | 304不锈钢、Pebax®7233 SA 01等 | 根 | 278 | 深圳市顺美医疗股份有限公司 | 深圳市顺美医疗股份有限公司 | 是 | 是 | 是 | 5F×100cm | BS1 | 6956014454503 | C02070100400000004230000098 | C0207010040000000423 | 管径范围:5F，长度范围:100cm
45 | 9 | 通用介入 | 造影导管-普通型（包含冠脉和外周） | 已申请 | C0207010040000000423 | 国械注准20203030159 | 血管造影导管 | 血管造影导管 | 304不锈钢、Pebax®7233 SA 01等 | 根 | 278 | 深圳市顺美医疗股份有限公司 | 深圳市顺美医疗股份有限公司 | 是 | 是 | 是 | 6F×100cm | SON2-2S | 6956014453162 | C02070100400000004230000097 | C0207010040000000423 | 管径范围:6F，长度范围:100cm
45 | 9 | 通用介入 | 造影导管-普通型（包含冠脉和外周） | 已申请 | C0207010040000000423 | 国械注准20203030159 | 血管造影导管 | 血管造影导管 | 304不锈钢、Pebax®7233 SA 01等 | 根 | 278 | 深圳市顺美医疗股份有限公司 | 深圳市顺美医疗股份有限公司 | 是 | 是 | 是 | 6F×100cm | AR MOD | 6956014452561 | C02070100400000004230000096 | C0207010040000000423 | 管径范围:6F，长度范围:100cm
45 | 9 | 通用介入 | 造影导管-普通型（包含冠脉和外周） | 已申请 | C0207010040000000423 | 国械注准20203030159 | 血管造影导管 | 血管造影导管 | 304不锈钢、Pebax®7233 SA 01等 | 根 | 278 | 深圳市顺美医疗股份有限公司 | 深圳市顺美医疗股份有限公司 | 是 | 是 | 是 | 6F×100cm | BS1 | 6956014454510 | C02070100400000004230000095 | C0207010040000000423 | 管径范围:6F，长度范围:100cm
45 | 9 | 通用介入 | 造影导管-普通型（包含冠脉和外周） | 已申请 | C0207010040000000423 | 国械注准20203030159 | 血管造影导管 | 血管造影导管 | 304不锈钢、Pebax®7233 SA 01等 | 根 | 278 | 深圳市顺美医疗股份有限公司 | 深圳市顺美医疗股份有限公司 | 是 | 是 | 是 | 6F×100cm | RBL4.0 | 6956014453322 | C02070100400000004230000094 | C0207010040000000423 | 管径范围:6F，长度范围:100cm
45 | 9 | 通用介入 | 造影导管-普通型（包含冠脉和外周） | 已申请 | C0207010040000000423 | 国械注准20203030159 | 血管造影导管 | 血管造影导管 | 304不锈钢、Pebax®7233 SA 01等 | 根 | 278 | 深圳市顺美医疗股份有限公司 | 深圳市顺美医疗股份有限公司 | 是 | 是 | 是 | 5F×125cm | 3DRC | 6956014452936 | C02070100400000004230000093 | C0207010040000000423 | 管径范围:5F，长度范围:125cm
45 | 9 | 通用介入 | 造影导管-普通型（包含冠脉和外周） | 已申请 | C0207010040000000423 | 国械注准20203030159 | 血管造影导管 | 血管造影导管 | 304不锈钢、Pebax®7233 SA 01等 | 根 | 278 | 深圳市顺美医疗股份有限公司 | 深圳市顺美医疗股份有限公司 | 是 | 是 | 是 | 5F×125cm | SON1.5 | 6956014453018 | C02070100400000004230000092 | C0207010040000000423 | 管径范围:5F，长度范围:125cm
45 | 9 | 通用介入 | 造影导管-普通型（包含冠脉和外周） | 已申请 | C0207010040000000423 | 国械注准20203030159 | 血管造影导管 | 血管造影导管 | 304不锈钢、Pebax®7233 SA 01等 | 根 | 278 | 深圳市顺美医疗股份有限公司 | 深圳市顺美医疗股份有限公司 | 是 | 是 | 是 | 5F×100cm | RBL4.0 | 6956014453308 | C02070100400000004230000091 | C0207010040000000423 | 管径范围:5F，长度范围:100cm
45 | 9 | 通用介入 | 造影导管-普通型（包含冠脉和外周） | 已申请 | C0207010040000000423 | 国械注准20203030159 | 血管造影导管 | 血管造影导管 | 304不锈钢、Pebax®7233 SA 01等 | 根 | 278 | 深圳市顺美医疗股份有限公司 | 深圳市顺美医疗股份有限公司 | 是 | 是 | 是 | 5F×100cm | SIM4 | 6956014454220 | C02070100400000004230000090 | C0207010040000000423 | 管径范围:5F，长度范围:100cm
45 | 9 | 通用介入 | 造影导管-普通型（包含冠脉和外周） | 已申请 | C0207010040000000423 | 国械注准20203030159 | 血管造影导管 | 血管造影导管 | 304不锈钢、Pebax®7233 SA 01等 | 根 | 278 | 深圳市顺美医疗股份有限公司 | 深圳市顺美医疗股份有限公司 | 是 | 是 | 是 | 5F×100cm | 3DRC | 6956014452929 | C02070100400000004230000089 | C0207010040000000423 | 管径范围:5F，长度范围:100cm
45 | 9 | 通用介入 | 造影导管-普通型（包含冠脉和外周） | 已申请 | C0207010040000000423 | 国械注准20203030159 | 血管造影导管 | 血管造影导管 | 304不锈钢、Pebax®7233 SA 01等 | 根 | 278 | 深圳市顺美医疗股份有限公司 | 深圳市顺美医疗股份有限公司 | 是 | 是 | 是 | 5F×100cm | AR2 | 6956014452639 | C02070100400000004230000088 | C0207010040000000423 | 管径范围:5F，长度范围:100cm
45 | 9 | 通用介入 | 造影导管-普通型（包含冠脉和外周） | 已申请 | C0207010040000000423 | 国械注准20203030159 | 血管造影导管 | 血管造影导管 | 304不锈钢、Pebax®7233 SA 01等 | 根 | 278 | 深圳市顺美医疗股份有限公司 | 深圳市顺美医疗股份有限公司 | 是 | 是 | 是 | 5F×125cm | LCB | 6956014453490 | C02070100400000004230000087 | C0207010040000000423 | 管径范围:5F，长度范围:125cm
45 | 9 | 通用介入 | 造影导管-普通型（包含冠脉和外周） | 已申请 | C0207010040000000423 | 国械注准20203030159 | 血管造影导管 | 血管造影导管 | 304不锈钢、Pebax®7233 SA 01等 | 根 | 278 | 深圳市顺美医疗股份有限公司 | 深圳市顺美医疗股份有限公司 | 是 | 是 | 是 | 5F×65cm | BER | 6956014454572 | C02070100400000004230000086 | C0207010040000000423 | 管径范围:5F，长度范围:65cm
45 | 9 | 通用介入 | 造影导管-普通型（包含冠脉和外周） | 已申请 | C0207010040000000423 | 国械注准20203030159 | 血管造影导管 | 血管造影导管 | 304不锈钢、Pebax®7233 SA 01等 | 根 | 278 | 深圳市顺美医疗股份有限公司 | 深圳市顺美医疗股份有限公司 | 是 | 是 | 是 | 5F×80cm | JL1.5 | 6956014451984 | C02070100400000004230000085 | C0207010040000000423 | 管径范围:5F，长度范围:80cm
45 | 9 | 通用介入 | 造影导管-普通型（包含冠脉和外周） | 已申请 | C0207010040000000423 | 国械注准20203030159 | 血管造影导管 | 血管造影导管 | 304不锈钢、Pebax®7233 SA 01等 | 根 | 278 | 深圳市顺美医疗股份有限公司 | 深圳市顺美医疗股份有限公司 | 是 | 是 | 是 | 6F×100cm | EGB 1 | 6956014453285 | C02070100400000004230000084 | C0207010040000000423 | 管径范围:6F，长度范围:100cm
45 | 9 | 通用介入 | 造影导管-普通型（包含冠脉和外周） | 已申请 | C0207010040000000423 | 国械注准20203030159 | 血管造影导管 | 血管造影导管 | 304不锈钢、Pebax®7233 SA 01等 | 根 | 278 | 深圳市顺美医疗股份有限公司 | 深圳市顺美医疗股份有限公司 | 是 | 是 | 是 | 6F×100cm | AL0.75 | 6956014452387 | C02070100400000004230000083 | C0207010040000000423 | 管径范围:6F，长度范围:100cm
45 | 9 | 通用介入 | 造影导管-普通型（包含冠脉和外周） | 已申请 | C0207010040000000423 | 国械注准20203030159 | 血管造影导管 | 血管造影导管 | 304不锈钢、Pebax®7233 SA 01等 | 根 | 278 | 深圳市顺美医疗股份有限公司 | 深圳市顺美医疗股份有限公司 | 是 | 是 | 是 | 6F×110cm | TIG | 6956014453599 | C02070100400000004230000082 | C0207010040000000423 | 管径范围:6F，长度范围:110cm
45 | 9 | 通用介入 | 造影导管-普通型（包含冠脉和外周） | 已申请 | C0207010040000000423 | 国械注准20203030159 | 血管造影导管 | 血管造影导管 | 304不锈钢、Pebax®7233 SA 01等 | 根 | 278 | 深圳市顺美医疗股份有限公司 | 深圳市顺美医疗股份有限公司 | 是 | 是 | 是 | 6F×100cm | AR2 | 6956014452646 | C02070100400000004230000081 | C0207010040000000423 | 管径范围:6F，长度范围:100cm
45 | 9 | 通用介入 | 造影导管-普通型（包含冠脉和外周） | 已申请 | C0207010040000000423 | 国械注准20203030159 | 血管造影导管 | 血管造影导管 | 304不锈钢、Pebax®7233 SA 01等 | 根 | 278 | 深圳市顺美医疗股份有限公司 | 深圳市顺美医疗股份有限公司 | 是 | 是 | 是 | 5F×100cm | SON1.5 | 6956014453001 | C02070100400000004230000080 | C0207010040000000423 | 管径范围:5F，长度范围:100cm
45 | 9 | 通用介入 | 造影导管-普通型（包含冠脉和外周） | 已申请 | C0207010040000000423 | 国械注准20203030159 | 血管造影导管 | 血管造影导管 | 304不锈钢、Pebax®7233 SA 01等 | 根 | 278 | 深圳市顺美医疗股份有限公司 | 深圳市顺美医疗股份有限公司 | 是 | 是 | 是 | 6F×100cm | NT2 | 6956014454435 | C02070100400000004230000079 | C0207010040000000423 | 管径范围:6F，长度范围:100cm
45 | 9 | 通用介入 | 造影导管-普通型（包含冠脉和外周） | 已申请 | C0207010040000000423 | 国械注准20203030159 | 血管造影导管 | 血管造影导管 | 304不锈钢、Pebax®7233 SA 01等 | 根 | 278 | 深圳市顺美医疗股份有限公司 | 深圳市顺美医疗股份有限公司 | 是 | 是 | 是 | 6F×100cm | CAS1 | 6956014453209 | C02070100400000004230000078 | C0207010040000000423 | 管径范围:6F，长度范围:100cm
45 | 9 | 通用介入 | 造影导管-普通型（包含冠脉和外周） | 已申请 | C0207010040000000423 | 国械注准20203030159 | 血管造影导管 | 血管造影导管 | 304不锈钢、Pebax®7233 SA 01等 | 根 | 278 | 深圳市顺美医疗股份有限公司 | 深圳市顺美医疗股份有限公司 | 是 | 是 | 是 | 5F×110cm | RBL5.0 | 6956014453384 | C02070100400000004230000077 | C0207010040000000423 | 管径范围:5F，长度范围:110cm
45 | 9 | 通用介入 | 造影导管-普通型（包含冠脉和外周） | 已申请 | C0207010040000000423 | 国械注准20203030159 | 血管造影导管 | 血管造影导管 | 304不锈钢、Pebax®7233 SA 01等 | 根 | 278 | 深圳市顺美医疗股份有限公司 | 深圳市顺美医疗股份有限公司 | 是 | 是 | 是 | 6F×125cm | AL3 | 6956014452523 | C02070100400000004230000076 | C0207010040000000423 | 管径范围:6F，长度范围:125cm
45 | 9 | 通用介入 | 造影导管-普通型（包含冠脉和外周） | 已申请 | C0207010040000000423 | 国械注准20203030159 | 血管造影导管 | 血管造影导管 | 304不锈钢、Pebax®7233 SA 01等 | 根 | 278 | 深圳市顺美医疗股份有限公司 | 深圳市顺美医疗股份有限公司 | 是 | 是 | 是 | 5F×100cm | NT3 | 6956014454442 | C02070100400000004230000075 | C0207010040000000423 | 管径范围:5F，长度范围:100cm
45 | 9 | 通用介入 | 造影导管-普通型（包含冠脉和外周） | 已申请 | C0207010040000000423 | 国械注准20203030159 | 血管造影导管 | 血管造影导管 | 304不锈钢、Pebax®7233 SA 01等 | 根 | 278 | 深圳市顺美医疗股份有限公司 | 深圳市顺美医疗股份有限公司 | 是 | 是 | 是 | 5F×100cm | BS2 | 6956014454527 | C02070100400000004230000074 | C0207010040000000423 | 管径范围:5F，长度范围:100cm
45 | 9 | 通用介入 | 造影导管-普通型（包含冠脉和外周） | 已申请 | C0207010040000000423 | 国械注准20203030159 | 血管造影导管 | 血管造影导管 | 304不锈钢、Pebax®7233 SA 01等 | 根 | 278 | 深圳市顺美医疗股份有限公司 | 深圳市顺美医疗股份有限公司 | 是 | 是 | 是 | 6F×110cm | PIG(S)-8S | 6956014453735 | C02070100400000004230000073 | C0207010040000000423 | 管径范围:6F，长度范围:110cm
45 | 9 | 通用介入 | 造影导管-普通型（包含冠脉和外周） | 已申请 | C0207010040000000423 | 国械注准20203030159 | 血管造影导管 | 血管造影导管 | 304不锈钢、Pebax®7233 SA 01等 | 根 | 278 | 深圳市顺美医疗股份有限公司 | 深圳市顺美医疗股份有限公司 | 是 | 是 | 是 | 6F×100cm | SON3-4S | 6956014453186 | C02070100400000004230000072 | C0207010040000000423 | 管径范围:6F，长度范围:100cm
45 | 9 | 通用介入 | 造影导管-普通型（包含冠脉和外周） | 已申请 | C0207010040000000423 | 国械注准20203030159 | 血管造影导管 | 血管造影导管 | 304不锈钢、Pebax®7233 SA 01等 | 根 | 278 | 深圳市顺美医疗股份有限公司 | 深圳市顺美医疗股份有限公司 | 是 | 是 | 是 | 5F×80cm | RIM | 6956014454770 | C02070100400000004230000071 | C0207010040000000423 | 管径范围:5F，长度范围:80cm
45 | 9 | 通用介入 | 造影导管-普通型（包含冠脉和外周） | 已申请 | C0207010040000000423 | 国械注准20203030159 | 血管造影导管 | 血管造影导管 | 304不锈钢、Pebax®7233 SA 01等 | 根 | 278 | 深圳市顺美医疗股份有限公司 | 深圳市顺美医疗股份有限公司 | 是 | 是 | 是 | 6F×125cm | MPB1 | 6956014452844 | C02070100400000004230000070 | C0207010040000000423 | 管径范围:6F，长度范围:125cm
45 | 9 | 通用介入 | 造影导管-普通型（包含冠脉和外周） | 已申请 | C0207010040000000423 | 国械注准20203030159 | 血管造影导管 | 血管造影导管 | 304不锈钢、Pebax®7233 SA 01等 | 根 | 278 | 深圳市顺美医疗股份有限公司 | 深圳市顺美医疗股份有限公司 | 是 | 是 | 是 | 5F×100cm | RIM | 6956014454787 | C02070100400000004230000069 | C0207010040000000423 | 管径范围:5F，长度范围:100cm
45 | 9 | 通用介入 | 造影导管-普通型（包含冠脉和外周） | 已申请 | C0207010040000000423 | 国械注准20203030159 | 血管造影导管 | 血管造影导管 | 304不锈钢、Pebax®7233 SA 01等 | 根 | 278 | 深圳市顺美医疗股份有限公司 | 深圳市顺美医疗股份有限公司 | 是 | 是 | 是 | 6F×100cm | CAS1-4S | 6956014453223 | C02070100400000004230000068 | C0207010040000000423 | 管径范围:6F，长度范围:100cm
45 | 9 | 通用介入 | 造影导管-普通型（包含冠脉和外周） | 已申请 | C0207010040000000423 | 国械注准20203030159 | 血管造影导管 | 血管造影导管 | 304不锈钢、Pebax®7233 SA 01等 | 根 | 278 | 深圳市顺美医疗股份有限公司 | 深圳市顺美医疗股份有限公司 | 是 | 是 | 是 | 6F×125cm | AL1-12S | 6956014452431 | C02070100400000004230000067 | C0207010040000000423 | 管径范围:6F，长度范围:125cm
45 | 9 | 通用介入 | 造影导管-普通型（包含冠脉和外周） | 已申请 | C0207010040000000423 | 国械注准20203030159 | 血管造影导管 | 血管造影导管 | 304不锈钢、Pebax®7233 SA 01等 | 根 | 278 | 深圳市顺美医疗股份有限公司 | 深圳市顺美医疗股份有限公司 | 是 | 是 | 是 | 6F×100cm | SIM2 | 6956014454145 | C02070100400000004230000066 | C0207010040000000423 | 管径范围:6F，长度范围:100cm
45 | 9 | 通用介入 | 造影导管-普通型（包含冠脉和外周） | 已申请 | C0207010040000000423 | 国械注准20203030159 | 血管造影导管 | 血管造影导管 | 304不锈钢、Pebax®7233 SA 01等 | 根 | 278 | 深圳市顺美医疗股份有限公司 | 深圳市顺美医疗股份有限公司 | 是 | 是 | 是 | 5F×100cm | BLK | 6956014453643 | C02070100400000004230000065 | C0207010040000000423 | 管径范围:5F，长度范围:100cm
45 | 9 | 通用介入 | 造影导管-普通型（包含冠脉和外周） | 已申请 | C0207010040000000423 | 国械注准20203030159 | 血管造影导管 | 血管造影导管 | 304不锈钢、Pebax®7233 SA 01等 | 根 | 278 | 深圳市顺美医疗股份有限公司 | 深圳市顺美医疗股份有限公司 | 是 | 是 | 是 | 5F×65cm | Cobra 1-2S | 6956014453872 | C02070100400000004230000064 | C0207010040000000423 | 管径范围:5F，长度范围:65cm
45 | 9 | 通用介入 | 造影导管-普通型（包含冠脉和外周） | 已申请 | C0207010040000000423 | 国械注准20203030159 | 血管造影导管 | 血管造影导管 | 304不锈钢、Pebax®7233 SA 01等 | 根 | 278 | 深圳市顺美医疗股份有限公司 | 深圳市顺美医疗股份有限公司 | 是 | 是 | 是 | 6F×125cm | SIM1 | 6956014454091 | C02070100400000004230000063 | C0207010040000000423 | 管径范围:6F，长度范围:125cm
45 | 9 | 通用介入 | 造影导管-普通型（包含冠脉和外周） | 已申请 | C0207010040000000423 | 国械注准20203030159 | 血管造影导管 | 血管造影导管 | 304不锈钢、Pebax®7233 SA 01等 | 根 | 278 | 深圳市顺美医疗股份有限公司 | 深圳市顺美医疗股份有限公司 | 是 | 是 | 是 | 5F×125cm | AL3 | 6956014452509 | C02070100400000004230000062 | C0207010040000000423 | 管径范围:5F，长度范围:125cm
45 | 9 | 通用介入 | 造影导管-普通型（包含冠脉和外周） | 已申请 | C0207010040000000423 | 国械注准20203030159 | 血管造影导管 | 血管造影导管 | 304不锈钢、Pebax®7233 SA 01等 | 根 | 278 | 深圳市顺美医疗股份有限公司 | 深圳市顺美医疗股份有限公司 | 是 | 是 | 是 | 6F×125cm | AL1 | 6956014452424 | C02070100400000004230000061 | C0207010040000000423 | 管径范围:6F，长度范围:125cm
45 | 9 | 通用介入 | 造影导管-普通型（包含冠脉和外周） | 已申请 | C0207010040000000423 | 国械注准20203030159 | 血管造影导管 | 血管造影导管 | 304不锈钢、Pebax®7233 SA 01等 | 根 | 278 | 深圳市顺美医疗股份有限公司 | 深圳市顺美医疗股份有限公司 | 是 | 是 | 是 | 5F×90cm | RUC | 6956014454756 | C02070100400000004230000060 | C0207010040000000423 | 管径范围:5F，长度范围:90cm
45 | 9 | 通用介入 | 造影导管-普通型（包含冠脉和外周） | 已申请 | C0207010040000000423 | 国械注准20203030159 | 血管造影导管 | 血管造影导管 | 304不锈钢、Pebax®7233 SA 01等 | 根 | 278 | 深圳市顺美医疗股份有限公司 | 深圳市顺美医疗股份有限公司 | 是 | 是 | 是 | 5F×100cm | MPB2 | 6956014452868 | C02070100400000004230000059 | C0207010040000000423 | 管径范围:5F，长度范围:100cm
45 | 9 | 通用介入 | 造影导管-普通型（包含冠脉和外周） | 已申请 | C0207010040000000423 | 国械注准20203030159 | 血管造影导管 | 血管造影导管 | 304不锈钢、Pebax®7233 SA 01等 | 根 | 278 | 深圳市顺美医疗股份有限公司 | 深圳市顺美医疗股份有限公司 | 是 | 是 | 是 | 6F×100cm | 3DRC | 6956014452943 | C02070100400000004230000058 | C0207010040000000423 | 管径范围:6F，长度范围:100cm
45 | 9 | 通用介入 | 造影导管-普通型（包含冠脉和外周） | 已申请 | C0207010040000000423 | 国械注准20203030159 | 血管造影导管 | 血管造影导管 | 304不锈钢、Pebax®7233 SA 01等 | 根 | 278 | 深圳市顺美医疗股份有限公司 | 深圳市顺美医疗股份有限公司 | 是 | 是 | 是 | 6F×80cm | CAS2 | 6956014453261 | C02070100400000004230000057 | C0207010040000000423 | 管径范围:6F，长度范围:80cm
45 | 9 | 通用介入 | 造影导管-普通型（包含冠脉和外周） | 已申请 | C0207010040000000423 | 国械注准20203030159 | 血管造影导管 | 血管造影导管 | 304不锈钢、Pebax®7233 SA 01等 | 根 | 278 | 深圳市顺美医疗股份有限公司 | 深圳市顺美医疗股份有限公司 | 是 | 是 | 是 | 6F×125cm | MPA | 6956014452707 | C02070100400000004230000056 | C0207010040000000423 | 管径范围:6F，长度范围:125cm
45 | 9 | 通用介入 | 造影导管-普通型（包含冠脉和外周） | 已申请 | C0207010040000000423 | 国械注准20203030159 | 血管造影导管 | 血管造影导管 | 304不锈钢、Pebax®7233 SA 01等 | 根 | 278 | 深圳市顺美医疗股份有限公司 | 深圳市顺美医疗股份有限公司 | 是 | 是 | 是 | 5F×100cm | SON1 | 6956014452981 | C02070100400000004230000055 | C0207010040000000423 | 管径范围:5F，长度范围:100cm
45 | 9 | 通用介入 | 造影导管-普通型（包含冠脉和外周） | 已申请 | C0207010040000000423 | 国械注准20203030159 | 血管造影导管 | 血管造影导管 | 304不锈钢、Pebax®7233 SA 01等 | 根 | 278 | 深圳市顺美医疗股份有限公司 | 深圳市顺美医疗股份有限公司 | 是 | 是 | 是 | 5F×100cm | 3D LIMA | 6956014453551 | C02070100400000004230000054 | C0207010040000000423 | 管径范围:5F，长度范围:100cm
45 | 9 | 通用介入 | 造影导管-普通型（包含冠脉和外周） | 已申请 | C0207010040000000423 | 国械注准20203030159 | 血管造影导管 | 血管造影导管 | 304不锈钢、Pebax®7233 SA 01等 | 根 | 278 | 深圳市顺美医疗股份有限公司 | 深圳市顺美医疗股份有限公司 | 是 | 是 | 是 | 5F×100cm | TIG | 6956014453568 | C02070100400000004230000053 | C0207010040000000423 | 管径范围:5F，长度范围:100cm
45 | 9 | 通用介入 | 造影导管-普通型（包含冠脉和外周） | 已申请 | C0207010040000000423 | 国械注准20203030159 | 血管造影导管 | 血管造影导管 | 304不锈钢、Pebax®7233 SA 01等 | 根 | 278 | 深圳市顺美医疗股份有限公司 | 深圳市顺美医疗股份有限公司 | 是 | 是 | 是 | 5F×65cm | SIM1 | 6956014454053 | C02070100400000004230000052 | C0207010040000000423 | 管径范围:5F，长度范围:65cm
45 | 9 | 通用介入 | 造影导管-普通型（包含冠脉和外周） | 已申请 | C0207010040000000423 | 国械注准20203030159 | 血管造影导管 | 血管造影导管 | 304不锈钢、Pebax®7233 SA 01等 | 根 | 278 | 深圳市顺美医疗股份有限公司 | 深圳市顺美医疗股份有限公司 | 是 | 是 | 是 | 5F×40cm | BER | 6956014454565 | C02070100400000004230000051 | C0207010040000000423 | 管径范围:5F，长度范围:40cm
45 | 9 | 通用介入 | 造影导管-普通型（包含冠脉和外周） | 已申请 | C0207010040000000423 | 国械注准20203030159 | 血管造影导管 | 血管造影导管 | 304不锈钢、Pebax®7233 SA 01等 | 根 | 278 | 深圳市顺美医疗股份有限公司 | 深圳市顺美医疗股份有限公司 | 是 | 是 | 是 | 6F×80cm | RH | 6956014453803 | C02070100400000004230000050 | C0207010040000000423 | 管径范围:6F，长度范围:80cm
45 | 9 | 通用介入 | 造影导管-普通型（包含冠脉和外周） | 已申请 | C0207010040000000423 | 国械注准20203030159 | 血管造影导管 | 血管造影导管 | 304不锈钢、Pebax®7233 SA 01等 | 根 | 278 | 深圳市顺美医疗股份有限公司 | 深圳市顺美医疗股份有限公司 | 是 | 是 | 是 | 5F×125cm | AL1 | 6956014452400 | C02070100400000004230000049 | C0207010040000000423 | 管径范围:5F，长度范围:125cm
45 | 9 | 通用介入 | 造影导管-普通型（包含冠脉和外周） | 已申请 | C0207010040000000423 | 国械注准20203030159 | 血管造影导管 | 血管造影导管 | 304不锈钢、Pebax®7233 SA 01等 | 根 | 278 | 深圳市顺美医疗股份有限公司 | 深圳市顺美医疗股份有限公司 | 是 | 是 | 是 | 5F×100cm | SRC | 6956014452905 | C02070100400000004230000048 | C0207010040000000423 | 管径范围:5F，长度范围:100cm
45 | 9 | 通用介入 | 造影导管-普通型（包含冠脉和外周） | 已申请 | C0207010040000000423 | 国械注准20203030159 | 血管造影导管 | 血管造影导管 | 304不锈钢、Pebax®7233 SA 01等 | 根 | 278 | 深圳市顺美医疗股份有限公司 | 深圳市顺美医疗股份有限公司 | 是 | 是 | 是 | 5F×125cm | CAS2 | 6956014453254 | C02070100400000004230000047 | C0207010040000000423 | 管径范围:5F，长度范围:125cm
45 | 9 | 通用介入 | 造影导管-普通型（包含冠脉和外周） | 已申请 | C0207010040000000423 | 国械注准20203030159 | 血管造影导管 | 血管造影导管 | 304不锈钢、Pebax®7233 SA 01等 | 根 | 278 | 深圳市顺美医疗股份有限公司 | 深圳市顺美医疗股份有限公司 | 是 | 是 | 是 | 6F×80cm | Cobra 2 | 6956014453926 | C02070100400000004230000046 | C0207010040000000423 | 管径范围:6F，长度范围:80cm
45 | 9 | 通用介入 | 造影导管-普通型（包含冠脉和外周） | 已申请 | C0207010040000000423 | 国械注准20203030159 | 血管造影导管 | 血管造影导管 | 304不锈钢、Pebax®7233 SA 01等 | 根 | 278 | 深圳市顺美医疗股份有限公司 | 深圳市顺美医疗股份有限公司 | 是 | 是 | 是 | 6F×100cm | SRC | 6956014452912 | C02070100400000004230000045 | C0207010040000000423 | 管径范围:6F，长度范围:100cm
45 | 9 | 通用介入 | 造影导管-普通型（包含冠脉和外周） | 已申请 | C0207010040000000423 | 国械注准20203030159 | 血管造影导管 | 血管造影导管 | 304不锈钢、Pebax®7233 SA 01等 | 根 | 278 | 深圳市顺美医疗股份有限公司 | 深圳市顺美医疗股份有限公司 | 是 | 是 | 是 | 5F×65cm | PIG(S)-10S | 6956014453742 | C02070100400000004230000044 | C0207010040000000423 | 管径范围:5F，长度范围:65cm
45 | 9 | 通用介入 | 造影导管-普通型（包含冠脉和外周） | 已申请 | C0207010040000000423 | 国械注准20203030159 | 血管造影导管 | 血管造影导管 | 304不锈钢、Pebax®7233 SA 01等 | 根 | 278 | 深圳市顺美医疗股份有限公司 | 深圳市顺美医疗股份有限公司 | 是 | 是 | 是 | 5F×100cm | RBMP | 6956014453421 | C02070100400000004230000043 | C0207010040000000423 | 管径范围:5F，长度范围:100cm
45 | 9 | 通用介入 | 造影导管-普通型（包含冠脉和外周） | 已申请 | C0207010040000000423 | 国械注准20203030159 | 血管造影导管 | 血管造影导管 | 304不锈钢、Pebax®7233 SA 01等 | 根 | 278 | 深圳市顺美医疗股份有限公司 | 深圳市顺美医疗股份有限公司 | 是 | 是 | 是 | 5F×65cm | MPA | 6956014452677 | C02070100400000004230000042 | C0207010040000000423 | 管径范围:5F，长度范围:65cm
45 | 9 | 通用介入 | 造影导管-普通型（包含冠脉和外周） | 已申请 | C0207010040000000423 | 国械注准20203030159 | 血管造影导管 | 血管造影导管 | 304不锈钢、Pebax®7233 SA 01等 | 根 | 278 | 深圳市顺美医疗股份有限公司 | 深圳市顺美医疗股份有限公司 | 是 | 是 | 是 | 6F×100cm | RBL5.0-2S | 6956014453414 | C02070100400000004230000041 | C0207010040000000423 | 管径范围:6F，长度范围:100cm
45 | 9 | 通用介入 | 造影导管-普通型（包含冠脉和外周） | 已申请 | C0207010040000000423 | 国械注准20203030159 | 血管造影导管 | 血管造影导管 | 304不锈钢、Pebax®7233 SA 01等 | 根 | 278 | 深圳市顺美医疗股份有限公司 | 深圳市顺美医疗股份有限公司 | 是 | 是 | 是 | 6F×80cm | MPB1 | 6956014452820 | C02070100400000004230000040 | C0207010040000000423 | 管径范围:6F，长度范围:80cm
45 | 9 | 通用介入 | 造影导管-普通型（包含冠脉和外周） | 已申请 | C0207010040000000423 | 国械注准20203030159 | 血管造影导管 | 血管造影导管 | 304不锈钢、Pebax®7233 SA 01等 | 根 | 278 | 深圳市顺美医疗股份有限公司 | 深圳市顺美医疗股份有限公司 | 是 | 是 | 是 | 5F×100cm | NT4 | 6956014454466 | C02070100400000004230000039 | C0207010040000000423 | 管径范围:6F，长度范围:100cm
45 | 9 | 通用介入 | 造影导管-普通型（包含冠脉和外周） | 已申请 | C0207010040000000423 | 国械注准20203030159 | 血管造影导管 | 血管造影导管 | 304不锈钢、Pebax®7233 SA 01等 | 根 | 278 | 深圳市顺美医疗股份有限公司 | 深圳市顺美医疗股份有限公司 | 是 | 是 | 是 | 6F×100cm | MPA1 | 6956014452738 | C02070100400000004230000038 | C0207010040000000423 | 管径范围:6F，长度范围:100cm
45 | 9 | 通用介入 | 造影导管-普通型（包含冠脉和外周） | 已申请 | C0207010040000000423 | 国械注准20203030159 | 血管造影导管 | 血管造影导管 | 304不锈钢、Pebax®7233 SA 01等 | 根 | 278 | 深圳市顺美医疗股份有限公司 | 深圳市顺美医疗股份有限公司 | 是 | 是 | 是 | 6F×100cm | JR6.0 | 6956014452349 | C02070100400000004230000037 | C0207010040000000423 | 管径范围:6F，长度范围:100cm
45 | 9 | 通用介入 | 造影导管-普通型（包含冠脉和外周） | 已申请 | C0207010040000000423 | 国械注准20203030159 | 血管造影导管 | 血管造影导管 | 304不锈钢、Pebax®7233 SA 01等 | 根 | 278 | 深圳市顺美医疗股份有限公司 | 深圳市顺美医疗股份有限公司 | 是 | 是 | 是 | 6F×100cm | NT1 | 6956014454411 | C02070100400000004230000036 | C0207010040000000423 | 管径范围:6F，长度范围:100cm
45 | 9 | 通用介入 | 造影导管-普通型（包含冠脉和外周） | 已申请 | C0207010040000000423 | 国械注准20203030159 | 血管造影导管 | 血管造影导管 | 304不锈钢、Pebax®7233 SA 01等 | 根 | 278 | 深圳市顺美医疗股份有限公司 | 深圳市顺美医疗股份有限公司 | 是 | 是 | 是 | 5F×125cm | MPA | 6956014452691 | C02070100400000004230000035 | C0207010040000000423 | 管径范围:5F，长度范围:125cm
45 | 9 | 通用介入 | 造影导管-普通型（包含冠脉和外周） | 已申请 | C0207010040000000423 | 国械注准20203030159 | 血管造影导管 | 血管造影导管 | 304不锈钢、Pebax®7233 SA 01等 | 根 | 278 | 深圳市顺美医疗股份有限公司 | 深圳市顺美医疗股份有限公司 | 是 | 是 | 是 | 5F×100cm | JL4.0-2S | 6956014452158 | C02070100400000004230000034 | C0207010040000000423 | 管径范围:5F，长度范围:100cm
45 | 9 | 通用介入 | 造影导管-普通型（包含冠脉和外周） | 已申请 | C0207010040000000423 | 国械注准20203030159 | 血管造影导管 | 血管造影导管 | 304不锈钢、Pebax®7233 SA 01等 | 根 | 278 | 深圳市顺美医疗股份有限公司 | 深圳市顺美医疗股份有限公司 | 是 | 是 | 是 | 6F×100cm | NT5 | 6956014454497 | C02070100400000004230000033 | C0207010040000000423 | 管径范围:6F，长度范围:100cm
45 | 9 | 通用介入 | 造影导管-普通型（包含冠脉和外周） | 已申请 | C0207010040000000423 | 国械注准20203030159 | 血管造影导管 | 血管造影导管 | 304不锈钢、Pebax®7233 SA 01等 | 根 | 278 | 深圳市顺美医疗股份有限公司 | 深圳市顺美医疗股份有限公司 | 是 | 是 | 是 | 5F×65cm | Cobra 3-2S | 6956014453964 | C02070100400000004230000032 | C0207010040000000423 | 管径范围:5F，长度范围:65cm
45 | 9 | 通用介入 | 造影导管-普通型（包含冠脉和外周） | 已申请 | C0207010040000000423 | 国械注准20203030159 | 血管造影导管 | 血管造影导管 | 304不锈钢、Pebax®7233 SA 01等 | 根 | 278 | 深圳市顺美医疗股份有限公司 | 深圳市顺美医疗股份有限公司 | 是 | 是 | 是 | 5F×125cm | RCB | 6956014453469 | C02070100400000004230000031 | C0207010040000000423 | 管径范围:5F，长度范围:125cm
45 | 9 | 通用介入 | 造影导管-普通型（包含冠脉和外周） | 已申请 | C0207010040000000423 | 国械注准20203030159 | 血管造影导管 | 血管造影导管 | 304不锈钢、Pebax®7233 SA 01等 | 根 | 278 | 深圳市顺美医疗股份有限公司 | 深圳市顺美医疗股份有限公司 | 是 | 是 | 是 | 5F×65cm | J-Curve 1.1 | 6956014454725 | C02070100400000004230000030 | C0207010040000000423 | 管径范围:5F，长度范围:65cm
45 | 9 | 通用介入 | 造影导管-普通型（包含冠脉和外周） | 已申请 | C0207010040000000423 | 国械注准20203030159 | 血管造影导管 | 血管造影导管 | 304不锈钢、Pebax®7233 SA 01等 | 根 | 278 | 深圳市顺美医疗股份有限公司 | 深圳市顺美医疗股份有限公司 | 是 | 是 | 是 | 5F×65cm | IM | 6956014453513 | C02070100400000004230000029 | C0207010040000000423 | 管径范围:5F，长度范围:65cm
45 | 9 | 通用介入 | 造影导管-普通型（包含冠脉和外周） | 已申请 | C0207010040000000423 | 国械注准20203030159 | 血管造影导管 | 血管造影导管 | 304不锈钢、Pebax®7233 SA 01等 | 根 | 278 | 深圳市顺美医疗股份有限公司 | 深圳市顺美医疗股份有限公司 | 是 | 是 | 是 | 5F×65cm | PIG(S)-8S | 6956014453704 | C02070100400000004230000028 | C0207010040000000423 | 管径范围:5F，长度范围:65cm
64 | 9 | 通用介入 | 造影导管-普通型（包含冠脉和外周） | 已申请 | C0207010040000009222 | 国械注准20163032106 | 一次性使用造影导管 | 一次性使用造影导管 | 材料主要为医用Pebax SS304不锈钢网 、PC接头构成。 | 根 | 116 | 上海康德莱医疗器械股份有限公司 | 上海康德莱医疗器械股份有限公司 | 是 | 是 | 是 | 4F | TIG | 6950900925979 | C02070100400000092220000186 | C0207010040000009222 | 管径范围（4F)，长度范围(100cm）
64 | 9 | 通用介入 | 造影导管-普通型（包含冠脉和外周） | 已申请 | C0207010040000009222 | 国械注准20163032106 | 一次性使用造影导管 | 一次性使用造影导管 | 材料主要为医用Pebax SS304不锈钢网 、PC接头构成。 | 根 | 116 | 上海康德莱医疗器械股份有限公司 | 上海康德莱医疗器械股份有限公司 | 是 | 是 | 是 | 5F | IM | 6950900924941 | C02070100400000092220000185 | C0207010040000009222 | 管径范围（5F)，长度范围(100cm）
64 | 9 | 通用介入 | 造影导管-普通型（包含冠脉和外周） | 已申请 | C0207010040000009222 | 国械注准20163032106 | 一次性使用造影导管 | 一次性使用造影导管 | 材料主要为医用Pebax SS304不锈钢网 、PC接头构成。 | 根 | 116 | 上海康德莱医疗器械股份有限公司 | 上海康德莱医疗器械股份有限公司 | 是 | 是 | 是 | 6F | Davis | 6950900925757 | C02070100400000092220000184 | C0207010040000009222 | 管径范围（6F)，长度范围(100cm）
64 | 9 | 通用介入 | 造影导管-普通型（包含冠脉和外周） | 已申请 | C0207010040000009222 | 国械注准20163032106 | 一次性使用造影导管 | 一次性使用造影导管 | 材料主要为医用Pebax SS304不锈钢网 、PC接头构成。 | 根 | 116 | 上海康德莱医疗器械股份有限公司 | 上海康德莱医疗器械股份有限公司 | 是 | 是 | 是 | 6F | SonⅠW | 6950900925191 | C02070100400000092220000183 | C0207010040000009222 | 管径范围（6F)，长度范围(100cm）
64 | 9 | 通用介入 | 造影导管-普通型（包含冠脉和外周） | 已申请 | C0207010040000009222 | 国械注准20163032106 | 一次性使用造影导管 | 一次性使用造影导管 | 材料主要为医用Pebax SS304不锈钢网 、PC接头构成。 | 根 | 116 | 上海康德莱医疗器械股份有限公司 | 上海康德莱医疗器械股份有限公司 | 是 | 是 | 是 | 6F | Renal | 6950900925597 | C02070100400000092220000182 | C0207010040000009222 | 管径范围（6F)，长度范围(100cm）
64 | 9 | 通用介入 | 造影导管-普通型（包含冠脉和外周） | 已申请 | C0207010040000009222 | 国械注准20163032106 | 一次性使用造影导管 | 一次性使用造影导管 | 材料主要为医用Pebax SS304不锈钢网 、PC接头构成。 | 根 | 116 | 上海康德莱医疗器械股份有限公司 | 上海康德莱医疗器械股份有限公司 | 是 | 是 | 是 | 6F | Simmons2 | 6950900925672 | C02070100400000092220000181 | C0207010040000009222 | 管径范围（6F)，长度范围(100cm）
64 | 9 | 通用介入 | 造影导管-普通型（包含冠脉和外周） | 已申请 | C0207010040000009222 | 国械注准20163032106 | 一次性使用造影导管 | 一次性使用造影导管 | 材料主要为医用Pebax SS304不锈钢网 、PC接头构成。 | 根 | 116 | 上海康德莱医疗器械股份有限公司 | 上海康德莱医疗器械股份有限公司 | 是 | 是 | 是 | 7F | Multipurpose-A2 | 6950900925047 | C02070100400000092220000180 | C0207010040000009222 | 管径范围（7F)，长度范围(100cm）
64 | 9 | 通用介入 | 造影导管-普通型（包含冠脉和外周） | 已申请 | C0207010040000009222 | 国械注准20163032106 | 一次性使用造影导管 | 一次性使用造影导管 | 材料主要为医用Pebax SS304不锈钢网 、PC接头构成。 | 根 | 116 | 上海康德莱医疗器械股份有限公司 | 上海康德莱医疗器械股份有限公司 | 是 | 是 | 是 | 5F | SonⅠ | 6950900925146 | C02070100400000092220000179 | C0207010040000009222 | 管径范围（5F)，长度范围(100cm）
64 | 9 | 通用介入 | 造影导管-普通型（包含冠脉和外周） | 已申请 | C0207010040000009222 | 国械注准20163032106 | 一次性使用造影导管 | 一次性使用造影导管 | 材料主要为医用Pebax SS304不锈钢网 、PC接头构成。 | 根 | 116 | 上海康德莱医疗器械股份有限公司 | 上海康德莱医疗器械股份有限公司 | 是 | 是 | 是 | 7F | SonⅠ | 6950900925160 | C02070100400000092220000178 | C0207010040000009222 | 管径范围（7F)，长度范围(100cm）
64 | 9 | 通用介入 | 造影导管-普通型（包含冠脉和外周） | 已申请 | C0207010040000009222 | 国械注准20163032106 | 一次性使用造影导管 | 一次性使用造影导管 | 材料主要为医用Pebax SS304不锈钢网 、PC接头构成。 | 根 | 116 | 上海康德莱医疗器械股份有限公司 | 上海康德莱医疗器械股份有限公司 | 是 | 是 | 是 | 4F | SonⅠ | 6950900925139 | C02070100400000092220000177 | C0207010040000009222 | 管径范围（4F)，长度范围(100cm）
64 | 9 | 通用介入 | 造影导管-普通型（包含冠脉和外周） | 已申请 | C0207010040000009222 | 国械注准20163032106 | 一次性使用造影导管 | 一次性使用造影导管 | 材料主要为医用Pebax SS304不锈钢网 、PC接头构成。 | 根 | 116 | 上海康德莱医疗器械股份有限公司 | 上海康德莱医疗器械股份有限公司 | 是 | 是 | 是 | 7F | Simmons3 | 6950900925726 | C02070100400000092220000176 | C0207010040000009222 | 管径范围（7F)，长度范围(100cm）
64 | 9 | 通用介入 | 造影导管-普通型（包含冠脉和外周） | 已申请 | C0207010040000009222 | 国械注准20163032106 | 一次性使用造影导管 | 一次性使用造影导管 | 材料主要为医用Pebax SS304不锈钢网 、PC接头构成。 | 根 | 116 | 上海康德莱医疗器械股份有限公司 | 上海康德莱医疗器械股份有限公司 | 是 | 是 | 是 | 7F | HN3 | 6950900925801 | C02070100400000092220000175 | C0207010040000009222 | 管径范围（7F)，长度范围(100cm）
64 | 9 | 通用介入 | 造影导管-普通型（包含冠脉和外周） | 已申请 | C0207010040000009222 | 国械注准20163032106 | 一次性使用造影导管 | 一次性使用造影导管 | 材料主要为医用Pebax SS304不锈钢网 、PC接头构成。 | 根 | 116 | 上海康德莱医疗器械股份有限公司 | 上海康德莱医疗器械股份有限公司 | 是 | 是 | 是 | 6F | Headhunter3 | 6950900925511 | C02070100400000092220000174 | C0207010040000009222 | 管径范围（6F)，长度范围(100cm）
64 | 9 | 通用介入 | 造影导管-普通型（包含冠脉和外周） | 已申请 | C0207010040000009222 | 国械注准20163032106 | 一次性使用造影导管 | 一次性使用造影导管 | 材料主要为医用Pebax SS304不锈钢网 、PC接头构成。 | 根 | 116 | 上海康德莱医疗器械股份有限公司 | 上海康德莱医疗器械股份有限公司 | 是 | 是 | 是 | 7F | IM | 6950900924965 | C02070100400000092220000173 | C0207010040000009222 | 管径范围（7F)，长度范围(100cm）
64 | 9 | 通用介入 | 造影导管-普通型（包含冠脉和外周） | 已申请 | C0207010040000009222 | 国械注准20163032106 | 一次性使用造影导管 | 一次性使用造影导管 | 材料主要为医用Pebax SS304不锈钢网 、PC接头构成。 | 根 | 116 | 上海康德莱医疗器械股份有限公司 | 上海康德莱医疗器械股份有限公司 | 是 | 是 | 是 | 5F | HN3 | 6950900925788 | C02070100400000092220000172 | C0207010040000009222 | 管径范围（5F)，长度范围(100cm）
64 | 9 | 通用介入 | 造影导管-普通型（包含冠脉和外周） | 已申请 | C0207010040000009222 | 国械注准20163032106 | 一次性使用造影导管 | 一次性使用造影导管 | 材料主要为医用Pebax SS304不锈钢网 、PC接头构成。 | 根 | 116 | 上海康德莱医疗器械股份有限公司 | 上海康德莱医疗器械股份有限公司 | 是 | 是 | 是 | 6F | Multipurpose-A1 | 6950900924996 | C02070100400000092220000171 | C0207010040000009222 | 管径范围（6F)，长度范围(100cm）
64 | 9 | 通用介入 | 造影导管-普通型（包含冠脉和外周） | 已申请 | C0207010040000009222 | 国械注准20163032106 | 一次性使用造影导管 | 一次性使用造影导管 | 材料主要为医用Pebax SS304不锈钢网 、PC接头构成。 | 根 | 116 | 上海康德莱医疗器械股份有限公司 | 上海康德莱医疗器械股份有限公司 | 是 | 是 | 是 | 6F | RH | 6950900925955 | C02070100400000092220000170 | C0207010040000009222 | 管径范围（6F)，长度范围(100cm）
64 | 9 | 通用介入 | 造影导管-普通型（包含冠脉和外周） | 已申请 | C0207010040000009222 | 国械注准20163032106 | 一次性使用造影导管 | 一次性使用造影导管 | 材料主要为医用Pebax SS304不锈钢网 、PC接头构成。 | 根 | 116 | 上海康德莱医疗器械股份有限公司 | 上海康德莱医疗器械股份有限公司 | 是 | 是 | 是 | 4F | Cobra1 | 6950900925375 | C02070100400000092220000169 | C0207010040000009222 | 管径范围（4F)，长度范围(100cm）
64 | 9 | 通用介入 | 造影导管-普通型（包含冠脉和外周） | 已申请 | C0207010040000009222 | 国械注准20163032106 | 一次性使用造影导管 | 一次性使用造影导管 | 材料主要为医用Pebax SS304不锈钢网 、PC接头构成。 | 根 | 116 | 上海康德莱医疗器械股份有限公司 | 上海康德莱医疗器械股份有限公司 | 是 | 是 | 是 | 5F | Simmons2 | 6950900925665 | C02070100400000092220000168 | C0207010040000009222 | 管径范围（5F)，长度范围(100cm）
64 | 9 | 通用介入 | 造影导管-普通型（包含冠脉和外周） | 已申请 | C0207010040000009222 | 国械注准20163032106 | 一次性使用造影导管 | 一次性使用造影导管 | 材料主要为医用Pebax SS304不锈钢网 、PC接头构成。 | 根 | 116 | 上海康德莱医疗器械股份有限公司 | 上海康德莱医疗器械股份有限公司 | 是 | 是 | 是 | 7F | SonⅢW | 6950900925368 | C02070100400000092220000167 | C0207010040000009222 | 管径范围（7F)，长度范围(100cm）
64 | 9 | 通用介入 | 造影导管-普通型（包含冠脉和外周） | 已申请 | C0207010040000009222 | 国械注准20163032106 | 一次性使用造影导管 | 一次性使用造影导管 | 材料主要为医用Pebax SS304不锈钢网 、PC接头构成。 | 根 | 116 | 上海康德莱医疗器械股份有限公司 | 上海康德莱医疗器械股份有限公司 | 是 | 是 | 是 | 7F | SonⅡW | 6950900925283 | C02070100400000092220000166 | C0207010040000009222 | 管径范围（7F)，长度范围(100cm）
64 | 9 | 通用介入 | 造影导管-普通型（包含冠脉和外周） | 已申请 | C0207010040000009222 | 国械注准20163032106 | 一次性使用造影导管 | 一次性使用造影导管 | 材料主要为医用Pebax SS304不锈钢网 、PC接头构成。 | 根 | 116 | 上海康德莱医疗器械股份有限公司 | 上海康德莱医疗器械股份有限公司 | 是 | 是 | 是 | 7F | Davis | 6950900925764 | C02070100400000092220000165 | C0207010040000009222 | 管径范围（7F)，长度范围(100cm）
64 | 9 | 通用介入 | 造影导管-普通型（包含冠脉和外周） | 已申请 | C0207010040000009222 | 国械注准20163032106 | 一次性使用造影导管 | 一次性使用造影导管 | 材料主要为医用Pebax SS304不锈钢网 、PC接头构成。 | 根 | 116 | 上海康德莱医疗器械股份有限公司 | 上海康德莱医疗器械股份有限公司 | 是 | 是 | 是 | 4F | Multipurpose-A2 | 6950900925016 | C02070100400000092220000164 | C0207010040000009222 | 管径范围（4F)，长度范围(100cm）
64 | 9 | 通用介入 | 造影导管-普通型（包含冠脉和外周） | 已申请 | C0207010040000009222 | 国械注准20163032106 | 一次性使用造影导管 | 一次性使用造影导管 | 材料主要为医用Pebax SS304不锈钢网 、PC接头构成。 | 根 | 116 | 上海康德莱医疗器械股份有限公司 | 上海康德莱医疗器械股份有限公司 | 是 | 是 | 是 | 6F | Rim | 6950900925870 | C02070100400000092220000163 | C0207010040000009222 | 管径范围（6F)，长度范围(100cm）
64 | 9 | 通用介入 | 造影导管-普通型（包含冠脉和外周） | 已申请 | C0207010040000009222 | 国械注准20163032106 | 一次性使用造影导管 | 一次性使用造影导管 | 材料主要为医用Pebax SS304不锈钢网 、PC接头构成。 | 根 | 116 | 上海康德莱医疗器械股份有限公司 | 上海康德莱医疗器械股份有限公司 | 是 | 是 | 是 | 4F | Yashiro | 6950900925894 | C02070100400000092220000162 | C0207010040000009222 | 管径范围（4F)，长度范围(100cm）
64 | 9 | 通用介入 | 造影导管-普通型（包含冠脉和外周） | 已申请 | C0207010040000009222 | 国械注准20163032106 | 一次性使用造影导管 | 一次性使用造影导管 | 材料主要为医用Pebax SS304不锈钢网 、PC接头构成。 | 根 | 116 | 上海康德莱医疗器械股份有限公司 | 上海康德莱医疗器械股份有限公司 | 是 | 是 | 是 | 4F | Cobra2 | 6950900925412 | C02070100400000092220000161 | C0207010040000009222 | 管径范围（4F)，长度范围(100cm）
64 | 9 | 通用介入 | 造影导管-普通型（包含冠脉和外周） | 已申请 | C0207010040000009222 | 国械注准20163032106 | 一次性使用造影导管 | 一次性使用造影导管 | 材料主要为医用Pebax SS304不锈钢网 、PC接头构成。 | 根 | 116 | 上海康德莱医疗器械股份有限公司 | 上海康德莱医疗器械股份有限公司 | 是 | 是 | 是 | 4F | SonⅢW | 6950900925337 | C02070100400000092220000160 | C0207010040000009222 | 管径范围（4F)，长度范围(100cm）
64 | 9 | 通用介入 | 造影导管-普通型（包含冠脉和外周） | 已申请 | C0207010040000009222 | 国械注准20163032106 | 一次性使用造影导管 | 一次性使用造影导管 | 材料主要为医用Pebax SS304不锈钢网 、PC接头构成。 | 根 | 116 | 上海康德莱医疗器械股份有限公司 | 上海康德莱医疗器械股份有限公司 | 是 | 是 | 是 | 4F | HN3 | 6950900925771 | C02070100400000092220000159 | C0207010040000009222 | 管径范围（4F)，长度范围(100cm）
64 | 9 | 通用介入 | 造影导管-普通型（包含冠脉和外周） | 已申请 | C0207010040000009222 | 国械注准20163032106 | 一次性使用造影导管 | 一次性使用造影导管 | 材料主要为医用Pebax SS304不锈钢网 、PC接头构成。 | 根 | 116 | 上海康德莱医疗器械股份有限公司 | 上海康德莱医疗器械股份有限公司 | 是 | 是 | 是 | 6F | Cobra1 | 6950900925399 | C02070100400000092220000158 | C0207010040000009222 | 管径范围（6F)，长度范围(100cm）
64 | 9 | 通用介入 | 造影导管-普通型（包含冠脉和外周） | 已申请 | C0207010040000009222 | 国械注准20163032106 | 一次性使用造影导管 | 一次性使用造影导管 | 材料主要为医用Pebax SS304不锈钢网 、PC接头构成。 | 根 | 116 | 上海康德莱医疗器械股份有限公司 | 上海康德莱医疗器械股份有限公司 | 是 | 是 | 是 | 7F | TIG | 6950900925993 | C02070100400000092220000157 | C0207010040000009222 | 管径范围（7F)，长度范围(100cm）
64 | 9 | 通用介入 | 造影导管-普通型（包含冠脉和外周） | 已申请 | C0207010040000009222 | 国械注准20163032106 | 一次性使用造影导管 | 一次性使用造影导管 | 材料主要为医用Pebax SS304不锈钢网 、PC接头构成。 | 根 | 116 | 上海康德莱医疗器械股份有限公司 | 上海康德莱医疗器械股份有限公司 | 是 | 是 | 是 | 4F | MP | 6950900925818 | C02070100400000092220000156 | C0207010040000009222 | 管径范围（4F)，长度范围(100cm）
64 | 9 | 通用介入 | 造影导管-普通型（包含冠脉和外周） | 已申请 | C0207010040000009222 | 国械注准20163032106 | 一次性使用造影导管 | 一次性使用造影导管 | 材料主要为医用Pebax SS304不锈钢网 、PC接头构成。 | 根 | 116 | 上海康德莱医疗器械股份有限公司 | 上海康德莱医疗器械股份有限公司 | 是 | 是 | 是 | 4F | SonⅢ | 6950900925290 | C02070100400000092220000155 | C0207010040000009222 | 管径范围（4F)，长度范围(100cm）
64 | 9 | 通用介入 | 造影导管-普通型（包含冠脉和外周） | 已申请 | C0207010040000009222 | 国械注准20163032106 | 一次性使用造影导管 | 一次性使用造影导管 | 材料主要为医用Pebax SS304不锈钢网 、PC接头构成。 | 根 | 116 | 上海康德莱医疗器械股份有限公司 | 上海康德莱医疗器械股份有限公司 | 是 | 是 | 是 | 7F | SonⅢ | 6950900925320 | C02070100400000092220000154 | C0207010040000009222 | 管径范围（7F)，长度范围(100cm）
64 | 9 | 通用介入 | 造影导管-普通型（包含冠脉和外周） | 已申请 | C0207010040000009222 | 国械注准20163032106 | 一次性使用造影导管 | 一次性使用造影导管 | 材料主要为医用Pebax SS304不锈钢网 、PC接头构成。 | 根 | 116 | 上海康德莱医疗器械股份有限公司 | 上海康德莱医疗器械股份有限公司 | 是 | 是 | 是 | 7F | Simmons1 | 6950900925641 | C02070100400000092220000153 | C0207010040000009222 | 管径范围（7F)，长度范围(100cm）
64 | 9 | 通用介入 | 造影导管-普通型（包含冠脉和外周） | 已申请 | C0207010040000009222 | 国械注准20163032106 | 一次性使用造影导管 | 一次性使用造影导管 | 材料主要为医用Pebax SS304不锈钢网 、PC接头构成。 | 根 | 116 | 上海康德莱医疗器械股份有限公司 | 上海康德莱医疗器械股份有限公司 | 是 | 是 | 是 | 6F | Multipurpose-B1 | 6950900925078 | C02070100400000092220000152 | C0207010040000009222 | 管径范围（6F)，长度范围(100cm）
64 | 9 | 通用介入 | 造影导管-普通型（包含冠脉和外周） | 已申请 | C0207010040000009222 | 国械注准20163032106 | 一次性使用造影导管 | 一次性使用造影导管 | 材料主要为医用Pebax SS304不锈钢网 、PC接头构成。 | 根 | 116 | 上海康德莱医疗器械股份有限公司 | 上海康德莱医疗器械股份有限公司 | 是 | 是 | 是 | 5F | TIG | 6950900907159 | C02070100400000092220000151 | C0207010040000009222 | 管径范围（5F)，长度范围(100cm）
64 | 9 | 通用介入 | 造影导管-普通型（包含冠脉和外周） | 已申请 | C0207010040000009222 | 国械注准20163032106 | 一次性使用造影导管 | 一次性使用造影导管 | 材料主要为医用Pebax SS304不锈钢网 、PC接头构成。 | 根 | 116 | 上海康德莱医疗器械股份有限公司 | 上海康德莱医疗器械股份有限公司 | 是 | 是 | 是 | 4F | Simmons1 | 6950900925610 | C02070100400000092220000150 | C0207010040000009222 | 管径范围（4F)，长度范围(100cm）
64 | 9 | 通用介入 | 造影导管-普通型（包含冠脉和外周） | 已申请 | C0207010040000009222 | 国械注准20163032106 | 一次性使用造影导管 | 一次性使用造影导管 | 材料主要为医用Pebax SS304不锈钢网 、PC接头构成。 | 根 | 116 | 上海康德莱医疗器械股份有限公司 | 上海康德莱医疗器械股份有限公司 | 是 | 是 | 是 | 5F | SonⅢ | 6950900925306 | C02070100400000092220000149 | C0207010040000009222 | 管径范围（5F)，长度范围(100cm）
64 | 9 | 通用介入 | 造影导管-普通型（包含冠脉和外周） | 已申请 | C0207010040000009222 | 国械注准20163032106 | 一次性使用造影导管 | 一次性使用造影导管 | 材料主要为医用Pebax SS304不锈钢网 、PC接头构成。 | 根 | 116 | 上海康德莱医疗器械股份有限公司 | 上海康德莱医疗器械股份有限公司 | 是 | 是 | 是 | 5F | Multipurpose-B2 | 6950900925108 | C02070100400000092220000148 | C0207010040000009222 | 管径范围（5F)，长度范围(100cm）
64 | 9 | 通用介入 | 造影导管-普通型（包含冠脉和外周） | 已申请 | C0207010040000009222 | 国械注准20163032106 | 一次性使用造影导管 | 一次性使用造影导管 | 材料主要为医用Pebax SS304不锈钢网 、PC接头构成。 | 根 | 116 | 上海康德莱医疗器械股份有限公司 | 上海康德莱医疗器械股份有限公司 | 是 | 是 | 是 | 4F | Hinck | 6950900925535 | C02070100400000092220000147 | C0207010040000009222 | 管径范围（4F)，长度范围(100cm）
64 | 9 | 通用介入 | 造影导管-普通型（包含冠脉和外周） | 已申请 | C0207010040000009222 | 国械注准20163032106 | 一次性使用造影导管 | 一次性使用造影导管 | 材料主要为医用Pebax SS304不锈钢网 、PC接头构成。 | 根 | 116 | 上海康德莱医疗器械股份有限公司 | 上海康德莱医疗器械股份有限公司 | 是 | 是 | 是 | 5F | Rim | 6950900926006 | C02070100400000092220000146 | C0207010040000009222 | 管径范围（5F)，长度范围(100cm）
64 | 9 | 通用介入 | 造影导管-普通型（包含冠脉和外周） | 已申请 | C0207010040000009222 | 国械注准20163032106 | 一次性使用造影导管 | 一次性使用造影导管 | 材料主要为医用Pebax SS304不锈钢网 、PC接头构成。 | 根 | 116 | 上海康德莱医疗器械股份有限公司 | 上海康德莱医疗器械股份有限公司 | 是 | 是 | 是 | 5F | Yashiro | 6950900925900 | C02070100400000092220000145 | C0207010040000009222 | 管径范围（5F)，长度范围(100cm）
64 | 9 | 通用介入 | 造影导管-普通型（包含冠脉和外周） | 已申请 | C0207010040000009222 | 国械注准20163032106 | 一次性使用造影导管 | 一次性使用造影导管 | 材料主要为医用Pebax SS304不锈钢网 、PC接头构成。 | 根 | 116 | 上海康德莱医疗器械股份有限公司 | 上海康德莱医疗器械股份有限公司 | 是 | 是 | 是 | 5F | SonⅠW | 6950900925184 | C02070100400000092220000144 | C0207010040000009222 | 管径范围（5F)，长度范围(100cm）
64 | 9 | 通用介入 | 造影导管-普通型（包含冠脉和外周） | 已申请 | C0207010040000009222 | 国械注准20163032106 | 一次性使用造影导管 | 一次性使用造影导管 | 材料主要为医用Pebax SS304不锈钢网 、PC接头构成。 | 根 | 116 | 上海康德莱医疗器械股份有限公司 | 上海康德莱医疗器械股份有限公司 | 是 | 是 | 是 | 6F | Multipurpose-A2 | 6950900925030 | C02070100400000092220000143 | C0207010040000009222 | 管径范围（6F)，长度范围(100cm）
64 | 9 | 通用介入 | 造影导管-普通型（包含冠脉和外周） | 已申请 | C0207010040000009222 | 国械注准20163032106 | 一次性使用造影导管 | 一次性使用造影导管 | 材料主要为医用Pebax SS304不锈钢网 、PC接头构成。 | 根 | 116 | 上海康德莱医疗器械股份有限公司 | 上海康德莱医疗器械股份有限公司 | 是 | 是 | 是 | 5F | SonⅡ | 6950900925221 | C02070100400000092220000142 | C0207010040000009222 | 管径范围（5F)，长度范围(100cm）
64 | 9 | 通用介入 | 造影导管-普通型（包含冠脉和外周） | 已申请 | C0207010040000009222 | 国械注准20163032106 | 一次性使用造影导管 | 一次性使用造影导管 | 材料主要为医用Pebax SS304不锈钢网 、PC接头构成。 | 根 | 116 | 上海康德莱医疗器械股份有限公司 | 上海康德莱医疗器械股份有限公司 | 是 | 是 | 是 | 6F | Simmons3 | 6950900925719 | C02070100400000092220000141 | C0207010040000009222 | 管径范围（6F)，长度范围(100cm）
64 | 9 | 通用介入 | 造影导管-普通型（包含冠脉和外周） | 已申请 | C0207010040000009222 | 国械注准20163032106 | 一次性使用造影导管 | 一次性使用造影导管 | 材料主要为医用Pebax SS304不锈钢网 、PC接头构成。 | 根 | 116 | 上海康德莱医疗器械股份有限公司 | 上海康德莱医疗器械股份有限公司 | 是 | 是 | 是 | 4F | Simmons2 | 6950900925658 | C02070100400000092220000140 | C0207010040000009222 | 管径范围（4F)，长度范围(100cm）
64 | 9 | 通用介入 | 造影导管-普通型（包含冠脉和外周） | 已申请 | C0207010040000009222 | 国械注准20163032106 | 一次性使用造影导管 | 一次性使用造影导管 | 材料主要为医用Pebax SS304不锈钢网 、PC接头构成。 | 根 | 116 | 上海康德莱医疗器械股份有限公司 | 上海康德莱医疗器械股份有限公司 | 是 | 是 | 是 | 5F | Davis | 6950900925740 | C02070100400000092220000139 | C0207010040000009222 | 管径范围（5F)，长度范围(100cm）
64 | 9 | 通用介入 | 造影导管-普通型（包含冠脉和外周） | 已申请 | C0207010040000009222 | 国械注准20163032106 | 一次性使用造影导管 | 一次性使用造影导管 | 材料主要为医用Pebax SS304不锈钢网 、PC接头构成。 | 根 | 116 | 上海康德莱医疗器械股份有限公司 | 上海康德莱医疗器械股份有限公司 | 是 | 是 | 是 | 7F | Cobra2 | 6950900925443 | C02070100400000092220000138 | C0207010040000009222 | 管径范围（7F)，长度范围(100cm）
64 | 9 | 通用介入 | 造影导管-普通型（包含冠脉和外周） | 已申请 | C0207010040000009222 | 国械注准20163032106 | 一次性使用造影导管 | 一次性使用造影导管 | 材料主要为医用Pebax SS304不锈钢网 、PC接头构成。 | 根 | 116 | 上海康德莱医疗器械股份有限公司 | 上海康德莱医疗器械股份有限公司 | 是 | 是 | 是 | 7F | Headhunter1 | 6950900925481 | C02070100400000092220000137 | C0207010040000009222 | 管径范围（7F)，长度范围(100cm）
64 | 9 | 通用介入 | 造影导管-普通型（包含冠脉和外周） | 已申请 | C0207010040000009222 | 国械注准20163032106 | 一次性使用造影导管 | 一次性使用造影导管 | 材料主要为医用Pebax SS304不锈钢网 、PC接头构成。 | 根 | 116 | 上海康德莱医疗器械股份有限公司 | 上海康德莱医疗器械股份有限公司 | 是 | 是 | 是 | 5F | Multipurpose-A1 | 6950900924989 | C02070100400000092220000136 | C0207010040000009222 | 管径范围（5F)，长度范围(100cm）
64 | 9 | 通用介入 | 造影导管-普通型（包含冠脉和外周） | 已申请 | C0207010040000009222 | 国械注准20163032106 | 一次性使用造影导管 | 一次性使用造影导管 | 材料主要为医用Pebax SS304不锈钢网 、PC接头构成。 | 根 | 116 | 上海康德莱医疗器械股份有限公司 | 上海康德莱医疗器械股份有限公司 | 是 | 是 | 是 | 4F | CBR | 6950900924897 | C02070100400000092220000135 | C0207010040000009222 | 管径范围（4F)，长度范围(100cm）
64 | 9 | 通用介入 | 造影导管-普通型（包含冠脉和外周） | 已申请 | C0207010040000009222 | 国械注准20163032106 | 一次性使用造影导管 | 一次性使用造影导管 | 材料主要为医用Pebax SS304不锈钢网 、PC接头构成。 | 根 | 116 | 上海康德莱医疗器械股份有限公司 | 上海康德莱医疗器械股份有限公司 | 是 | 是 | 是 | 4F | Multipurpose-A1 | 6950900924972 | C02070100400000092220000134 | C0207010040000009222 | 管径范围（4F)，长度范围(100cm）
64 | 9 | 通用介入 | 造影导管-普通型（包含冠脉和外周） | 已申请 | C0207010040000009222 | 国械注准20163032106 | 一次性使用造影导管 | 一次性使用造影导管 | 材料主要为医用Pebax SS304不锈钢网 、PC接头构成。 | 根 | 116 | 上海康德莱医疗器械股份有限公司 | 上海康德莱医疗器械股份有限公司 | 是 | 是 | 是 | 5F | Cobra2 | 6950900925429 | C02070100400000092220000133 | C0207010040000009222 | 管径范围（5F)，长度范围(100cm）
64 | 9 | 通用介入 | 造影导管-普通型（包含冠脉和外周） | 已申请 | C0207010040000009222 | 国械注准20163032106 | 一次性使用造影导管 | 一次性使用造影导管 | 材料主要为医用Pebax SS304不锈钢网 、PC接头构成。 | 根 | 116 | 上海康德莱医疗器械股份有限公司 | 上海康德莱医疗器械股份有限公司 | 是 | 是 | 是 | 5F | SonⅢW | 6950900925344 | C02070100400000092220000132 | C0207010040000009222 | 管径范围（5F)，长度范围(100cm）
64 | 9 | 通用介入 | 造影导管-普通型（包含冠脉和外周） | 已申请 | C0207010040000009222 | 国械注准20163032106 | 一次性使用造影导管 | 一次性使用造影导管 | 材料主要为医用Pebax SS304不锈钢网 、PC接头构成。 | 根 | 116 | 上海康德莱医疗器械股份有限公司 | 上海康德莱医疗器械股份有限公司 | 是 | 是 | 是 | 5F | Cobra1 | 6950900925382 | C02070100400000092220000131 | C0207010040000009222 | 管径范围（5F)，长度范围(100cm）
64 | 9 | 通用介入 | 造影导管-普通型（包含冠脉和外周） | 已申请 | C0207010040000009222 | 国械注准20163032106 | 一次性使用造影导管 | 一次性使用造影导管 | 材料主要为医用Pebax SS304不锈钢网 、PC接头构成。 | 根 | 116 | 上海康德莱医疗器械股份有限公司 | 上海康德莱医疗器械股份有限公司 | 是 | 是 | 是 | 4F | Rim | 6950900925856 | C02070100400000092220000130 | C0207010040000009222 | 管径范围（4F)，长度范围(100cm）
64 | 9 | 通用介入 | 造影导管-普通型（包含冠脉和外周） | 已申请 | C0207010040000009222 | 国械注准20163032106 | 一次性使用造影导管 | 一次性使用造影导管 | 材料主要为医用Pebax SS304不锈钢网 、PC接头构成。 | 根 | 116 | 上海康德莱医疗器械股份有限公司 | 上海康德莱医疗器械股份有限公司 | 是 | 是 | 是 | 7F | CBR | 6950900924927 | C02070100400000092220000129 | C0207010040000009222 | 管径范围（7F)，长度范围(100cm）
64 | 9 | 通用介入 | 造影导管-普通型（包含冠脉和外周） | 已申请 | C0207010040000009222 | 国械注准20163032106 | 一次性使用造影导管 | 一次性使用造影导管 | 材料主要为医用Pebax SS304不锈钢网 、PC接头构成。 | 根 | 116 | 上海康德莱医疗器械股份有限公司 | 上海康德莱医疗器械股份有限公司 | 是 | 是 | 是 | 6F | CBR | 6950900924910 | C02070100400000092220000128 | C0207010040000009222 | 管径范围（6F)，长度范围(100cm）
64 | 9 | 通用介入 | 造影导管-普通型（包含冠脉和外周） | 已申请 | C0207010040000009222 | 国械注准20163032106 | 一次性使用造影导管 | 一次性使用造影导管 | 材料主要为医用Pebax SS304不锈钢网 、PC接头构成。 | 根 | 116 | 上海康德莱医疗器械股份有限公司 | 上海康德莱医疗器械股份有限公司 | 是 | 是 | 是 | 5F | Multipurpose-A2 | 6950900925023 | C02070100400000092220000127 | C0207010040000009222 | 管径范围（5F)，长度范围(100cm）
64 | 9 | 通用介入 | 造影导管-普通型（包含冠脉和外周） | 已申请 | C0207010040000009222 | 国械注准20163032106 | 一次性使用造影导管 | 一次性使用造影导管 | 材料主要为医用Pebax SS304不锈钢网 、PC接头构成。 | 根 | 116 | 上海康德莱医疗器械股份有限公司 | 上海康德莱医疗器械股份有限公司 | 是 | 是 | 是 | 6F | MP | 6950900925832 | C02070100400000092220000126 | C0207010040000009222 | 管径范围（6F)，长度范围(100cm）
64 | 9 | 通用介入 | 造影导管-普通型（包含冠脉和外周） | 已申请 | C0207010040000009222 | 国械注准20163032106 | 一次性使用造影导管 | 一次性使用造影导管 | 材料主要为医用Pebax SS304不锈钢网 、PC接头构成。 | 根 | 116 | 上海康德莱医疗器械股份有限公司 | 上海康德莱医疗器械股份有限公司 | 是 | 是 | 是 | 5F | SonⅡW | 6950900925269 | C02070100400000092220000125 | C0207010040000009222 | 管径范围（5F)，长度范围(100cm）
64 | 9 | 通用介入 | 造影导管-普通型（包含冠脉和外周） | 已申请 | C0207010040000009222 | 国械注准20163032106 | 一次性使用造影导管 | 一次性使用造影导管 | 材料主要为医用Pebax SS304不锈钢网 、PC接头构成。 | 根 | 116 | 上海康德莱医疗器械股份有限公司 | 上海康德莱医疗器械股份有限公司 | 是 | 是 | 是 | 4F | Simmons3 | 6950900925696 | C02070100400000092220000124 | C0207010040000009222 | 管径范围（4F)，长度范围(100cm）
64 | 9 | 通用介入 | 造影导管-普通型（包含冠脉和外周） | 已申请 | C0207010040000009222 | 国械注准20163032106 | 一次性使用造影导管 | 一次性使用造影导管 | 材料主要为医用Pebax SS304不锈钢网 、PC接头构成。 | 根 | 116 | 上海康德莱医疗器械股份有限公司 | 上海康德莱医疗器械股份有限公司 | 是 | 是 | 是 | 5F | CBL | 6950900924863 | C02070100400000092220000123 | C0207010040000009222 | 管径范围（5F)，长度范围(100cm）
64 | 9 | 通用介入 | 造影导管-普通型（包含冠脉和外周） | 已申请 | C0207010040000009222 | 国械注准20163032106 | 一次性使用造影导管 | 一次性使用造影导管 | 材料主要为医用Pebax SS304不锈钢网 、PC接头构成。 | 根 | 116 | 上海康德莱医疗器械股份有限公司 | 上海康德莱医疗器械股份有限公司 | 是 | 是 | 是 | 4F | SonⅡ | 6950900925214 | C02070100400000092220000122 | C0207010040000009222 | 管径范围（4F)，长度范围(100cm）
64 | 9 | 通用介入 | 造影导管-普通型（包含冠脉和外周） | 已申请 | C0207010040000009222 | 国械注准20163032106 | 一次性使用造影导管 | 一次性使用造影导管 | 材料主要为医用Pebax SS304不锈钢网 、PC接头构成。 | 根 | 116 | 上海康德莱医疗器械股份有限公司 | 上海康德莱医疗器械股份有限公司 | 是 | 是 | 是 | 4F | CBL | 6950900924859 | C02070100400000092220000121 | C0207010040000009222 | 管径范围（4F)，长度范围(100cm）
64 | 9 | 通用介入 | 造影导管-普通型（包含冠脉和外周） | 已申请 | C0207010040000009222 | 国械注准20163032106 | 一次性使用造影导管 | 一次性使用造影导管 | 材料主要为医用Pebax SS304不锈钢网 、PC接头构成。 | 根 | 116 | 上海康德莱医疗器械股份有限公司 | 上海康德莱医疗器械股份有限公司 | 是 | 是 | 是 | 6F | Cobra2 | 6950900925436 | C02070100400000092220000120 | C0207010040000009222 | 管径范围（6F)，长度范围(100cm）
64 | 9 | 通用介入 | 造影导管-普通型（包含冠脉和外周） | 已申请 | C0207010040000009222 | 国械注准20163032106 | 一次性使用造影导管 | 一次性使用造影导管 | 材料主要为医用Pebax SS304不锈钢网 、PC接头构成。 | 根 | 116 | 上海康德莱医疗器械股份有限公司 | 上海康德莱医疗器械股份有限公司 | 是 | 是 | 是 | 4F | Davis | 6950900925733 | C02070100400000092220000119 | C0207010040000009222 | 管径范围（4F)，长度范围(100cm）
64 | 9 | 通用介入 | 造影导管-普通型（包含冠脉和外周） | 已申请 | C0207010040000009222 | 国械注准20163032106 | 一次性使用造影导管 | 一次性使用造影导管 | 材料主要为医用Pebax SS304不锈钢网 、PC接头构成。 | 根 | 116 | 上海康德莱医疗器械股份有限公司 | 上海康德莱医疗器械股份有限公司 | 是 | 是 | 是 | 7F | Yashiro | 6950900925924 | C02070100400000092220000118 | C0207010040000009222 | 管径范围（7F)，长度范围(100cm）
64 | 9 | 通用介入 | 造影导管-普通型（包含冠脉和外周） | 已申请 | C0207010040000009222 | 国械注准20163032106 | 一次性使用造影导管 | 一次性使用造影导管 | 材料主要为医用Pebax SS304不锈钢网 、PC接头构成。 | 根 | 116 | 上海康德莱医疗器械股份有限公司 | 上海康德莱医疗器械股份有限公司 | 是 | 是 | 是 | 6F | Simmons1 | 6950900925634 | C02070100400000092220000117 | C0207010040000009222 | 管径范围（6F)，长度范围(100cm）
64 | 9 | 通用介入 | 造影导管-普通型（包含冠脉和外周） | 已申请 | C0207010040000009222 | 国械注准20163032106 | 一次性使用造影导管 | 一次性使用造影导管 | 材料主要为医用Pebax SS304不锈钢网 、PC接头构成。 | 根 | 116 | 上海康德莱医疗器械股份有限公司 | 上海康德莱医疗器械股份有限公司 | 是 | 是 | 是 | 7F | RH | 6950900925962 | C02070100400000092220000116 | C0207010040000009222 | 管径范围（7F)，长度范围(100cm）
64 | 9 | 通用介入 | 造影导管-普通型（包含冠脉和外周） | 已申请 | C0207010040000009222 | 国械注准20163032106 | 一次性使用造影导管 | 一次性使用造影导管 | 材料主要为医用Pebax SS304不锈钢网 、PC接头构成。 | 根 | 116 | 上海康德莱医疗器械股份有限公司 | 上海康德莱医疗器械股份有限公司 | 是 | 是 | 是 | 7F | MP | 6950900925849 | C02070100400000092220000115 | C0207010040000009222 | 管径范围（7F)，长度范围(100cm）
64 | 9 | 通用介入 | 造影导管-普通型（包含冠脉和外周） | 已申请 | C0207010040000009222 | 国械注准20163032106 | 一次性使用造影导管 | 一次性使用造影导管 | 材料主要为医用Pebax SS304不锈钢网 、PC接头构成。 | 根 | 116 | 上海康德莱医疗器械股份有限公司 | 上海康德莱医疗器械股份有限公司 | 是 | 是 | 是 | 7F | Headhunter3 | 6950900925528 | C02070100400000092220000114 | C0207010040000009222 | 管径范围（7F)，长度范围(100cm）
64 | 9 | 通用介入 | 造影导管-普通型（包含冠脉和外周） | 已申请 | C0207010040000009222 | 国械注准20163032106 | 一次性使用造影导管 | 一次性使用造影导管 | 材料主要为医用Pebax SS304不锈钢网 、PC接头构成。 | 根 | 116 | 上海康德莱医疗器械股份有限公司 | 上海康德莱医疗器械股份有限公司 | 是 | 是 | 是 | 4F | SonⅠW | 6950900925177 | C02070100400000092220000113 | C0207010040000009222 | 管径范围（4F)，长度范围(100cm）
64 | 9 | 通用介入 | 造影导管-普通型（包含冠脉和外周） | 已申请 | C0207010040000009222 | 国械注准20163032106 | 一次性使用造影导管 | 一次性使用造影导管 | 材料主要为医用Pebax SS304不锈钢网 、PC接头构成。 | 根 | 116 | 上海康德莱医疗器械股份有限公司 | 上海康德莱医疗器械股份有限公司 | 是 | 是 | 是 | 5F | Simmons1 | 6950900925627 | C02070100400000092220000112 | C0207010040000009222 | 管径范围（5F)，长度范围(100cm）
64 | 9 | 通用介入 | 造影导管-普通型（包含冠脉和外周） | 已申请 | C0207010040000009222 | 国械注准20163032106 | 一次性使用造影导管 | 一次性使用造影导管 | 材料主要为医用Pebax SS304不锈钢网 、PC接头构成。 | 根 | 116 | 上海康德莱医疗器械股份有限公司 | 上海康德莱医疗器械股份有限公司 | 是 | 是 | 是 | 7F | Simmons2 | 6950900925689 | C02070100400000092220000111 | C0207010040000009222 | 管径范围（7F)，长度范围(100cm）
64 | 9 | 通用介入 | 造影导管-普通型（包含冠脉和外周） | 已申请 | C0207010040000009222 | 国械注准20163032106 | 一次性使用造影导管 | 一次性使用造影导管 | 材料主要为医用Pebax SS304不锈钢网 、PC接头构成。 | 根 | 116 | 上海康德莱医疗器械股份有限公司 | 上海康德莱医疗器械股份有限公司 | 是 | 是 | 是 | 4F | SonⅡW | 6950900925252 | C02070100400000092220000110 | C0207010040000009222 | 管径范围（4F)，长度范围(100cm）
64 | 9 | 通用介入 | 造影导管-普通型（包含冠脉和外周） | 已申请 | C0207010040000009222 | 国械注准20163032106 | 一次性使用造影导管 | 一次性使用造影导管 | 材料主要为医用Pebax SS304不锈钢网 、PC接头构成。 | 根 | 116 | 上海康德莱医疗器械股份有限公司 | 上海康德莱医疗器械股份有限公司 | 是 | 是 | 是 | 7F | SonⅡ | 6950900925245 | C02070100400000092220000109 | C0207010040000009222 | 管径范围（7F)，长度范围(100cm）
64 | 9 | 通用介入 | 造影导管-普通型（包含冠脉和外周） | 已申请 | C0207010040000009222 | 国械注准20163032106 | 一次性使用造影导管 | 一次性使用造影导管 | 材料主要为医用Pebax SS304不锈钢网 、PC接头构成。 | 根 | 116 | 上海康德莱医疗器械股份有限公司 | 上海康德莱医疗器械股份有限公司 | 是 | 是 | 是 | 5F | Hinck | 6950900925542 | C02070100400000092220000108 | C0207010040000009222 | 管径范围（5F)，长度范围(100cm）
64 | 9 | 通用介入 | 造影导管-普通型（包含冠脉和外周） | 已申请 | C0207010040000009222 | 国械注准20163032106 | 一次性使用造影导管 | 一次性使用造影导管 | 材料主要为医用Pebax SS304不锈钢网 、PC接头构成。 | 根 | 116 | 上海康德莱医疗器械股份有限公司 | 上海康德莱医疗器械股份有限公司 | 是 | 是 | 是 | 5F | Multipurpose-B1 | 6950900925061 | C02070100400000092220000107 | C0207010040000009222 | 管径范围（5F)，长度范围(100cm）
64 | 9 | 通用介入 | 造影导管-普通型（包含冠脉和外周） | 已申请 | C0207010040000009222 | 国械注准20163032106 | 一次性使用造影导管 | 一次性使用造影导管 | 材料主要为医用Pebax SS304不锈钢网 、PC接头构成。 | 根 | 116 | 上海康德莱医疗器械股份有限公司 | 上海康德莱医疗器械股份有限公司 | 是 | 是 | 是 | 6F | SonⅡ | 6950900925238 | C02070100400000092220000106 | C0207010040000009222 | 管径范围（6F)，长度范围(100cm）
64 | 9 | 通用介入 | 造影导管-普通型（包含冠脉和外周） | 已申请 | C0207010040000009222 | 国械注准20163032106 | 一次性使用造影导管 | 一次性使用造影导管 | 材料主要为医用Pebax SS304不锈钢网 、PC接头构成。 | 根 | 116 | 上海康德莱医疗器械股份有限公司 | 上海康德莱医疗器械股份有限公司 | 是 | 是 | 是 | 6F | SonⅢ | 6950900925313 | C02070100400000092220000105 | C0207010040000009222 | 管径范围（6F)，长度范围(100cm）
64 | 9 | 通用介入 | 造影导管-普通型（包含冠脉和外周） | 已申请 | C0207010040000009222 | 国械注准20163032106 | 一次性使用造影导管 | 一次性使用造影导管 | 材料主要为医用Pebax SS304不锈钢网 、PC接头构成。 | 根 | 116 | 上海康德莱医疗器械股份有限公司 | 上海康德莱医疗器械股份有限公司 | 是 | 是 | 是 | 7F | Multipurpose-A1 | 6950900925009 | C02070100400000092220000104 | C0207010040000009222 | 管径范围（7F)，长度范围(100cm）
64 | 9 | 通用介入 | 造影导管-普通型（包含冠脉和外周） | 已申请 | C0207010040000009222 | 国械注准20163032106 | 一次性使用造影导管 | 一次性使用造影导管 | 材料主要为医用Pebax SS304不锈钢网 、PC接头构成。 | 根 | 116 | 上海康德莱医疗器械股份有限公司 | 上海康德莱医疗器械股份有限公司 | 是 | 是 | 是 | 6F | Headhunter1 | 6950900925474 | C02070100400000092220000103 | C0207010040000009222 | 管径范围（6F)，长度范围(100cm）
64 | 9 | 通用介入 | 造影导管-普通型（包含冠脉和外周） | 已申请 | C0207010040000009222 | 国械注准20163032106 | 一次性使用造影导管 | 一次性使用造影导管 | 材料主要为医用Pebax SS304不锈钢网 、PC接头构成。 | 根 | 116 | 上海康德莱医疗器械股份有限公司 | 上海康德莱医疗器械股份有限公司 | 是 | 是 | 是 | 7F | Hinck | 6950900925566 | C02070100400000092220000102 | C0207010040000009222 | 管径范围（7F)，长度范围(100cm）
64 | 9 | 通用介入 | 造影导管-普通型（包含冠脉和外周） | 已申请 | C0207010040000009222 | 国械注准20163032106 | 一次性使用造影导管 | 一次性使用造影导管 | 材料主要为医用Pebax SS304不锈钢网 、PC接头构成。 | 根 | 116 | 上海康德莱医疗器械股份有限公司 | 上海康德莱医疗器械股份有限公司 | 是 | 是 | 是 | 6F | Yashiro | 6950900925917 | C02070100400000092220000101 | C0207010040000009222 | 管径范围（6F)，长度范围(100cm）
64 | 9 | 通用介入 | 造影导管-普通型（包含冠脉和外周） | 已申请 | C0207010040000009222 | 国械注准20163032106 | 一次性使用造影导管 | 一次性使用造影导管 | 材料主要为医用Pebax SS304不锈钢网 、PC接头构成。 | 根 | 116 | 上海康德莱医疗器械股份有限公司 | 上海康德莱医疗器械股份有限公司 | 是 | 是 | 是 | 6F | SonⅡW | 6950900925276 | C02070100400000092220000100 | C0207010040000009222 | 管径范围（6F)，长度范围(100cm）
64 | 9 | 通用介入 | 造影导管-普通型（包含冠脉和外周） | 已申请 | C0207010040000009222 | 国械注准20163032106 | 一次性使用造影导管 | 一次性使用造影导管 | 材料主要为医用Pebax SS304不锈钢网 、PC接头构成。 | 根 | 116 | 上海康德莱医疗器械股份有限公司 | 上海康德莱医疗器械股份有限公司 | 是 | 是 | 是 | 6F | SonⅢW | 6950900925351 | C02070100400000092220000099 | C0207010040000009222 | 管径范围（6F)，长度范围(100cm）
64 | 9 | 通用介入 | 造影导管-普通型（包含冠脉和外周） | 已申请 | C0207010040000009222 | 国械注准20163032106 | 一次性使用造影导管 | 一次性使用造影导管 | 材料主要为医用Pebax SS304不锈钢网 、PC接头构成。 | 根 | 116 | 上海康德莱医疗器械股份有限公司 | 上海康德莱医疗器械股份有限公司 | 是 | 是 | 是 | 5F | Headhunter3 | 6950900925504 | C02070100400000092220000098 | C0207010040000009222 | 管径范围（5F)，长度范围(100cm）
64 | 9 | 通用介入 | 造影导管-普通型（包含冠脉和外周） | 已申请 | C0207010040000009222 | 国械注准20163032106 | 一次性使用造影导管 | 一次性使用造影导管 | 材料主要为医用Pebax SS304不锈钢网 、PC接头构成。 | 根 | 116 | 上海康德莱医疗器械股份有限公司 | 上海康德莱医疗器械股份有限公司 | 是 | 是 | 是 | 7F | Cobra1 | 6950900925405 | C02070100400000092220000097 | C0207010040000009222 | 管径范围（7F)，长度范围(100cm）
64 | 9 | 通用介入 | 造影导管-普通型（包含冠脉和外周） | 已申请 | C0207010040000009222 | 国械注准20163032106 | 一次性使用造影导管 | 一次性使用造影导管 | 材料主要为医用Pebax SS304不锈钢网 、PC接头构成。 | 根 | 116 | 上海康德莱医疗器械股份有限公司 | 上海康德莱医疗器械股份有限公司 | 是 | 是 | 是 | 6F | Multipurpose-B2 | 6950900925115 | C02070100400000092220000096 | C0207010040000009222 | 管径范围（6F)，长度范围(100cm）
64 | 9 | 通用介入 | 造影导管-普通型（包含冠脉和外周） | 已申请 | C0207010040000009222 | 国械注准20163032106 | 一次性使用造影导管 | 一次性使用造影导管 | 材料主要为医用Pebax SS304不锈钢网 、PC接头构成。 | 根 | 116 | 上海康德莱医疗器械股份有限公司 | 上海康德莱医疗器械股份有限公司 | 是 | 是 | 是 | 5F | MP | 6950900925825 | C02070100400000092220000095 | C0207010040000009222 | 管径范围（5F)，长度范围(100cm）
64 | 9 | 通用介入 | 造影导管-普通型（包含冠脉和外周） | 已申请 | C0207010040000009222 | 国械注准20163032106 | 一次性使用造影导管 | 一次性使用造影导管 | 材料主要为医用Pebax SS304不锈钢网 、PC接头构成。 | 根 | 116 | 上海康德莱医疗器械股份有限公司 | 上海康德莱医疗器械股份有限公司 | 是 | 是 | 是 | 7F | Multipurpose-B1 | 6950900925085 | C02070100400000092220000094 | C0207010040000009222 | 管径范围（7F)，长度范围(100cm）
64 | 9 | 通用介入 | 造影导管-普通型（包含冠脉和外周） | 已申请 | C0207010040000009222 | 国械注准20163032106 | 一次性使用造影导管 | 一次性使用造影导管 | 材料主要为医用Pebax SS304不锈钢网 、PC接头构成。 | 根 | 116 | 上海康德莱医疗器械股份有限公司 | 上海康德莱医疗器械股份有限公司 | 是 | 是 | 是 | 7F | CBL | 6950900924880 | C02070100400000092220000093 | C0207010040000009222 | 管径范围（7F)，长度范围(100cm）
64 | 9 | 通用介入 | 造影导管-普通型（包含冠脉和外周） | 已申请 | C0207010040000009222 | 国械注准20163032106 | 一次性使用造影导管 | 一次性使用造影导管 | 材料主要为医用Pebax SS304不锈钢网 、PC接头构成。 | 根 | 116 | 上海康德莱医疗器械股份有限公司 | 上海康德莱医疗器械股份有限公司 | 是 | 是 | 是 | 7F | SonⅠW | 6950900925207 | C02070100400000092220000092 | C0207010040000009222 | 管径范围（7F)，长度范围(100cm）
64 | 9 | 通用介入 | 造影导管-普通型（包含冠脉和外周） | 已申请 | C0207010040000009222 | 国械注准20163032106 | 一次性使用造影导管 | 一次性使用造影导管 | 材料主要为医用Pebax SS304不锈钢网 、PC接头构成。 | 根 | 116 | 上海康德莱医疗器械股份有限公司 | 上海康德莱医疗器械股份有限公司 | 是 | 是 | 是 | 4F | Multipurpose-B2 | 6950900925092 | C02070100400000092220000091 | C0207010040000009222 | 管径范围（4F)，长度范围(100cm）
64 | 9 | 通用介入 | 造影导管-普通型（包含冠脉和外周） | 已申请 | C0207010040000009222 | 国械注准20163032106 | 一次性使用造影导管 | 一次性使用造影导管 | 材料主要为医用Pebax SS304不锈钢网 、PC接头构成。 | 根 | 116 | 上海康德莱医疗器械股份有限公司 | 上海康德莱医疗器械股份有限公司 | 是 | 是 | 是 | 5F | RH | 6950900925948 | C02070100400000092220000090 | C0207010040000009222 | 管径范围（5F)，长度范围(100cm）
64 | 9 | 通用介入 | 造影导管-普通型（包含冠脉和外周） | 已申请 | C0207010040000009222 | 国械注准20163032106 | 一次性使用造影导管 | 一次性使用造影导管 | 材料主要为医用Pebax SS304不锈钢网 、PC接头构成。 | 根 | 116 | 上海康德莱医疗器械股份有限公司 | 上海康德莱医疗器械股份有限公司 | 是 | 是 | 是 | 7F | Renal | 6950900925603 | C02070100400000092220000089 | C0207010040000009222 | 管径范围（7F)，长度范围(100cm）
64 | 9 | 通用介入 | 造影导管-普通型（包含冠脉和外周） | 已申请 | C0207010040000009222 | 国械注准20163032106 | 一次性使用造影导管 | 一次性使用造影导管 | 材料主要为医用Pebax SS304不锈钢网 、PC接头构成。 | 根 | 116 | 上海康德莱医疗器械股份有限公司 | 上海康德莱医疗器械股份有限公司 | 是 | 是 | 是 | 6F | CBL | 6950900924873 | C02070100400000092220000088 | C0207010040000009222 | 管径范围（6F)，长度范围(100cm）
64 | 9 | 通用介入 | 造影导管-普通型（包含冠脉和外周） | 已申请 | C0207010040000009222 | 国械注准20163032106 | 一次性使用造影导管 | 一次性使用造影导管 | 材料主要为医用Pebax SS304不锈钢网 、PC接头构成。 | 根 | 116 | 上海康德莱医疗器械股份有限公司 | 上海康德莱医疗器械股份有限公司 | 是 | 是 | 是 | 6F | HN3 | 6950900925795 | C02070100400000092220000087 | C0207010040000009222 | 管径范围（6F)，长度范围(100cm）
64 | 9 | 通用介入 | 造影导管-普通型（包含冠脉和外周） | 已申请 | C0207010040000009222 | 国械注准20163032106 | 一次性使用造影导管 | 一次性使用造影导管 | 材料主要为医用Pebax SS304不锈钢网 、PC接头构成。 | 根 | 116 | 上海康德莱医疗器械股份有限公司 | 上海康德莱医疗器械股份有限公司 | 是 | 是 | 是 | 4F | IM | 6950900924934 | C02070100400000092220000086 | C0207010040000009222 | 管径范围（4F)，长度范围(100cm）
64 | 9 | 通用介入 | 造影导管-普通型（包含冠脉和外周） | 已申请 | C0207010040000009222 | 国械注准20163032106 | 一次性使用造影导管 | 一次性使用造影导管 | 材料主要为医用Pebax SS304不锈钢网 、PC接头构成。 | 根 | 116 | 上海康德莱医疗器械股份有限公司 | 上海康德莱医疗器械股份有限公司 | 是 | 是 | 是 | 6F | IM | 6950900924958 | C02070100400000092220000085 | C0207010040000009222 | 管径范围（6F)，长度范围(100cm）
64 | 9 | 通用介入 | 造影导管-普通型（包含冠脉和外周） | 已申请 | C0207010040000009222 | 国械注准20163032106 | 一次性使用造影导管 | 一次性使用造影导管 | 材料主要为医用Pebax SS304不锈钢网 、PC接头构成。 | 根 | 116 | 上海康德莱医疗器械股份有限公司 | 上海康德莱医疗器械股份有限公司 | 是 | 是 | 是 | 6F | SonⅠ | 6950900925153 | C02070100400000092220000084 | C0207010040000009222 | 管径范围（6F)，长度范围(100cm）
64 | 9 | 通用介入 | 造影导管-普通型（包含冠脉和外周） | 已申请 | C0207010040000009222 | 国械注准20163032106 | 一次性使用造影导管 | 一次性使用造影导管 | 材料主要为医用Pebax SS304不锈钢网 、PC接头构成。 | 根 | 116 | 上海康德莱医疗器械股份有限公司 | 上海康德莱医疗器械股份有限公司 | 是 | 是 | 是 | 4F | Multipurpose-B1 | 6950900925054 | C02070100400000092220000083 | C0207010040000009222 | 管径范围（4F)，长度范围(100cm）
64 | 9 | 通用介入 | 造影导管-普通型（包含冠脉和外周） | 已申请 | C0207010040000009222 | 国械注准20163032106 | 一次性使用造影导管 | 一次性使用造影导管 | 材料主要为医用Pebax SS304不锈钢网 、PC接头构成。 | 根 | 116 | 上海康德莱医疗器械股份有限公司 | 上海康德莱医疗器械股份有限公司 | 是 | 是 | 是 | 5F | Renal | 6950900925580 | C02070100400000092220000082 | C0207010040000009222 | 管径范围（5F)，长度范围(100cm）
64 | 9 | 通用介入 | 造影导管-普通型（包含冠脉和外周） | 已申请 | C0207010040000009222 | 国械注准20163032106 | 一次性使用造影导管 | 一次性使用造影导管 | 材料主要为医用Pebax SS304不锈钢网 、PC接头构成。 | 根 | 116 | 上海康德莱医疗器械股份有限公司 | 上海康德莱医疗器械股份有限公司 | 是 | 是 | 是 | 5F | CBR | 6950900924903 | C02070100400000092220000081 | C0207010040000009222 | 管径范围（5F)，长度范围(100cm）
64 | 9 | 通用介入 | 造影导管-普通型（包含冠脉和外周） | 已申请 | C0207010040000009222 | 国械注准20163032106 | 一次性使用造影导管 | 一次性使用造影导管 | 材料主要为医用Pebax SS304不锈钢网 、PC接头构成。 | 根 | 116 | 上海康德莱医疗器械股份有限公司 | 上海康德莱医疗器械股份有限公司 | 是 | 是 | 是 | 6F | Hinck | 6950900925559 | C02070100400000092220000080 | C0207010040000009222 | 管径范围（6F)，长度范围(100cm）
64 | 9 | 通用介入 | 造影导管-普通型（包含冠脉和外周） | 已申请 | C0207010040000009222 | 国械注准20163032106 | 一次性使用造影导管 | 一次性使用造影导管 | 材料主要为医用Pebax SS304不锈钢网 、PC接头构成。 | 根 | 116 | 上海康德莱医疗器械股份有限公司 | 上海康德莱医疗器械股份有限公司 | 是 | 是 | 是 | 4F | Renal | 6950900925573 | C02070100400000092220000079 | C0207010040000009222 | 管径范围（4F)，长度范围(100cm）
64 | 9 | 通用介入 | 造影导管-普通型（包含冠脉和外周） | 已申请 | C0207010040000009222 | 国械注准20163032106 | 一次性使用造影导管 | 一次性使用造影导管 | 材料主要为医用Pebax SS304不锈钢网 、PC接头构成。 | 根 | 116 | 上海康德莱医疗器械股份有限公司 | 上海康德莱医疗器械股份有限公司 | 是 | 是 | 是 | 4F | Headhunter1 | 6950900925450 | C02070100400000092220000078 | C0207010040000009222 | 管径范围（4F)，长度范围(100cm）
64 | 9 | 通用介入 | 造影导管-普通型（包含冠脉和外周） | 已申请 | C0207010040000009222 | 国械注准20163032106 | 一次性使用造影导管 | 一次性使用造影导管 | 材料主要为医用Pebax SS304不锈钢网 、PC接头构成。 | 根 | 116 | 上海康德莱医疗器械股份有限公司 | 上海康德莱医疗器械股份有限公司 | 是 | 是 | 是 | 5F | Simmons3 | 6950900925702 | C02070100400000092220000077 | C0207010040000009222 | 管径范围（5F)，长度范围(100cm）
64 | 9 | 通用介入 | 造影导管-普通型（包含冠脉和外周） | 已申请 | C0207010040000009222 | 国械注准20163032106 | 一次性使用造影导管 | 一次性使用造影导管 | 材料主要为医用Pebax SS304不锈钢网 、PC接头构成。 | 根 | 116 | 上海康德莱医疗器械股份有限公司 | 上海康德莱医疗器械股份有限公司 | 是 | 是 | 是 | 7F | Rim | 6950900925887 | C02070100400000092220000076 | C0207010040000009222 | 管径范围（7F)，长度范围(100cm）
64 | 9 | 通用介入 | 造影导管-普通型（包含冠脉和外周） | 已申请 | C0207010040000009222 | 国械注准20163032106 | 一次性使用造影导管 | 一次性使用造影导管 | 材料主要为医用Pebax SS304不锈钢网 、PC接头构成。 | 根 | 116 | 上海康德莱医疗器械股份有限公司 | 上海康德莱医疗器械股份有限公司 | 是 | 是 | 是 | 6F | TIG | 6950900925986 | C02070100400000092220000075 | C0207010040000009222 | 管径范围（6F)，长度范围(100cm）
64 | 9 | 通用介入 | 造影导管-普通型（包含冠脉和外周） | 已申请 | C0207010040000009222 | 国械注准20163032106 | 一次性使用造影导管 | 一次性使用造影导管 | 材料主要为医用Pebax SS304不锈钢网 、PC接头构成。 | 根 | 116 | 上海康德莱医疗器械股份有限公司 | 上海康德莱医疗器械股份有限公司 | 是 | 是 | 是 | 4F | RH | 6950900925931 | C02070100400000092220000074 | C0207010040000009222 | 管径范围（4F)，长度范围(100cm）
64 | 9 | 通用介入 | 造影导管-普通型（包含冠脉和外周） | 已申请 | C0207010040000009222 | 国械注准20163032106 | 一次性使用造影导管 | 一次性使用造影导管 | 材料主要为医用Pebax SS304不锈钢网 、PC接头构成。 | 根 | 116 | 上海康德莱医疗器械股份有限公司 | 上海康德莱医疗器械股份有限公司 | 是 | 是 | 是 | 7F | Multipurpose-B2 | 6950900925122 | C02070100400000092220000073 | C0207010040000009222 | 管径范围（7F)，长度范围(100cm）
64 | 9 | 通用介入 | 造影导管-普通型（包含冠脉和外周） | 已申请 | C0207010040000009222 | 国械注准20163032106 | 一次性使用造影导管 | 一次性使用造影导管 | 材料主要为医用Pebax SS304不锈钢网 、PC接头构成。 | 根 | 116 | 上海康德莱医疗器械股份有限公司 | 上海康德莱医疗器械股份有限公司 | 是 | 是 | 是 | 5F | Headhunter1 | 6950900925467 | C02070100400000092220000072 | C0207010040000009222 | 管径范围（5F)，长度范围(100cm）
64 | 9 | 通用介入 | 造影导管-普通型（包含冠脉和外周） | 已申请 | C0207010040000009222 | 国械注准20163032106 | 一次性使用造影导管 | 一次性使用造影导管 | 材料主要为医用Pebax SS304不锈钢网 、PC接头构成。 | 根 | 116 | 上海康德莱医疗器械股份有限公司 | 上海康德莱医疗器械股份有限公司 | 是 | 是 | 是 | 4F | Headhunter3 | 6950900925498 | C02070100400000092220000071 | C0207010040000009222 | 管径范围（4F)，长度范围(100cm）
65 | 9 | 通用介入 | 造影导管-普通型（包含冠脉和外周） | 已申请 | C0207010040000009222 | 国械注准20163032106 | 一次性使用造影导管 | 一次性使用造影导管 | 材料主要为医用Pebax SS304不锈钢网 、PC接头构成。 | 根 | 70 | 上海康德莱医疗器械股份有限公司 | 上海康德莱医疗器械股份有限公司 | 是 | 是 | 是 | 7F | JL3.5 | 6950900907173 | C02070100400000092220000512 | C0207010040000009222 | 管径范围（7F)，长度范围(100cm）
65 | 9 | 通用介入 | 造影导管-普通型（包含冠脉和外周） | 已申请 | C0207010040000009222 | 国械注准20163032106 | 一次性使用造影导管 | 一次性使用造影导管 | 材料主要为医用Pebax SS304不锈钢网 、PC接头构成。 | 根 | 70 | 上海康德莱医疗器械股份有限公司 | 上海康德莱医疗器械股份有限公司 | 是 | 是 | 是 | 5F | AL4 | 6950900907531 | C02070100400000092220000511 | C0207010040000009222 | 管径范围（5F)，长度范围(100cm）
65 | 9 | 通用介入 | 造影导管-普通型（包含冠脉和外周） | 已申请 | C0207010040000009222 | 国械注准20163032106 | 一次性使用造影导管 | 一次性使用造影导管 | 材料主要为医用Pebax SS304不锈钢网 、PC接头构成。 | 根 | 70 | 上海康德莱医疗器械股份有限公司 | 上海康德莱医疗器械股份有限公司 | 是 | 是 | 是 | 7F | AL3 | 6950900907517 | C02070100400000092220000510 | C0207010040000009222 | 管径范围（7F)，长度范围(100cm）
65 | 9 | 通用介入 | 造影导管-普通型（包含冠脉和外周） | 已申请 | C0207010040000009222 | 国械注准20163032106 | 一次性使用造影导管 | 一次性使用造影导管 | 材料主要为医用Pebax SS304不锈钢网 、PC接头构成。 | 根 | 70 | 上海康德莱医疗器械股份有限公司 | 上海康德莱医疗器械股份有限公司 | 是 | 是 | 是 | 6F | PIG | 6950900907104 | C02070100400000092220000509 | C0207010040000009222 | 管径范围（6F)，长度范围(110cm）
65 | 9 | 通用介入 | 造影导管-普通型（包含冠脉和外周） | 已申请 | C0207010040000009222 | 国械注准20163032106 | 一次性使用造影导管 | 一次性使用造影导管 | 材料主要为医用Pebax SS304不锈钢网 、PC接头构成。 | 根 | 70 | 上海康德莱医疗器械股份有限公司 | 上海康德莱医疗器械股份有限公司 | 是 | 是 | 是 | 7F | JR6.0 | 6950900907401 | C02070100400000092220000508 | C0207010040000009222 | 管径范围（7F)，长度范围(100cm）
65 | 9 | 通用介入 | 造影导管-普通型（包含冠脉和外周） | 已申请 | C0207010040000009222 | 国械注准20163032106 | 一次性使用造影导管 | 一次性使用造影导管 | 材料主要为医用Pebax SS304不锈钢网 、PC接头构成。 | 根 | 70 | 上海康德莱医疗器械股份有限公司 | 上海康德莱医疗器械股份有限公司 | 是 | 是 | 是 | 6F | JR3.5 | 6950900907111 | C02070100400000092220000507 | C0207010040000009222 | 管径范围（6F)，长度范围(100cm）
65 | 9 | 通用介入 | 造影导管-普通型（包含冠脉和外周） | 已申请 | C0207010040000009222 | 国械注准20163032106 | 一次性使用造影导管 | 一次性使用造影导管 | 材料主要为医用Pebax SS304不锈钢网 、PC接头构成。 | 根 | 70 | 上海康德莱医疗器械股份有限公司 | 上海康德莱医疗器械股份有限公司 | 是 | 是 | 是 | 4F | JR5.0 | 6950900907333 | C02070100400000092220000506 | C0207010040000009222 | 管径范围（4F)，长度范围(100cm）
65 | 9 | 通用介入 | 造影导管-普通型（包含冠脉和外周） | 已申请 | C0207010040000009222 | 国械注准20163032106 | 一次性使用造影导管 | 一次性使用造影导管 | 材料主要为医用Pebax SS304不锈钢网 、PC接头构成。 | 根 | 70 | 上海康德莱医疗器械股份有限公司 | 上海康德莱医疗器械股份有限公司 | 是 | 是 | 是 | 7F | AR MOD | 6950900907593 | C02070100400000092220000505 | C0207010040000009222 | 管径范围（7F)，长度范围(100cm）
65 | 9 | 通用介入 | 造影导管-普通型（包含冠脉和外周） | 已申请 | C0207010040000009222 | 国械注准20163032106 | 一次性使用造影导管 | 一次性使用造影导管 | 材料主要为医用Pebax SS304不锈钢网 、PC接头构成。 | 根 | 70 | 上海康德莱医疗器械股份有限公司 | 上海康德莱医疗器械股份有限公司 | 是 | 是 | 是 | 4F | PIG | 6950900907722 | C02070100400000092220000504 | C0207010040000009222 | 管径范围（4F)，长度范围(110cm）
65 | 9 | 通用介入 | 造影导管-普通型（包含冠脉和外周） | 已申请 | C0207010040000009222 | 国械注准20163032106 | 一次性使用造影导管 | 一次性使用造影导管 | 材料主要为医用Pebax SS304不锈钢网 、PC接头构成。 | 根 | 70 | 上海康德莱医疗器械股份有限公司 | 上海康德莱医疗器械股份有限公司 | 是 | 是 | 是 | 4F | AL1 | 6950900907418 | C02070100400000092220000503 | C0207010040000009222 | 管径范围（4F)，长度范围(100cm）
65 | 9 | 通用介入 | 造影导管-普通型（包含冠脉和外周） | 已申请 | C0207010040000009222 | 国械注准20163032106 | 一次性使用造影导管 | 一次性使用造影导管 | 材料主要为医用Pebax SS304不锈钢网 、PC接头构成。 | 根 | 70 | 上海康德莱医疗器械股份有限公司 | 上海康德莱医疗器械股份有限公司 | 是 | 是 | 是 | 5F | AL1 | 6950900907425 | C02070100400000092220000502 | C0207010040000009222 | 管径范围（5F)，长度范围(100cm）
65 | 9 | 通用介入 | 造影导管-普通型（包含冠脉和外周） | 已申请 | C0207010040000009222 | 国械注准20163032106 | 一次性使用造影导管 | 一次性使用造影导管 | 材料主要为医用Pebax SS304不锈钢网 、PC接头构成。 | 根 | 70 | 上海康德莱医疗器械股份有限公司 | 上海康德莱医疗器械股份有限公司 | 是 | 是 | 是 | 6F | JL4.5 | 6950900907043 | C02070100400000092220000501 | C0207010040000009222 | 管径范围（6F)，长度范围(100cm）
65 | 9 | 通用介入 | 造影导管-普通型（包含冠脉和外周） | 已申请 | C0207010040000009222 | 国械注准20163032106 | 一次性使用造影导管 | 一次性使用造影导管 | 材料主要为医用Pebax SS304不锈钢网 、PC接头构成。 | 根 | 70 | 上海康德莱医疗器械股份有限公司 | 上海康德莱医疗器械股份有限公司 | 是 | 是 | 是 | 6F | JL5.0 | 6950900907227 | C02070100400000092220000500 | C0207010040000009222 | 管径范围（6F)，长度范围(100cm）
65 | 9 | 通用介入 | 造影导管-普通型（包含冠脉和外周） | 已申请 | C0207010040000009222 | 国械注准20163032106 | 一次性使用造影导管 | 一次性使用造影导管 | 材料主要为医用Pebax SS304不锈钢网 、PC接头构成。 | 根 | 70 | 上海康德莱医疗器械股份有限公司 | 上海康德莱医疗器械股份有限公司 | 是 | 是 | 是 | 4F | JR6.0 | 6950900907371 | C02070100400000092220000499 | C0207010040000009222 | 管径范围（4F)，长度范围(100cm）
65 | 9 | 通用介入 | 造影导管-普通型（包含冠脉和外周） | 已申请 | C0207010040000009222 | 国械注准20163032106 | 一次性使用造影导管 | 一次性使用造影导管 | 材料主要为医用Pebax SS304不锈钢网 、PC接头构成。 | 根 | 70 | 上海康德莱医疗器械股份有限公司 | 上海康德莱医疗器械股份有限公司 | 是 | 是 | 是 | 7F | JR5.0 | 6950900907364 | C02070100400000092220000498 | C0207010040000009222 | 管径范围（7F)，长度范围(100cm）
65 | 9 | 通用介入 | 造影导管-普通型（包含冠脉和外周） | 已申请 | C0207010040000009222 | 国械注准20163032106 | 一次性使用造影导管 | 一次性使用造影导管 | 材料主要为医用Pebax SS304不锈钢网 、PC接头构成。 | 根 | 70 | 上海康德莱医疗器械股份有限公司 | 上海康德莱医疗器械股份有限公司 | 是 | 是 | 是 | 4F | AR1 | 6950900907609 | C02070100400000092220000497 | C0207010040000009222 | 管径范围（4F)，长度范围(100cm）
65 | 9 | 通用介入 | 造影导管-普通型（包含冠脉和外周） | 已申请 | C0207010040000009222 | 国械注准20163032106 | 一次性使用造影导管 | 一次性使用造影导管 | 材料主要为医用Pebax SS304不锈钢网 、PC接头构成。 | 根 | 70 | 上海康德莱医疗器械股份有限公司 | 上海康德莱医疗器械股份有限公司 | 是 | 是 | 是 | 6F | AR3 | 6950900907708 | C02070100400000092220000496 | C0207010040000009222 | 管径范围（6F)，长度范围(100cm）
65 | 9 | 通用介入 | 造影导管-普通型（包含冠脉和外周） | 已申请 | C0207010040000009222 | 国械注准20163032106 | 一次性使用造影导管 | 一次性使用造影导管 | 材料主要为医用Pebax SS304不锈钢网 、PC接头构成。 | 根 | 70 | 上海康德莱医疗器械股份有限公司 | 上海康德莱医疗器械股份有限公司 | 是 | 是 | 是 | 4F | AR MOD | 6950900907562 | C02070100400000092220000495 | C0207010040000009222 | 管径范围（4F)，长度范围(100cm）
65 | 9 | 通用介入 | 造影导管-普通型（包含冠脉和外周） | 已申请 | C0207010040000009222 | 国械注准20163032106 | 一次性使用造影导管 | 一次性使用造影导管 | 材料主要为医用Pebax SS304不锈钢网 、PC接头构成。 | 根 | 70 | 上海康德莱医疗器械股份有限公司 | 上海康德莱医疗器械股份有限公司 | 是 | 是 | 是 | 7F | JR4.0 | 6950900907326 | C02070100400000092220000494 | C0207010040000009222 | 管径范围（7F)，长度范围(100cm）
65 | 9 | 通用介入 | 造影导管-普通型（包含冠脉和外周） | 已申请 | C0207010040000009222 | 国械注准20163032106 | 一次性使用造影导管 | 一次性使用造影导管 | 材料主要为医用Pebax SS304不锈钢网 、PC接头构成。 | 根 | 70 | 上海康德莱医疗器械股份有限公司 | 上海康德莱医疗器械股份有限公司 | 是 | 是 | 是 | 6F | JL4.0 | 6950900907029 | C02070100400000092220000493 | C0207010040000009222 | 管径范围（6F)，长度范围(100cm）
65 | 9 | 通用介入 | 造影导管-普通型（包含冠脉和外周） | 已申请 | C0207010040000009222 | 国械注准20163032106 | 一次性使用造影导管 | 一次性使用造影导管 | 材料主要为医用Pebax SS304不锈钢网 、PC接头构成。 | 根 | 70 | 上海康德莱医疗器械股份有限公司 | 上海康德莱医疗器械股份有限公司 | 是 | 是 | 是 | 7F | AL1 | 6950900907432 | C02070100400000092220000492 | C0207010040000009222 | 管径范围（7F)，长度范围(100cm）
65 | 9 | 通用介入 | 造影导管-普通型（包含冠脉和外周） | 已申请 | C0207010040000009222 | 国械注准20163032106 | 一次性使用造影导管 | 一次性使用造影导管 | 材料主要为医用Pebax SS304不锈钢网 、PC接头构成。 | 根 | 70 | 上海康德莱医疗器械股份有限公司 | 上海康德莱医疗器械股份有限公司 | 是 | 是 | 是 | 4F | AL3 | 6950900907487 | C02070100400000092220000491 | C0207010040000009222 | 管径范围（4F)，长度范围(100cm）
65 | 9 | 通用介入 | 造影导管-普通型（包含冠脉和外周） | 已申请 | C0207010040000009222 | 国械注准20163032106 | 一次性使用造影导管 | 一次性使用造影导管 | 材料主要为医用Pebax SS304不锈钢网 、PC接头构成。 | 根 | 70 | 上海康德莱医疗器械股份有限公司 | 上海康德莱医疗器械股份有限公司 | 是 | 是 | 是 | 6F | AL4 | 6950900907548 | C02070100400000092220000490 | C0207010040000009222 | 管径范围（6F)，长度范围(100cm）
65 | 9 | 通用介入 | 造影导管-普通型（包含冠脉和外周） | 已申请 | C0207010040000009222 | 国械注准20163032106 | 一次性使用造影导管 | 一次性使用造影导管 | 材料主要为医用Pebax SS304不锈钢网 、PC接头构成。 | 根 | 70 | 上海康德莱医疗器械股份有限公司 | 上海康德莱医疗器械股份有限公司 | 是 | 是 | 是 | 7F | AR1 | 6950900907630 | C02070100400000092220000489 | C0207010040000009222 | 管径范围（7F)，长度范围(100cm）
65 | 9 | 通用介入 | 造影导管-普通型（包含冠脉和外周） | 已申请 | C0207010040000009222 | 国械注准20163032106 | 一次性使用造影导管 | 一次性使用造影导管 | 材料主要为医用Pebax SS304不锈钢网 、PC接头构成。 | 根 | 70 | 上海康德莱医疗器械股份有限公司 | 上海康德莱医疗器械股份有限公司 | 是 | 是 | 是 | 5F | AL2 | 6950900907456 | C02070100400000092220000488 | C0207010040000009222 | 管径范围（5F)，长度范围(100cm）
65 | 9 | 通用介入 | 造影导管-普通型（包含冠脉和外周） | 已申请 | C0207010040000009222 | 国械注准20163032106 | 一次性使用造影导管 | 一次性使用造影导管 | 材料主要为医用Pebax SS304不锈钢网 、PC接头构成。 | 根 | 70 | 上海康德莱医疗器械股份有限公司 | 上海康德莱医疗器械股份有限公司 | 是 | 是 | 是 | 4F | JL3.5 | 6950900907166 | C02070100400000092220000487 | C0207010040000009222 | 管径范围（4F)，长度范围(100cm）
65 | 9 | 通用介入 | 造影导管-普通型（包含冠脉和外周） | 已申请 | C0207010040000009222 | 国械注准20163032106 | 一次性使用造影导管 | 一次性使用造影导管 | 材料主要为医用Pebax SS304不锈钢网 、PC接头构成。 | 根 | 70 | 上海康德莱医疗器械股份有限公司 | 上海康德莱医疗器械股份有限公司 | 是 | 是 | 是 | 7F | AR3 | 6950900907715 | C02070100400000092220000486 | C0207010040000009222 | 管径范围（7F)，长度范围(100cm）
65 | 9 | 通用介入 | 造影导管-普通型（包含冠脉和外周） | 已申请 | C0207010040000009222 | 国械注准20163032106 | 一次性使用造影导管 | 一次性使用造影导管 | 材料主要为医用Pebax SS304不锈钢网 、PC接头构成。 | 根 | 70 | 上海康德莱医疗器械股份有限公司 | 上海康德莱医疗器械股份有限公司 | 是 | 是 | 是 | 5F | JL5.0 | 6950900907210 | C02070100400000092220000485 | C0207010040000009222 | 管径范围（5F)，长度范围(100cm）
65 | 9 | 通用介入 | 造影导管-普通型（包含冠脉和外周） | 已申请 | C0207010040000009222 | 国械注准20163032106 | 一次性使用造影导管 | 一次性使用造影导管 | 材料主要为医用Pebax SS304不锈钢网 、PC接头构成。 | 根 | 70 | 上海康德莱医疗器械股份有限公司 | 上海康德莱医疗器械股份有限公司 | 是 | 是 | 是 | 4F | JR3.5 | 6950900907289 | C02070100400000092220000484 | C0207010040000009222 | 管径范围（4F)，长度范围(100cm）
65 | 9 | 通用介入 | 造影导管-普通型（包含冠脉和外周） | 已申请 | C0207010040000009222 | 国械注准20163032106 | 一次性使用造影导管 | 一次性使用造影导管 | 材料主要为医用Pebax SS304不锈钢网 、PC接头构成。 | 根 | 70 | 上海康德莱医疗器械股份有限公司 | 上海康德莱医疗器械股份有限公司 | 是 | 是 | 是 | 6F | AL1 | 6950900907142 | C02070100400000092220000483 | C0207010040000009222 | 管径范围（6F)，长度范围(100cm）
65 | 9 | 通用介入 | 造影导管-普通型（包含冠脉和外周） | 已申请 | C0207010040000009222 | 国械注准20163032106 | 一次性使用造影导管 | 一次性使用造影导管 | 材料主要为医用Pebax SS304不锈钢网 、PC接头构成。 | 根 | 70 | 上海康德莱医疗器械股份有限公司 | 上海康德莱医疗器械股份有限公司 | 是 | 是 | 是 | 5F | JR3.5 | 6950900907296 | C02070100400000092220000482 | C0207010040000009222 | 管径范围（5F)，长度范围(100cm）
65 | 9 | 通用介入 | 造影导管-普通型（包含冠脉和外周） | 已申请 | C0207010040000009222 | 国械注准20163032106 | 一次性使用造影导管 | 一次性使用造影导管 | 材料主要为医用Pebax SS304不锈钢网 、PC接头构成。 | 根 | 70 | 上海康德莱医疗器械股份有限公司 | 上海康德莱医疗器械股份有限公司 | 是 | 是 | 是 | 5F | JL4.5 | 6950900907036 | C02070100400000092220000481 | C0207010040000009222 | 管径范围（5F)，长度范围(100cm）
65 | 9 | 通用介入 | 造影导管-普通型（包含冠脉和外周） | 已申请 | C0207010040000009222 | 国械注准20163032106 | 一次性使用造影导管 | 一次性使用造影导管 | 材料主要为医用Pebax SS304不锈钢网 、PC接头构成。 | 根 | 70 | 上海康德莱医疗器械股份有限公司 | 上海康德莱医疗器械股份有限公司 | 是 | 是 | 是 | 7F | AL4 | 6950900907555 | C02070100400000092220000480 | C0207010040000009222 | 管径范围（7F)，长度范围(100cm）
65 | 9 | 通用介入 | 造影导管-普通型（包含冠脉和外周） | 已申请 | C0207010040000009222 | 国械注准20163032106 | 一次性使用造影导管 | 一次性使用造影导管 | 材料主要为医用Pebax SS304不锈钢网 、PC接头构成。 | 根 | 70 | 上海康德莱医疗器械股份有限公司 | 上海康德莱医疗器械股份有限公司 | 是 | 是 | 是 | 7F | JL5.0 | 6950900907234 | C02070100400000092220000479 | C0207010040000009222 | 管径范围（7F)，长度范围(100cm）
65 | 9 | 通用介入 | 造影导管-普通型（包含冠脉和外周） | 已申请 | C0207010040000009222 | 国械注准20163032106 | 一次性使用造影导管 | 一次性使用造影导管 | 材料主要为医用Pebax SS304不锈钢网 、PC接头构成。 | 根 | 70 | 上海康德莱医疗器械股份有限公司 | 上海康德莱医疗器械股份有限公司 | 是 | 是 | 是 | 7F | JR3.5 | 6950900907302 | C02070100400000092220000478 | C0207010040000009222 | 管径范围（7F)，长度范围(100cm）
65 | 9 | 通用介入 | 造影导管-普通型（包含冠脉和外周） | 已申请 | C0207010040000009222 | 国械注准20163032106 | 一次性使用造影导管 | 一次性使用造影导管 | 材料主要为医用Pebax SS304不锈钢网 、PC接头构成。 | 根 | 70 | 上海康德莱医疗器械股份有限公司 | 上海康德莱医疗器械股份有限公司 | 是 | 是 | 是 | 4F | JL6.0 | 6950900907241 | C02070100400000092220000477 | C0207010040000009222 | 管径范围（4F)，长度范围(100cm）
65 | 9 | 通用介入 | 造影导管-普通型（包含冠脉和外周） | 已申请 | C0207010040000009222 | 国械注准20163032106 | 一次性使用造影导管 | 一次性使用造影导管 | 材料主要为医用Pebax SS304不锈钢网 、PC接头构成。 | 根 | 70 | 上海康德莱医疗器械股份有限公司 | 上海康德莱医疗器械股份有限公司 | 是 | 是 | 是 | 6F | JR5.0 | 6950900907357 | C02070100400000092220000476 | C0207010040000009222 | 管径范围（6F)，长度范围(100cm）
65 | 9 | 通用介入 | 造影导管-普通型（包含冠脉和外周） | 已申请 | C0207010040000009222 | 国械注准20163032106 | 一次性使用造影导管 | 一次性使用造影导管 | 材料主要为医用Pebax SS304不锈钢网 、PC接头构成。 | 根 | 70 | 上海康德莱医疗器械股份有限公司 | 上海康德莱医疗器械股份有限公司 | 是 | 是 | 是 | 6F | JL6.0 | 6950900907265 | C02070100400000092220000475 | C0207010040000009222 | 管径范围（6F)，长度范围(100cm）
65 | 9 | 通用介入 | 造影导管-普通型（包含冠脉和外周） | 已申请 | C0207010040000009222 | 国械注准20163032106 | 一次性使用造影导管 | 一次性使用造影导管 | 材料主要为医用Pebax SS304不锈钢网 、PC接头构成。 | 根 | 70 | 上海康德莱医疗器械股份有限公司 | 上海康德莱医疗器械股份有限公司 | 是 | 是 | 是 | 5F | AR MOD | 6950900907579 | C02070100400000092220000474 | C0207010040000009222 | 管径范围（5F)，长度范围(100cm）
65 | 9 | 通用介入 | 造影导管-普通型（包含冠脉和外周） | 已申请 | C0207010040000009222 | 国械注准20163032106 | 一次性使用造影导管 | 一次性使用造影导管 | 材料主要为医用Pebax SS304不锈钢网 、PC接头构成。 | 根 | 70 | 上海康德莱医疗器械股份有限公司 | 上海康德莱医疗器械股份有限公司 | 是 | 是 | 是 | 7F | PIG | 6950900907739 | C02070100400000092220000473 | C0207010040000009222 | 管径范围（7F)，长度范围(110cm）
65 | 9 | 通用介入 | 造影导管-普通型（包含冠脉和外周） | 已申请 | C0207010040000009222 | 国械注准20163032106 | 一次性使用造影导管 | 一次性使用造影导管 | 材料主要为医用Pebax SS304不锈钢网 、PC接头构成。 | 根 | 70 | 上海康德莱医疗器械股份有限公司 | 上海康德莱医疗器械股份有限公司 | 是 | 是 | 是 | 4F | AL4 | 6950900907524 | C02070100400000092220000472 | C0207010040000009222 | 管径范围（4F)，长度范围(100cm）
65 | 9 | 通用介入 | 造影导管-普通型（包含冠脉和外周） | 已申请 | C0207010040000009222 | 国械注准20163032106 | 一次性使用造影导管 | 一次性使用造影导管 | 材料主要为医用Pebax SS304不锈钢网 、PC接头构成。 | 根 | 70 | 上海康德莱医疗器械股份有限公司 | 上海康德莱医疗器械股份有限公司 | 是 | 是 | 是 | 4F | AL2 | 6950900907449 | C02070100400000092220000471 | C0207010040000009222 | 管径范围（4F)，长度范围(100cm）
65 | 9 | 通用介入 | 造影导管-普通型（包含冠脉和外周） | 已申请 | C0207010040000009222 | 国械注准20163032106 | 一次性使用造影导管 | 一次性使用造影导管 | 材料主要为医用Pebax SS304不锈钢网 、PC接头构成。 | 根 | 70 | 上海康德莱医疗器械股份有限公司 | 上海康德莱医疗器械股份有限公司 | 是 | 是 | 是 | 5F | JR5.0 | 6950900907340 | C02070100400000092220000470 | C0207010040000009222 | 管径范围（5F)，长度范围(100cm）
65 | 9 | 通用介入 | 造影导管-普通型（包含冠脉和外周） | 已申请 | C0207010040000009222 | 国械注准20163032106 | 一次性使用造影导管 | 一次性使用造影导管 | 材料主要为医用Pebax SS304不锈钢网 、PC接头构成。 | 根 | 70 | 上海康德莱医疗器械股份有限公司 | 上海康德莱医疗器械股份有限公司 | 是 | 是 | 是 | 5F | PIG | 6950900907098 | C02070100400000092220000469 | C0207010040000009222 | 管径范围（5F)，长度范围(110cm）
65 | 9 | 通用介入 | 造影导管-普通型（包含冠脉和外周） | 已申请 | C0207010040000009222 | 国械注准20163032106 | 一次性使用造影导管 | 一次性使用造影导管 | 材料主要为医用Pebax SS304不锈钢网 、PC接头构成。 | 根 | 70 | 上海康德莱医疗器械股份有限公司 | 上海康德莱医疗器械股份有限公司 | 是 | 是 | 是 | 5F | AR2 | 6950900907654 | C02070100400000092220000468 | C0207010040000009222 | 管径范围（5F)，长度范围(100cm）
65 | 9 | 通用介入 | 造影导管-普通型（包含冠脉和外周） | 已申请 | C0207010040000009222 | 国械注准20163032106 | 一次性使用造影导管 | 一次性使用造影导管 | 材料主要为医用Pebax SS304不锈钢网 、PC接头构成。 | 根 | 70 | 上海康德莱医疗器械股份有限公司 | 上海康德莱医疗器械股份有限公司 | 是 | 是 | 是 | 4F | JL4.0 | 6950900907180 | C02070100400000092220000467 | C0207010040000009222 | 管径范围（4F)，长度范围(100cm）
65 | 9 | 通用介入 | 造影导管-普通型（包含冠脉和外周） | 已申请 | C0207010040000009222 | 国械注准20163032106 | 一次性使用造影导管 | 一次性使用造影导管 | 材料主要为医用Pebax SS304不锈钢网 、PC接头构成。 | 根 | 70 | 上海康德莱医疗器械股份有限公司 | 上海康德莱医疗器械股份有限公司 | 是 | 是 | 是 | 6F | JR4.0 | 6950900907067 | C02070100400000092220000466 | C0207010040000009222 | 管径范围（6F)，长度范围(100cm）
65 | 9 | 通用介入 | 造影导管-普通型（包含冠脉和外周） | 已申请 | C0207010040000009222 | 国械注准20163032106 | 一次性使用造影导管 | 一次性使用造影导管 | 材料主要为医用Pebax SS304不锈钢网 、PC接头构成。 | 根 | 70 | 上海康德莱医疗器械股份有限公司 | 上海康德莱医疗器械股份有限公司 | 是 | 是 | 是 | 4F | JL5.0 | 6950900907203 | C02070100400000092220000465 | C0207010040000009222 | 管径范围（4F)，长度范围(100cm）
65 | 9 | 通用介入 | 造影导管-普通型（包含冠脉和外周） | 已申请 | C0207010040000009222 | 国械注准20163032106 | 一次性使用造影导管 | 一次性使用造影导管 | 材料主要为医用Pebax SS304不锈钢网 、PC接头构成。 | 根 | 70 | 上海康德莱医疗器械股份有限公司 | 上海康德莱医疗器械股份有限公司 | 是 | 是 | 是 | 5F | JL4.0 | 6950900907012 | C02070100400000092220000464 | C0207010040000009222 | 管径范围（5F)，长度范围(100cm）
65 | 9 | 通用介入 | 造影导管-普通型（包含冠脉和外周） | 已申请 | C0207010040000009222 | 国械注准20163032106 | 一次性使用造影导管 | 一次性使用造影导管 | 材料主要为医用Pebax SS304不锈钢网 、PC接头构成。 | 根 | 70 | 上海康德莱医疗器械股份有限公司 | 上海康德莱医疗器械股份有限公司 | 是 | 是 | 是 | 6F | AR2 | 6950900907661 | C02070100400000092220000463 | C0207010040000009222 | 管径范围（6F)，长度范围(100cm）
65 | 9 | 通用介入 | 造影导管-普通型（包含冠脉和外周） | 已申请 | C0207010040000009222 | 国械注准20163032106 | 一次性使用造影导管 | 一次性使用造影导管 | 材料主要为医用Pebax SS304不锈钢网 、PC接头构成。 | 根 | 70 | 上海康德莱医疗器械股份有限公司 | 上海康德莱医疗器械股份有限公司 | 是 | 是 | 是 | 7F | JL4.0 | 6950900907197 | C02070100400000092220000462 | C0207010040000009222 | 管径范围（7F)，长度范围(100cm）
65 | 9 | 通用介入 | 造影导管-普通型（包含冠脉和外周） | 已申请 | C0207010040000009222 | 国械注准20163032106 | 一次性使用造影导管 | 一次性使用造影导管 | 材料主要为医用Pebax SS304不锈钢网 、PC接头构成。 | 根 | 70 | 上海康德莱医疗器械股份有限公司 | 上海康德莱医疗器械股份有限公司 | 是 | 是 | 是 | 5F | AR1 | 6950900907616 | C02070100400000092220000461 | C0207010040000009222 | 管径范围（5F)，长度范围(100cm）
65 | 9 | 通用介入 | 造影导管-普通型（包含冠脉和外周） | 已申请 | C0207010040000009222 | 国械注准20163032106 | 一次性使用造影导管 | 一次性使用造影导管 | 材料主要为医用Pebax SS304不锈钢网 、PC接头构成。 | 根 | 70 | 上海康德莱医疗器械股份有限公司 | 上海康德莱医疗器械股份有限公司 | 是 | 是 | 是 | 6F | AL2 | 6950900907463 | C02070100400000092220000460 | C0207010040000009222 | 管径范围（6F)，长度范围(100cm）
65 | 9 | 通用介入 | 造影导管-普通型（包含冠脉和外周） | 已申请 | C0207010040000009222 | 国械注准20163032106 | 一次性使用造影导管 | 一次性使用造影导管 | 材料主要为医用Pebax SS304不锈钢网 、PC接头构成。 | 根 | 70 | 上海康德莱医疗器械股份有限公司 | 上海康德莱医疗器械股份有限公司 | 是 | 是 | 是 | 6F | JR6.0 | 6950900907395 | C02070100400000092220000459 | C0207010040000009222 | 管径范围（6F)，长度范围(100cm）
65 | 9 | 通用介入 | 造影导管-普通型（包含冠脉和外周） | 已申请 | C0207010040000009222 | 国械注准20163032106 | 一次性使用造影导管 | 一次性使用造影导管 | 材料主要为医用Pebax SS304不锈钢网 、PC接头构成。 | 根 | 70 | 上海康德莱医疗器械股份有限公司 | 上海康德莱医疗器械股份有限公司 | 是 | 是 | 是 | 7F | AR2 | 6950900907678 | C02070100400000092220000458 | C0207010040000009222 | 管径范围（7F)，长度范围(100cm）
65 | 9 | 通用介入 | 造影导管-普通型（包含冠脉和外周） | 已申请 | C0207010040000009222 | 国械注准20163032106 | 一次性使用造影导管 | 一次性使用造影导管 | 材料主要为医用Pebax SS304不锈钢网 、PC接头构成。 | 根 | 70 | 上海康德莱医疗器械股份有限公司 | 上海康德莱医疗器械股份有限公司 | 是 | 是 | 是 | 5F | JL6.0 | 6950900907258 | C02070100400000092220000457 | C0207010040000009222 | 管径范围（5F)，长度范围(100cm）
65 | 9 | 通用介入 | 造影导管-普通型（包含冠脉和外周） | 已申请 | C0207010040000009222 | 国械注准20163032106 | 一次性使用造影导管 | 一次性使用造影导管 | 材料主要为医用Pebax SS304不锈钢网 、PC接头构成。 | 根 | 70 | 上海康德莱医疗器械股份有限公司 | 上海康德莱医疗器械股份有限公司 | 是 | 是 | 是 | 6F | AL3 | 6950900907500 | C02070100400000092220000456 | C0207010040000009222 | 管径范围（6F)，长度范围(100cm）
65 | 9 | 通用介入 | 造影导管-普通型（包含冠脉和外周） | 已申请 | C0207010040000009222 | 国械注准20163032106 | 一次性使用造影导管 | 一次性使用造影导管 | 材料主要为医用Pebax SS304不锈钢网 、PC接头构成。 | 根 | 70 | 上海康德莱医疗器械股份有限公司 | 上海康德莱医疗器械股份有限公司 | 是 | 是 | 是 | 6F | JL3.5 | 6950900907128 | C02070100400000092220000455 | C0207010040000009222 | 管径范围（6F)，长度范围(100cm）
65 | 9 | 通用介入 | 造影导管-普通型（包含冠脉和外周） | 已申请 | C0207010040000009222 | 国械注准20163032106 | 一次性使用造影导管 | 一次性使用造影导管 | 材料主要为医用Pebax SS304不锈钢网 、PC接头构成。 | 根 | 70 | 上海康德莱医疗器械股份有限公司 | 上海康德莱医疗器械股份有限公司 | 是 | 是 | 是 | 6F | AR MOD | 6950900907586 | C02070100400000092220000454 | C0207010040000009222 | 管径范围（6F)，长度范围(100cm）
65 | 9 | 通用介入 | 造影导管-普通型（包含冠脉和外周） | 已申请 | C0207010040000009222 | 国械注准20163032106 | 一次性使用造影导管 | 一次性使用造影导管 | 材料主要为医用Pebax SS304不锈钢网 、PC接头构成。 | 根 | 70 | 上海康德莱医疗器械股份有限公司 | 上海康德莱医疗器械股份有限公司 | 是 | 是 | 是 | 5F | JR6.0 | 6950900907388 | C02070100400000092220000453 | C0207010040000009222 | 管径范围（5F)，长度范围(100cm）
65 | 9 | 通用介入 | 造影导管-普通型（包含冠脉和外周） | 已申请 | C0207010040000009222 | 国械注准20163032106 | 一次性使用造影导管 | 一次性使用造影导管 | 材料主要为医用Pebax SS304不锈钢网 、PC接头构成。 | 根 | 70 | 上海康德莱医疗器械股份有限公司 | 上海康德莱医疗器械股份有限公司 | 是 | 是 | 是 | 4F | AR3 | 6950900907685 | C02070100400000092220000452 | C0207010040000009222 | 管径范围（4F)，长度范围(100cm）
65 | 9 | 通用介入 | 造影导管-普通型（包含冠脉和外周） | 已申请 | C0207010040000009222 | 国械注准20163032106 | 一次性使用造影导管 | 一次性使用造影导管 | 材料主要为医用Pebax SS304不锈钢网 、PC接头构成。 | 根 | 70 | 上海康德莱医疗器械股份有限公司 | 上海康德莱医疗器械股份有限公司 | 是 | 是 | 是 | 4F | JR4.0 | 6950900907319 | C02070100400000092220000451 | C0207010040000009222 | 管径范围（4F)，长度范围(100cm）
65 | 9 | 通用介入 | 造影导管-普通型（包含冠脉和外周） | 已申请 | C0207010040000009222 | 国械注准20163032106 | 一次性使用造影导管 | 一次性使用造影导管 | 材料主要为医用Pebax SS304不锈钢网 、PC接头构成。 | 根 | 70 | 上海康德莱医疗器械股份有限公司 | 上海康德莱医疗器械股份有限公司 | 是 | 是 | 是 | 7F | AL2 | 6950900907470 | C02070100400000092220000450 | C0207010040000009222 | 管径范围（7F)，长度范围(100cm）
65 | 9 | 通用介入 | 造影导管-普通型（包含冠脉和外周） | 已申请 | C0207010040000009222 | 国械注准20163032106 | 一次性使用造影导管 | 一次性使用造影导管 | 材料主要为医用Pebax SS304不锈钢网 、PC接头构成。 | 根 | 70 | 上海康德莱医疗器械股份有限公司 | 上海康德莱医疗器械股份有限公司 | 是 | 是 | 是 | 7F | JL6.0 | 6950900907272 | C02070100400000092220000449 | C0207010040000009222 | 管径范围（7F)，长度范围(100cm）
65 | 9 | 通用介入 | 造影导管-普通型（包含冠脉和外周） | 已申请 | C0207010040000009222 | 国械注准20163032106 | 一次性使用造影导管 | 一次性使用造影导管 | 材料主要为医用Pebax SS304不锈钢网 、PC接头构成。 | 根 | 70 | 上海康德莱医疗器械股份有限公司 | 上海康德莱医疗器械股份有限公司 | 是 | 是 | 是 | 4F | AR2 | 6950900907647 | C02070100400000092220000448 | C0207010040000009222 | 管径范围（4F)，长度范围(100cm）
65 | 9 | 通用介入 | 造影导管-普通型（包含冠脉和外周） | 已申请 | C0207010040000009222 | 国械注准20163032106 | 一次性使用造影导管 | 一次性使用造影导管 | 材料主要为医用Pebax SS304不锈钢网 、PC接头构成。 | 根 | 70 | 上海康德莱医疗器械股份有限公司 | 上海康德莱医疗器械股份有限公司 | 是 | 是 | 是 | 6F | AR1 | 6950900907623 | C02070100400000092220000447 | C0207010040000009222 | 管径范围（6F)，长度范围(100cm）
65 | 9 | 通用介入 | 造影导管-普通型（包含冠脉和外周） | 已申请 | C0207010040000009222 | 国械注准20163032106 | 一次性使用造影导管 | 一次性使用造影导管 | 材料主要为医用Pebax SS304不锈钢网 、PC接头构成。 | 根 | 70 | 上海康德莱医疗器械股份有限公司 | 上海康德莱医疗器械股份有限公司 | 是 | 是 | 是 | 5F | JR4.0 | 6950900907050 | C02070100400000092220000446 | C0207010040000009222 | 管径范围（5F)，长度范围(100cm）
65 | 9 | 通用介入 | 造影导管-普通型（包含冠脉和外周） | 已申请 | C0207010040000009222 | 国械注准20163032106 | 一次性使用造影导管 | 一次性使用造影导管 | 材料主要为医用Pebax SS304不锈钢网 、PC接头构成。 | 根 | 70 | 上海康德莱医疗器械股份有限公司 | 上海康德莱医疗器械股份有限公司 | 是 | 是 | 是 | 5F | JL3.5 | 6950900907135 | C02070100400000092220000445 | C0207010040000009222 | 管径范围（5F)，长度范围(100cm）
65 | 9 | 通用介入 | 造影导管-普通型（包含冠脉和外周） | 已申请 | C0207010040000009222 | 国械注准20163032106 | 一次性使用造影导管 | 一次性使用造影导管 | 材料主要为医用Pebax SS304不锈钢网 、PC接头构成。 | 根 | 70 | 上海康德莱医疗器械股份有限公司 | 上海康德莱医疗器械股份有限公司 | 是 | 是 | 是 | 5F | AR3 | 6950900907692 | C02070100400000092220000444 | C0207010040000009222 | 管径范围（5F)，长度范围(100cm）
65 | 9 | 通用介入 | 造影导管-普通型（包含冠脉和外周） | 已申请 | C0207010040000009222 | 国械注准20163032106 | 一次性使用造影导管 | 一次性使用造影导管 | 材料主要为医用Pebax SS304不锈钢网 、PC接头构成。 | 根 | 70 | 上海康德莱医疗器械股份有限公司 | 上海康德莱医疗器械股份有限公司 | 是 | 是 | 是 | 5F | AL3 | 6950900907494 | C02070100400000092220000443 | C0207010040000009222 | 管径范围（5F)，长度范围(100cm）
100 | 9 | 通用介入 | 造影导管-普通型（包含冠脉和外周） | 已申请 | C0202180040000011758 | 国械注准20203030315 | 一次性使用造影导管 | 一次性使用造影导管 | 导管主体由三层材料构成：内层、外层为含有硫酸钡的尼龙，中间层为304不锈钢网；导管头端、远端为含有硫酸钡的尼龙材料；导管座材料为聚碳酸酯；导管护管材料为聚氨酯 | 套 | 180 | 安吉特（天津）科技有限公司 | 安吉特（天津）科技有限公司 | 是 | 是 | 是 | AGT-JR405F1151 | AGT-JR405F1151 |  | C02021800400000117580000138 | C0202180040000011758 | 管径范围-5F，长度范围(cm)-总长度115 cm，有效长度105cm
100 | 9 | 通用介入 | 造影导管-普通型（包含冠脉和外周） | 已申请 | C0202180040000011758 | 国械注准20203030315 | 一次性使用造影导管 | 一次性使用造影导管 | 导管主体由三层材料构成：内层、外层为含有硫酸钡的尼龙，中间层为304不锈钢网；导管头端、远端为含有硫酸钡的尼龙材料；导管座材料为聚碳酸酯；导管护管材料为聚氨酯 | 套 | 180 | 安吉特（天津）科技有限公司 | 安吉特（天津）科技有限公司 | 是 | 是 | 是 | AGT-S5F115 | AGT-S5F115 |  | C02021800400000117580000155 | C0202180040000011758 | 管径范围-5F，长度范围(cm)-总长度115 cm，有效长度105cm
100 | 9 | 通用介入 | 造影导管-普通型（包含冠脉和外周） | 已申请 | C0202180040000011758 | 国械注准20203030315 | 一次性使用造影导管 | 一次性使用造影导管 | 导管主体由三层材料构成：内层、外层为含有硫酸钡的尼龙，中间层为304不锈钢网；导管头端、远端为含有硫酸钡的尼龙材料；导管座材料为聚碳酸酯；导管护管材料为聚氨酯 | 套 | 180 | 安吉特（天津）科技有限公司 | 安吉特（天津）科技有限公司 | 是 | 是 | 是 | AGT-AL106F1151 | AGT-AL106F1151 |  | C02021800400000117580000018 | C0202180040000011758 | 管径范围-6F，长度范围(cm)-总长度115 cm，有效长度105cm
100 | 9 | 通用介入 | 造影导管-普通型（包含冠脉和外周） | 已申请 | C0202180040000011758 | 国械注准20203030315 | 一次性使用造影导管 | 一次性使用造影导管 | 导管主体由三层材料构成：内层、外层为含有硫酸钡的尼龙，中间层为304不锈钢网；导管头端、远端为含有硫酸钡的尼龙材料；导管座材料为聚碳酸酯；导管护管材料为聚氨酯 | 套 | 180 | 安吉特（天津）科技有限公司 | 安吉特（天津）科技有限公司 | 是 | 是 | 是 | AGT-JR354F1151 | AGT-JR354F1151 |  | C02021800400000117580000114 | C0202180040000011758 | 管径范围-4F，长度范围(cm)-总长度115 cm，有效长度105cm
100 | 9 | 通用介入 | 造影导管-普通型（包含冠脉和外周） | 已申请 | C0202180040000011758 | 国械注准20203030315 | 一次性使用造影导管 | 一次性使用造影导管 | 导管主体由三层材料构成：内层、外层为含有硫酸钡的尼龙，中间层为304不锈钢网；导管头端、远端为含有硫酸钡的尼龙材料；导管座材料为聚碳酸酯；导管护管材料为聚氨酯 | 套 | 180 | 安吉特（天津）科技有限公司 | 安吉特（天津）科技有限公司 | 是 | 是 | 是 | AGT-S5F1151 | AGT-S5F1151 |  | C02021800400000117580000156 | C0202180040000011758 | 管径范围-5F，长度范围(cm)-总长度115 cm，有效长度105cm
100 | 9 | 通用介入 | 造影导管-普通型（包含冠脉和外周） | 已申请 | C0202180040000011758 | 国械注准20203030315 | 一次性使用造影导管 | 一次性使用造影导管 | 导管主体由三层材料构成：内层、外层为含有硫酸钡的尼龙，中间层为304不锈钢网；导管头端、远端为含有硫酸钡的尼龙材料；导管座材料为聚碳酸酯；导管护管材料为聚氨酯 | 套 | 180 | 安吉特（天津）科技有限公司 | 安吉特（天津）科技有限公司 | 是 | 是 | 是 | AGT-AL105F115 | AGT-AL105F115 |  | C02021800400000117580000011 | C0202180040000011758 | 管径范围-5F，长度范围(cm)-总长度115 cm，有效长度105cm
100 | 9 | 通用介入 | 造影导管-普通型（包含冠脉和外周） | 已申请 | C0202180040000011758 | 国械注准20203030315 | 一次性使用造影导管 | 一次性使用造影导管 | 导管主体由三层材料构成：内层、外层为含有硫酸钡的尼龙，中间层为304不锈钢网；导管头端、远端为含有硫酸钡的尼龙材料；导管座材料为聚碳酸酯；导管护管材料为聚氨酯 | 套 | 180 | 安吉特（天津）科技有限公司 | 安吉特（天津）科技有限公司 | 是 | 是 | 是 | AGT-JL356F1151 | AGT-JL356F1151 |  | C02021800400000117580000054 | C0202180040000011758 | 管径范围-6F，长度范围(cm)-总长度115 cm，有效长度105cm
100 | 9 | 通用介入 | 造影导管-普通型（包含冠脉和外周） | 已申请 | C0202180040000011758 | 国械注准20203030315 | 一次性使用造影导管 | 一次性使用造影导管 | 导管主体由三层材料构成：内层、外层为含有硫酸钡的尼龙，中间层为304不锈钢网；导管头端、远端为含有硫酸钡的尼龙材料；导管座材料为聚碳酸酯；导管护管材料为聚氨酯 | 套 | 180 | 安吉特（天津）科技有限公司 | 安吉特（天津）科技有限公司 | 是 | 是 | 是 | AGT-TIG6F1151 | AGT-TIG6F1151 |  | C02021800400000117580000180 | C0202180040000011758 | 管径范围-6F，长度范围(cm)-总长度115 cm，有效长度105cm
100 | 9 | 通用介入 | 造影导管-普通型（包含冠脉和外周） | 已申请 | C0202180040000011758 | 国械注准20203030315 | 一次性使用造影导管 | 一次性使用造影导管 | 导管主体由三层材料构成：内层、外层为含有硫酸钡的尼龙，中间层为304不锈钢网；导管头端、远端为含有硫酸钡的尼龙材料；导管座材料为聚碳酸酯；导管护管材料为聚氨酯 | 套 | 180 | 安吉特（天津）科技有限公司 | 安吉特（天津）科技有限公司 | 是 | 是 | 是 | AGT-JR355F115 | AGT-JR355F115 |  | C02021800400000117580000119 | C0202180040000011758 | 管径范围-5F，长度范围(cm)-总长度115 cm，有效长度105cm
100 | 9 | 通用介入 | 造影导管-普通型（包含冠脉和外周） | 已申请 | C0202180040000011758 | 国械注准20203030315 | 一次性使用造影导管 | 一次性使用造影导管 | 导管主体由三层材料构成：内层、外层为含有硫酸钡的尼龙，中间层为304不锈钢网；导管头端、远端为含有硫酸钡的尼龙材料；导管座材料为聚碳酸酯；导管护管材料为聚氨酯 | 套 | 180 | 安吉特（天津）科技有限公司 | 安吉特（天津）科技有限公司 | 是 | 是 | 是 | AGT-JL506F115 | AGT-JL506F115 |  | C02021800400000117580000107 | C0202180040000011758 | 管径范围-6F，长度范围(cm)-总长度115 cm，有效长度105cm
100 | 9 | 通用介入 | 造影导管-普通型（包含冠脉和外周） | 已申请 | C0202180040000011758 | 国械注准20203030315 | 一次性使用造影导管 | 一次性使用造影导管 | 导管主体由三层材料构成：内层、外层为含有硫酸钡的尼龙，中间层为304不锈钢网；导管头端、远端为含有硫酸钡的尼龙材料；导管座材料为聚碳酸酯；导管护管材料为聚氨酯 | 套 | 180 | 安吉特（天津）科技有限公司 | 安吉特（天津）科技有限公司 | 是 | 是 | 是 | AGT-AL105F1151 | AGT-AL105F1151 |  | C02021800400000117580000012 | C0202180040000011758 | 管径范围-5F，长度范围(cm)-总长度115 cm，有效长度105cm
100 | 9 | 通用介入 | 造影导管-普通型（包含冠脉和外周） | 已申请 | C0202180040000011758 | 国械注准20203030315 | 一次性使用造影导管 | 一次性使用造影导管 | 导管主体由三层材料构成：内层、外层为含有硫酸钡的尼龙，中间层为304不锈钢网；导管头端、远端为含有硫酸钡的尼龙材料；导管座材料为聚碳酸酯；导管护管材料为聚氨酯 | 套 | 180 | 安吉特（天津）科技有限公司 | 安吉特（天津）科技有限公司 | 是 | 是 | 是 | AGT-JR405F115 | AGT-JR405F115 |  | C02021800400000117580000137 | C0202180040000011758 | 管径范围-5F，长度范围(cm)-总长度115 cm，有效长度105cm
100 | 9 | 通用介入 | 造影导管-普通型（包含冠脉和外周） | 已申请 | C0202180040000011758 | 国械注准20203030315 | 一次性使用造影导管 | 一次性使用造影导管 | 导管主体由三层材料构成：内层、外层为含有硫酸钡的尼龙，中间层为304不锈钢网；导管头端、远端为含有硫酸钡的尼龙材料；导管座材料为聚碳酸酯；导管护管材料为聚氨酯 | 套 | 180 | 安吉特（天津）科技有限公司 | 安吉特（天津）科技有限公司 | 是 | 是 | 是 | AGT-AL204F115 | AGT-AL204F115 |  | C02021800400000117580000023 | C0202180040000011758 | 管径范围-4F，长度范围(cm)-总长度115 cm，有效长度105cm
100 | 9 | 通用介入 | 造影导管-普通型（包含冠脉和外周） | 已申请 | C0202180040000011758 | 国械注准20203030315 | 一次性使用造影导管 | 一次性使用造影导管 | 导管主体由三层材料构成：内层、外层为含有硫酸钡的尼龙，中间层为304不锈钢网；导管头端、远端为含有硫酸钡的尼龙材料；导管座材料为聚碳酸酯；导管护管材料为聚氨酯 | 套 | 180 | 安吉特（天津）科技有限公司 | 安吉特（天津）科技有限公司 | 是 | 是 | 是 | AGT-JL504F115 | AGT-JL504F115 |  | C02021800400000117580000095 | C0202180040000011758 | 管径范围-4F，长度范围(cm)-总长度115 cm，有效长度105cm
100 | 9 | 通用介入 | 造影导管-普通型（包含冠脉和外周） | 已申请 | C0202180040000011758 | 国械注准20203030315 | 一次性使用造影导管 | 一次性使用造影导管 | 导管主体由三层材料构成：内层、外层为含有硫酸钡的尼龙，中间层为304不锈钢网；导管头端、远端为含有硫酸钡的尼龙材料；导管座材料为聚碳酸酯；导管护管材料为聚氨酯 | 套 | 180 | 安吉特（天津）科技有限公司 | 安吉特（天津）科技有限公司 | 是 | 是 | 是 | AGT-AL206F1151 | AGT-AL206F1151 |  | C02021800400000117580000036 | C0202180040000011758 | 管径范围-6F，长度范围(cm)-总长度115 cm，有效长度105cm
100 | 9 | 通用介入 | 造影导管-普通型（包含冠脉和外周） | 已申请 | C0202180040000011758 | 国械注准20203030315 | 一次性使用造影导管 | 一次性使用造影导管 | 导管主体由三层材料构成：内层、外层为含有硫酸钡的尼龙，中间层为304不锈钢网；导管头端、远端为含有硫酸钡的尼龙材料；导管座材料为聚碳酸酯；导管护管材料为聚氨酯 | 套 | 180 | 安吉特（天津）科技有限公司 | 安吉特（天津）科技有限公司 | 是 | 是 | 是 | AGT-JL404F115 | AGT-JL404F115 |  | C02021800400000117580000059 | C0202180040000011758 | 管径范围-4F，长度范围(cm)-总长度115 cm，有效长度105cm
100 | 9 | 通用介入 | 造影导管-普通型（包含冠脉和外周） | 已申请 | C0202180040000011758 | 国械注准20203030315 | 一次性使用造影导管 | 一次性使用造影导管 | 导管主体由三层材料构成：内层、外层为含有硫酸钡的尼龙，中间层为304不锈钢网；导管头端、远端为含有硫酸钡的尼龙材料；导管座材料为聚碳酸酯；导管护管材料为聚氨酯 | 套 | 180 | 安吉特（天津）科技有限公司 | 安吉特（天津）科技有限公司 | 是 | 是 | 是 | AGT-JL456F115 | AGT-JL456F115 |  | C02021800400000117580000089 | C0202180040000011758 | 管径范围-6F，长度范围(cm)-总长度115 cm，有效长度105cm
100 | 9 | 通用介入 | 造影导管-普通型（包含冠脉和外周） | 已申请 | C0202180040000011758 | 国械注准20203030315 | 一次性使用造影导管 | 一次性使用造影导管 | 导管主体由三层材料构成：内层、外层为含有硫酸钡的尼龙，中间层为304不锈钢网；导管头端、远端为含有硫酸钡的尼龙材料；导管座材料为聚碳酸酯；导管护管材料为聚氨酯 | 套 | 180 | 安吉特（天津）科技有限公司 | 安吉特（天津）科技有限公司 | 是 | 是 | 是 | AGT-JR404F115 | AGT-JR404F115 |  | C02021800400000117580000131 | C0202180040000011758 | 管径范围-4F，长度范围(cm)-总长度115 cm，有效长度105cm
100 | 9 | 通用介入 | 造影导管-普通型（包含冠脉和外周） | 已申请 | C0202180040000011758 | 国械注准20203030315 | 一次性使用造影导管 | 一次性使用造影导管 | 导管主体由三层材料构成：内层、外层为含有硫酸钡的尼龙，中间层为304不锈钢网；导管头端、远端为含有硫酸钡的尼龙材料；导管座材料为聚碳酸酯；导管护管材料为聚氨酯 | 套 | 180 | 安吉特（天津）科技有限公司 | 安吉特（天津）科技有限公司 | 是 | 是 | 是 | AGT-TIG5F1151 | AGT-TIG5F1151 |  | C02021800400000117580000174 | C0202180040000011758 | 管径范围-5F，长度范围(cm)-总长度115 cm，有效长度105cm
100 | 9 | 通用介入 | 造影导管-普通型（包含冠脉和外周） | 已申请 | C0202180040000011758 | 国械注准20203030315 | 一次性使用造影导管 | 一次性使用造影导管 | 导管主体由三层材料构成：内层、外层为含有硫酸钡的尼龙，中间层为304不锈钢网；导管头端、远端为含有硫酸钡的尼龙材料；导管座材料为聚碳酸酯；导管护管材料为聚氨酯 | 套 | 180 | 安吉特（天津）科技有限公司 | 安吉特（天津）科技有限公司 | 是 | 是 | 是 | AGT-JL505F1151 | AGT-JL505F1151 |  | C02021800400000117580000102 | C0202180040000011758 | 管径范围-5F，长度范围(cm)-总长度115 cm，有效长度105cm
100 | 9 | 通用介入 | 造影导管-普通型（包含冠脉和外周） | 已申请 | C0202180040000011758 | 国械注准20203030315 | 一次性使用造影导管 | 一次性使用造影导管 | 导管主体由三层材料构成：内层、外层为含有硫酸钡的尼龙，中间层为304不锈钢网；导管头端、远端为含有硫酸钡的尼龙材料；导管座材料为聚碳酸酯；导管护管材料为聚氨酯 | 套 | 180 | 安吉特（天津）科技有限公司 | 安吉特（天津）科技有限公司 | 是 | 是 | 是 | AGT-S6F1151 | AGT-S6F1151 |  | C02021800400000117580000162 | C0202180040000011758 | 管径范围-6F，长度范围(cm)-总长度115 cm，有效长度105cm
100 | 9 | 通用介入 | 造影导管-普通型（包含冠脉和外周） | 已申请 | C0202180040000011758 | 国械注准20203030315 | 一次性使用造影导管 | 一次性使用造影导管 | 导管主体由三层材料构成：内层、外层为含有硫酸钡的尼龙，中间层为304不锈钢网；导管头端、远端为含有硫酸钡的尼龙材料；导管座材料为聚碳酸酯；导管护管材料为聚氨酯 | 套 | 180 | 安吉特（天津）科技有限公司 | 安吉特（天津）科技有限公司 | 是 | 是 | 是 | AGT-AL104F1151 | AGT-AL104F1151 |  | C02021800400000117580000006 | C0202180040000011758 | 管径范围-4F，长度范围(cm)-总长度115 cm，有效长度105cm
100 | 9 | 通用介入 | 造影导管-普通型（包含冠脉和外周） | 已申请 | C0202180040000011758 | 国械注准20203030315 | 一次性使用造影导管 | 一次性使用造影导管 | 导管主体由三层材料构成：内层、外层为含有硫酸钡的尼龙，中间层为304不锈钢网；导管头端、远端为含有硫酸钡的尼龙材料；导管座材料为聚碳酸酯；导管护管材料为聚氨酯 | 套 | 180 | 安吉特（天津）科技有限公司 | 安吉特（天津）科技有限公司 | 是 | 是 | 是 | AGT-AL205F1151 | AGT-AL205F1151 |  | C02021800400000117580000030 | C0202180040000011758 | 管径范围-5F，长度范围(cm)-总长度115 cm，有效长度105cm
100 | 9 | 通用介入 | 造影导管-普通型（包含冠脉和外周） | 已申请 | C0202180040000011758 | 国械注准20203030315 | 一次性使用造影导管 | 一次性使用造影导管 | 导管主体由三层材料构成：内层、外层为含有硫酸钡的尼龙，中间层为304不锈钢网；导管头端、远端为含有硫酸钡的尼龙材料；导管座材料为聚碳酸酯；导管护管材料为聚氨酯 | 套 | 180 | 安吉特（天津）科技有限公司 | 安吉特（天津）科技有限公司 | 是 | 是 | 是 | AGT-TIG6F115 | AGT-TIG6F115 |  | C02021800400000117580000179 | C0202180040000011758 | 管径范围-6F，长度范围(cm)-总长度115 cm，有效长度105cm
100 | 9 | 通用介入 | 造影导管-普通型（包含冠脉和外周） | 已申请 | C0202180040000011758 | 国械注准20203030315 | 一次性使用造影导管 | 一次性使用造影导管 | 导管主体由三层材料构成：内层、外层为含有硫酸钡的尼龙，中间层为304不锈钢网；导管头端、远端为含有硫酸钡的尼龙材料；导管座材料为聚碳酸酯；导管护管材料为聚氨酯 | 套 | 180 | 安吉特（天津）科技有限公司 | 安吉特（天津）科技有限公司 | 是 | 是 | 是 | AGT-AL205F115 | AGT-AL205F115 |  | C02021800400000117580000029 | C0202180040000011758 | 管径范围-5F，长度范围(cm)-总长度115 cm，有效长度105cm
100 | 9 | 通用介入 | 造影导管-普通型（包含冠脉和外周） | 已申请 | C0202180040000011758 | 国械注准20203030315 | 一次性使用造影导管 | 一次性使用造影导管 | 导管主体由三层材料构成：内层、外层为含有硫酸钡的尼龙，中间层为304不锈钢网；导管头端、远端为含有硫酸钡的尼龙材料；导管座材料为聚碳酸酯；导管护管材料为聚氨酯 | 套 | 180 | 安吉特（天津）科技有限公司 | 安吉特（天津）科技有限公司 | 是 | 是 | 是 | AGT-JL454F1151 | AGT-JL454F1151 |  | C02021800400000117580000078 | C0202180040000011758 | 管径范围-4F，长度范围(cm)-总长度115 cm，有效长度105cm
100 | 9 | 通用介入 | 造影导管-普通型（包含冠脉和外周） | 已申请 | C0202180040000011758 | 国械注准20203030315 | 一次性使用造影导管 | 一次性使用造影导管 | 导管主体由三层材料构成：内层、外层为含有硫酸钡的尼龙，中间层为304不锈钢网；导管头端、远端为含有硫酸钡的尼龙材料；导管座材料为聚碳酸酯；导管护管材料为聚氨酯 | 套 | 180 | 安吉特（天津）科技有限公司 | 安吉特（天津）科技有限公司 | 是 | 是 | 是 | AGT-S6F115 | AGT-S6F115 |  | C02021800400000117580000161 | C0202180040000011758 | 管径范围-6F，长度范围(cm)-总长度115 cm，有效长度105cm
100 | 9 | 通用介入 | 造影导管-普通型（包含冠脉和外周） | 已申请 | C0202180040000011758 | 国械注准20203030315 | 一次性使用造影导管 | 一次性使用造影导管 | 导管主体由三层材料构成：内层、外层为含有硫酸钡的尼龙，中间层为304不锈钢网；导管头端、远端为含有硫酸钡的尼龙材料；导管座材料为聚碳酸酯；导管护管材料为聚氨酯 | 套 | 180 | 安吉特（天津）科技有限公司 | 安吉特（天津）科技有限公司 | 是 | 是 | 是 | AGT-JL405F115 | AGT-JL405F115 |  | C02021800400000117580000065 | C0202180040000011758 | 管径范围-5F，长度范围(cm)-总长度115 cm，有效长度105cm
100 | 9 | 通用介入 | 造影导管-普通型（包含冠脉和外周） | 已申请 | C0202180040000011758 | 国械注准20203030315 | 一次性使用造影导管 | 一次性使用造影导管 | 导管主体由三层材料构成：内层、外层为含有硫酸钡的尼龙，中间层为304不锈钢网；导管头端、远端为含有硫酸钡的尼龙材料；导管座材料为聚碳酸酯；导管护管材料为聚氨酯 | 套 | 180 | 安吉特（天津）科技有限公司 | 安吉特（天津）科技有限公司 | 是 | 是 | 是 | AGT-AL206F115 | AGT-AL206F115 |  | C02021800400000117580000035 | C0202180040000011758 | 管径范围-6F，长度范围(cm)-总长度115 cm，有效长度105cm
100 | 9 | 通用介入 | 造影导管-普通型（包含冠脉和外周） | 已申请 | C0202180040000011758 | 国械注准20203030315 | 一次性使用造影导管 | 一次性使用造影导管 | 导管主体由三层材料构成：内层、外层为含有硫酸钡的尼龙，中间层为304不锈钢网；导管头端、远端为含有硫酸钡的尼龙材料；导管座材料为聚碳酸酯；导管护管材料为聚氨酯 | 套 | 180 | 安吉特（天津）科技有限公司 | 安吉特（天津）科技有限公司 | 是 | 是 | 是 | AGT-JL454F115 | AGT-JL454F115 |  | C02021800400000117580000077 | C0202180040000011758 | 管径范围-4F，长度范围(cm)-总长度115 cm，有效长度105cm
100 | 9 | 通用介入 | 造影导管-普通型（包含冠脉和外周） | 已申请 | C0202180040000011758 | 国械注准20203030315 | 一次性使用造影导管 | 一次性使用造影导管 | 导管主体由三层材料构成：内层、外层为含有硫酸钡的尼龙，中间层为304不锈钢网；导管头端、远端为含有硫酸钡的尼龙材料；导管座材料为聚碳酸酯；导管护管材料为聚氨酯 | 套 | 180 | 安吉特（天津）科技有限公司 | 安吉特（天津）科技有限公司 | 是 | 是 | 是 | AGT-JL355F115 | AGT-JL355F115 |  | C02021800400000117580000047 | C0202180040000011758 | 管径范围-5F，长度范围(cm)-总长度115 cm，有效长度105cm
100 | 9 | 通用介入 | 造影导管-普通型（包含冠脉和外周） | 已申请 | C0202180040000011758 | 国械注准20203030315 | 一次性使用造影导管 | 一次性使用造影导管 | 导管主体由三层材料构成：内层、外层为含有硫酸钡的尼龙，中间层为304不锈钢网；导管头端、远端为含有硫酸钡的尼龙材料；导管座材料为聚碳酸酯；导管护管材料为聚氨酯 | 套 | 180 | 安吉特（天津）科技有限公司 | 安吉特（天津）科技有限公司 | 是 | 是 | 是 | AGT-JR406F115 | AGT-JR406F115 |  | C02021800400000117580000143 | C0202180040000011758 | 管径范围-6F，长度范围(cm)-总长度115 cm，有效长度105cm
100 | 9 | 通用介入 | 造影导管-普通型（包含冠脉和外周） | 已申请 | C0202180040000011758 | 国械注准20203030315 | 一次性使用造影导管 | 一次性使用造影导管 | 导管主体由三层材料构成：内层、外层为含有硫酸钡的尼龙，中间层为304不锈钢网；导管头端、远端为含有硫酸钡的尼龙材料；导管座材料为聚碳酸酯；导管护管材料为聚氨酯 | 套 | 180 | 安吉特（天津）科技有限公司 | 安吉特（天津）科技有限公司 | 是 | 是 | 是 | AGT-JL356F115 | AGT-JL356F115 |  | C02021800400000117580000053 | C0202180040000011758 | 管径范围-6F，长度范围(cm)-总长度115 cm，有效长度105cm
100 | 9 | 通用介入 | 造影导管-普通型（包含冠脉和外周） | 已申请 | C0202180040000011758 | 国械注准20203030315 | 一次性使用造影导管 | 一次性使用造影导管 | 导管主体由三层材料构成：内层、外层为含有硫酸钡的尼龙，中间层为304不锈钢网；导管头端、远端为含有硫酸钡的尼龙材料；导管座材料为聚碳酸酯；导管护管材料为聚氨酯 | 套 | 180 | 安吉特（天津）科技有限公司 | 安吉特（天津）科技有限公司 | 是 | 是 | 是 | AGT-TIG4F1151 | AGT-TIG4F1151 |  | C02021800400000117580000168 | C0202180040000011758 | 管径范围-4F，长度范围(cm)-总长度115 cm，有效长度105cm
100 | 9 | 通用介入 | 造影导管-普通型（包含冠脉和外周） | 已申请 | C0202180040000011758 | 国械注准20203030315 | 一次性使用造影导管 | 一次性使用造影导管 | 导管主体由三层材料构成：内层、外层为含有硫酸钡的尼龙，中间层为304不锈钢网；导管头端、远端为含有硫酸钡的尼龙材料；导管座材料为聚碳酸酯；导管护管材料为聚氨酯 | 套 | 180 | 安吉特（天津）科技有限公司 | 安吉特（天津）科技有限公司 | 是 | 是 | 是 | AGT-JL354F1151 | AGT-JL354F1151 |  | C02021800400000117580000042 | C0202180040000011758 | 管径范围-4F，长度范围(cm)-总长度115 cm，有效长度105cm
100 | 9 | 通用介入 | 造影导管-普通型（包含冠脉和外周） | 已申请 | C0202180040000011758 | 国械注准20203030315 | 一次性使用造影导管 | 一次性使用造影导管 | 导管主体由三层材料构成：内层、外层为含有硫酸钡的尼龙，中间层为304不锈钢网；导管头端、远端为含有硫酸钡的尼龙材料；导管座材料为聚碳酸酯；导管护管材料为聚氨酯 | 套 | 180 | 安吉特（天津）科技有限公司 | 安吉特（天津）科技有限公司 | 是 | 是 | 是 | AGT-JL456F1151 | AGT-JL456F1151 |  | C02021800400000117580000090 | C0202180040000011758 | 管径范围-6F，长度范围(cm)-总长度115 cm，有效长度105cm
100 | 9 | 通用介入 | 造影导管-普通型（包含冠脉和外周） | 已申请 | C0202180040000011758 | 国械注准20203030315 | 一次性使用造影导管 | 一次性使用造影导管 | 导管主体由三层材料构成：内层、外层为含有硫酸钡的尼龙，中间层为304不锈钢网；导管头端、远端为含有硫酸钡的尼龙材料；导管座材料为聚碳酸酯；导管护管材料为聚氨酯 | 套 | 180 | 安吉特（天津）科技有限公司 | 安吉特（天津）科技有限公司 | 是 | 是 | 是 | AGT-JL504F1151 | AGT-JL504F1151 |  | C02021800400000117580000096 | C0202180040000011758 | 管径范围-4F，长度范围(cm)-总长度115 cm，有效长度105cm
100 | 9 | 通用介入 | 造影导管-普通型（包含冠脉和外周） | 已申请 | C0202180040000011758 | 国械注准20203030315 | 一次性使用造影导管 | 一次性使用造影导管 | 导管主体由三层材料构成：内层、外层为含有硫酸钡的尼龙，中间层为304不锈钢网；导管头端、远端为含有硫酸钡的尼龙材料；导管座材料为聚碳酸酯；导管护管材料为聚氨酯 | 套 | 180 | 安吉特（天津）科技有限公司 | 安吉特（天津）科技有限公司 | 是 | 是 | 是 | AGT-JL505F115 | AGT-JL505F115 |  | C02021800400000117580000101 | C0202180040000011758 | 管径范围-5F，长度范围(cm)-总长度115 cm，有效长度105cm
100 | 9 | 通用介入 | 造影导管-普通型（包含冠脉和外周） | 已申请 | C0202180040000011758 | 国械注准20203030315 | 一次性使用造影导管 | 一次性使用造影导管 | 导管主体由三层材料构成：内层、外层为含有硫酸钡的尼龙，中间层为304不锈钢网；导管头端、远端为含有硫酸钡的尼龙材料；导管座材料为聚碳酸酯；导管护管材料为聚氨酯 | 套 | 180 | 安吉特（天津）科技有限公司 | 安吉特（天津）科技有限公司 | 是 | 是 | 是 | AGT-JL354F115 | AGT-JL354F115 |  | C02021800400000117580000041 | C0202180040000011758 | 管径范围-4F，长度范围(cm)-总长度115 cm，有效长度105cm
100 | 9 | 通用介入 | 造影导管-普通型（包含冠脉和外周） | 已申请 | C0202180040000011758 | 国械注准20203030315 | 一次性使用造影导管 | 一次性使用造影导管 | 导管主体由三层材料构成：内层、外层为含有硫酸钡的尼龙，中间层为304不锈钢网；导管头端、远端为含有硫酸钡的尼龙材料；导管座材料为聚碳酸酯；导管护管材料为聚氨酯 | 套 | 180 | 安吉特（天津）科技有限公司 | 安吉特（天津）科技有限公司 | 是 | 是 | 是 | AGT-AL104F115 | AGT-AL104F115 |  | C02021800400000117580000005 | C0202180040000011758 | 管径范围-4F，长度范围(cm)-总长度115 cm，有效长度105cm
100 | 9 | 通用介入 | 造影导管-普通型（包含冠脉和外周） | 已申请 | C0202180040000011758 | 国械注准20203030315 | 一次性使用造影导管 | 一次性使用造影导管 | 导管主体由三层材料构成：内层、外层为含有硫酸钡的尼龙，中间层为304不锈钢网；导管头端、远端为含有硫酸钡的尼龙材料；导管座材料为聚碳酸酯；导管护管材料为聚氨酯 | 套 | 180 | 安吉特（天津）科技有限公司 | 安吉特（天津）科技有限公司 | 是 | 是 | 是 | AGT-JL406F115 | AGT-JL406F115 |  | C02021800400000117580000071 | C0202180040000011758 | 管径范围-6F，长度范围(cm)-总长度115 cm，有效长度105cm
100 | 9 | 通用介入 | 造影导管-普通型（包含冠脉和外周） | 已申请 | C0202180040000011758 | 国械注准20203030315 | 一次性使用造影导管 | 一次性使用造影导管 | 导管主体由三层材料构成：内层、外层为含有硫酸钡的尼龙，中间层为304不锈钢网；导管头端、远端为含有硫酸钡的尼龙材料；导管座材料为聚碳酸酯；导管护管材料为聚氨酯 | 套 | 180 | 安吉特（天津）科技有限公司 | 安吉特（天津）科技有限公司 | 是 | 是 | 是 | AGT-JR355F1151 | AGT-JR355F1151 |  | C02021800400000117580000120 | C0202180040000011758 | 管径范围-5F，长度范围(cm)-总长度115 cm，有效长度105cm
100 | 9 | 通用介入 | 造影导管-普通型（包含冠脉和外周） | 已申请 | C0202180040000011758 | 国械注准20203030315 | 一次性使用造影导管 | 一次性使用造影导管 | 导管主体由三层材料构成：内层、外层为含有硫酸钡的尼龙，中间层为304不锈钢网；导管头端、远端为含有硫酸钡的尼龙材料；导管座材料为聚碳酸酯；导管护管材料为聚氨酯 | 套 | 180 | 安吉特（天津）科技有限公司 | 安吉特（天津）科技有限公司 | 是 | 是 | 是 | AGT-TIG5F115 | AGT-TIG5F115 |  | C02021800400000117580000173 | C0202180040000011758 | 管径范围-5F，长度范围(cm)-总长度115 cm，有效长度105cm
100 | 9 | 通用介入 | 造影导管-普通型（包含冠脉和外周） | 已申请 | C0202180040000011758 | 国械注准20203030315 | 一次性使用造影导管 | 一次性使用造影导管 | 导管主体由三层材料构成：内层、外层为含有硫酸钡的尼龙，中间层为304不锈钢网；导管头端、远端为含有硫酸钡的尼龙材料；导管座材料为聚碳酸酯；导管护管材料为聚氨酯 | 套 | 180 | 安吉特（天津）科技有限公司 | 安吉特（天津）科技有限公司 | 是 | 是 | 是 | AGT-JR406F1151 | AGT-JR406F1151 |  | C02021800400000117580000144 | C0202180040000011758 | 管径范围-6F，长度范围(cm)-总长度115 cm，有效长度105cm
100 | 9 | 通用介入 | 造影导管-普通型（包含冠脉和外周） | 已申请 | C0202180040000011758 | 国械注准20203030315 | 一次性使用造影导管 | 一次性使用造影导管 | 导管主体由三层材料构成：内层、外层为含有硫酸钡的尼龙，中间层为304不锈钢网；导管头端、远端为含有硫酸钡的尼龙材料；导管座材料为聚碳酸酯；导管护管材料为聚氨酯 | 套 | 180 | 安吉特（天津）科技有限公司 | 安吉特（天津）科技有限公司 | 是 | 是 | 是 | AGT-JL455F115 | AGT-JL455F115 |  | C02021800400000117580000083 | C0202180040000011758 | 管径范围-5F，长度范围(cm)-总长度115 cm，有效长度105cm
100 | 9 | 通用介入 | 造影导管-普通型（包含冠脉和外周） | 已申请 | C0202180040000011758 | 国械注准20203030315 | 一次性使用造影导管 | 一次性使用造影导管 | 导管主体由三层材料构成：内层、外层为含有硫酸钡的尼龙，中间层为304不锈钢网；导管头端、远端为含有硫酸钡的尼龙材料；导管座材料为聚碳酸酯；导管护管材料为聚氨酯 | 套 | 180 | 安吉特（天津）科技有限公司 | 安吉特（天津）科技有限公司 | 是 | 是 | 是 | AGT-JL406F1151 | AGT-JL406F1151 |  | C02021800400000117580000072 | C0202180040000011758 | 管径范围-6F，长度范围(cm)-总长度115 cm，有效长度105cm
100 | 9 | 通用介入 | 造影导管-普通型（包含冠脉和外周） | 已申请 | C0202180040000011758 | 国械注准20203030315 | 一次性使用造影导管 | 一次性使用造影导管 | 导管主体由三层材料构成：内层、外层为含有硫酸钡的尼龙，中间层为304不锈钢网；导管头端、远端为含有硫酸钡的尼龙材料；导管座材料为聚碳酸酯；导管护管材料为聚氨酯 | 套 | 180 | 安吉特（天津）科技有限公司 | 安吉特（天津）科技有限公司 | 是 | 是 | 是 | AGT-JR404F1151 | AGT-JR404F1151 |  | C02021800400000117580000132 | C0202180040000011758 | 管径范围-4F，长度范围(cm)-总长度115 cm，有效长度105cm
100 | 9 | 通用介入 | 造影导管-普通型（包含冠脉和外周） | 已申请 | C0202180040000011758 | 国械注准20203030315 | 一次性使用造影导管 | 一次性使用造影导管 | 导管主体由三层材料构成：内层、外层为含有硫酸钡的尼龙，中间层为304不锈钢网；导管头端、远端为含有硫酸钡的尼龙材料；导管座材料为聚碳酸酯；导管护管材料为聚氨酯 | 套 | 180 | 安吉特（天津）科技有限公司 | 安吉特（天津）科技有限公司 | 是 | 是 | 是 | AGT-AL204F1151 | AGT-AL204F1151 |  | C02021800400000117580000024 | C0202180040000011758 | 管径范围-4F，长度范围(cm)-总长度115 cm，有效长度105cm
100 | 9 | 通用介入 | 造影导管-普通型（包含冠脉和外周） | 已申请 | C0202180040000011758 | 国械注准20203030315 | 一次性使用造影导管 | 一次性使用造影导管 | 导管主体由三层材料构成：内层、外层为含有硫酸钡的尼龙，中间层为304不锈钢网；导管头端、远端为含有硫酸钡的尼龙材料；导管座材料为聚碳酸酯；导管护管材料为聚氨酯 | 套 | 180 | 安吉特（天津）科技有限公司 | 安吉特（天津）科技有限公司 | 是 | 是 | 是 | AGT-JR356F115 | AGT-JR356F115 |  | C02021800400000117580000125 | C0202180040000011758 | 管径范围-6F，长度范围(cm)-总长度115 cm，有效长度105cm
100 | 9 | 通用介入 | 造影导管-普通型（包含冠脉和外周） | 已申请 | C0202180040000011758 | 国械注准20203030315 | 一次性使用造影导管 | 一次性使用造影导管 | 导管主体由三层材料构成：内层、外层为含有硫酸钡的尼龙，中间层为304不锈钢网；导管头端、远端为含有硫酸钡的尼龙材料；导管座材料为聚碳酸酯；导管护管材料为聚氨酯 | 套 | 180 | 安吉特（天津）科技有限公司 | 安吉特（天津）科技有限公司 | 是 | 是 | 是 | AGT-S4F115 | AGT-S4F115 |  | C02021800400000117580000149 | C0202180040000011758 | 管径范围-4F，长度范围(cm)-总长度115 cm，有效长度105cm
100 | 9 | 通用介入 | 造影导管-普通型（包含冠脉和外周） | 已申请 | C0202180040000011758 | 国械注准20203030315 | 一次性使用造影导管 | 一次性使用造影导管 | 导管主体由三层材料构成：内层、外层为含有硫酸钡的尼龙，中间层为304不锈钢网；导管头端、远端为含有硫酸钡的尼龙材料；导管座材料为聚碳酸酯；导管护管材料为聚氨酯 | 套 | 180 | 安吉特（天津）科技有限公司 | 安吉特（天津）科技有限公司 | 是 | 是 | 是 | AGT-AL106F115 | AGT-AL106F115 |  | C02021800400000117580000017 | C0202180040000011758 | 管径范围-6F，长度范围(cm)-总长度115 cm，有效长度105cm
100 | 9 | 通用介入 | 造影导管-普通型（包含冠脉和外周） | 已申请 | C0202180040000011758 | 国械注准20203030315 | 一次性使用造影导管 | 一次性使用造影导管 | 导管主体由三层材料构成：内层、外层为含有硫酸钡的尼龙，中间层为304不锈钢网；导管头端、远端为含有硫酸钡的尼龙材料；导管座材料为聚碳酸酯；导管护管材料为聚氨酯 | 套 | 180 | 安吉特（天津）科技有限公司 | 安吉特（天津）科技有限公司 | 是 | 是 | 是 | AGT-JL405F1151 | AGT-JL405F1151 |  | C02021800400000117580000066 | C0202180040000011758 | 管径范围-5F，长度范围(cm)-总长度115 cm，有效长度105cm
100 | 9 | 通用介入 | 造影导管-普通型（包含冠脉和外周） | 已申请 | C0202180040000011758 | 国械注准20203030315 | 一次性使用造影导管 | 一次性使用造影导管 | 导管主体由三层材料构成：内层、外层为含有硫酸钡的尼龙，中间层为304不锈钢网；导管头端、远端为含有硫酸钡的尼龙材料；导管座材料为聚碳酸酯；导管护管材料为聚氨酯 | 套 | 180 | 安吉特（天津）科技有限公司 | 安吉特（天津）科技有限公司 | 是 | 是 | 是 | AGT-JL506F1151 | AGT-JL506F1151 |  | C02021800400000117580000108 | C0202180040000011758 | 管径范围-6F，长度范围(cm)-总长度115 cm，有效长度105cm
100 | 9 | 通用介入 | 造影导管-普通型（包含冠脉和外周） | 已申请 | C0202180040000011758 | 国械注准20203030315 | 一次性使用造影导管 | 一次性使用造影导管 | 导管主体由三层材料构成：内层、外层为含有硫酸钡的尼龙，中间层为304不锈钢网；导管头端、远端为含有硫酸钡的尼龙材料；导管座材料为聚碳酸酯；导管护管材料为聚氨酯 | 套 | 180 | 安吉特（天津）科技有限公司 | 安吉特（天津）科技有限公司 | 是 | 是 | 是 | AGT-S4F1151 | AGT-S4F1151 |  | C02021800400000117580000150 | C0202180040000011758 | 管径范围-4F，长度范围(cm)-总长度115 cm，有效长度105cm
100 | 9 | 通用介入 | 造影导管-普通型（包含冠脉和外周） | 已申请 | C0202180040000011758 | 国械注准20203030315 | 一次性使用造影导管 | 一次性使用造影导管 | 导管主体由三层材料构成：内层、外层为含有硫酸钡的尼龙，中间层为304不锈钢网；导管头端、远端为含有硫酸钡的尼龙材料；导管座材料为聚碳酸酯；导管护管材料为聚氨酯 | 套 | 180 | 安吉特（天津）科技有限公司 | 安吉特（天津）科技有限公司 | 是 | 是 | 是 | AGT-TIG4F115 | AGT-TIG4F115 |  | C02021800400000117580000167 | C0202180040000011758 | 管径范围-4F，长度范围(cm)-总长度115 cm，有效长度105cm
100 | 9 | 通用介入 | 造影导管-普通型（包含冠脉和外周） | 已申请 | C0202180040000011758 | 国械注准20203030315 | 一次性使用造影导管 | 一次性使用造影导管 | 导管主体由三层材料构成：内层、外层为含有硫酸钡的尼龙，中间层为304不锈钢网；导管头端、远端为含有硫酸钡的尼龙材料；导管座材料为聚碳酸酯；导管护管材料为聚氨酯 | 套 | 180 | 安吉特（天津）科技有限公司 | 安吉特（天津）科技有限公司 | 是 | 是 | 是 | AGT-JL355F1151 | AGT-JL355F1151 |  | C02021800400000117580000048 | C0202180040000011758 | 管径范围-5F，长度范围(cm)-总长度115 cm，有效长度105cm
100 | 9 | 通用介入 | 造影导管-普通型（包含冠脉和外周） | 已申请 | C0202180040000011758 | 国械注准20203030315 | 一次性使用造影导管 | 一次性使用造影导管 | 导管主体由三层材料构成：内层、外层为含有硫酸钡的尼龙，中间层为304不锈钢网；导管头端、远端为含有硫酸钡的尼龙材料；导管座材料为聚碳酸酯；导管护管材料为聚氨酯 | 套 | 180 | 安吉特（天津）科技有限公司 | 安吉特（天津）科技有限公司 | 是 | 是 | 是 | AGT-JL404F1151 | AGT-JL404F1151 |  | C02021800400000117580000060 | C0202180040000011758 | 管径范围-4F，长度范围(cm)-总长度115 cm，有效长度105cm
100 | 9 | 通用介入 | 造影导管-普通型（包含冠脉和外周） | 已申请 | C0202180040000011758 | 国械注准20203030315 | 一次性使用造影导管 | 一次性使用造影导管 | 导管主体由三层材料构成：内层、外层为含有硫酸钡的尼龙，中间层为304不锈钢网；导管头端、远端为含有硫酸钡的尼龙材料；导管座材料为聚碳酸酯；导管护管材料为聚氨酯 | 套 | 180 | 安吉特（天津）科技有限公司 | 安吉特（天津）科技有限公司 | 是 | 是 | 是 | AGT-JL455F1151 | AGT-JL455F1151 |  | C02021800400000117580000084 | C0202180040000011758 | 管径范围-5F，长度范围(cm)-总长度115 cm，有效长度105cm
100 | 9 | 通用介入 | 造影导管-普通型（包含冠脉和外周） | 已申请 | C0202180040000011758 | 国械注准20203030315 | 一次性使用造影导管 | 一次性使用造影导管 | 导管主体由三层材料构成：内层、外层为含有硫酸钡的尼龙，中间层为304不锈钢网；导管头端、远端为含有硫酸钡的尼龙材料；导管座材料为聚碳酸酯；导管护管材料为聚氨酯 | 套 | 180 | 安吉特（天津）科技有限公司 | 安吉特（天津）科技有限公司 | 是 | 是 | 是 | AGT-JR356F1151 | AGT-JR356F1151 |  | C02021800400000117580000126 | C0202180040000011758 | 管径范围-6F，长度范围(cm)-总长度115 cm，有效长度105cm
100 | 9 | 通用介入 | 造影导管-普通型（包含冠脉和外周） | 已申请 | C0202180040000011758 | 国械注准20203030315 | 一次性使用造影导管 | 一次性使用造影导管 | 导管主体由三层材料构成：内层、外层为含有硫酸钡的尼龙，中间层为304不锈钢网；导管头端、远端为含有硫酸钡的尼龙材料；导管座材料为聚碳酸酯；导管护管材料为聚氨酯 | 套 | 180 | 安吉特（天津）科技有限公司 | 安吉特（天津）科技有限公司 | 是 | 是 | 是 | AGT-JR354F115 | AGT-JR354F115 |  | C02021800400000117580000113 | C0202180040000011758 | 管径范围-4F，长度范围(cm)-总长度115 cm，有效长度105cm
100 | 9 | 通用介入 | 造影导管-普通型（包含冠脉和外周） | 已申请 | C0202180040000011758 | 国械注准20203030315 | 一次性使用造影导管 | 一次性使用造影导管 | 导管主体由三层材料构成：内层、外层为含有硫酸钡的尼龙，中间层为304不锈钢网；导管头端、远端为含有硫酸钡的尼龙材料；导管座材料为聚碳酸酯；导管护管材料为聚氨酯 | 套 | 180 | 安吉特（天津）科技有限公司 | 安吉特（天津）科技有限公司 | 是 | 是 | 是 | AGT-AL106F110 | AGT-AL106F110 |  | C02021800400000117580000015 | C0202180040000011758 | 管径范围-6F，长度范围(cm)-总长度110 cm，有效长度100cm
100 | 9 | 通用介入 | 造影导管-普通型（包含冠脉和外周） | 已申请 | C0202180040000011758 | 国械注准20203030315 | 一次性使用造影导管 | 一次性使用造影导管 | 导管主体由三层材料构成：内层、外层为含有硫酸钡的尼龙，中间层为304不锈钢网；导管头端、远端为含有硫酸钡的尼龙材料；导管座材料为聚碳酸酯；导管护管材料为聚氨酯 | 套 | 180 | 安吉特（天津）科技有限公司 | 安吉特（天津）科技有限公司 | 是 | 是 | 是 | AGT-JL404F110 | AGT-JL404F110 |  | C02021800400000117580000057 | C0202180040000011758 | 管径范围-4F，长度范围(cm)-总长度110 cm，有效长度100cm
100 | 9 | 通用介入 | 造影导管-普通型（包含冠脉和外周） | 已申请 | C0202180040000011758 | 国械注准20203030315 | 一次性使用造影导管 | 一次性使用造影导管 | 导管主体由三层材料构成：内层、外层为含有硫酸钡的尼龙，中间层为304不锈钢网；导管头端、远端为含有硫酸钡的尼龙材料；导管座材料为聚碳酸酯；导管护管材料为聚氨酯 | 套 | 180 | 安吉特（天津）科技有限公司 | 安吉特（天津）科技有限公司 | 是 | 是 | 是 | AGT-S4F110 | AGT-S4F110 |  | C02021800400000117580000147 | C0202180040000011758 | 管径范围-4F，长度范围(cm)-总长度110 cm，有效长度100cm
100 | 9 | 通用介入 | 造影导管-普通型（包含冠脉和外周） | 已申请 | C0202180040000011758 | 国械注准20203030315 | 一次性使用造影导管 | 一次性使用造影导管 | 导管主体由三层材料构成：内层、外层为含有硫酸钡的尼龙，中间层为304不锈钢网；导管头端、远端为含有硫酸钡的尼龙材料；导管座材料为聚碳酸酯；导管护管材料为聚氨酯 | 套 | 180 | 安吉特（天津）科技有限公司 | 安吉特（天津）科技有限公司 | 是 | 是 | 是 | AGT-JR354F110 | AGT-JR354F110 |  | C02021800400000117580000111 | C0202180040000011758 | 管径范围-4F，长度范围(cm)-总长度110 cm，有效长度100cm
100 | 9 | 通用介入 | 造影导管-普通型（包含冠脉和外周） | 已申请 | C0202180040000011758 | 国械注准20203030315 | 一次性使用造影导管 | 一次性使用造影导管 | 导管主体由三层材料构成：内层、外层为含有硫酸钡的尼龙，中间层为304不锈钢网；导管头端、远端为含有硫酸钡的尼龙材料；导管座材料为聚碳酸酯；导管护管材料为聚氨酯 | 套 | 180 | 安吉特（天津）科技有限公司 | 安吉特（天津）科技有限公司 | 是 | 是 | 是 | AGT-JL356F1101 | AGT-JL356F1101 |  | C02021800400000117580000052 | C0202180040000011758 | 管径范围-6F，长度范围(cm)-总长度110 cm，有效长度100cm
100 | 9 | 通用介入 | 造影导管-普通型（包含冠脉和外周） | 已申请 | C0202180040000011758 | 国械注准20203030315 | 一次性使用造影导管 | 一次性使用造影导管 | 导管主体由三层材料构成：内层、外层为含有硫酸钡的尼龙，中间层为304不锈钢网；导管头端、远端为含有硫酸钡的尼龙材料；导管座材料为聚碳酸酯；导管护管材料为聚氨酯 | 套 | 180 | 安吉特（天津）科技有限公司 | 安吉特（天津）科技有限公司 | 是 | 是 | 是 | AGT-TIG4F1101 | AGT-TIG4F1101 |  | C02021800400000117580000166 | C0202180040000011758 | 管径范围-4F，长度范围(cm)-总长度110 cm，有效长度100cm
100 | 9 | 通用介入 | 造影导管-普通型（包含冠脉和外周） | 已申请 | C0202180040000011758 | 国械注准20203030315 | 一次性使用造影导管 | 一次性使用造影导管 | 导管主体由三层材料构成：内层、外层为含有硫酸钡的尼龙，中间层为304不锈钢网；导管头端、远端为含有硫酸钡的尼龙材料；导管座材料为聚碳酸酯；导管护管材料为聚氨酯 | 套 | 180 | 安吉特（天津）科技有限公司 | 安吉特（天津）科技有限公司 | 是 | 是 | 是 | AGT-AL105F1101 | AGT-AL105F1101 |  | C02021800400000117580000010 | C0202180040000011758 | 管径范围-5F，长度范围(cm)-总长度110 cm，有效长度100cm
100 | 9 | 通用介入 | 造影导管-普通型（包含冠脉和外周） | 已申请 | C0202180040000011758 | 国械注准20203030315 | 一次性使用造影导管 | 一次性使用造影导管 | 导管主体由三层材料构成：内层、外层为含有硫酸钡的尼龙，中间层为304不锈钢网；导管头端、远端为含有硫酸钡的尼龙材料；导管座材料为聚碳酸酯；导管护管材料为聚氨酯 | 套 | 180 | 安吉特（天津）科技有限公司 | 安吉特（天津）科技有限公司 | 是 | 是 | 是 | AGT-S4F1101 | AGT-S4F1101 |  | C02021800400000117580000148 | C0202180040000011758 | 管径范围-4F，长度范围(cm)-总长度110 cm，有效长度100cm
100 | 9 | 通用介入 | 造影导管-普通型（包含冠脉和外周） | 已申请 | C0202180040000011758 | 国械注准20203030315 | 一次性使用造影导管 | 一次性使用造影导管 | 导管主体由三层材料构成：内层、外层为含有硫酸钡的尼龙，中间层为304不锈钢网；导管头端、远端为含有硫酸钡的尼龙材料；导管座材料为聚碳酸酯；导管护管材料为聚氨酯 | 套 | 180 | 安吉特（天津）科技有限公司 | 安吉特（天津）科技有限公司 | 是 | 是 | 是 | AGT-JL505F1101 | AGT-JL505F1101 |  | C02021800400000117580000100 | C0202180040000011758 | 管径范围-5F，长度范围(cm)-总长度110 cm，有效长度100cm
100 | 9 | 通用介入 | 造影导管-普通型（包含冠脉和外周） | 已申请 | C0202180040000011758 | 国械注准20203030315 | 一次性使用造影导管 | 一次性使用造影导管 | 导管主体由三层材料构成：内层、外层为含有硫酸钡的尼龙，中间层为304不锈钢网；导管头端、远端为含有硫酸钡的尼龙材料；导管座材料为聚碳酸酯；导管护管材料为聚氨酯 | 套 | 180 | 安吉特（天津）科技有限公司 | 安吉特（天津）科技有限公司 | 是 | 是 | 是 | AGT-JR356F110 | AGT-JR356F110 |  | C02021800400000117580000123 | C0202180040000011758 | 管径范围-6F，长度范围(cm)-总长度110 cm，有效长度100cm
100 | 9 | 通用介入 | 造影导管-普通型（包含冠脉和外周） | 已申请 | C0202180040000011758 | 国械注准20203030315 | 一次性使用造影导管 | 一次性使用造影导管 | 导管主体由三层材料构成：内层、外层为含有硫酸钡的尼龙，中间层为304不锈钢网；导管头端、远端为含有硫酸钡的尼龙材料；导管座材料为聚碳酸酯；导管护管材料为聚氨酯 | 套 | 180 | 安吉特（天津）科技有限公司 | 安吉特（天津）科技有限公司 | 是 | 是 | 是 | AGT-JL506F110 | AGT-JL506F110 |  | C02021800400000117580000105 | C0202180040000011758 | 管径范围-6F，长度范围(cm)-总长度110 cm，有效长度100cm
100 | 9 | 通用介入 | 造影导管-普通型（包含冠脉和外周） | 已申请 | C0202180040000011758 | 国械注准20203030315 | 一次性使用造影导管 | 一次性使用造影导管 | 导管主体由三层材料构成：内层、外层为含有硫酸钡的尼龙，中间层为304不锈钢网；导管头端、远端为含有硫酸钡的尼龙材料；导管座材料为聚碳酸酯；导管护管材料为聚氨酯 | 套 | 180 | 安吉特（天津）科技有限公司 | 安吉特（天津）科技有限公司 | 是 | 是 | 是 | AGT-JL456F1101 | AGT-JL456F1101 |  | C02021800400000117580000088 | C0202180040000011758 | 管径范围-6F，长度范围(cm)-总长度110 cm，有效长度100cm
100 | 9 | 通用介入 | 造影导管-普通型（包含冠脉和外周） | 已申请 | C0202180040000011758 | 国械注准20203030315 | 一次性使用造影导管 | 一次性使用造影导管 | 导管主体由三层材料构成：内层、外层为含有硫酸钡的尼龙，中间层为304不锈钢网；导管头端、远端为含有硫酸钡的尼龙材料；导管座材料为聚碳酸酯；导管护管材料为聚氨酯 | 套 | 180 | 安吉特（天津）科技有限公司 | 安吉特（天津）科技有限公司 | 是 | 是 | 是 | AGT-TIG6F1101 | AGT-TIG6F1101 |  | C02021800400000117580000178 | C0202180040000011758 | 管径范围-6F，长度范围(cm)-总长度110 cm，有效长度100cm
100 | 9 | 通用介入 | 造影导管-普通型（包含冠脉和外周） | 已申请 | C0202180040000011758 | 国械注准20203030315 | 一次性使用造影导管 | 一次性使用造影导管 | 导管主体由三层材料构成：内层、外层为含有硫酸钡的尼龙，中间层为304不锈钢网；导管头端、远端为含有硫酸钡的尼龙材料；导管座材料为聚碳酸酯；导管护管材料为聚氨酯 | 套 | 180 | 安吉特（天津）科技有限公司 | 安吉特（天津）科技有限公司 | 是 | 是 | 是 | AGT-JL454F110 | AGT-JL454F110 |  | C02021800400000117580000075 | C0202180040000011758 | 管径范围-4F，长度范围(cm)-总长度110 cm，有效长度100cm
100 | 9 | 通用介入 | 造影导管-普通型（包含冠脉和外周） | 已申请 | C0202180040000011758 | 国械注准20203030315 | 一次性使用造影导管 | 一次性使用造影导管 | 导管主体由三层材料构成：内层、外层为含有硫酸钡的尼龙，中间层为304不锈钢网；导管头端、远端为含有硫酸钡的尼龙材料；导管座材料为聚碳酸酯；导管护管材料为聚氨酯 | 套 | 180 | 安吉特（天津）科技有限公司 | 安吉特（天津）科技有限公司 | 是 | 是 | 是 | AGT-TIG5F110 | AGT-TIG5F110 |  | C02021800400000117580000171 | C0202180040000011758 | 管径范围-5F，长度范围(cm)-总长度110 cm，有效长度100cm
100 | 9 | 通用介入 | 造影导管-普通型（包含冠脉和外周） | 已申请 | C0202180040000011758 | 国械注准20203030315 | 一次性使用造影导管 | 一次性使用造影导管 | 导管主体由三层材料构成：内层、外层为含有硫酸钡的尼龙，中间层为304不锈钢网；导管头端、远端为含有硫酸钡的尼龙材料；导管座材料为聚碳酸酯；导管护管材料为聚氨酯 | 套 | 180 | 安吉特（天津）科技有限公司 | 安吉特（天津）科技有限公司 | 是 | 是 | 是 | AGT-JL504F1101 | AGT-JL504F1101 |  | C02021800400000117580000094 | C0202180040000011758 | 管径范围-4F，长度范围(cm)-总长度110 cm，有效长度100cm
100 | 9 | 通用介入 | 造影导管-普通型（包含冠脉和外周） | 已申请 | C0202180040000011758 | 国械注准20203030315 | 一次性使用造影导管 | 一次性使用造影导管 | 导管主体由三层材料构成：内层、外层为含有硫酸钡的尼龙，中间层为304不锈钢网；导管头端、远端为含有硫酸钡的尼龙材料；导管座材料为聚碳酸酯；导管护管材料为聚氨酯 | 套 | 180 | 安吉特（天津）科技有限公司 | 安吉特（天津）科技有限公司 | 是 | 是 | 是 | AGT-AL204F110 | AGT-AL204F110 |  | C02021800400000117580000021 | C0202180040000011758 | 管径范围-4F，长度范围(cm)-总长度110 cm，有效长度100cm
100 | 9 | 通用介入 | 造影导管-普通型（包含冠脉和外周） | 已申请 | C0202180040000011758 | 国械注准20203030315 | 一次性使用造影导管 | 一次性使用造影导管 | 导管主体由三层材料构成：内层、外层为含有硫酸钡的尼龙，中间层为304不锈钢网；导管头端、远端为含有硫酸钡的尼龙材料；导管座材料为聚碳酸酯；导管护管材料为聚氨酯 | 套 | 180 | 安吉特（天津）科技有限公司 | 安吉特（天津）科技有限公司 | 是 | 是 | 是 | AGT-JR355F110 | AGT-JR355F110 |  | C02021800400000117580000117 | C0202180040000011758 | 管径范围-5F，长度范围(cm)-总长度110 cm，有效长度100cm
100 | 9 | 通用介入 | 造影导管-普通型（包含冠脉和外周） | 已申请 | C0202180040000011758 | 国械注准20203030315 | 一次性使用造影导管 | 一次性使用造影导管 | 导管主体由三层材料构成：内层、外层为含有硫酸钡的尼龙，中间层为304不锈钢网；导管头端、远端为含有硫酸钡的尼龙材料；导管座材料为聚碳酸酯；导管护管材料为聚氨酯 | 套 | 180 | 安吉特（天津）科技有限公司 | 安吉特（天津）科技有限公司 | 是 | 是 | 是 | AGT-JR406F110 | AGT-JR406F110 |  | C02021800400000117580000141 | C0202180040000011758 | 管径范围-6F，长度范围(cm)-总长度110 cm，有效长度100cm
100 | 9 | 通用介入 | 造影导管-普通型（包含冠脉和外周） | 已申请 | C0202180040000011758 | 国械注准20203030315 | 一次性使用造影导管 | 一次性使用造影导管 | 导管主体由三层材料构成：内层、外层为含有硫酸钡的尼龙，中间层为304不锈钢网；导管头端、远端为含有硫酸钡的尼龙材料；导管座材料为聚碳酸酯；导管护管材料为聚氨酯 | 套 | 180 | 安吉特（天津）科技有限公司 | 安吉特（天津）科技有限公司 | 是 | 是 | 是 | AGT-TIG6F110 | AGT-TIG6F110 |  | C02021800400000117580000177 | C0202180040000011758 | 管径范围-6F，长度范围(cm)-总长度110 cm，有效长度100cm
100 | 9 | 通用介入 | 造影导管-普通型（包含冠脉和外周） | 已申请 | C0202180040000011758 | 国械注准20203030315 | 一次性使用造影导管 | 一次性使用造影导管 | 导管主体由三层材料构成：内层、外层为含有硫酸钡的尼龙，中间层为304不锈钢网；导管头端、远端为含有硫酸钡的尼龙材料；导管座材料为聚碳酸酯；导管护管材料为聚氨酯 | 套 | 180 | 安吉特（天津）科技有限公司 | 安吉特（天津）科技有限公司 | 是 | 是 | 是 | AGT-JL454F1101 | AGT-JL454F1101 |  | C02021800400000117580000076 | C0202180040000011758 | 管径范围-4F，长度范围(cm)-总长度110 cm，有效长度100cm
100 | 9 | 通用介入 | 造影导管-普通型（包含冠脉和外周） | 已申请 | C0202180040000011758 | 国械注准20203030315 | 一次性使用造影导管 | 一次性使用造影导管 | 导管主体由三层材料构成：内层、外层为含有硫酸钡的尼龙，中间层为304不锈钢网；导管头端、远端为含有硫酸钡的尼龙材料；导管座材料为聚碳酸酯；导管护管材料为聚氨酯 | 套 | 180 | 安吉特（天津）科技有限公司 | 安吉特（天津）科技有限公司 | 是 | 是 | 是 | AGT-JL506F1101 | AGT-JL506F1101 |  | C02021800400000117580000106 | C0202180040000011758 | 管径范围-6F，长度范围(cm)-总长度110 cm，有效长度100cm
100 | 9 | 通用介入 | 造影导管-普通型（包含冠脉和外周） | 已申请 | C0202180040000011758 | 国械注准20203030315 | 一次性使用造影导管 | 一次性使用造影导管 | 导管主体由三层材料构成：内层、外层为含有硫酸钡的尼龙，中间层为304不锈钢网；导管头端、远端为含有硫酸钡的尼龙材料；导管座材料为聚碳酸酯；导管护管材料为聚氨酯 | 套 | 180 | 安吉特（天津）科技有限公司 | 安吉特（天津）科技有限公司 | 是 | 是 | 是 | AGT-S5F110 | AGT-S5F110 |  | C02021800400000117580000153 | C0202180040000011758 | 管径范围-5F，长度范围(cm)-总长度110 cm，有效长度100cm
100 | 9 | 通用介入 | 造影导管-普通型（包含冠脉和外周） | 已申请 | C0202180040000011758 | 国械注准20203030315 | 一次性使用造影导管 | 一次性使用造影导管 | 导管主体由三层材料构成：内层、外层为含有硫酸钡的尼龙，中间层为304不锈钢网；导管头端、远端为含有硫酸钡的尼龙材料；导管座材料为聚碳酸酯；导管护管材料为聚氨酯 | 套 | 180 | 安吉特（天津）科技有限公司 | 安吉特（天津）科技有限公司 | 是 | 是 | 是 | AGT-JL355F1101 | AGT-JL355F1101 |  | C02021800400000117580000046 | C0202180040000011758 | 管径范围-5F，长度范围(cm)-总长度110 cm，有效长度100cm
100 | 9 | 通用介入 | 造影导管-普通型（包含冠脉和外周） | 已申请 | C0202180040000011758 | 国械注准20203030315 | 一次性使用造影导管 | 一次性使用造影导管 | 导管主体由三层材料构成：内层、外层为含有硫酸钡的尼龙，中间层为304不锈钢网；导管头端、远端为含有硫酸钡的尼龙材料；导管座材料为聚碳酸酯；导管护管材料为聚氨酯 | 套 | 180 | 安吉特（天津）科技有限公司 | 安吉特（天津）科技有限公司 | 是 | 是 | 是 | AGT-JL355F110 | AGT-JL355F110 |  | C02021800400000117580000045 | C0202180040000011758 | 管径范围-5F，长度范围(cm)-总长度110 cm，有效长度100cm
100 | 9 | 通用介入 | 造影导管-普通型（包含冠脉和外周） | 已申请 | C0202180040000011758 | 国械注准20203030315 | 一次性使用造影导管 | 一次性使用造影导管 | 导管主体由三层材料构成：内层、外层为含有硫酸钡的尼龙，中间层为304不锈钢网；导管头端、远端为含有硫酸钡的尼龙材料；导管座材料为聚碳酸酯；导管护管材料为聚氨酯 | 套 | 180 | 安吉特（天津）科技有限公司 | 安吉特（天津）科技有限公司 | 是 | 是 | 是 | AGT-JR406F1101 | AGT-JR406F1101 |  | C02021800400000117580000142 | C0202180040000011758 | 管径范围-6F，长度范围(cm)-总长度110 cm，有效长度100cm
100 | 9 | 通用介入 | 造影导管-普通型（包含冠脉和外周） | 已申请 | C0202180040000011758 | 国械注准20203030315 | 一次性使用造影导管 | 一次性使用造影导管 | 导管主体由三层材料构成：内层、外层为含有硫酸钡的尼龙，中间层为304不锈钢网；导管头端、远端为含有硫酸钡的尼龙材料；导管座材料为聚碳酸酯；导管护管材料为聚氨酯 | 套 | 180 | 安吉特（天津）科技有限公司 | 安吉特（天津）科技有限公司 | 是 | 是 | 是 | AGT-AL104F110 | AGT-AL104F110 |  | C02021800400000117580000003 | C0202180040000011758 | 管径范围-4F，长度范围(cm)-总长度110 cm，有效长度100cm
100 | 9 | 通用介入 | 造影导管-普通型（包含冠脉和外周） | 已申请 | C0202180040000011758 | 国械注准20203030315 | 一次性使用造影导管 | 一次性使用造影导管 | 导管主体由三层材料构成：内层、外层为含有硫酸钡的尼龙，中间层为304不锈钢网；导管头端、远端为含有硫酸钡的尼龙材料；导管座材料为聚碳酸酯；导管护管材料为聚氨酯 | 套 | 180 | 安吉特（天津）科技有限公司 | 安吉特（天津）科技有限公司 | 是 | 是 | 是 | AGT-JL354F110 | AGT-JL354F110 |  | C02021800400000117580000039 | C0202180040000011758 | 管径范围-4F，长度范围(cm)-总长度110 cm，有效长度100cm
100 | 9 | 通用介入 | 造影导管-普通型（包含冠脉和外周） | 已申请 | C0202180040000011758 | 国械注准20203030315 | 一次性使用造影导管 | 一次性使用造影导管 | 导管主体由三层材料构成：内层、外层为含有硫酸钡的尼龙，中间层为304不锈钢网；导管头端、远端为含有硫酸钡的尼龙材料；导管座材料为聚碳酸酯；导管护管材料为聚氨酯 | 套 | 180 | 安吉特（天津）科技有限公司 | 安吉特（天津）科技有限公司 | 是 | 是 | 是 | AGT-JL405F1101 | AGT-JL405F1101 |  | C02021800400000117580000064 | C0202180040000011758 | 管径范围-5F，长度范围(cm)-总长度110 cm，有效长度100cm
100 | 9 | 通用介入 | 造影导管-普通型（包含冠脉和外周） | 已申请 | C0202180040000011758 | 国械注准20203030315 | 一次性使用造影导管 | 一次性使用造影导管 | 导管主体由三层材料构成：内层、外层为含有硫酸钡的尼龙，中间层为304不锈钢网；导管头端、远端为含有硫酸钡的尼龙材料；导管座材料为聚碳酸酯；导管护管材料为聚氨酯 | 套 | 180 | 安吉特（天津）科技有限公司 | 安吉特（天津）科技有限公司 | 是 | 是 | 是 | AGT-JL356F110 | AGT-JL356F110 |  | C02021800400000117580000051 | C0202180040000011758 | 管径范围-6F，长度范围(cm)-总长度110 cm，有效长度100cm
100 | 9 | 通用介入 | 造影导管-普通型（包含冠脉和外周） | 已申请 | C0202180040000011758 | 国械注准20203030315 | 一次性使用造影导管 | 一次性使用造影导管 | 导管主体由三层材料构成：内层、外层为含有硫酸钡的尼龙，中间层为304不锈钢网；导管头端、远端为含有硫酸钡的尼龙材料；导管座材料为聚碳酸酯；导管护管材料为聚氨酯 | 套 | 180 | 安吉特（天津）科技有限公司 | 安吉特（天津）科技有限公司 | 是 | 是 | 是 | AGT-AL205F110 | AGT-AL205F110 |  | C02021800400000117580000027 | C0202180040000011758 | 管径范围-5F，长度范围(cm)-总长度110 cm，有效长度100cm
100 | 9 | 通用介入 | 造影导管-普通型（包含冠脉和外周） | 已申请 | C0202180040000011758 | 国械注准20203030315 | 一次性使用造影导管 | 一次性使用造影导管 | 导管主体由三层材料构成：内层、外层为含有硫酸钡的尼龙，中间层为304不锈钢网；导管头端、远端为含有硫酸钡的尼龙材料；导管座材料为聚碳酸酯；导管护管材料为聚氨酯 | 套 | 180 | 安吉特（天津）科技有限公司 | 安吉特（天津）科技有限公司 | 是 | 是 | 是 | AGT-JR405F110 | AGT-JR405F110 |  | C02021800400000117580000135 | C0202180040000011758 | 管径范围-5F，长度范围(cm)-总长度110 cm，有效长度100cm
100 | 9 | 通用介入 | 造影导管-普通型（包含冠脉和外周） | 已申请 | C0202180040000011758 | 国械注准20203030315 | 一次性使用造影导管 | 一次性使用造影导管 | 导管主体由三层材料构成：内层、外层为含有硫酸钡的尼龙，中间层为304不锈钢网；导管头端、远端为含有硫酸钡的尼龙材料；导管座材料为聚碳酸酯；导管护管材料为聚氨酯 | 套 | 180 | 安吉特（天津）科技有限公司 | 安吉特（天津）科技有限公司 | 是 | 是 | 是 | AGT-JL456F110 | AGT-JL456F110 |  | C02021800400000117580000087 | C0202180040000011758 | 管径范围-6F，长度范围(cm)-总长度110 cm，有效长度100cm
100 | 9 | 通用介入 | 造影导管-普通型（包含冠脉和外周） | 已申请 | C0202180040000011758 | 国械注准20203030315 | 一次性使用造影导管 | 一次性使用造影导管 | 导管主体由三层材料构成：内层、外层为含有硫酸钡的尼龙，中间层为304不锈钢网；导管头端、远端为含有硫酸钡的尼龙材料；导管座材料为聚碳酸酯；导管护管材料为聚氨酯 | 套 | 180 | 安吉特（天津）科技有限公司 | 安吉特（天津）科技有限公司 | 是 | 是 | 是 | AGT-TIG4F110 | AGT-TIG4F110 |  | C02021800400000117580000165 | C0202180040000011758 | 管径范围-4F，长度范围(cm)-总长度110 cm，有效长度100cm
100 | 9 | 通用介入 | 造影导管-普通型（包含冠脉和外周） | 已申请 | C0202180040000011758 | 国械注准20203030315 | 一次性使用造影导管 | 一次性使用造影导管 | 导管主体由三层材料构成：内层、外层为含有硫酸钡的尼龙，中间层为304不锈钢网；导管头端、远端为含有硫酸钡的尼龙材料；导管座材料为聚碳酸酯；导管护管材料为聚氨酯 | 套 | 180 | 安吉特（天津）科技有限公司 | 安吉特（天津）科技有限公司 | 是 | 是 | 是 | AGT-JR354F1101 | AGT-JR354F1101 |  | C02021800400000117580000112 | C0202180040000011758 | 管径范围-4F，长度范围(cm)-总长度110 cm，有效长度100cm
100 | 9 | 通用介入 | 造影导管-普通型（包含冠脉和外周） | 已申请 | C0202180040000011758 | 国械注准20203030315 | 一次性使用造影导管 | 一次性使用造影导管 | 导管主体由三层材料构成：内层、外层为含有硫酸钡的尼龙，中间层为304不锈钢网；导管头端、远端为含有硫酸钡的尼龙材料；导管座材料为聚碳酸酯；导管护管材料为聚氨酯 | 套 | 180 | 安吉特（天津）科技有限公司 | 安吉特（天津）科技有限公司 | 是 | 是 | 是 | AGT-S6F1101 | AGT-S6F1101 |  | C02021800400000117580000160 | C0202180040000011758 | 管径范围-6F，长度范围(cm)-总长度110 cm，有效长度100cm
100 | 9 | 通用介入 | 造影导管-普通型（包含冠脉和外周） | 已申请 | C0202180040000011758 | 国械注准20203030315 | 一次性使用造影导管 | 一次性使用造影导管 | 导管主体由三层材料构成：内层、外层为含有硫酸钡的尼龙，中间层为304不锈钢网；导管头端、远端为含有硫酸钡的尼龙材料；导管座材料为聚碳酸酯；导管护管材料为聚氨酯 | 套 | 180 | 安吉特（天津）科技有限公司 | 安吉特（天津）科技有限公司 | 是 | 是 | 是 | AGT-AL105F110 | AGT-AL105F110 |  | C02021800400000117580000009 | C0202180040000011758 | 管径范围-5F，长度范围(cm)-总长度110 cm，有效长度100cm
100 | 9 | 通用介入 | 造影导管-普通型（包含冠脉和外周） | 已申请 | C0202180040000011758 | 国械注准20203030315 | 一次性使用造影导管 | 一次性使用造影导管 | 导管主体由三层材料构成：内层、外层为含有硫酸钡的尼龙，中间层为304不锈钢网；导管头端、远端为含有硫酸钡的尼龙材料；导管座材料为聚碳酸酯；导管护管材料为聚氨酯 | 套 | 180 | 安吉特（天津）科技有限公司 | 安吉特（天津）科技有限公司 | 是 | 是 | 是 | AGT-JR404F110 | AGT-JR404F110 |  | C02021800400000117580000129 | C0202180040000011758 | 管径范围-4F，长度范围(cm)-总长度110 cm，有效长度100cm
100 | 9 | 通用介入 | 造影导管-普通型（包含冠脉和外周） | 已申请 | C0202180040000011758 | 国械注准20203030315 | 一次性使用造影导管 | 一次性使用造影导管 | 导管主体由三层材料构成：内层、外层为含有硫酸钡的尼龙，中间层为304不锈钢网；导管头端、远端为含有硫酸钡的尼龙材料；导管座材料为聚碳酸酯；导管护管材料为聚氨酯 | 套 | 180 | 安吉特（天津）科技有限公司 | 安吉特（天津）科技有限公司 | 是 | 是 | 是 | AGT-JR405F1101 | AGT-JR405F1101 |  | C02021800400000117580000136 | C0202180040000011758 | 管径范围-5F，长度范围(cm)-总长度110 cm，有效长度100cm
100 | 9 | 通用介入 | 造影导管-普通型（包含冠脉和外周） | 已申请 | C0202180040000011758 | 国械注准20203030315 | 一次性使用造影导管 | 一次性使用造影导管 | 导管主体由三层材料构成：内层、外层为含有硫酸钡的尼龙，中间层为304不锈钢网；导管头端、远端为含有硫酸钡的尼龙材料；导管座材料为聚碳酸酯；导管护管材料为聚氨酯 | 套 | 180 | 安吉特（天津）科技有限公司 | 安吉特（天津）科技有限公司 | 是 | 是 | 是 | AGT-JL354F1101 | AGT-JL354F1101 |  | C02021800400000117580000040 | C0202180040000011758 | 管径范围-4F，长度范围(cm)-总长度110 cm，有效长度100cm
100 | 9 | 通用介入 | 造影导管-普通型（包含冠脉和外周） | 已申请 | C0202180040000011758 | 国械注准20203030315 | 一次性使用造影导管 | 一次性使用造影导管 | 导管主体由三层材料构成：内层、外层为含有硫酸钡的尼龙，中间层为304不锈钢网；导管头端、远端为含有硫酸钡的尼龙材料；导管座材料为聚碳酸酯；导管护管材料为聚氨酯 | 套 | 180 | 安吉特（天津）科技有限公司 | 安吉特（天津）科技有限公司 | 是 | 是 | 是 | AGT-JR355F1101 | AGT-JR355F1101 |  | C02021800400000117580000118 | C0202180040000011758 | 管径范围-5F，长度范围(cm)-总长度110 cm，有效长度100cm
100 | 9 | 通用介入 | 造影导管-普通型（包含冠脉和外周） | 已申请 | C0202180040000011758 | 国械注准20203030315 | 一次性使用造影导管 | 一次性使用造影导管 | 导管主体由三层材料构成：内层、外层为含有硫酸钡的尼龙，中间层为304不锈钢网；导管头端、远端为含有硫酸钡的尼龙材料；导管座材料为聚碳酸酯；导管护管材料为聚氨酯 | 套 | 180 | 安吉特（天津）科技有限公司 | 安吉特（天津）科技有限公司 | 是 | 是 | 是 | AGT-JR404F1101 | AGT-JR404F1101 |  | C02021800400000117580000130 | C0202180040000011758 | 管径范围-4F，长度范围(cm)-总长度110 cm，有效长度100cm
100 | 9 | 通用介入 | 造影导管-普通型（包含冠脉和外周） | 已申请 | C0202180040000011758 | 国械注准20203030315 | 一次性使用造影导管 | 一次性使用造影导管 | 导管主体由三层材料构成：内层、外层为含有硫酸钡的尼龙，中间层为304不锈钢网；导管头端、远端为含有硫酸钡的尼龙材料；导管座材料为聚碳酸酯；导管护管材料为聚氨酯 | 套 | 180 | 安吉特（天津）科技有限公司 | 安吉特（天津）科技有限公司 | 是 | 是 | 是 | AGT-AL204F1101 | AGT-AL204F1101 |  | C02021800400000117580000022 | C0202180040000011758 | 管径范围-4F，长度范围(cm)-总长度110 cm，有效长度100cm
100 | 9 | 通用介入 | 造影导管-普通型（包含冠脉和外周） | 已申请 | C0202180040000011758 | 国械注准20203030315 | 一次性使用造影导管 | 一次性使用造影导管 | 导管主体由三层材料构成：内层、外层为含有硫酸钡的尼龙，中间层为304不锈钢网；导管头端、远端为含有硫酸钡的尼龙材料；导管座材料为聚碳酸酯；导管护管材料为聚氨酯 | 套 | 180 | 安吉特（天津）科技有限公司 | 安吉特（天津）科技有限公司 | 是 | 是 | 是 | AGT-TIG5F1101 | AGT-TIG5F1101 |  | C02021800400000117580000172 | C0202180040000011758 | 管径范围-5F，长度范围(cm)-总长度110 cm，有效长度100cm
100 | 9 | 通用介入 | 造影导管-普通型（包含冠脉和外周） | 已申请 | C0202180040000011758 | 国械注准20203030315 | 一次性使用造影导管 | 一次性使用造影导管 | 导管主体由三层材料构成：内层、外层为含有硫酸钡的尼龙，中间层为304不锈钢网；导管头端、远端为含有硫酸钡的尼龙材料；导管座材料为聚碳酸酯；导管护管材料为聚氨酯 | 套 | 180 | 安吉特（天津）科技有限公司 | 安吉特（天津）科技有限公司 | 是 | 是 | 是 | AGT-JL504F110 | AGT-JL504F110 |  | C02021800400000117580000093 | C0202180040000011758 | 管径范围-4F，长度范围(cm)-总长度110 cm，有效长度100cm
100 | 9 | 通用介入 | 造影导管-普通型（包含冠脉和外周） | 已申请 | C0202180040000011758 | 国械注准20203030315 | 一次性使用造影导管 | 一次性使用造影导管 | 导管主体由三层材料构成：内层、外层为含有硫酸钡的尼龙，中间层为304不锈钢网；导管头端、远端为含有硫酸钡的尼龙材料；导管座材料为聚碳酸酯；导管护管材料为聚氨酯 | 套 | 180 | 安吉特（天津）科技有限公司 | 安吉特（天津）科技有限公司 | 是 | 是 | 是 | AGT-JL455F1101 | AGT-JL455F1101 |  | C02021800400000117580000082 | C0202180040000011758 | 管径范围-5F，长度范围(cm)-总长度110 cm，有效长度100cm
100 | 9 | 通用介入 | 造影导管-普通型（包含冠脉和外周） | 已申请 | C0202180040000011758 | 国械注准20203030315 | 一次性使用造影导管 | 一次性使用造影导管 | 导管主体由三层材料构成：内层、外层为含有硫酸钡的尼龙，中间层为304不锈钢网；导管头端、远端为含有硫酸钡的尼龙材料；导管座材料为聚碳酸酯；导管护管材料为聚氨酯 | 套 | 180 | 安吉特（天津）科技有限公司 | 安吉特（天津）科技有限公司 | 是 | 是 | 是 | AGT-S6F110 | AGT-S6F110 |  | C02021800400000117580000159 | C0202180040000011758 | 管径范围-6F，长度范围(cm)-总长度110 cm，有效长度100cm
100 | 9 | 通用介入 | 造影导管-普通型（包含冠脉和外周） | 已申请 | C0202180040000011758 | 国械注准20203030315 | 一次性使用造影导管 | 一次性使用造影导管 | 导管主体由三层材料构成：内层、外层为含有硫酸钡的尼龙，中间层为304不锈钢网；导管头端、远端为含有硫酸钡的尼龙材料；导管座材料为聚碳酸酯；导管护管材料为聚氨酯 | 套 | 180 | 安吉特（天津）科技有限公司 | 安吉特（天津）科技有限公司 | 是 | 是 | 是 | AGT-AL206F110 | AGT-AL206F110 |  | C02021800400000117580000033 | C0202180040000011758 | 管径范围-6F，长度范围(cm)-总长度110 cm，有效长度100cm
100 | 9 | 通用介入 | 造影导管-普通型（包含冠脉和外周） | 已申请 | C0202180040000011758 | 国械注准20203030315 | 一次性使用造影导管 | 一次性使用造影导管 | 导管主体由三层材料构成：内层、外层为含有硫酸钡的尼龙，中间层为304不锈钢网；导管头端、远端为含有硫酸钡的尼龙材料；导管座材料为聚碳酸酯；导管护管材料为聚氨酯 | 套 | 180 | 安吉特（天津）科技有限公司 | 安吉特（天津）科技有限公司 | 是 | 是 | 是 | AGT-AL106F1101 | AGT-AL106F1101 |  | C02021800400000117580000016 | C0202180040000011758 | 管径范围-6F，长度范围(cm)-总长度110 cm，有效长度100cm
100 | 9 | 通用介入 | 造影导管-普通型（包含冠脉和外周） | 已申请 | C0202180040000011758 | 国械注准20203030315 | 一次性使用造影导管 | 一次性使用造影导管 | 导管主体由三层材料构成：内层、外层为含有硫酸钡的尼龙，中间层为304不锈钢网；导管头端、远端为含有硫酸钡的尼龙材料；导管座材料为聚碳酸酯；导管护管材料为聚氨酯 | 套 | 180 | 安吉特（天津）科技有限公司 | 安吉特（天津）科技有限公司 | 是 | 是 | 是 | AGT-AL104F1101 | AGT-AL104F1101 |  | C02021800400000117580000004 | C0202180040000011758 | 管径范围-4F，长度范围(cm)-总长度110 cm，有效长度100cm
100 | 9 | 通用介入 | 造影导管-普通型（包含冠脉和外周） | 已申请 | C0202180040000011758 | 国械注准20203030315 | 一次性使用造影导管 | 一次性使用造影导管 | 导管主体由三层材料构成：内层、外层为含有硫酸钡的尼龙，中间层为304不锈钢网；导管头端、远端为含有硫酸钡的尼龙材料；导管座材料为聚碳酸酯；导管护管材料为聚氨酯 | 套 | 180 | 安吉特（天津）科技有限公司 | 安吉特（天津）科技有限公司 | 是 | 是 | 是 | AGT-AL206F1101 | AGT-AL206F1101 |  | C02021800400000117580000034 | C0202180040000011758 | 管径范围-6F，长度范围(cm)-总长度110 cm，有效长度100cm
100 | 9 | 通用介入 | 造影导管-普通型（包含冠脉和外周） | 已申请 | C0202180040000011758 | 国械注准20203030315 | 一次性使用造影导管 | 一次性使用造影导管 | 导管主体由三层材料构成：内层、外层为含有硫酸钡的尼龙，中间层为304不锈钢网；导管头端、远端为含有硫酸钡的尼龙材料；导管座材料为聚碳酸酯；导管护管材料为聚氨酯 | 套 | 180 | 安吉特（天津）科技有限公司 | 安吉特（天津）科技有限公司 | 是 | 是 | 是 | AGT-JL505F110 | AGT-JL505F110 |  | C02021800400000117580000099 | C0202180040000011758 | 管径范围-5F，长度范围(cm)-总长度110 cm，有效长度100cm
100 | 9 | 通用介入 | 造影导管-普通型（包含冠脉和外周） | 已申请 | C0202180040000011758 | 国械注准20203030315 | 一次性使用造影导管 | 一次性使用造影导管 | 导管主体由三层材料构成：内层、外层为含有硫酸钡的尼龙，中间层为304不锈钢网；导管头端、远端为含有硫酸钡的尼龙材料；导管座材料为聚碳酸酯；导管护管材料为聚氨酯 | 套 | 180 | 安吉特（天津）科技有限公司 | 安吉特（天津）科技有限公司 | 是 | 是 | 是 | AGT-AL205F1101 | AGT-AL205F1101 |  | C02021800400000117580000028 | C0202180040000011758 | 管径范围-5F，长度范围(cm)-总长度110 cm，有效长度100cm
100 | 9 | 通用介入 | 造影导管-普通型（包含冠脉和外周） | 已申请 | C0202180040000011758 | 国械注准20203030315 | 一次性使用造影导管 | 一次性使用造影导管 | 导管主体由三层材料构成：内层、外层为含有硫酸钡的尼龙，中间层为304不锈钢网；导管头端、远端为含有硫酸钡的尼龙材料；导管座材料为聚碳酸酯；导管护管材料为聚氨酯 | 套 | 180 | 安吉特（天津）科技有限公司 | 安吉特（天津）科技有限公司 | 是 | 是 | 是 | AGT-JL406F1101 | AGT-JL406F1101 |  | C02021800400000117580000070 | C0202180040000011758 | 管径范围-6F，长度范围(cm)-总长度110 cm，有效长度100cm
100 | 9 | 通用介入 | 造影导管-普通型（包含冠脉和外周） | 已申请 | C0202180040000011758 | 国械注准20203030315 | 一次性使用造影导管 | 一次性使用造影导管 | 导管主体由三层材料构成：内层、外层为含有硫酸钡的尼龙，中间层为304不锈钢网；导管头端、远端为含有硫酸钡的尼龙材料；导管座材料为聚碳酸酯；导管护管材料为聚氨酯 | 套 | 180 | 安吉特（天津）科技有限公司 | 安吉特（天津）科技有限公司 | 是 | 是 | 是 | AGT-JL455F110 | AGT-JL455F110 |  | C02021800400000117580000081 | C0202180040000011758 | 管径范围-5F，长度范围(cm)-总长度110 cm，有效长度100cm
100 | 9 | 通用介入 | 造影导管-普通型（包含冠脉和外周） | 已申请 | C0202180040000011758 | 国械注准20203030315 | 一次性使用造影导管 | 一次性使用造影导管 | 导管主体由三层材料构成：内层、外层为含有硫酸钡的尼龙，中间层为304不锈钢网；导管头端、远端为含有硫酸钡的尼龙材料；导管座材料为聚碳酸酯；导管护管材料为聚氨酯 | 套 | 180 | 安吉特（天津）科技有限公司 | 安吉特（天津）科技有限公司 | 是 | 是 | 是 | AGT-S5F1101 | AGT-S5F1101 |  | C02021800400000117580000154 | C0202180040000011758 | 管径范围-5F，长度范围(cm)-总长度110 cm，有效长度100cm
100 | 9 | 通用介入 | 造影导管-普通型（包含冠脉和外周） | 已申请 | C0202180040000011758 | 国械注准20203030315 | 一次性使用造影导管 | 一次性使用造影导管 | 导管主体由三层材料构成：内层、外层为含有硫酸钡的尼龙，中间层为304不锈钢网；导管头端、远端为含有硫酸钡的尼龙材料；导管座材料为聚碳酸酯；导管护管材料为聚氨酯 | 套 | 180 | 安吉特（天津）科技有限公司 | 安吉特（天津）科技有限公司 | 是 | 是 | 是 | AGT-JL405F110 | AGT-JL405F110 |  | C02021800400000117580000063 | C0202180040000011758 | 管径范围-5F，长度范围(cm)-总长度110 cm，有效长度100cm
100 | 9 | 通用介入 | 造影导管-普通型（包含冠脉和外周） | 已申请 | C0202180040000011758 | 国械注准20203030315 | 一次性使用造影导管 | 一次性使用造影导管 | 导管主体由三层材料构成：内层、外层为含有硫酸钡的尼龙，中间层为304不锈钢网；导管头端、远端为含有硫酸钡的尼龙材料；导管座材料为聚碳酸酯；导管护管材料为聚氨酯 | 套 | 180 | 安吉特（天津）科技有限公司 | 安吉特（天津）科技有限公司 | 是 | 是 | 是 | AGT-JL404F1101 | AGT-JL404F1101 |  | C02021800400000117580000058 | C0202180040000011758 | 管径范围-4F，长度范围(cm)-总长度110 cm，有效长度100cm
100 | 9 | 通用介入 | 造影导管-普通型（包含冠脉和外周） | 已申请 | C0202180040000011758 | 国械注准20203030315 | 一次性使用造影导管 | 一次性使用造影导管 | 导管主体由三层材料构成：内层、外层为含有硫酸钡的尼龙，中间层为304不锈钢网；导管头端、远端为含有硫酸钡的尼龙材料；导管座材料为聚碳酸酯；导管护管材料为聚氨酯 | 套 | 180 | 安吉特（天津）科技有限公司 | 安吉特（天津）科技有限公司 | 是 | 是 | 是 | AGT-JR356F1101 | AGT-JR356F1101 |  | C02021800400000117580000124 | C0202180040000011758 | 管径范围-6F，长度范围(cm)-总长度110 cm，有效长度100cm
100 | 9 | 通用介入 | 造影导管-普通型（包含冠脉和外周） | 已申请 | C0202180040000011758 | 国械注准20203030315 | 一次性使用造影导管 | 一次性使用造影导管 | 导管主体由三层材料构成：内层、外层为含有硫酸钡的尼龙，中间层为304不锈钢网；导管头端、远端为含有硫酸钡的尼龙材料；导管座材料为聚碳酸酯；导管护管材料为聚氨酯 | 套 | 180 | 安吉特（天津）科技有限公司 | 安吉特（天津）科技有限公司 | 是 | 是 | 是 | AGT-JL406F110 | AGT-JL406F110 |  | C02021800400000117580000069 | C0202180040000011758 | 管径范围-6F，长度范围(cm)-总长度110 cm，有效长度100cm
100 | 9 | 通用介入 | 造影导管-普通型（包含冠脉和外周） | 已申请 | C0202180040000011758 | 国械注准20203030315 | 一次性使用造影导管 | 一次性使用造影导管 | 导管主体由三层材料构成：内层、外层为含有硫酸钡的尼龙，中间层为304不锈钢网；导管头端、远端为含有硫酸钡的尼龙材料；导管座材料为聚碳酸酯；导管护管材料为聚氨酯 | 套 | 180 | 安吉特（天津）科技有限公司 | 安吉特（天津）科技有限公司 | 是 | 是 | 是 | AGT-AL105F100 | AGT-AL105F100 |  | C02021800400000117580000007 | C0202180040000011758 | 管径范围-5F，长度范围(cm)-总长度100 cm，有效长度90cm
100 | 9 | 通用介入 | 造影导管-普通型（包含冠脉和外周） | 已申请 | C0202180040000011758 | 国械注准20203030315 | 一次性使用造影导管 | 一次性使用造影导管 | 导管主体由三层材料构成：内层、外层为含有硫酸钡的尼龙，中间层为304不锈钢网；导管头端、远端为含有硫酸钡的尼龙材料；导管座材料为聚碳酸酯；导管护管材料为聚氨酯 | 套 | 180 | 安吉特（天津）科技有限公司 | 安吉特（天津）科技有限公司 | 是 | 是 | 是 | AGT-AL106F1001 | AGT-AL106F1001 |  | C02021800400000117580000014 | C0202180040000011758 | 管径范围-6F，长度范围(cm)-总长度100 cm，有效长度90cm
100 | 9 | 通用介入 | 造影导管-普通型（包含冠脉和外周） | 已申请 | C0202180040000011758 | 国械注准20203030315 | 一次性使用造影导管 | 一次性使用造影导管 | 导管主体由三层材料构成：内层、外层为含有硫酸钡的尼龙，中间层为304不锈钢网；导管头端、远端为含有硫酸钡的尼龙材料；导管座材料为聚碳酸酯；导管护管材料为聚氨酯 | 套 | 180 | 安吉特（天津）科技有限公司 | 安吉特（天津）科技有限公司 | 是 | 是 | 是 | AGT-JL506F1001 | AGT-JL506F1001 |  | C02021800400000117580000104 | C0202180040000011758 | 管径范围-6F，长度范围(cm)-总长度100 cm，有效长度90cm
100 | 9 | 通用介入 | 造影导管-普通型（包含冠脉和外周） | 已申请 | C0202180040000011758 | 国械注准20203030315 | 一次性使用造影导管 | 一次性使用造影导管 | 导管主体由三层材料构成：内层、外层为含有硫酸钡的尼龙，中间层为304不锈钢网；导管头端、远端为含有硫酸钡的尼龙材料；导管座材料为聚碳酸酯；导管护管材料为聚氨酯 | 套 | 180 | 安吉特（天津）科技有限公司 | 安吉特（天津）科技有限公司 | 是 | 是 | 是 | AGT-JR404F100 | AGT-JR404F100 |  | C02021800400000117580000127 | C0202180040000011758 | 管径范围-4F，长度范围(cm)-总长度100 cm，有效长度90cm
100 | 9 | 通用介入 | 造影导管-普通型（包含冠脉和外周） | 已申请 | C0202180040000011758 | 国械注准20203030315 | 一次性使用造影导管 | 一次性使用造影导管 | 导管主体由三层材料构成：内层、外层为含有硫酸钡的尼龙，中间层为304不锈钢网；导管头端、远端为含有硫酸钡的尼龙材料；导管座材料为聚碳酸酯；导管护管材料为聚氨酯 | 套 | 180 | 安吉特（天津）科技有限公司 | 安吉特（天津）科技有限公司 | 是 | 是 | 是 | AGT-JL506F100 | AGT-JL506F100 |  | C02021800400000117580000103 | C0202180040000011758 | 管径范围-6F，长度范围(cm)-总长度100 cm，有效长度90cm
100 | 9 | 通用介入 | 造影导管-普通型（包含冠脉和外周） | 已申请 | C0202180040000011758 | 国械注准20203030315 | 一次性使用造影导管 | 一次性使用造影导管 | 导管主体由三层材料构成：内层、外层为含有硫酸钡的尼龙，中间层为304不锈钢网；导管头端、远端为含有硫酸钡的尼龙材料；导管座材料为聚碳酸酯；导管护管材料为聚氨酯 | 套 | 180 | 安吉特（天津）科技有限公司 | 安吉特（天津）科技有限公司 | 是 | 是 | 是 | AGT-TIG5F100 | AGT-TIG5F100 |  | C02021800400000117580000169 | C0202180040000011758 | 管径范围-5F，长度范围(cm)-总长度100 cm，有效长度90cm
100 | 9 | 通用介入 | 造影导管-普通型（包含冠脉和外周） | 已申请 | C0202180040000011758 | 国械注准20203030315 | 一次性使用造影导管 | 一次性使用造影导管 | 导管主体由三层材料构成：内层、外层为含有硫酸钡的尼龙，中间层为304不锈钢网；导管头端、远端为含有硫酸钡的尼龙材料；导管座材料为聚碳酸酯；导管护管材料为聚氨酯 | 套 | 180 | 安吉特（天津）科技有限公司 | 安吉特（天津）科技有限公司 | 是 | 是 | 是 | AGT-JR355F1001 | AGT-JR355F1001 |  | C02021800400000117580000116 | C0202180040000011758 | 管径范围-5F，长度范围(cm)-总长度100 cm，有效长度90cm
100 | 9 | 通用介入 | 造影导管-普通型（包含冠脉和外周） | 已申请 | C0202180040000011758 | 国械注准20203030315 | 一次性使用造影导管 | 一次性使用造影导管 | 导管主体由三层材料构成：内层、外层为含有硫酸钡的尼龙，中间层为304不锈钢网；导管头端、远端为含有硫酸钡的尼龙材料；导管座材料为聚碳酸酯；导管护管材料为聚氨酯 | 套 | 180 | 安吉特（天津）科技有限公司 | 安吉特（天津）科技有限公司 | 是 | 是 | 是 | AGT-JL405F1001 | AGT-JL405F1001 |  | C02021800400000117580000062 | C0202180040000011758 | 管径范围-5F，长度范围(cm)-总长度100 cm，有效长度90cm
100 | 9 | 通用介入 | 造影导管-普通型（包含冠脉和外周） | 已申请 | C0202180040000011758 | 国械注准20203030315 | 一次性使用造影导管 | 一次性使用造影导管 | 导管主体由三层材料构成：内层、外层为含有硫酸钡的尼龙，中间层为304不锈钢网；导管头端、远端为含有硫酸钡的尼龙材料；导管座材料为聚碳酸酯；导管护管材料为聚氨酯 | 套 | 180 | 安吉特（天津）科技有限公司 | 安吉特（天津）科技有限公司 | 是 | 是 | 是 | AGT-S5F1001 | AGT-S5F1001 |  | C02021800400000117580000152 | C0202180040000011758 | 管径范围-5F，长度范围(cm)-总长度100 cm，有效长度90cm
100 | 9 | 通用介入 | 造影导管-普通型（包含冠脉和外周） | 已申请 | C0202180040000011758 | 国械注准20203030315 | 一次性使用造影导管 | 一次性使用造影导管 | 导管主体由三层材料构成：内层、外层为含有硫酸钡的尼龙，中间层为304不锈钢网；导管头端、远端为含有硫酸钡的尼龙材料；导管座材料为聚碳酸酯；导管护管材料为聚氨酯 | 套 | 180 | 安吉特（天津）科技有限公司 | 安吉特（天津）科技有限公司 | 是 | 是 | 是 | AGT-JL406F100 | AGT-JL406F100 |  | C02021800400000117580000067 | C0202180040000011758 | 管径范围-6F，长度范围(cm)-总长度100 cm，有效长度90cm
100 | 9 | 通用介入 | 造影导管-普通型（包含冠脉和外周） | 已申请 | C0202180040000011758 | 国械注准20203030315 | 一次性使用造影导管 | 一次性使用造影导管 | 导管主体由三层材料构成：内层、外层为含有硫酸钡的尼龙，中间层为304不锈钢网；导管头端、远端为含有硫酸钡的尼龙材料；导管座材料为聚碳酸酯；导管护管材料为聚氨酯 | 套 | 180 | 安吉特（天津）科技有限公司 | 安吉特（天津）科技有限公司 | 是 | 是 | 是 | AGT-TIG5F1001 | AGT-TIG5F1001 |  | C02021800400000117580000170 | C0202180040000011758 | 管径范围-5F，长度范围(cm)-总长度100 cm，有效长度90cm
100 | 9 | 通用介入 | 造影导管-普通型（包含冠脉和外周） | 已申请 | C0202180040000011758 | 国械注准20203030315 | 一次性使用造影导管 | 一次性使用造影导管 | 导管主体由三层材料构成：内层、外层为含有硫酸钡的尼龙，中间层为304不锈钢网；导管头端、远端为含有硫酸钡的尼龙材料；导管座材料为聚碳酸酯；导管护管材料为聚氨酯 | 套 | 180 | 安吉特（天津）科技有限公司 | 安吉特（天津）科技有限公司 | 是 | 是 | 是 | AGT-AL104F100 | AGT-AL104F100 |  | C02021800400000117580000001 | C0202180040000011758 | 管径范围-4F，长度范围(cm)-总长度100 cm，有效长度90cm
100 | 9 | 通用介入 | 造影导管-普通型（包含冠脉和外周） | 已申请 | C0202180040000011758 | 国械注准20203030315 | 一次性使用造影导管 | 一次性使用造影导管 | 导管主体由三层材料构成：内层、外层为含有硫酸钡的尼龙，中间层为304不锈钢网；导管头端、远端为含有硫酸钡的尼龙材料；导管座材料为聚碳酸酯；导管护管材料为聚氨酯 | 套 | 180 | 安吉特（天津）科技有限公司 | 安吉特（天津）科技有限公司 | 是 | 是 | 是 | AGT-JL405F100 | AGT-JL405F100 |  | C02021800400000117580000061 | C0202180040000011758 | 管径范围-5F，长度范围(cm)-总长度100 cm，有效长度90cm
100 | 9 | 通用介入 | 造影导管-普通型（包含冠脉和外周） | 已申请 | C0202180040000011758 | 国械注准20203030315 | 一次性使用造影导管 | 一次性使用造影导管 | 导管主体由三层材料构成：内层、外层为含有硫酸钡的尼龙，中间层为304不锈钢网；导管头端、远端为含有硫酸钡的尼龙材料；导管座材料为聚碳酸酯；导管护管材料为聚氨酯 | 套 | 180 | 安吉特（天津）科技有限公司 | 安吉特（天津）科技有限公司 | 是 | 是 | 是 | AGT-AL104F1001 | AGT-AL104F1001 |  | C02021800400000117580000002 | C0202180040000011758 | 管径范围-4F，长度范围(cm)-总长度100 cm，有效长度90cm
100 | 9 | 通用介入 | 造影导管-普通型（包含冠脉和外周） | 已申请 | C0202180040000011758 | 国械注准20203030315 | 一次性使用造影导管 | 一次性使用造影导管 | 导管主体由三层材料构成：内层、外层为含有硫酸钡的尼龙，中间层为304不锈钢网；导管头端、远端为含有硫酸钡的尼龙材料；导管座材料为聚碳酸酯；导管护管材料为聚氨酯 | 套 | 180 | 安吉特（天津）科技有限公司 | 安吉特（天津）科技有限公司 | 是 | 是 | 是 | AGT-JL356F1001 | AGT-JL356F1001 |  | C02021800400000117580000050 | C0202180040000011758 | 管径范围-6F，长度范围(cm)-总长度100 cm，有效长度90cm
100 | 9 | 通用介入 | 造影导管-普通型（包含冠脉和外周） | 已申请 | C0202180040000011758 | 国械注准20203030315 | 一次性使用造影导管 | 一次性使用造影导管 | 导管主体由三层材料构成：内层、外层为含有硫酸钡的尼龙，中间层为304不锈钢网；导管头端、远端为含有硫酸钡的尼龙材料；导管座材料为聚碳酸酯；导管护管材料为聚氨酯 | 套 | 180 | 安吉特（天津）科技有限公司 | 安吉特（天津）科技有限公司 | 是 | 是 | 是 | AGT-JL406F1001 | AGT-JL406F1001 |  | C02021800400000117580000068 | C0202180040000011758 | 管径范围-6F，长度范围(cm)-总长度100 cm，有效长度90cm
100 | 9 | 通用介入 | 造影导管-普通型（包含冠脉和外周） | 已申请 | C0202180040000011758 | 国械注准20203030315 | 一次性使用造影导管 | 一次性使用造影导管 | 导管主体由三层材料构成：内层、外层为含有硫酸钡的尼龙，中间层为304不锈钢网；导管头端、远端为含有硫酸钡的尼龙材料；导管座材料为聚碳酸酯；导管护管材料为聚氨酯 | 套 | 180 | 安吉特（天津）科技有限公司 | 安吉特（天津）科技有限公司 | 是 | 是 | 是 | AGT-AL204F1001 | AGT-AL204F1001 |  | C02021800400000117580000020 | C0202180040000011758 | 管径范围-4F，长度范围(cm)-总长度100 cm，有效长度90cm
100 | 9 | 通用介入 | 造影导管-普通型（包含冠脉和外周） | 已申请 | C0202180040000011758 | 国械注准20203030315 | 一次性使用造影导管 | 一次性使用造影导管 | 导管主体由三层材料构成：内层、外层为含有硫酸钡的尼龙，中间层为304不锈钢网；导管头端、远端为含有硫酸钡的尼龙材料；导管座材料为聚碳酸酯；导管护管材料为聚氨酯 | 套 | 180 | 安吉特（天津）科技有限公司 | 安吉特（天津）科技有限公司 | 是 | 是 | 是 | AGT-S6F100 | AGT-S6F100 |  | C02021800400000117580000157 | C0202180040000011758 | 管径范围-6F，长度范围(cm)-总长度100 cm，有效长度90cm
100 | 9 | 通用介入 | 造影导管-普通型（包含冠脉和外周） | 已申请 | C0202180040000011758 | 国械注准20203030315 | 一次性使用造影导管 | 一次性使用造影导管 | 导管主体由三层材料构成：内层、外层为含有硫酸钡的尼龙，中间层为304不锈钢网；导管头端、远端为含有硫酸钡的尼龙材料；导管座材料为聚碳酸酯；导管护管材料为聚氨酯 | 套 | 180 | 安吉特（天津）科技有限公司 | 安吉特（天津）科技有限公司 | 是 | 是 | 是 | AGT-JR356F1001 | AGT-JR356F1001 |  | C02021800400000117580000122 | C0202180040000011758 | 管径范围-6F，长度范围(cm)-总长度100 cm，有效长度90cm
100 | 9 | 通用介入 | 造影导管-普通型（包含冠脉和外周） | 已申请 | C0202180040000011758 | 国械注准20203030315 | 一次性使用造影导管 | 一次性使用造影导管 | 导管主体由三层材料构成：内层、外层为含有硫酸钡的尼龙，中间层为304不锈钢网；导管头端、远端为含有硫酸钡的尼龙材料；导管座材料为聚碳酸酯；导管护管材料为聚氨酯 | 套 | 180 | 安吉特（天津）科技有限公司 | 安吉特（天津）科技有限公司 | 是 | 是 | 是 | AGT-JL456F1001 | AGT-JL456F1001 |  | C02021800400000117580000086 | C0202180040000011758 | 管径范围-6F，长度范围(cm)-总长度100 cm，有效长度90cm
100 | 9 | 通用介入 | 造影导管-普通型（包含冠脉和外周） | 已申请 | C0202180040000011758 | 国械注准20203030315 | 一次性使用造影导管 | 一次性使用造影导管 | 导管主体由三层材料构成：内层、外层为含有硫酸钡的尼龙，中间层为304不锈钢网；导管头端、远端为含有硫酸钡的尼龙材料；导管座材料为聚碳酸酯；导管护管材料为聚氨酯 | 套 | 180 | 安吉特（天津）科技有限公司 | 安吉特（天津）科技有限公司 | 是 | 是 | 是 | AGT-JL404F100 | AGT-JL404F100 |  | C02021800400000117580000055 | C0202180040000011758 | 管径范围-4F，长度范围(cm)-总长度100 cm，有效长度90cm
100 | 9 | 通用介入 | 造影导管-普通型（包含冠脉和外周） | 已申请 | C0202180040000011758 | 国械注准20203030315 | 一次性使用造影导管 | 一次性使用造影导管 | 导管主体由三层材料构成：内层、外层为含有硫酸钡的尼龙，中间层为304不锈钢网；导管头端、远端为含有硫酸钡的尼龙材料；导管座材料为聚碳酸酯；导管护管材料为聚氨酯 | 套 | 180 | 安吉特（天津）科技有限公司 | 安吉特（天津）科技有限公司 | 是 | 是 | 是 | AGT-JR404F1001 | AGT-JR404F1001 |  | C02021800400000117580000128 | C0202180040000011758 | 管径范围-4F，长度范围(cm)-总长度100 cm，有效长度90cm
100 | 9 | 通用介入 | 造影导管-普通型（包含冠脉和外周） | 已申请 | C0202180040000011758 | 国械注准20203030315 | 一次性使用造影导管 | 一次性使用造影导管 | 导管主体由三层材料构成：内层、外层为含有硫酸钡的尼龙，中间层为304不锈钢网；导管头端、远端为含有硫酸钡的尼龙材料；导管座材料为聚碳酸酯；导管护管材料为聚氨酯 | 套 | 180 | 安吉特（天津）科技有限公司 | 安吉特（天津）科技有限公司 | 是 | 是 | 是 | AGT-JR354F100 | AGT-JR354F100 |  | C02021800400000117580000109 | C0202180040000011758 | 管径范围-4F，长度范围(cm)-总长度100 cm，有效长度90cm
100 | 9 | 通用介入 | 造影导管-普通型（包含冠脉和外周） | 已申请 | C0202180040000011758 | 国械注准20203030315 | 一次性使用造影导管 | 一次性使用造影导管 | 导管主体由三层材料构成：内层、外层为含有硫酸钡的尼龙，中间层为304不锈钢网；导管头端、远端为含有硫酸钡的尼龙材料；导管座材料为聚碳酸酯；导管护管材料为聚氨酯 | 套 | 180 | 安吉特（天津）科技有限公司 | 安吉特（天津）科技有限公司 | 是 | 是 | 是 | AGT-JL355F100 | AGT-JL355F100 |  | C02021800400000117580000043 | C0202180040000011758 | 管径范围-5F，长度范围(cm)-总长度100 cm，有效长度90cm
100 | 9 | 通用介入 | 造影导管-普通型（包含冠脉和外周） | 已申请 | C0202180040000011758 | 国械注准20203030315 | 一次性使用造影导管 | 一次性使用造影导管 | 导管主体由三层材料构成：内层、外层为含有硫酸钡的尼龙，中间层为304不锈钢网；导管头端、远端为含有硫酸钡的尼龙材料；导管座材料为聚碳酸酯；导管护管材料为聚氨酯 | 套 | 180 | 安吉特（天津）科技有限公司 | 安吉特（天津）科技有限公司 | 是 | 是 | 是 | AGT-JL454F100 | AGT-JL454F100 |  | C02021800400000117580000073 | C0202180040000011758 | 管径范围-4F，长度范围(cm)-总长度100 cm，有效长度90cm
100 | 9 | 通用介入 | 造影导管-普通型（包含冠脉和外周） | 已申请 | C0202180040000011758 | 国械注准20203030315 | 一次性使用造影导管 | 一次性使用造影导管 | 导管主体由三层材料构成：内层、外层为含有硫酸钡的尼龙，中间层为304不锈钢网；导管头端、远端为含有硫酸钡的尼龙材料；导管座材料为聚碳酸酯；导管护管材料为聚氨酯 | 套 | 180 | 安吉特（天津）科技有限公司 | 安吉特（天津）科技有限公司 | 是 | 是 | 是 | AGT-JL355F1001 | AGT-JL355F1001 |  | C02021800400000117580000044 | C0202180040000011758 | 管径范围-5F，长度范围(cm)-总长度100 cm，有效长度90cm
100 | 9 | 通用介入 | 造影导管-普通型（包含冠脉和外周） | 已申请 | C0202180040000011758 | 国械注准20203030315 | 一次性使用造影导管 | 一次性使用造影导管 | 导管主体由三层材料构成：内层、外层为含有硫酸钡的尼龙，中间层为304不锈钢网；导管头端、远端为含有硫酸钡的尼龙材料；导管座材料为聚碳酸酯；导管护管材料为聚氨酯 | 套 | 180 | 安吉特（天津）科技有限公司 | 安吉特（天津）科技有限公司 | 是 | 是 | 是 | AGT-TIG6F1001 | AGT-TIG6F1001 |  | C02021800400000117580000176 | C0202180040000011758 | 管径范围-6F，长度范围(cm)-总长度100 cm，有效长度90cm
100 | 9 | 通用介入 | 造影导管-普通型（包含冠脉和外周） | 已申请 | C0202180040000011758 | 国械注准20203030315 | 一次性使用造影导管 | 一次性使用造影导管 | 导管主体由三层材料构成：内层、外层为含有硫酸钡的尼龙，中间层为304不锈钢网；导管头端、远端为含有硫酸钡的尼龙材料；导管座材料为聚碳酸酯；导管护管材料为聚氨酯 | 套 | 180 | 安吉特（天津）科技有限公司 | 安吉特（天津）科技有限公司 | 是 | 是 | 是 | AGT-JR405F100 | AGT-JR405F100 |  | C02021800400000117580000133 | C0202180040000011758 | 管径范围-5F，长度范围(cm)-总长度100 cm，有效长度90cm
100 | 9 | 通用介入 | 造影导管-普通型（包含冠脉和外周） | 已申请 | C0202180040000011758 | 国械注准20203030315 | 一次性使用造影导管 | 一次性使用造影导管 | 导管主体由三层材料构成：内层、外层为含有硫酸钡的尼龙，中间层为304不锈钢网；导管头端、远端为含有硫酸钡的尼龙材料；导管座材料为聚碳酸酯；导管护管材料为聚氨酯 | 套 | 180 | 安吉特（天津）科技有限公司 | 安吉特（天津）科技有限公司 | 是 | 是 | 是 | AGT-JR406F100 | AGT-JR406F100 |  | C02021800400000117580000139 | C0202180040000011758 | 管径范围-6F，长度范围(cm)-总长度100 cm，有效长度90cm
100 | 9 | 通用介入 | 造影导管-普通型（包含冠脉和外周） | 已申请 | C0202180040000011758 | 国械注准20203030315 | 一次性使用造影导管 | 一次性使用造影导管 | 导管主体由三层材料构成：内层、外层为含有硫酸钡的尼龙，中间层为304不锈钢网；导管头端、远端为含有硫酸钡的尼龙材料；导管座材料为聚碳酸酯；导管护管材料为聚氨酯 | 套 | 180 | 安吉特（天津）科技有限公司 | 安吉特（天津）科技有限公司 | 是 | 是 | 是 | AGT-JL455F1001 | AGT-JL455F1001 |  | C02021800400000117580000080 | C0202180040000011758 | 管径范围-5F，长度范围(cm)-总长度100 cm，有效长度90cm
100 | 9 | 通用介入 | 造影导管-普通型（包含冠脉和外周） | 已申请 | C0202180040000011758 | 国械注准20203030315 | 一次性使用造影导管 | 一次性使用造影导管 | 导管主体由三层材料构成：内层、外层为含有硫酸钡的尼龙，中间层为304不锈钢网；导管头端、远端为含有硫酸钡的尼龙材料；导管座材料为聚碳酸酯；导管护管材料为聚氨酯 | 套 | 180 | 安吉特（天津）科技有限公司 | 安吉特（天津）科技有限公司 | 是 | 是 | 是 | AGT-JL504F100 | AGT-JL504F100 |  | C02021800400000117580000091 | C0202180040000011758 | 管径范围-4F，长度范围(cm)-总长度100 cm，有效长度90cm
100 | 9 | 通用介入 | 造影导管-普通型（包含冠脉和外周） | 已申请 | C0202180040000011758 | 国械注准20203030315 | 一次性使用造影导管 | 一次性使用造影导管 | 导管主体由三层材料构成：内层、外层为含有硫酸钡的尼龙，中间层为304不锈钢网；导管头端、远端为含有硫酸钡的尼龙材料；导管座材料为聚碳酸酯；导管护管材料为聚氨酯 | 套 | 180 | 安吉特（天津）科技有限公司 | 安吉特（天津）科技有限公司 | 是 | 是 | 是 | AGT-JL354F100 | AGT-JL354F100 |  | C02021800400000117580000037 | C0202180040000011758 | 管径范围-4F，长度范围(cm)-总长度100 cm，有效长度90cm
100 | 9 | 通用介入 | 造影导管-普通型（包含冠脉和外周） | 已申请 | C0202180040000011758 | 国械注准20203030315 | 一次性使用造影导管 | 一次性使用造影导管 | 导管主体由三层材料构成：内层、外层为含有硫酸钡的尼龙，中间层为304不锈钢网；导管头端、远端为含有硫酸钡的尼龙材料；导管座材料为聚碳酸酯；导管护管材料为聚氨酯 | 套 | 180 | 安吉特（天津）科技有限公司 | 安吉特（天津）科技有限公司 | 是 | 是 | 是 | AGT-AL204F100 | AGT-AL204F100 |  | C02021800400000117580000019 | C0202180040000011758 | 管径范围-4F，长度范围(cm)-总长度100 cm，有效长度90cm
100 | 9 | 通用介入 | 造影导管-普通型（包含冠脉和外周） | 已申请 | C0202180040000011758 | 国械注准20203030315 | 一次性使用造影导管 | 一次性使用造影导管 | 导管主体由三层材料构成：内层、外层为含有硫酸钡的尼龙，中间层为304不锈钢网；导管头端、远端为含有硫酸钡的尼龙材料；导管座材料为聚碳酸酯；导管护管材料为聚氨酯 | 套 | 180 | 安吉特（天津）科技有限公司 | 安吉特（天津）科技有限公司 | 是 | 是 | 是 | AGT-S5F100 | AGT-S5F100 |  | C02021800400000117580000151 | C0202180040000011758 | 管径范围-5F，长度范围(cm)-总长度100 cm，有效长度90cm
100 | 9 | 通用介入 | 造影导管-普通型（包含冠脉和外周） | 已申请 | C0202180040000011758 | 国械注准20203030315 | 一次性使用造影导管 | 一次性使用造影导管 | 导管主体由三层材料构成：内层、外层为含有硫酸钡的尼龙，中间层为304不锈钢网；导管头端、远端为含有硫酸钡的尼龙材料；导管座材料为聚碳酸酯；导管护管材料为聚氨酯 | 套 | 180 | 安吉特（天津）科技有限公司 | 安吉特（天津）科技有限公司 | 是 | 是 | 是 | AGT-JL455F100 | AGT-JL455F100 |  | C02021800400000117580000079 | C0202180040000011758 | 管径范围-5F，长度范围(cm)-总长度100 cm，有效长度90cm
100 | 9 | 通用介入 | 造影导管-普通型（包含冠脉和外周） | 已申请 | C0202180040000011758 | 国械注准20203030315 | 一次性使用造影导管 | 一次性使用造影导管 | 导管主体由三层材料构成：内层、外层为含有硫酸钡的尼龙，中间层为304不锈钢网；导管头端、远端为含有硫酸钡的尼龙材料；导管座材料为聚碳酸酯；导管护管材料为聚氨酯 | 套 | 180 | 安吉特（天津）科技有限公司 | 安吉特（天津）科技有限公司 | 是 | 是 | 是 | AGT-TIG6F100 | AGT-TIG6F100 |  | C02021800400000117580000175 | C0202180040000011758 | 管径范围-6F，长度范围(cm)-总长度100 cm，有效长度90cm
100 | 9 | 通用介入 | 造影导管-普通型（包含冠脉和外周） | 已申请 | C0202180040000011758 | 国械注准20203030315 | 一次性使用造影导管 | 一次性使用造影导管 | 导管主体由三层材料构成：内层、外层为含有硫酸钡的尼龙，中间层为304不锈钢网；导管头端、远端为含有硫酸钡的尼龙材料；导管座材料为聚碳酸酯；导管护管材料为聚氨酯 | 套 | 180 | 安吉特（天津）科技有限公司 | 安吉特（天津）科技有限公司 | 是 | 是 | 是 | AGT-AL105F1001 | AGT-AL105F1001 |  | C02021800400000117580000008 | C0202180040000011758 | 管径范围-5F，长度范围(cm)-总长度100 cm，有效长度90cm
100 | 9 | 通用介入 | 造影导管-普通型（包含冠脉和外周） | 已申请 | C0202180040000011758 | 国械注准20203030315 | 一次性使用造影导管 | 一次性使用造影导管 | 导管主体由三层材料构成：内层、外层为含有硫酸钡的尼龙，中间层为304不锈钢网；导管头端、远端为含有硫酸钡的尼龙材料；导管座材料为聚碳酸酯；导管护管材料为聚氨酯 | 套 | 180 | 安吉特（天津）科技有限公司 | 安吉特（天津）科技有限公司 | 是 | 是 | 是 | AGT-JL456F100 | AGT-JL456F100 |  | C02021800400000117580000085 | C0202180040000011758 | 管径范围-6F，长度范围(cm)-总长度100 cm，有效长度90cm
100 | 9 | 通用介入 | 造影导管-普通型（包含冠脉和外周） | 已申请 | C0202180040000011758 | 国械注准20203030315 | 一次性使用造影导管 | 一次性使用造影导管 | 导管主体由三层材料构成：内层、外层为含有硫酸钡的尼龙，中间层为304不锈钢网；导管头端、远端为含有硫酸钡的尼龙材料；导管座材料为聚碳酸酯；导管护管材料为聚氨酯 | 套 | 180 | 安吉特（天津）科技有限公司 | 安吉特（天津）科技有限公司 | 是 | 是 | 是 | AGT-JR356F100 | AGT-JR356F100 |  | C02021800400000117580000121 | C0202180040000011758 | 管径范围-6F，长度范围(cm)-总长度100 cm，有效长度90cm
100 | 9 | 通用介入 | 造影导管-普通型（包含冠脉和外周） | 已申请 | C0202180040000011758 | 国械注准20203030315 | 一次性使用造影导管 | 一次性使用造影导管 | 导管主体由三层材料构成：内层、外层为含有硫酸钡的尼龙，中间层为304不锈钢网；导管头端、远端为含有硫酸钡的尼龙材料；导管座材料为聚碳酸酯；导管护管材料为聚氨酯 | 套 | 180 | 安吉特（天津）科技有限公司 | 安吉特（天津）科技有限公司 | 是 | 是 | 是 | AGT-JL404F1001 | AGT-JL404F1001 |  | C02021800400000117580000056 | C0202180040000011758 | 管径范围-4F，长度范围(cm)-总长度100 cm，有效长度90cm
100 | 9 | 通用介入 | 造影导管-普通型（包含冠脉和外周） | 已申请 | C0202180040000011758 | 国械注准20203030315 | 一次性使用造影导管 | 一次性使用造影导管 | 导管主体由三层材料构成：内层、外层为含有硫酸钡的尼龙，中间层为304不锈钢网；导管头端、远端为含有硫酸钡的尼龙材料；导管座材料为聚碳酸酯；导管护管材料为聚氨酯 | 套 | 180 | 安吉特（天津）科技有限公司 | 安吉特（天津）科技有限公司 | 是 | 是 | 是 | AGT-S6F1001 | AGT-S6F1001 |  | C02021800400000117580000158 | C0202180040000011758 | 管径范围-6F，长度范围(cm)-总长度100 cm，有效长度90cm
100 | 9 | 通用介入 | 造影导管-普通型（包含冠脉和外周） | 已申请 | C0202180040000011758 | 国械注准20203030315 | 一次性使用造影导管 | 一次性使用造影导管 | 导管主体由三层材料构成：内层、外层为含有硫酸钡的尼龙，中间层为304不锈钢网；导管头端、远端为含有硫酸钡的尼龙材料；导管座材料为聚碳酸酯；导管护管材料为聚氨酯 | 套 | 180 | 安吉特（天津）科技有限公司 | 安吉特（天津）科技有限公司 | 是 | 是 | 是 | AGT-JR405F1001 | AGT-JR405F1001 |  | C02021800400000117580000134 | C0202180040000011758 | 管径范围-5F，长度范围(cm)-总长度100 cm，有效长度90cm
100 | 9 | 通用介入 | 造影导管-普通型（包含冠脉和外周） | 已申请 | C0202180040000011758 | 国械注准20203030315 | 一次性使用造影导管 | 一次性使用造影导管 | 导管主体由三层材料构成：内层、外层为含有硫酸钡的尼龙，中间层为304不锈钢网；导管头端、远端为含有硫酸钡的尼龙材料；导管座材料为聚碳酸酯；导管护管材料为聚氨酯 | 套 | 180 | 安吉特（天津）科技有限公司 | 安吉特（天津）科技有限公司 | 是 | 是 | 是 | AGT-JL454F1001 | AGT-JL454F1001 |  | C02021800400000117580000074 | C0202180040000011758 | 管径范围-4F，长度范围(cm)-总长度100 cm，有效长度90cm
100 | 9 | 通用介入 | 造影导管-普通型（包含冠脉和外周） | 已申请 | C0202180040000011758 | 国械注准20203030315 | 一次性使用造影导管 | 一次性使用造影导管 | 导管主体由三层材料构成：内层、外层为含有硫酸钡的尼龙，中间层为304不锈钢网；导管头端、远端为含有硫酸钡的尼龙材料；导管座材料为聚碳酸酯；导管护管材料为聚氨酯 | 套 | 180 | 安吉特（天津）科技有限公司 | 安吉特（天津）科技有限公司 | 是 | 是 | 是 | AGT-TIG4F1001 | AGT-TIG4F1001 |  | C02021800400000117580000164 | C0202180040000011758 | 管径范围-4F，长度范围(cm)-总长度100 cm，有效长度90cm
100 | 9 | 通用介入 | 造影导管-普通型（包含冠脉和外周） | 已申请 | C0202180040000011758 | 国械注准20203030315 | 一次性使用造影导管 | 一次性使用造影导管 | 导管主体由三层材料构成：内层、外层为含有硫酸钡的尼龙，中间层为304不锈钢网；导管头端、远端为含有硫酸钡的尼龙材料；导管座材料为聚碳酸酯；导管护管材料为聚氨酯 | 套 | 180 | 安吉特（天津）科技有限公司 | 安吉特（天津）科技有限公司 | 是 | 是 | 是 | AGT-AL205F1001 | AGT-AL205F1001 |  | C02021800400000117580000026 | C0202180040000011758 | 管径范围-5F，长度范围(cm)-总长度100 cm，有效长度90cm
100 | 9 | 通用介入 | 造影导管-普通型（包含冠脉和外周） | 已申请 | C0202180040000011758 | 国械注准20203030315 | 一次性使用造影导管 | 一次性使用造影导管 | 导管主体由三层材料构成：内层、外层为含有硫酸钡的尼龙，中间层为304不锈钢网；导管头端、远端为含有硫酸钡的尼龙材料；导管座材料为聚碳酸酯；导管护管材料为聚氨酯 | 套 | 180 | 安吉特（天津）科技有限公司 | 安吉特（天津）科技有限公司 | 是 | 是 | 是 | AGT-JL505F1001 | AGT-JL505F1001 |  | C02021800400000117580000098 | C0202180040000011758 | 管径范围-5F，长度范围(cm)-总长度100 cm，有效长度90cm
100 | 9 | 通用介入 | 造影导管-普通型（包含冠脉和外周） | 已申请 | C0202180040000011758 | 国械注准20203030315 | 一次性使用造影导管 | 一次性使用造影导管 | 导管主体由三层材料构成：内层、外层为含有硫酸钡的尼龙，中间层为304不锈钢网；导管头端、远端为含有硫酸钡的尼龙材料；导管座材料为聚碳酸酯；导管护管材料为聚氨酯 | 套 | 180 | 安吉特（天津）科技有限公司 | 安吉特（天津）科技有限公司 | 是 | 是 | 是 | AGT-AL106F100 | AGT-AL106F100 |  | C02021800400000117580000013 | C0202180040000011758 | 管径范围-6F，长度范围(cm)-总长度100 cm，有效长度90cm
100 | 9 | 通用介入 | 造影导管-普通型（包含冠脉和外周） | 已申请 | C0202180040000011758 | 国械注准20203030315 | 一次性使用造影导管 | 一次性使用造影导管 | 导管主体由三层材料构成：内层、外层为含有硫酸钡的尼龙，中间层为304不锈钢网；导管头端、远端为含有硫酸钡的尼龙材料；导管座材料为聚碳酸酯；导管护管材料为聚氨酯 | 套 | 180 | 安吉特（天津）科技有限公司 | 安吉特（天津）科技有限公司 | 是 | 是 | 是 | AGT-JL505F100 | AGT-JL505F100 |  | C02021800400000117580000097 | C0202180040000011758 | 管径范围-5F，长度范围(cm)-总长度100 cm，有效长度90cm
100 | 9 | 通用介入 | 造影导管-普通型（包含冠脉和外周） | 已申请 | C0202180040000011758 | 国械注准20203030315 | 一次性使用造影导管 | 一次性使用造影导管 | 导管主体由三层材料构成：内层、外层为含有硫酸钡的尼龙，中间层为304不锈钢网；导管头端、远端为含有硫酸钡的尼龙材料；导管座材料为聚碳酸酯；导管护管材料为聚氨酯 | 套 | 180 | 安吉特（天津）科技有限公司 | 安吉特（天津）科技有限公司 | 是 | 是 | 是 | AGT-AL206F1001 | AGT-AL206F1001 |  | C02021800400000117580000032 | C0202180040000011758 | 管径范围-6F，长度范围(cm)-总长度100 cm，有效长度90cm
100 | 9 | 通用介入 | 造影导管-普通型（包含冠脉和外周） | 已申请 | C0202180040000011758 | 国械注准20203030315 | 一次性使用造影导管 | 一次性使用造影导管 | 导管主体由三层材料构成：内层、外层为含有硫酸钡的尼龙，中间层为304不锈钢网；导管头端、远端为含有硫酸钡的尼龙材料；导管座材料为聚碳酸酯；导管护管材料为聚氨酯 | 套 | 180 | 安吉特（天津）科技有限公司 | 安吉特（天津）科技有限公司 | 是 | 是 | 是 | AGT-JL356F100 | AGT-JL356F100 |  | C02021800400000117580000049 | C0202180040000011758 | 管径范围-6F，长度范围(cm)-总长度100 cm，有效长度90cm
100 | 9 | 通用介入 | 造影导管-普通型（包含冠脉和外周） | 已申请 | C0202180040000011758 | 国械注准20203030315 | 一次性使用造影导管 | 一次性使用造影导管 | 导管主体由三层材料构成：内层、外层为含有硫酸钡的尼龙，中间层为304不锈钢网；导管头端、远端为含有硫酸钡的尼龙材料；导管座材料为聚碳酸酯；导管护管材料为聚氨酯 | 套 | 180 | 安吉特（天津）科技有限公司 | 安吉特（天津）科技有限公司 | 是 | 是 | 是 | AGT-S4F100 | AGT-S4F100 |  | C02021800400000117580000145 | C0202180040000011758 | 管径范围-4F，长度范围(cm)-总长度100 cm，有效长度90cm
100 | 9 | 通用介入 | 造影导管-普通型（包含冠脉和外周） | 已申请 | C0202180040000011758 | 国械注准20203030315 | 一次性使用造影导管 | 一次性使用造影导管 | 导管主体由三层材料构成：内层、外层为含有硫酸钡的尼龙，中间层为304不锈钢网；导管头端、远端为含有硫酸钡的尼龙材料；导管座材料为聚碳酸酯；导管护管材料为聚氨酯 | 套 | 180 | 安吉特（天津）科技有限公司 | 安吉特（天津）科技有限公司 | 是 | 是 | 是 | AGT-JL504F1001 | AGT-JL504F1001 |  | C02021800400000117580000092 | C0202180040000011758 | 管径范围-4F，长度范围(cm)-总长度100 cm，有效长度90cm
100 | 9 | 通用介入 | 造影导管-普通型（包含冠脉和外周） | 已申请 | C0202180040000011758 | 国械注准20203030315 | 一次性使用造影导管 | 一次性使用造影导管 | 导管主体由三层材料构成：内层、外层为含有硫酸钡的尼龙，中间层为304不锈钢网；导管头端、远端为含有硫酸钡的尼龙材料；导管座材料为聚碳酸酯；导管护管材料为聚氨酯 | 套 | 180 | 安吉特（天津）科技有限公司 | 安吉特（天津）科技有限公司 | 是 | 是 | 是 | AGT-TIG4F100 | AGT-TIG4F100 |  | C02021800400000117580000163 | C0202180040000011758 | 管径范围-4F，长度范围(cm)-总长度100 cm，有效长度90cm
100 | 9 | 通用介入 | 造影导管-普通型（包含冠脉和外周） | 已申请 | C0202180040000011758 | 国械注准20203030315 | 一次性使用造影导管 | 一次性使用造影导管 | 导管主体由三层材料构成：内层、外层为含有硫酸钡的尼龙，中间层为304不锈钢网；导管头端、远端为含有硫酸钡的尼龙材料；导管座材料为聚碳酸酯；导管护管材料为聚氨酯 | 套 | 180 | 安吉特（天津）科技有限公司 | 安吉特（天津）科技有限公司 | 是 | 是 | 是 | AGT-JR355F100 | AGT-JR355F100 |  | C02021800400000117580000115 | C0202180040000011758 | 管径范围-5F，长度范围(cm)-总长度100 cm，有效长度90cm
100 | 9 | 通用介入 | 造影导管-普通型（包含冠脉和外周） | 已申请 | C0202180040000011758 | 国械注准20203030315 | 一次性使用造影导管 | 一次性使用造影导管 | 导管主体由三层材料构成：内层、外层为含有硫酸钡的尼龙，中间层为304不锈钢网；导管头端、远端为含有硫酸钡的尼龙材料；导管座材料为聚碳酸酯；导管护管材料为聚氨酯 | 套 | 180 | 安吉特（天津）科技有限公司 | 安吉特（天津）科技有限公司 | 是 | 是 | 是 | AGT-JR354F1001 | AGT-JR354F1001 |  | C02021800400000117580000110 | C0202180040000011758 | 管径范围-4F，长度范围(cm)-总长度100 cm，有效长度90cm
100 | 9 | 通用介入 | 造影导管-普通型（包含冠脉和外周） | 已申请 | C0202180040000011758 | 国械注准20203030315 | 一次性使用造影导管 | 一次性使用造影导管 | 导管主体由三层材料构成：内层、外层为含有硫酸钡的尼龙，中间层为304不锈钢网；导管头端、远端为含有硫酸钡的尼龙材料；导管座材料为聚碳酸酯；导管护管材料为聚氨酯 | 套 | 180 | 安吉特（天津）科技有限公司 | 安吉特（天津）科技有限公司 | 是 | 是 | 是 | AGT-AL206F100 | AGT-AL206F100 |  | C02021800400000117580000031 | C0202180040000011758 | 管径范围-6F，长度范围(cm)-总长度100 cm，有效长度90cm
100 | 9 | 通用介入 | 造影导管-普通型（包含冠脉和外周） | 已申请 | C0202180040000011758 | 国械注准20203030315 | 一次性使用造影导管 | 一次性使用造影导管 | 导管主体由三层材料构成：内层、外层为含有硫酸钡的尼龙，中间层为304不锈钢网；导管头端、远端为含有硫酸钡的尼龙材料；导管座材料为聚碳酸酯；导管护管材料为聚氨酯 | 套 | 180 | 安吉特（天津）科技有限公司 | 安吉特（天津）科技有限公司 | 是 | 是 | 是 | AGT-AL205F100 | AGT-AL205F100 |  | C02021800400000117580000025 | C0202180040000011758 | 管径范围-5F，长度范围(cm)-总长度100 cm，有效长度90cm
100 | 9 | 通用介入 | 造影导管-普通型（包含冠脉和外周） | 已申请 | C0202180040000011758 | 国械注准20203030315 | 一次性使用造影导管 | 一次性使用造影导管 | 导管主体由三层材料构成：内层、外层为含有硫酸钡的尼龙，中间层为304不锈钢网；导管头端、远端为含有硫酸钡的尼龙材料；导管座材料为聚碳酸酯；导管护管材料为聚氨酯 | 套 | 180 | 安吉特（天津）科技有限公司 | 安吉特（天津）科技有限公司 | 是 | 是 | 是 | AGT-JL354F1001 | AGT-JL354F1001 |  | C02021800400000117580000038 | C0202180040000011758 | 管径范围-4F，长度范围(cm)-总长度100 cm，有效长度90cm
100 | 9 | 通用介入 | 造影导管-普通型（包含冠脉和外周） | 已申请 | C0202180040000011758 | 国械注准20203030315 | 一次性使用造影导管 | 一次性使用造影导管 | 导管主体由三层材料构成：内层、外层为含有硫酸钡的尼龙，中间层为304不锈钢网；导管头端、远端为含有硫酸钡的尼龙材料；导管座材料为聚碳酸酯；导管护管材料为聚氨酯 | 套 | 180 | 安吉特（天津）科技有限公司 | 安吉特（天津）科技有限公司 | 是 | 是 | 是 | AGT-S4F1001 | AGT-S4F1001 |  | C02021800400000117580000146 | C0202180040000011758 | 管径范围-4F，长度范围(cm)-总长度100 cm，有效长度90cm
100 | 9 | 通用介入 | 造影导管-普通型（包含冠脉和外周） | 已申请 | C0202180040000011758 | 国械注准20203030315 | 一次性使用造影导管 | 一次性使用造影导管 | 导管主体由三层材料构成：内层、外层为含有硫酸钡的尼龙，中间层为304不锈钢网；导管头端、远端为含有硫酸钡的尼龙材料；导管座材料为聚碳酸酯；导管护管材料为聚氨酯 | 套 | 180 | 安吉特（天津）科技有限公司 | 安吉特（天津）科技有限公司 | 是 | 是 | 是 | AGT-JR406F1001 | AGT-JR406F1001 |  | C02021800400000117580000140 | C0202180040000011758 | 管径范围-6F，长度范围(cm)-总长度100 cm，有效长度90cm
116 | 9 | 通用介入 | 造影导管-普通型（包含冠脉和外周） | 已申请 | C0207010040000009344 | 国械注准20213030823 | 造影导管 | 造影导管 |  | 根 | 22 | 深圳麦普奇医疗科技有限公司 | 深圳麦普奇医疗科技有限公司 | 是 | 是 | 是 | RC621-4.2-80 | RC621-4.2-80 |  | C02070100400000093440000022 | C0207010040000009344 | 管径范围(F）：4.2，长度范围(cm）:80
116 | 9 | 通用介入 | 造影导管-普通型（包含冠脉和外周） | 已申请 | C0207010040000009344 | 国械注准20213030823 | 造影导管 | 造影导管 |  | 根 | 22 | 深圳麦普奇医疗科技有限公司 | 深圳麦普奇医疗科技有限公司 | 是 | 是 | 是 | SH211-5-80 | SH211-5-80 |  | C02070100400000093440000021 | C0207010040000009344 | 管径范围(F）：5，长度范围(cm）:80
116 | 9 | 通用介入 | 造影导管-普通型（包含冠脉和外周） | 已申请 | C0207010040000009344 | 国械注准20213030823 | 造影导管 | 造影导管 |  | 根 | 22 | 深圳麦普奇医疗科技有限公司 | 深圳麦普奇医疗科技有限公司 | 是 | 是 | 是 | SH211-4.2-80 | SH211-4.2-80 |  | C02070100400000093440000020 | C0207010040000009344 | 管径范围(F）：4.2，长度范围(cm）:80
116 | 9 | 通用介入 | 造影导管-普通型（包含冠脉和外周） | 已申请 | C0207010040000009344 | 国械注准20213030823 | 造影导管 | 造影导管 |  | 根 | 22 | 深圳麦普奇医疗科技有限公司 | 深圳麦普奇医疗科技有限公司 | 是 | 是 | 是 | SM511-4.2-100 | SM511-4.2-100 |  | C02070100400000093440000019 | C0207010040000009344 | 管径范围(F）：4.2，长度范围(cm）:100
116 | 9 | 通用介入 | 造影导管-普通型（包含冠脉和外周） | 已申请 | C0207010040000009344 | 国械注准20213030823 | 造影导管 | 造影导管 |  | 根 | 22 | 深圳麦普奇医疗科技有限公司 | 深圳麦普奇医疗科技有限公司 | 是 | 是 | 是 | HS641-4.2-80 | HS641-4.2-80 |  | C02070100400000093440000018 | C0207010040000009344 | 管径范围(F）：4.2，长度范围(cm）:80
116 | 9 | 通用介入 | 造影导管-普通型（包含冠脉和外周） | 已申请 | C0207010040000009344 | 国械注准20213030823 | 造影导管 | 造影导管 |  | 根 | 22 | 深圳麦普奇医疗科技有限公司 | 深圳麦普奇医疗科技有限公司 | 是 | 是 | 是 | SM510-4.2-100 | SM510-4.2-100 |  | C02070100400000093440000017 | C0207010040000009344 | 管径范围(F）：4.2，长度范围(cm）:100
116 | 9 | 通用介入 | 造影导管-普通型（包含冠脉和外周） | 已申请 | C0207010040000009344 | 国械注准20213030823 | 造影导管 | 造影导管 |  | 根 | 22 | 深圳麦普奇医疗科技有限公司 | 深圳麦普奇医疗科技有限公司 | 是 | 是 | 是 | SH210-4.2-80 | SH210-4.2-80 |  | C02070100400000093440000016 | C0207010040000009344 | 管径范围(F）：4.2，长度范围(cm）:80
116 | 9 | 通用介入 | 造影导管-普通型（包含冠脉和外周） | 已申请 | C0207010040000009344 | 国械注准20213030823 | 造影导管 | 造影导管 |  | 根 | 22 | 深圳麦普奇医疗科技有限公司 | 深圳麦普奇医疗科技有限公司 | 是 | 是 | 是 | SH212-5-80 | SH212-5-80 |  | C02070100400000093440000015 | C0207010040000009344 | 管径范围(F）：5，长度范围(cm）:80
116 | 9 | 通用介入 | 造影导管-普通型（包含冠脉和外周） | 已申请 | C0207010040000009344 | 国械注准20213030823 | 造影导管 | 造影导管 |  | 根 | 22 | 深圳麦普奇医疗科技有限公司 | 深圳麦普奇医疗科技有限公司 | 是 | 是 | 是 | SH210-5-80 | SH210-5-80 |  | C02070100400000093440000014 | C0207010040000009344 | 管径范围(F）：5，长度范围(cm）:80
116 | 9 | 通用介入 | 造影导管-普通型（包含冠脉和外周） | 已申请 | C0207010040000009344 | 国械注准20213030823 | 造影导管 | 造影导管 |  | 根 | 22 | 深圳麦普奇医疗科技有限公司 | 深圳麦普奇医疗科技有限公司 | 是 | 是 | 是 | SH212-4.2-80 | SH212-4.2-80 |  | C02070100400000093440000013 | C0207010040000009344 | 管径范围(F）：4.2，长度范围(cm）:80
116 | 9 | 通用介入 | 造影导管-普通型（包含冠脉和外周） | 已申请 | C0207010040000009344 | 国械注准20213030823 | 造影导管 | 造影导管 |  | 根 | 22 | 深圳麦普奇医疗科技有限公司 | 深圳麦普奇医疗科技有限公司 | 是 | 是 | 是 | RC620-4.2-80 | RC620-4.2-80 |  | C02070100400000093440000012 | C0207010040000009344 | 管径范围(F）：4.2，长度范围(cm）:80
116 | 9 | 通用介入 | 造影导管-普通型（包含冠脉和外周） | 已申请 | C0207010040000009344 | 国械注准20213030823 | 造影导管 | 造影导管 |  | 根 | 22 | 深圳麦普奇医疗科技有限公司 | 深圳麦普奇医疗科技有限公司 | 是 | 是 | 是 | RC622-4.2-80 | RC622-4.2-80 |  | C02070100400000093440000011 | C0207010040000009344 | 管径范围(F）：4.2，长度范围(cm）:80
116 | 9 | 通用介入 | 造影导管-普通型（包含冠脉和外周） | 已申请 | C0207010040000009344 | 国械注准20213030823 | 造影导管 | 造影导管 |  | 根 | 22 | 深圳麦普奇医疗科技有限公司 | 深圳麦普奇医疗科技有限公司 | 是 | 是 | 是 | MPA280-4.2-100 | MPA280-4.2-100 |  | C02070100400000093440000010 | C0207010040000009344 | 管径范围(F）：4.2，长度范围(cm）:100
116 | 9 | 通用介入 | 造影导管-普通型（包含冠脉和外周） | 已申请 | C0207010040000009344 | 国械注准20213030823 | 造影导管 | 造影导管 |  | 根 | 22 | 深圳麦普奇医疗科技有限公司 | 深圳麦普奇医疗科技有限公司 | 是 | 是 | 是 | CB232-4.2-80 | CB232-4.2-80 |  | C02070100400000093440000009 | C0207010040000009344 | 管径范围(F）：4.2，长度范围(cm）:80
116 | 9 | 通用介入 | 造影导管-普通型（包含冠脉和外周） | 已申请 | C0207010040000009344 | 国械注准20213030823 | 造影导管 | 造影导管 |  | 根 | 22 | 深圳麦普奇医疗科技有限公司 | 深圳麦普奇医疗科技有限公司 | 是 | 是 | 是 | RH630-4.2-80 | RH630-4.2-80 |  | C02070100400000093440000008 | C0207010040000009344 | 管径范围(F）：4.2，长度范围(cm）:80
116 | 9 | 通用介入 | 造影导管-普通型（包含冠脉和外周） | 已申请 | C0207010040000009344 | 国械注准20213030823 | 造影导管 | 造影导管 |  | 根 | 22 | 深圳麦普奇医疗科技有限公司 | 深圳麦普奇医疗科技有限公司 | 是 | 是 | 是 | RS631-4.2-80 | RS631-4.2-80 |  | C02070100400000093440000007 | C0207010040000009344 | 管径范围(F）：4.2，长度范围(cm）:80
116 | 9 | 通用介入 | 造影导管-普通型（包含冠脉和外周） | 已申请 | C0207010040000009344 | 国械注准20213030823 | 造影导管 | 造影导管 |  | 根 | 22 | 深圳麦普奇医疗科技有限公司 | 深圳麦普奇医疗科技有限公司 | 是 | 是 | 是 | AN-4.2-100 | AN-4.2-100 |  | C02070100400000093440000006 | C0207010040000009344 | 管径范围(F）：4.2，长度范围(cm）:100
116 | 9 | 通用介入 | 造影导管-普通型（包含冠脉和外周） | 已申请 | C0207010040000009344 | 国械注准20213030823 | 造影导管 | 造影导管 |  | 根 | 22 | 深圳麦普奇医疗科技有限公司 | 深圳麦普奇医疗科技有限公司 | 是 | 是 | 是 | HH371-4.2-100 | HH371-4.2-100 |  | C02070100400000093440000005 | C0207010040000009344 | 管径范围(F）：4.2，长度范围(cm）:100
116 | 9 | 通用介入 | 造影导管-普通型（包含冠脉和外周） | 已申请 | C0207010040000009344 | 国械注准20213030823 | 造影导管 | 造影导管 |  | 根 | 22 | 深圳麦普奇医疗科技有限公司 | 深圳麦普奇医疗科技有限公司 | 是 | 是 | 是 | CB231-4.2-80 | CB231-4.2-80 |  | C02070100400000093440000004 | C0207010040000009344 | 管径范围(F）：4.2，长度范围(cm）:80
116 | 9 | 通用介入 | 造影导管-普通型（包含冠脉和外周） | 已申请 | C0207010040000009344 | 国械注准20213030823 | 造影导管 | 造影导管 |  | 根 | 22 | 深圳麦普奇医疗科技有限公司 | 深圳麦普奇医疗科技有限公司 | 是 | 是 | 是 | HS640-4.2-80 | HS640-4.2-80 |  | C02070100400000093440000003 | C0207010040000009344 | 管径范围(F）：4.2，长度范围(cm）:80
116 | 9 | 通用介入 | 造影导管-普通型（包含冠脉和外周） | 已申请 | C0207010040000009344 | 国械注准20213030823 | 造影导管 | 造影导管 |  | 根 | 22 | 深圳麦普奇医疗科技有限公司 | 深圳麦普奇医疗科技有限公司 | 是 | 是 | 是 | SM512-4.2-100 | SM512-4.2-100 |  | C02070100400000093440000002 | C0207010040000009344 | 管径范围(F）：4.2，长度范围(cm）:100
116 | 9 | 通用介入 | 造影导管-普通型（包含冠脉和外周） | 已申请 | C0207010040000009344 | 国械注准20213030823 | 造影导管 | 造影导管 |  | 根 | 22 | 深圳麦普奇医疗科技有限公司 | 深圳麦普奇医疗科技有限公司 | 是 | 是 | 是 | CB230-4.2-80 | CB230-4.2-80 |  | C02070100400000093440000001 | C0207010040000009344 | 管径范围(F）：4.2，长度范围(cm）:80
131 | 9 | 通用介入 | 造影导管-普通型（包含冠脉和外周） | 已申请 | C0207010040000009344 | 国械注准20213030823 | 造影导管 | 造影导管 |  | 根 | 34 | 深圳麦普奇医疗科技有限公司 | 深圳麦普奇医疗科技有限公司 | 是 | 是 | 是 | JRA40-5-100 | JRA40-5-100 |  | C02070100400000093440000056 | C0207010040000009344 | 管径范围： 5F, 长度范围：100cm
131 | 9 | 通用介入 | 造影导管-普通型（包含冠脉和外周） | 已申请 | C0207010040000009344 | 国械注准20213030823 | 造影导管 | 造影导管 |  | 根 | 34 | 深圳麦普奇医疗科技有限公司 | 深圳麦普奇医疗科技有限公司 | 是 | 是 | 是 | MITSUDO35-5-100 | MITSUDO35-5-100 |  | C02070100400000093440000055 | C0207010040000009344 | 管径范围：5F, 长度范围：100cm
131 | 9 | 通用介入 | 造影导管-普通型（包含冠脉和外周） | 已申请 | C0207010040000009344 | 国械注准20213030823 | 造影导管 | 造影导管 |  | 根 | 34 | 深圳麦普奇医疗科技有限公司 | 深圳麦普奇医疗科技有限公司 | 是 | 是 | 是 | JRA40-6-100 | JRA40-6-100 |  | C02070100400000093440000054 | C0207010040000009344 | 管径范围： 6F, 长度范围：100cm
131 | 9 | 通用介入 | 造影导管-普通型（包含冠脉和外周） | 已申请 | C0207010040000009344 | 国械注准20213030823 | 造影导管 | 造影导管 |  | 根 | 34 | 深圳麦普奇医疗科技有限公司 | 深圳麦普奇医疗科技有限公司 | 是 | 是 | 是 | JLA45-6-100 | JLA45-6-100 |  | C02070100400000093440000053 | C0207010040000009344 | 管径范围： 6F, 长度范围：100cm
131 | 9 | 通用介入 | 造影导管-普通型（包含冠脉和外周） | 已申请 | C0207010040000009344 | 国械注准20213030823 | 造影导管 | 造影导管 |  | 根 | 34 | 深圳麦普奇医疗科技有限公司 | 深圳麦普奇医疗科技有限公司 | 是 | 是 | 是 | ALA3-6-100 | ALA3-6-100 |  | C02070100400000093440000052 | C0207010040000009344 | 管径范围： 6F, 长度范围：100cm
131 | 9 | 通用介入 | 造影导管-普通型（包含冠脉和外周） | 已申请 | C0207010040000009344 | 国械注准20213030823 | 造影导管 | 造影导管 |  | 根 | 34 | 深圳麦普奇医疗科技有限公司 | 深圳麦普奇医疗科技有限公司 | 是 | 是 | 是 | JRA45-5-100 | JRA45-5-100 |  | C02070100400000093440000051 | C0207010040000009344 | 管径范围： 5F, 长度范围：100cm
131 | 9 | 通用介入 | 造影导管-普通型（包含冠脉和外周） | 已申请 | C0207010040000009344 | 国械注准20213030823 | 造影导管 | 造影导管 |  | 根 | 34 | 深圳麦普奇医疗科技有限公司 | 深圳麦普奇医疗科技有限公司 | 是 | 是 | 是 | JLA40-6-100 | JLA40-6-100 |  | C02070100400000093440000050 | C0207010040000009344 | 管径范围： 6F, 长度范围：100cm
131 | 9 | 通用介入 | 造影导管-普通型（包含冠脉和外周） | 已申请 | C0207010040000009344 | 国械注准20213030823 | 造影导管 | 造影导管 |  | 根 | 34 | 深圳麦普奇医疗科技有限公司 | 深圳麦普奇医疗科技有限公司 | 是 | 是 | 是 | ARA2-6-100 | ARA2-6-100 |  | C02070100400000093440000049 | C0207010040000009344 | 管径范围： 6F, 长度范围：100cm
131 | 9 | 通用介入 | 造影导管-普通型（包含冠脉和外周） | 已申请 | C0207010040000009344 | 国械注准20213030823 | 造影导管 | 造影导管 |  | 根 | 34 | 深圳麦普奇医疗科技有限公司 | 深圳麦普奇医疗科技有限公司 | 是 | 是 | 是 | JLA50-5-100 | JLA50-5-100 |  | C02070100400000093440000048 | C0207010040000009344 | 管径范围： 5F, 长度范围：100cm
131 | 9 | 通用介入 | 造影导管-普通型（包含冠脉和外周） | 已申请 | C0207010040000009344 | 国械注准20213030823 | 造影导管 | 造影导管 |  | 根 | 34 | 深圳麦普奇医疗科技有限公司 | 深圳麦普奇医疗科技有限公司 | 是 | 是 | 是 | ARA2-5-100 | ARA2-5-100 |  | C02070100400000093440000047 | C0207010040000009344 | 管径范围： 5F, 长度范围：100cm
131 | 9 | 通用介入 | 造影导管-普通型（包含冠脉和外周） | 已申请 | C0207010040000009344 | 国械注准20213030823 | 造影导管 | 造影导管 |  | 根 | 34 | 深圳麦普奇医疗科技有限公司 | 深圳麦普奇医疗科技有限公司 | 是 | 是 | 是 | JRA50-5-100 | JRA50-5-100 |  | C02070100400000093440000046 | C0207010040000009344 | 管径范围： 5F, 长度范围：100cm
131 | 9 | 通用介入 | 造影导管-普通型（包含冠脉和外周） | 已申请 | C0207010040000009344 | 国械注准20213030823 | 造影导管 | 造影导管 |  | 根 | 34 | 深圳麦普奇医疗科技有限公司 | 深圳麦普奇医疗科技有限公司 | 是 | 是 | 是 | MITSUDO40-6-100 | MITSUDO40-6-100 |  | C02070100400000093440000045 | C0207010040000009344 | 管径范围： 6F, 长度范围：100cm
131 | 9 | 通用介入 | 造影导管-普通型（包含冠脉和外周） | 已申请 | C0207010040000009344 | 国械注准20213030823 | 造影导管 | 造影导管 |  | 根 | 34 | 深圳麦普奇医疗科技有限公司 | 深圳麦普奇医疗科技有限公司 | 是 | 是 | 是 | ARA1-5-100 | ARA1-5-100 |  | C02070100400000093440000044 | C0207010040000009344 | 管径范围： 5F, 长度范围：100cm
131 | 9 | 通用介入 | 造影导管-普通型（包含冠脉和外周） | 已申请 | C0207010040000009344 | 国械注准20213030823 | 造影导管 | 造影导管 |  | 根 | 34 | 深圳麦普奇医疗科技有限公司 | 深圳麦普奇医疗科技有限公司 | 是 | 是 | 是 | JRA50-6-100 | JRA50-6-100 |  | C02070100400000093440000043 | C0207010040000009344 | 管径范围： 6F, 长度范围：100cm
131 | 9 | 通用介入 | 造影导管-普通型（包含冠脉和外周） | 已申请 | C0207010040000009344 | 国械注准20213030823 | 造影导管 | 造影导管 |  | 根 | 34 | 深圳麦普奇医疗科技有限公司 | 深圳麦普奇医疗科技有限公司 | 是 | 是 | 是 | JRA35-5-100 | JRA35-5-100 |  | C02070100400000093440000042 | C0207010040000009344 | 管径范围： 5F, 长度范围：100cm
131 | 9 | 通用介入 | 造影导管-普通型（包含冠脉和外周） | 已申请 | C0207010040000009344 | 国械注准20213030823 | 造影导管 | 造影导管 |  | 根 | 34 | 深圳麦普奇医疗科技有限公司 | 深圳麦普奇医疗科技有限公司 | 是 | 是 | 是 | JLA50-6-100 | JLA50-6-100 |  | C02070100400000093440000041 | C0207010040000009344 | 管径范围： 6F, 长度范围：100cm
131 | 9 | 通用介入 | 造影导管-普通型（包含冠脉和外周） | 已申请 | C0207010040000009344 | 国械注准20213030823 | 造影导管 | 造影导管 |  | 根 | 34 | 深圳麦普奇医疗科技有限公司 | 深圳麦普奇医疗科技有限公司 | 是 | 是 | 是 | MITSUDO40-5-100 | MITSUDO40-5-100 |  | C02070100400000093440000040 | C0207010040000009344 | 管径范围： 5F, 长度范围：100cm
131 | 9 | 通用介入 | 造影导管-普通型（包含冠脉和外周） | 已申请 | C0207010040000009344 | 国械注准20213030823 | 造影导管 | 造影导管 |  | 根 | 34 | 深圳麦普奇医疗科技有限公司 | 深圳麦普奇医疗科技有限公司 | 是 | 是 | 是 | ARA3-5-100 | ARA3-5-100 |  | C02070100400000093440000039 | C0207010040000009344 | 管径范围：5F, 长度范围：100cm
131 | 9 | 通用介入 | 造影导管-普通型（包含冠脉和外周） | 已申请 | C0207010040000009344 | 国械注准20213030823 | 造影导管 | 造影导管 |  | 根 | 34 | 深圳麦普奇医疗科技有限公司 | 深圳麦普奇医疗科技有限公司 | 是 | 是 | 是 | ARA3-6-100 | ARA3-6-100 |  | C02070100400000093440000038 | C0207010040000009344 | 管径范围： 6F, 长度范围：100cm
131 | 9 | 通用介入 | 造影导管-普通型（包含冠脉和外周） | 已申请 | C0207010040000009344 | 国械注准20213030823 | 造影导管 | 造影导管 |  | 根 | 34 | 深圳麦普奇医疗科技有限公司 | 深圳麦普奇医疗科技有限公司 | 是 | 是 | 是 | ALA3-5-100 | ALA3-5-100 |  | C02070100400000093440000037 | C0207010040000009344 | 管径范围： 5F, 长度范围：100cm
131 | 9 | 通用介入 | 造影导管-普通型（包含冠脉和外周） | 已申请 | C0207010040000009344 | 国械注准20213030823 | 造影导管 | 造影导管 |  | 根 | 34 | 深圳麦普奇医疗科技有限公司 | 深圳麦普奇医疗科技有限公司 | 是 | 是 | 是 | JRA35-6-100 | JRA35-6-100 |  | C02070100400000093440000036 | C0207010040000009344 | 管径范围： 6F, 长度范围：100cm
131 | 9 | 通用介入 | 造影导管-普通型（包含冠脉和外周） | 已申请 | C0207010040000009344 | 国械注准20213030823 | 造影导管 | 造影导管 |  | 根 | 34 | 深圳麦普奇医疗科技有限公司 | 深圳麦普奇医疗科技有限公司 | 是 | 是 | 是 | JLA35-6-100 | JLA35-6-100 |  | C02070100400000093440000035 | C0207010040000009344 | 管径范围： 6F, 长度范围：100cm
131 | 9 | 通用介入 | 造影导管-普通型（包含冠脉和外周） | 已申请 | C0207010040000009344 | 国械注准20213030823 | 造影导管 | 造影导管 |  | 根 | 34 | 深圳麦普奇医疗科技有限公司 | 深圳麦普奇医疗科技有限公司 | 是 | 是 | 是 | JRA45-6-100 | JRA45-6-100 |  | C02070100400000093440000034 | C0207010040000009344 | 管径范围： 6F, 长度范围：100cm
131 | 9 | 通用介入 | 造影导管-普通型（包含冠脉和外周） | 已申请 | C0207010040000009344 | 国械注准20213030823 | 造影导管 | 造影导管 |  | 根 | 34 | 深圳麦普奇医疗科技有限公司 | 深圳麦普奇医疗科技有限公司 | 是 | 是 | 是 | ALA2-6-100 | ALA2-6-100 |  | C02070100400000093440000033 | C0207010040000009344 | 管径范围： 6F, 长度范围：100cm
131 | 9 | 通用介入 | 造影导管-普通型（包含冠脉和外周） | 已申请 | C0207010040000009344 | 国械注准20213030823 | 造影导管 | 造影导管 |  | 根 | 34 | 深圳麦普奇医疗科技有限公司 | 深圳麦普奇医疗科技有限公司 | 是 | 是 | 是 | MITSUDO45-6-100 | MITSUDO45-6-100 |  | C02070100400000093440000032 | C0207010040000009344 | 管径范围： 6F, 长度范围：100cm
131 | 9 | 通用介入 | 造影导管-普通型（包含冠脉和外周） | 已申请 | C0207010040000009344 | 国械注准20213030823 | 造影导管 | 造影导管 |  | 根 | 34 | 深圳麦普奇医疗科技有限公司 | 深圳麦普奇医疗科技有限公司 | 是 | 是 | 是 | MITSUDO35-6-100 | MITSUDO35-6-100 |  | C02070100400000093440000031 | C0207010040000009344 | 管径范围： 6F, 长度范围：100cm
131 | 9 | 通用介入 | 造影导管-普通型（包含冠脉和外周） | 已申请 | C0207010040000009344 | 国械注准20213030823 | 造影导管 | 造影导管 |  | 根 | 34 | 深圳麦普奇医疗科技有限公司 | 深圳麦普奇医疗科技有限公司 | 是 | 是 | 是 | JLA35-5-100 | JLA35-5-100 |  | C02070100400000093440000030 | C0207010040000009344 | 管径范围： 5F, 长度范围：100cm
131 | 9 | 通用介入 | 造影导管-普通型（包含冠脉和外周） | 已申请 | C0207010040000009344 | 国械注准20213030823 | 造影导管 | 造影导管 |  | 根 | 34 | 深圳麦普奇医疗科技有限公司 | 深圳麦普奇医疗科技有限公司 | 是 | 是 | 是 | ALA1-5-100 | ALA1-5-100 |  | C02070100400000093440000029 | C0207010040000009344 | 管径范围： 5F, 长度范围：100cm
131 | 9 | 通用介入 | 造影导管-普通型（包含冠脉和外周） | 已申请 | C0207010040000009344 | 国械注准20213030823 | 造影导管 | 造影导管 |  | 根 | 34 | 深圳麦普奇医疗科技有限公司 | 深圳麦普奇医疗科技有限公司 | 是 | 是 | 是 | ARA1-6-100 | ARA1-6-100 |  | C02070100400000093440000028 | C0207010040000009344 | 管径范围： 6F, 长度范围：100cm
131 | 9 | 通用介入 | 造影导管-普通型（包含冠脉和外周） | 已申请 | C0207010040000009344 | 国械注准20213030823 | 造影导管 | 造影导管 |  | 根 | 34 | 深圳麦普奇医疗科技有限公司 | 深圳麦普奇医疗科技有限公司 | 是 | 是 | 是 | JLA45-5-100 | JLA45-5-100 |  | C02070100400000093440000027 | C0207010040000009344 | 管径范围：5F, 长度范围：100cm
131 | 9 | 通用介入 | 造影导管-普通型（包含冠脉和外周） | 已申请 | C0207010040000009344 | 国械注准20213030823 | 造影导管 | 造影导管 |  | 根 | 34 | 深圳麦普奇医疗科技有限公司 | 深圳麦普奇医疗科技有限公司 | 是 | 是 | 是 | JLA40-5-100 | JLA40-5-100 |  | C02070100400000093440000026 | C0207010040000009344 | 管径范围： 5F, 长度范围：100cm
131 | 9 | 通用介入 | 造影导管-普通型（包含冠脉和外周） | 已申请 | C0207010040000009344 | 国械注准20213030823 | 造影导管 | 造影导管 |  | 根 | 34 | 深圳麦普奇医疗科技有限公司 | 深圳麦普奇医疗科技有限公司 | 是 | 是 | 是 | ALA2-5-100 | ALA2-5-100 |  | C02070100400000093440000025 | C0207010040000009344 | 管径范围：5F, 长度范围：100cm
131 | 9 | 通用介入 | 造影导管-普通型（包含冠脉和外周） | 已申请 | C0207010040000009344 | 国械注准20213030823 | 造影导管 | 造影导管 |  | 根 | 34 | 深圳麦普奇医疗科技有限公司 | 深圳麦普奇医疗科技有限公司 | 是 | 是 | 是 | MITSUDO45-5-100 | MITSUDO45-5-100 |  | C02070100400000093440000024 | C0207010040000009344 | 管径范围： 5F, 长度范围：100cm
131 | 9 | 通用介入 | 造影导管-普通型（包含冠脉和外周） | 已申请 | C0207010040000009344 | 国械注准20213030823 | 造影导管 | 造影导管 |  | 根 | 34 | 深圳麦普奇医疗科技有限公司 | 深圳麦普奇医疗科技有限公司 | 是 | 是 | 是 | ALA1-6-100 | ALA1-6-100 |  | C02070100400000093440000023 | C0207010040000009344 | 管径范围： 6F, 长度范围：100cm
170 | 9 | 通用介入 | 造影导管-普通型（包含冠脉和外周） | 已申请 | C0207010040000000848 | 国械注准20193030162 | 造影导管 | 造影导管 |  | 根 | 54 | 苏州恒瑞迪生医疗科技有限公司 | 苏州恒瑞迪生医疗科技有限公司 | 是 | 是 | 是 | 头端代码AL 2，外径4F，有效长度100cm，侧孔数0 | AC4-AL2-10-0 |  | C02070100400000008480000216 | C0207010040000000848 | 外径4F，有效长度100±10cm
170 | 9 | 通用介入 | 造影导管-普通型（包含冠脉和外周） | 已申请 | C0207010040000000848 | 国械注准20193030162 | 造影导管 | 造影导管 |  | 根 | 54 | 苏州恒瑞迪生医疗科技有限公司 | 苏州恒瑞迪生医疗科技有限公司 | 是 | 是 | 是 | 头端代码AL 2，外径5F，有效长度100cm，侧孔数0 | AC5-AL2-10-0 |  | C02070100400000008480000182 | C0207010040000000848 | 外径5F，有效长度100±10cm
170 | 9 | 通用介入 | 造影导管-普通型（包含冠脉和外周） | 已申请 | C0207010040000000848 | 国械注准20193030162 | 造影导管 | 造影导管 |  | 根 | 54 | 苏州恒瑞迪生医疗科技有限公司 | 苏州恒瑞迪生医疗科技有限公司 | 是 | 是 | 是 | 头端代码AL 1，外径4F，有效长度100cm，侧孔数0 | AC4-AL1-10-0 |  | C02070100400000008480000175 | C0207010040000000848 | 外径4F，有效长度100±10cm
170 | 9 | 通用介入 | 造影导管-普通型（包含冠脉和外周） | 已申请 | C0207010040000000848 | 国械注准20193030162 | 造影导管 | 造影导管 |  | 根 | 54 | 苏州恒瑞迪生医疗科技有限公司 | 苏州恒瑞迪生医疗科技有限公司 | 是 | 是 | 是 | 头端代码AL 1，外径6F，有效长度100cm，侧孔数0 | AC6-AL1-10-0 |  | C02070100400000008480000167 | C0207010040000000848 | 外径6F，有效长度100±10cm
170 | 9 | 通用介入 | 造影导管-普通型（包含冠脉和外周） | 已申请 | C0207010040000000848 | 国械注准20193030162 | 造影导管 | 造影导管 |  | 根 | 54 | 苏州恒瑞迪生医疗科技有限公司 | 苏州恒瑞迪生医疗科技有限公司 | 是 | 是 | 是 | 头端代码AL 2，外径6F，有效长度100cm，侧孔数0 | AC6-AL2-10-0 |  | C02070100400000008480000150 | C0207010040000000848 | 外径6F，有效长度100±10cm
170 | 9 | 通用介入 | 造影导管-普通型（包含冠脉和外周） | 已申请 | C0207010040000000848 | 国械注准20193030162 | 造影导管 | 造影导管 |  | 根 | 54 | 苏州恒瑞迪生医疗科技有限公司 | 苏州恒瑞迪生医疗科技有限公司 | 是 | 是 | 是 | 头端代码AL 1，外径5F，有效长度100cm，侧孔数0 | AC5-AL1-10-0 |  | C02070100400000008480000137 | C0207010040000000848 | 外径5F，有效长度100±10cm
170 | 9 | 通用介入 | 造影导管-普通型（包含冠脉和外周） | 已申请 | C0207010040000000848 | 国械注准20193030162 | 造影导管 | 造影导管 |  | 根 | 54 | 苏州恒瑞迪生医疗科技有限公司 | 苏州恒瑞迪生医疗科技有限公司 | 是 | 是 | 是 | 头端代码JR 3.5，外径5F，有效长度100cm，侧孔数0 | AC5-JR35-10-0 |  | C02070100400000008480000221 | C0207010040000000848 | 外径5F，有效长度100±10cm
170 | 9 | 通用介入 | 造影导管-普通型（包含冠脉和外周） | 已申请 | C0207010040000000848 | 国械注准20193030162 | 造影导管 | 造影导管 |  | 根 | 54 | 苏州恒瑞迪生医疗科技有限公司 | 苏州恒瑞迪生医疗科技有限公司 | 是 | 是 | 是 | 头端代码JR 4.0，外径4F，有效长度100cm，侧孔数0 | AC4-JR40-10-0 |  | C02070100400000008480000212 | C0207010040000000848 | 外径4F，有效长度100±10cm
170 | 9 | 通用介入 | 造影导管-普通型（包含冠脉和外周） | 已申请 | C0207010040000000848 | 国械注准20193030162 | 造影导管 | 造影导管 |  | 根 | 54 | 苏州恒瑞迪生医疗科技有限公司 | 苏州恒瑞迪生医疗科技有限公司 | 是 | 是 | 是 | 头端代码JR 3.5，外径4F，有效长度100cm，侧孔数0 | AC4-JR35-10-0 |  | C02070100400000008480000196 | C0207010040000000848 | 外径4F，有效长度100±10cm
170 | 9 | 通用介入 | 造影导管-普通型（包含冠脉和外周） | 已申请 | C0207010040000000848 | 国械注准20193030162 | 造影导管 | 造影导管 |  | 根 | 54 | 苏州恒瑞迪生医疗科技有限公司 | 苏州恒瑞迪生医疗科技有限公司 | 是 | 是 | 是 | 头端代码JR 5.0，外径5F，有效长度100cm，侧孔数0 | AC5-JR50-10-0 |  | C02070100400000008480000187 | C0207010040000000848 | 外径5F，有效长度100±10cm
170 | 9 | 通用介入 | 造影导管-普通型（包含冠脉和外周） | 已申请 | C0207010040000000848 | 国械注准20193030162 | 造影导管 | 造影导管 |  | 根 | 54 | 苏州恒瑞迪生医疗科技有限公司 | 苏州恒瑞迪生医疗科技有限公司 | 是 | 是 | 是 | 头端代码JR 4.0，外径5F，有效长度100cm，侧孔数0 | AC5-JR40-10-0 |  | C02070100400000008480000179 | C0207010040000000848 | 外径5F，有效长度100±10cm
170 | 9 | 通用介入 | 造影导管-普通型（包含冠脉和外周） | 已申请 | C0207010040000000848 | 国械注准20193030162 | 造影导管 | 造影导管 |  | 根 | 54 | 苏州恒瑞迪生医疗科技有限公司 | 苏州恒瑞迪生医疗科技有限公司 | 是 | 是 | 是 | 头端代码JR 5.0，外径4F，有效长度100cm，侧孔数0 | AC4-JR50-10-0 |  | C02070100400000008480000170 | C0207010040000000848 | 外径4F，有效长度100±10cm
170 | 9 | 通用介入 | 造影导管-普通型（包含冠脉和外周） | 已申请 | C0207010040000000848 | 国械注准20193030162 | 造影导管 | 造影导管 |  | 根 | 54 | 苏州恒瑞迪生医疗科技有限公司 | 苏州恒瑞迪生医疗科技有限公司 | 是 | 是 | 是 | 头端代码JR 4.0，外径6F，有效长度100cm，侧孔数0 | AC6-JR40-10-0 |  | C02070100400000008480000157 | C0207010040000000848 | 外径6F，有效长度100±10cm
170 | 9 | 通用介入 | 造影导管-普通型（包含冠脉和外周） | 已申请 | C0207010040000000848 | 国械注准20193030162 | 造影导管 | 造影导管 |  | 根 | 54 | 苏州恒瑞迪生医疗科技有限公司 | 苏州恒瑞迪生医疗科技有限公司 | 是 | 是 | 是 | 头端代码JR 5.0，外径6F，有效长度100cm，侧孔数0 | AC6-JR50-10-0 |  | C02070100400000008480000147 | C0207010040000000848 | 外径6F，有效长度100±10cm
170 | 9 | 通用介入 | 造影导管-普通型（包含冠脉和外周） | 已申请 | C0207010040000000848 | 国械注准20193030162 | 造影导管 | 造影导管 |  | 根 | 54 | 苏州恒瑞迪生医疗科技有限公司 | 苏州恒瑞迪生医疗科技有限公司 | 是 | 是 | 是 | 头端代码JR 3.5，外径6F，有效长度100cm，侧孔数0 | AC6-JR35-10-0 |  | C02070100400000008480000146 | C0207010040000000848 | 外径6F，有效长度100±10cm
170 | 9 | 通用介入 | 造影导管-普通型（包含冠脉和外周） | 已申请 | C0207010040000000848 | 国械注准20193030162 | 造影导管 | 造影导管 |  | 根 | 54 | 苏州恒瑞迪生医疗科技有限公司 | 苏州恒瑞迪生医疗科技有限公司 | 是 | 是 | 是 | 头端代码JL 5.0，外径6F，有效长度100cm，侧孔数0 | AC6-JL50-10-0 |  | C02070100400000008480000220 | C0207010040000000848 | 外径6F，有效长度100±10cm
170 | 9 | 通用介入 | 造影导管-普通型（包含冠脉和外周） | 已申请 | C0207010040000000848 | 国械注准20193030162 | 造影导管 | 造影导管 |  | 根 | 54 | 苏州恒瑞迪生医疗科技有限公司 | 苏州恒瑞迪生医疗科技有限公司 | 是 | 是 | 是 | 头端代码JL 3.5，外径5F，有效长度100cm，侧孔数0 | AC5-JL35-10-0 |  | C02070100400000008480000217 | C0207010040000000848 | 外径5F，有效长度100±10cm
170 | 9 | 通用介入 | 造影导管-普通型（包含冠脉和外周） | 已申请 | C0207010040000000848 | 国械注准20193030162 | 造影导管 | 造影导管 |  | 根 | 54 | 苏州恒瑞迪生医疗科技有限公司 | 苏州恒瑞迪生医疗科技有限公司 | 是 | 是 | 是 | 头端代码JL 4.0，外径4F，有效长度100cm，侧孔数0 | AC4-JL40-10-0 |  | C02070100400000008480000215 | C0207010040000000848 | 外径4F，有效长度100±10cm
170 | 9 | 通用介入 | 造影导管-普通型（包含冠脉和外周） | 已申请 | C0207010040000000848 | 国械注准20193030162 | 造影导管 | 造影导管 |  | 根 | 54 | 苏州恒瑞迪生医疗科技有限公司 | 苏州恒瑞迪生医疗科技有限公司 | 是 | 是 | 是 | 头端代码JL 3.5，外径6F，有效长度100cm，侧孔数0 | AC6-JL35-10-0 |  | C02070100400000008480000203 | C0207010040000000848 | 外径6F，有效长度100±10cm
170 | 9 | 通用介入 | 造影导管-普通型（包含冠脉和外周） | 已申请 | C0207010040000000848 | 国械注准20193030162 | 造影导管 | 造影导管 |  | 根 | 54 | 苏州恒瑞迪生医疗科技有限公司 | 苏州恒瑞迪生医疗科技有限公司 | 是 | 是 | 是 | 头端代码JL 3.5，外径4F，有效长度100cm，侧孔数0 | AC4-JL35-10-0 |  | C02070100400000008480000198 | C0207010040000000848 | 外径4F，有效长度100±10cm
170 | 9 | 通用介入 | 造影导管-普通型（包含冠脉和外周） | 已申请 | C0207010040000000848 | 国械注准20193030162 | 造影导管 | 造影导管 |  | 根 | 54 | 苏州恒瑞迪生医疗科技有限公司 | 苏州恒瑞迪生医疗科技有限公司 | 是 | 是 | 是 | 头端代码JL 4.0，外径6F，有效长度100cm，侧孔数0 | AC6-JL40-10-0 |  | C02070100400000008480000191 | C0207010040000000848 | 外径6F，有效长度100±10cm
170 | 9 | 通用介入 | 造影导管-普通型（包含冠脉和外周） | 已申请 | C0207010040000000848 | 国械注准20193030162 | 造影导管 | 造影导管 |  | 根 | 54 | 苏州恒瑞迪生医疗科技有限公司 | 苏州恒瑞迪生医疗科技有限公司 | 是 | 是 | 是 | 头端代码JL 5.0，外径5F，有效长度100cm，侧孔数0 | AC5-JL50-10-0 |  | C02070100400000008480000172 | C0207010040000000848 | 外径5F，有效长度100±10cm
170 | 9 | 通用介入 | 造影导管-普通型（包含冠脉和外周） | 已申请 | C0207010040000000848 | 国械注准20193030162 | 造影导管 | 造影导管 |  | 根 | 54 | 苏州恒瑞迪生医疗科技有限公司 | 苏州恒瑞迪生医疗科技有限公司 | 是 | 是 | 是 | 头端代码JL 5.0，外径4F，有效长度100cm，侧孔数0 | AC4-JL50-10-0 |  | C02070100400000008480000156 | C0207010040000000848 | 外径4F，有效长度100±10cm
170 | 9 | 通用介入 | 造影导管-普通型（包含冠脉和外周） | 已申请 | C0207010040000000848 | 国械注准20193030162 | 造影导管 | 造影导管 |  | 根 | 54 | 苏州恒瑞迪生医疗科技有限公司 | 苏州恒瑞迪生医疗科技有限公司 | 是 | 是 | 是 | 头端代码JL 4.0，外径5F，有效长度100cm，侧孔数0 | AC5-JL40-10-0 |  | C02070100400000008480000141 | C0207010040000000848 | 外径5F，有效长度100±10cm
170 | 9 | 通用介入 | 造影导管-普通型（包含冠脉和外周） | 已申请 | C0207010040000000848 | 国械注准20193030162 | 造影导管 | 造影导管 |  | 根 | 54 | 苏州恒瑞迪生医疗科技有限公司 | 苏州恒瑞迪生医疗科技有限公司 | 是 | 是 | 是 | 头端代码Sarah Radial 4.0，外径6F，有效长度100cm，侧孔数2 | AC6-SAR40-10-2 |  | C02070100400000008480000185 | C0207010040000000848 | 外径6F，有效长度100±8cm
170 | 9 | 通用介入 | 造影导管-普通型（包含冠脉和外周） | 已申请 | C0207010040000000848 | 国械注准20193030162 | 造影导管 | 造影导管 |  | 根 | 54 | 苏州恒瑞迪生医疗科技有限公司 | 苏州恒瑞迪生医疗科技有限公司 | 是 | 是 | 是 | 头端代码Sarah Radial 4.0，外径5F，有效长度100cm，侧孔数2 | AC5-SAR40-10-2 |  | C02070100400000008480000164 | C0207010040000000848 | 外径5F，有效长度100±8cm
170 | 9 | 通用介入 | 造影导管-普通型（包含冠脉和外周） | 已申请 | C0207010040000000848 | 国械注准20193030162 | 造影导管 | 造影导管 |  | 根 | 54 | 苏州恒瑞迪生医疗科技有限公司 | 苏州恒瑞迪生医疗科技有限公司 | 是 | 是 | 是 | 头端代码Sarah Radial 4.0，外径4F，有效长度100cm，侧孔数2 | AC4-SAR40-10-2 |  | C02070100400000008480000149 | C0207010040000000848 | 外径4F，有效长度100±8cm
170 | 9 | 通用介入 | 造影导管-普通型（包含冠脉和外周） | 已申请 | C0207010040000000848 | 国械注准20193030162 | 造影导管 | 造影导管 |  | 根 | 54 | 苏州恒瑞迪生医疗科技有限公司 | 苏州恒瑞迪生医疗科技有限公司 | 是 | 是 | 是 | 头端代码Jacky Radial 3.5，外径5F，有效长度100cm，侧孔数2 | AC5-JAC35-10-2 |  | C02070100400000008480000189 | C0207010040000000848 | 外径5F，有效长度100±8cm
170 | 9 | 通用介入 | 造影导管-普通型（包含冠脉和外周） | 已申请 | C0207010040000000848 | 国械注准20193030162 | 造影导管 | 造影导管 |  | 根 | 54 | 苏州恒瑞迪生医疗科技有限公司 | 苏州恒瑞迪生医疗科技有限公司 | 是 | 是 | 是 | 头端代码Jacky Radial 3.5，外径4F，有效长度100cm，侧孔数2 | AC4-JAC35-10-2 |  | C02070100400000008480000184 | C0207010040000000848 | 外径4F，有效长度100±8cm
170 | 9 | 通用介入 | 造影导管-普通型（包含冠脉和外周） | 已申请 | C0207010040000000848 | 国械注准20193030162 | 造影导管 | 造影导管 |  | 根 | 54 | 苏州恒瑞迪生医疗科技有限公司 | 苏州恒瑞迪生医疗科技有限公司 | 是 | 是 | 是 | 头端代码Jacky Radial 3.5，外径6F，有效长度100cm，侧孔数2 | AC6-JAC35-10-2 |  | C02070100400000008480000140 | C0207010040000000848 | 外径6F，有效长度100±8cm
170 | 9 | 通用介入 | 造影导管-普通型（包含冠脉和外周） | 已申请 | C0207010040000000848 | 国械注准20193030162 | 造影导管 | 造影导管 |  | 根 | 54 | 苏州恒瑞迪生医疗科技有限公司 | 苏州恒瑞迪生医疗科技有限公司 | 是 | 是 | 是 | 头端代码BID 4.5，外径4F，有效长度100cm，侧孔数1 | AC4-BID45-10-1 |  | C02070100400000008480000209 | C0207010040000000848 | 外径4F，有效长度100±10cm
170 | 9 | 通用介入 | 造影导管-普通型（包含冠脉和外周） | 已申请 | C0207010040000000848 | 国械注准20193030162 | 造影导管 | 造影导管 |  | 根 | 54 | 苏州恒瑞迪生医疗科技有限公司 | 苏州恒瑞迪生医疗科技有限公司 | 是 | 是 | 是 | 头端代码BID 4.5，外径6F，有效长度100cm，侧孔数1 | AC6-BID45-10-1 |  | C02070100400000008480000188 | C0207010040000000848 | 外径6F，有效长度100±10cm
170 | 9 | 通用介入 | 造影导管-普通型（包含冠脉和外周） | 已申请 | C0207010040000000848 | 国械注准20193030162 | 造影导管 | 造影导管 |  | 根 | 54 | 苏州恒瑞迪生医疗科技有限公司 | 苏州恒瑞迪生医疗科技有限公司 | 是 | 是 | 是 | 头端代码BID 4.0，外径6F，有效长度100cm，侧孔数1 | AC6-BID4-10-1 |  | C02070100400000008480000160 | C0207010040000000848 | 外径6F，有效长度100±10cm
170 | 9 | 通用介入 | 造影导管-普通型（包含冠脉和外周） | 已申请 | C0207010040000000848 | 国械注准20193030162 | 造影导管 | 造影导管 |  | 根 | 54 | 苏州恒瑞迪生医疗科技有限公司 | 苏州恒瑞迪生医疗科技有限公司 | 是 | 是 | 是 | 头端代码BID 4.5，外径5F，有效长度100cm，侧孔数1 | AC5-BID45-10-1 |  | C02070100400000008480000152 | C0207010040000000848 | 外径5F，有效长度100±10cm
170 | 9 | 通用介入 | 造影导管-普通型（包含冠脉和外周） | 已申请 | C0207010040000000848 | 国械注准20193030162 | 造影导管 | 造影导管 |  | 根 | 54 | 苏州恒瑞迪生医疗科技有限公司 | 苏州恒瑞迪生医疗科技有限公司 | 是 | 是 | 是 | 头端代码BID 4.0，外径4F，有效长度100cm，侧孔数1 | AC4-BID4-10-1 |  | C02070100400000008480000151 | C0207010040000000848 | 外径4F，有效长度100±10cm
170 | 9 | 通用介入 | 造影导管-普通型（包含冠脉和外周） | 已申请 | C0207010040000000848 | 国械注准20193030162 | 造影导管 | 造影导管 |  | 根 | 54 | 苏州恒瑞迪生医疗科技有限公司 | 苏州恒瑞迪生医疗科技有限公司 | 是 | 是 | 是 | 头端代码BID 4.0，外径5F，有效长度100cm，侧孔数1 | AC5-BID4-10-1 |  | C02070100400000008480000138 | C0207010040000000848 | 外径5F，有效长度100±10cm
170 | 9 | 通用介入 | 造影导管-普通型（包含冠脉和外周） | 已申请 | C0207010040000000848 | 国械注准20193030162 | 造影导管 | 造影导管 |  | 根 | 54 | 苏州恒瑞迪生医疗科技有限公司 | 苏州恒瑞迪生医疗科技有限公司 | 是 | 是 | 是 | 头端代码Angled Pigtail(155°)，外径5F，有效长度110cm，侧孔数8 | AC5-PIG155-11-8 |  | C02070100400000008480000219 | C0207010040000000848 | 外径5F，有效长度110±11cm
170 | 9 | 通用介入 | 造影导管-普通型（包含冠脉和外周） | 已申请 | C0207010040000000848 | 国械注准20193030162 | 造影导管 | 造影导管 |  | 根 | 54 | 苏州恒瑞迪生医疗科技有限公司 | 苏州恒瑞迪生医疗科技有限公司 | 是 | 是 | 是 | 头端代码Angled Pigtail(145°)，外径4F，有效长度110cm，侧孔数8 | AC4-PIG145-11-8 |  | C02070100400000008480000208 | C0207010040000000848 | 外径4F，有效长度110±11cm
170 | 9 | 通用介入 | 造影导管-普通型（包含冠脉和外周） | 已申请 | C0207010040000000848 | 国械注准20193030162 | 造影导管 | 造影导管 |  | 根 | 54 | 苏州恒瑞迪生医疗科技有限公司 | 苏州恒瑞迪生医疗科技有限公司 | 是 | 是 | 是 | 头端代码Angled Pigtail(145°)，外径5F，有效长度110cm，侧孔数8 | AC5-PIG145-11-8 |  | C02070100400000008480000201 | C0207010040000000848 | 外径5F，有效长度110±11cm
170 | 9 | 通用介入 | 造影导管-普通型（包含冠脉和外周） | 已申请 | C0207010040000000848 | 国械注准20193030162 | 造影导管 | 造影导管 |  | 根 | 54 | 苏州恒瑞迪生医疗科技有限公司 | 苏州恒瑞迪生医疗科技有限公司 | 是 | 是 | 是 | 头端代码Straight Pigtail，外径4F，有效长度110cm，侧孔数6 | AC4-PIG180-11-6 |  | C02070100400000008480000199 | C0207010040000000848 | 外径4F，有效长度110±11cm
170 | 9 | 通用介入 | 造影导管-普通型（包含冠脉和外周） | 已申请 | C0207010040000000848 | 国械注准20193030162 | 造影导管 | 造影导管 |  | 根 | 54 | 苏州恒瑞迪生医疗科技有限公司 | 苏州恒瑞迪生医疗科技有限公司 | 是 | 是 | 是 | 头端代码Straight Pigtail，外径6F，有效长度110cm，侧孔数6 | AC6-PIG180-11-6 |  | C02070100400000008480000197 | C0207010040000000848 | 外径6F，有效长度110±11cm
170 | 9 | 通用介入 | 造影导管-普通型（包含冠脉和外周） | 已申请 | C0207010040000000848 | 国械注准20193030162 | 造影导管 | 造影导管 |  | 根 | 54 | 苏州恒瑞迪生医疗科技有限公司 | 苏州恒瑞迪生医疗科技有限公司 | 是 | 是 | 是 | 头端代码Angled Pigtail(145°)，外径5F，有效长度110cm，侧孔数6 | AC5-PIG145-11-6 |  | C02070100400000008480000195 | C0207010040000000848 | 外径5F，有效长度110±11cm
170 | 9 | 通用介入 | 造影导管-普通型（包含冠脉和外周） | 已申请 | C0207010040000000848 | 国械注准20193030162 | 造影导管 | 造影导管 |  | 根 | 54 | 苏州恒瑞迪生医疗科技有限公司 | 苏州恒瑞迪生医疗科技有限公司 | 是 | 是 | 是 | 头端代码Angled Pigtail(155°)，外径6F，有效长度110cm，侧孔数8 | AC6-PIG155-11-8 |  | C02070100400000008480000190 | C0207010040000000848 | 外径6F，有效长度110±11cm
170 | 9 | 通用介入 | 造影导管-普通型（包含冠脉和外周） | 已申请 | C0207010040000000848 | 国械注准20193030162 | 造影导管 | 造影导管 |  | 根 | 54 | 苏州恒瑞迪生医疗科技有限公司 | 苏州恒瑞迪生医疗科技有限公司 | 是 | 是 | 是 | 头端代码Straight Pigtail，外径5F，有效长度110cm，侧孔数8 | AC5-PIG180-11-8 |  | C02070100400000008480000183 | C0207010040000000848 | 外径5F，有效长度110±11cm
170 | 9 | 通用介入 | 造影导管-普通型（包含冠脉和外周） | 已申请 | C0207010040000000848 | 国械注准20193030162 | 造影导管 | 造影导管 |  | 根 | 54 | 苏州恒瑞迪生医疗科技有限公司 | 苏州恒瑞迪生医疗科技有限公司 | 是 | 是 | 是 | 头端代码Straight Pigtail，外径6F，有效长度110cm，侧孔数8 | AC6-PIG180-11-8 |  | C02070100400000008480000176 | C0207010040000000848 | 外径6F，有效长度110±11cm
170 | 9 | 通用介入 | 造影导管-普通型（包含冠脉和外周） | 已申请 | C0207010040000000848 | 国械注准20193030162 | 造影导管 | 造影导管 |  | 根 | 54 | 苏州恒瑞迪生医疗科技有限公司 | 苏州恒瑞迪生医疗科技有限公司 | 是 | 是 | 是 | 头端代码Straight Pigtail，外径5F，有效长度110cm，侧孔数6 | AC5-PIG180-11-6 |  | C02070100400000008480000173 | C0207010040000000848 | 外径5F，有效长度110±11cm
170 | 9 | 通用介入 | 造影导管-普通型（包含冠脉和外周） | 已申请 | C0207010040000000848 | 国械注准20193030162 | 造影导管 | 造影导管 |  | 根 | 54 | 苏州恒瑞迪生医疗科技有限公司 | 苏州恒瑞迪生医疗科技有限公司 | 是 | 是 | 是 | 头端代码Angled Pigtail(155°)，外径5F，有效长度110cm，侧孔数6 | AC5-PIG155-11-6 |  | C02070100400000008480000171 | C0207010040000000848 | 外径5F，有效长度110±11cm
170 | 9 | 通用介入 | 造影导管-普通型（包含冠脉和外周） | 已申请 | C0207010040000000848 | 国械注准20193030162 | 造影导管 | 造影导管 |  | 根 | 54 | 苏州恒瑞迪生医疗科技有限公司 | 苏州恒瑞迪生医疗科技有限公司 | 是 | 是 | 是 | 头端代码Angled Pigtail(155°)，外径4F，有效长度110cm，侧孔数8 | AC4-PIG155-11-8 |  | C02070100400000008480000169 | C0207010040000000848 | 外径4F，有效长度110±11cm
170 | 9 | 通用介入 | 造影导管-普通型（包含冠脉和外周） | 已申请 | C0207010040000000848 | 国械注准20193030162 | 造影导管 | 造影导管 |  | 根 | 54 | 苏州恒瑞迪生医疗科技有限公司 | 苏州恒瑞迪生医疗科技有限公司 | 是 | 是 | 是 | 头端代码Straight Pigtail，外径4F，有效长度110cm，侧孔数8 | AC4-PIG180-11-8 |  | C02070100400000008480000166 | C0207010040000000848 | 外径4F，有效长度110±11cm
170 | 9 | 通用介入 | 造影导管-普通型（包含冠脉和外周） | 已申请 | C0207010040000000848 | 国械注准20193030162 | 造影导管 | 造影导管 |  | 根 | 54 | 苏州恒瑞迪生医疗科技有限公司 | 苏州恒瑞迪生医疗科技有限公司 | 是 | 是 | 是 | 头端代码Angled Pigtail(145°)，外径6F，有效长度110cm，侧孔数8 | AC6-PIG145-11-8 |  | C02070100400000008480000165 | C0207010040000000848 | 外径6F，有效长度110±11cm
170 | 9 | 通用介入 | 造影导管-普通型（包含冠脉和外周） | 已申请 | C0207010040000000848 | 国械注准20193030162 | 造影导管 | 造影导管 |  | 根 | 54 | 苏州恒瑞迪生医疗科技有限公司 | 苏州恒瑞迪生医疗科技有限公司 | 是 | 是 | 是 | 头端代码Angled Pigtail(155°)，外径4F，有效长度110cm，侧孔数6 | AC4-PIG155-11-6 |  | C02070100400000008480000161 | C0207010040000000848 | 外径4F，有效长度110±11cm
170 | 9 | 通用介入 | 造影导管-普通型（包含冠脉和外周） | 已申请 | C0207010040000000848 | 国械注准20193030162 | 造影导管 | 造影导管 |  | 根 | 54 | 苏州恒瑞迪生医疗科技有限公司 | 苏州恒瑞迪生医疗科技有限公司 | 是 | 是 | 是 | 头端代码Angled Pigtail(145°)，外径6F，有效长度110cm，侧孔数6 | AC6-PIG145-11-6 |  | C02070100400000008480000158 | C0207010040000000848 | 外径6F，有效长度110±11cm
170 | 9 | 通用介入 | 造影导管-普通型（包含冠脉和外周） | 已申请 | C0207010040000000848 | 国械注准20193030162 | 造影导管 | 造影导管 |  | 根 | 54 | 苏州恒瑞迪生医疗科技有限公司 | 苏州恒瑞迪生医疗科技有限公司 | 是 | 是 | 是 | 头端代码Angled Pigtail(155°)，外径6F，有效长度110cm，侧孔数6 | AC6-PIG155-11-6 |  | C02070100400000008480000143 | C0207010040000000848 | 外径6F，有效长度110±11cm
170 | 9 | 通用介入 | 造影导管-普通型（包含冠脉和外周） | 已申请 | C0207010040000000848 | 国械注准20193030162 | 造影导管 | 造影导管 |  | 根 | 54 | 苏州恒瑞迪生医疗科技有限公司 | 苏州恒瑞迪生医疗科技有限公司 | 是 | 是 | 是 | 头端代码Angled Pigtail(145°)，外径4F，有效长度110cm，侧孔数6 | AC4-PIG145-11-6 |  | C02070100400000008480000136 | C0207010040000000848 | 外径4F，有效长度110±11cm
172 | 9 | 通用介入 | 造影导管-普通型（包含冠脉和外周） | 已申请 | C0202180040000005224 | 国械注准20193030908 | 一次性使用血管造影导管 | 一次性使用血管造影导管 | 尼龙料 | 根 | 51 | 深圳市凯思特医疗科技股份有限公司 | 深圳市凯思特医疗科技股份有限公司 | 是 | 是 | 是 | Fr7 | DC7100119000 |  | C02021800400000052240000051 | C0202180040000005224 | 管径为7F，长度为100cm
172 | 9 | 通用介入 | 造影导管-普通型（包含冠脉和外周） | 已申请 | C0202180040000005224 | 国械注准20193030908 | 一次性使用血管造影导管 | 一次性使用血管造影导管 | 尼龙料 | 根 | 51 | 深圳市凯思特医疗科技股份有限公司 | 深圳市凯思特医疗科技股份有限公司 | 是 | 是 | 是 | Fr6 | DC6100120000 |  | C02021800400000052240000050 | C0202180040000005224 | 管径为6F，长度为100cm
172 | 9 | 通用介入 | 造影导管-普通型（包含冠脉和外周） | 已申请 | C0202180040000005224 | 国械注准20193030908 | 一次性使用血管造影导管 | 一次性使用血管造影导管 | 尼龙料 | 根 | 51 | 深圳市凯思特医疗科技股份有限公司 | 深圳市凯思特医疗科技股份有限公司 | 是 | 是 | 是 | Fr6 | DC6100130500 |  | C02021800400000052240000049 | C0202180040000005224 | 管径为6F，长度为100cm
172 | 9 | 通用介入 | 造影导管-普通型（包含冠脉和外周） | 已申请 | C0202180040000005224 | 国械注准20193030908 | 一次性使用血管造影导管 | 一次性使用血管造影导管 | 尼龙料 | 根 | 51 | 深圳市凯思特医疗科技股份有限公司 | 深圳市凯思特医疗科技股份有限公司 | 是 | 是 | 是 | Fr6 | DC6100102000 |  | C02021800400000052240000048 | C0202180040000005224 | 管径为6F，长度为100cm
172 | 9 | 通用介入 | 造影导管-普通型（包含冠脉和外周） | 已申请 | C0202180040000005224 | 国械注准20193030908 | 一次性使用血管造影导管 | 一次性使用血管造影导管 | 尼龙料 | 根 | 51 | 深圳市凯思特医疗科技股份有限公司 | 深圳市凯思特医疗科技股份有限公司 | 是 | 是 | 是 | Fr6 | DC6100109000 |  | C02021800400000052240000047 | C0202180040000005224 | 管径为6F，长度为100cm
172 | 9 | 通用介入 | 造影导管-普通型（包含冠脉和外周） | 已申请 | C0202180040000005224 | 国械注准20193030908 | 一次性使用血管造影导管 | 一次性使用血管造影导管 | 尼龙料 | 根 | 51 | 深圳市凯思特医疗科技股份有限公司 | 深圳市凯思特医疗科技股份有限公司 | 是 | 是 | 是 | Fr7 | DC7100110000 |  | C02021800400000052240000046 | C0202180040000005224 | 管径为7F，长度为100cm
172 | 9 | 通用介入 | 造影导管-普通型（包含冠脉和外周） | 已申请 | C0202180040000005224 | 国械注准20193030908 | 一次性使用血管造影导管 | 一次性使用血管造影导管 | 尼龙料 | 根 | 51 | 深圳市凯思特医疗科技股份有限公司 | 深圳市凯思特医疗科技股份有限公司 | 是 | 是 | 是 | Fr6 | DC6100103000 |  | C02021800400000052240000045 | C0202180040000005224 | 管径为6F，长度为100cm
172 | 9 | 通用介入 | 造影导管-普通型（包含冠脉和外周） | 已申请 | C0202180040000005224 | 国械注准20193030908 | 一次性使用血管造影导管 | 一次性使用血管造影导管 | 尼龙料 | 根 | 51 | 深圳市凯思特医疗科技股份有限公司 | 深圳市凯思特医疗科技股份有限公司 | 是 | 是 | 是 | Fr5 | DC5100132500 |  | C02021800400000052240000044 | C0202180040000005224 | 管径为5F，长度为100cm
172 | 9 | 通用介入 | 造影导管-普通型（包含冠脉和外周） | 已申请 | C0202180040000005224 | 国械注准20193030908 | 一次性使用血管造影导管 | 一次性使用血管造影导管 | 尼龙料 | 根 | 51 | 深圳市凯思特医疗科技股份有限公司 | 深圳市凯思特医疗科技股份有限公司 | 是 | 是 | 是 | Fr5 | DC5100113000 |  | C02021800400000052240000043 | C0202180040000005224 | 管径为5F，长度为100cm
172 | 9 | 通用介入 | 造影导管-普通型（包含冠脉和外周） | 已申请 | C0202180040000005224 | 国械注准20193030908 | 一次性使用血管造影导管 | 一次性使用血管造影导管 | 尼龙料 | 根 | 51 | 深圳市凯思特医疗科技股份有限公司 | 深圳市凯思特医疗科技股份有限公司 | 是 | 是 | 是 | Fr7 | DC7100111000 |  | C02021800400000052240000042 | C0202180040000005224 | 管径为7F，长度为100cm
172 | 9 | 通用介入 | 造影导管-普通型（包含冠脉和外周） | 已申请 | C0202180040000005224 | 国械注准20193030908 | 一次性使用血管造影导管 | 一次性使用血管造影导管 | 尼龙料 | 根 | 51 | 深圳市凯思特医疗科技股份有限公司 | 深圳市凯思特医疗科技股份有限公司 | 是 | 是 | 是 | Fr6 | DC6100132500 |  | C02021800400000052240000041 | C0202180040000005224 | 管径为6F，长度为100cm
172 | 9 | 通用介入 | 造影导管-普通型（包含冠脉和外周） | 已申请 | C0202180040000005224 | 国械注准20193030908 | 一次性使用血管造影导管 | 一次性使用血管造影导管 | 尼龙料 | 根 | 51 | 深圳市凯思特医疗科技股份有限公司 | 深圳市凯思特医疗科技股份有限公司 | 是 | 是 | 是 | Fr6 | DC6100112000 |  | C02021800400000052240000040 | C0202180040000005224 | 管径为6F，长度为100cm
172 | 9 | 通用介入 | 造影导管-普通型（包含冠脉和外周） | 已申请 | C0202180040000005224 | 国械注准20193030908 | 一次性使用血管造影导管 | 一次性使用血管造影导管 | 尼龙料 | 根 | 51 | 深圳市凯思特医疗科技股份有限公司 | 深圳市凯思特医疗科技股份有限公司 | 是 | 是 | 是 | Fr5 | DC5100158100 |  | C02021800400000052240000039 | C0202180040000005224 | 管径为5F，长度为100cm
172 | 9 | 通用介入 | 造影导管-普通型（包含冠脉和外周） | 已申请 | C0202180040000005224 | 国械注准20193030908 | 一次性使用血管造影导管 | 一次性使用血管造影导管 | 尼龙料 | 根 | 51 | 深圳市凯思特医疗科技股份有限公司 | 深圳市凯思特医疗科技股份有限公司 | 是 | 是 | 是 | Fr6 | DC6100158100 |  | C02021800400000052240000038 | C0202180040000005224 | 管径为6F，长度为100cm
172 | 9 | 通用介入 | 造影导管-普通型（包含冠脉和外周） | 已申请 | C0202180040000005224 | 国械注准20193030908 | 一次性使用血管造影导管 | 一次性使用血管造影导管 | 尼龙料 | 根 | 51 | 深圳市凯思特医疗科技股份有限公司 | 深圳市凯思特医疗科技股份有限公司 | 是 | 是 | 是 | Fr7 | DC7100113000 |  | C02021800400000052240000037 | C0202180040000005224 | 管径为7F，长度为100cm
172 | 9 | 通用介入 | 造影导管-普通型（包含冠脉和外周） | 已申请 | C0202180040000005224 | 国械注准20193030908 | 一次性使用血管造影导管 | 一次性使用血管造影导管 | 尼龙料 | 根 | 51 | 深圳市凯思特医疗科技股份有限公司 | 深圳市凯思特医疗科技股份有限公司 | 是 | 是 | 是 | Fr6 | DC6100111000 |  | C02021800400000052240000036 | C0202180040000005224 | 管径为6F，长度为100cm
172 | 9 | 通用介入 | 造影导管-普通型（包含冠脉和外周） | 已申请 | C0202180040000005224 | 国械注准20193030908 | 一次性使用血管造影导管 | 一次性使用血管造影导管 | 尼龙料 | 根 | 51 | 深圳市凯思特医疗科技股份有限公司 | 深圳市凯思特医疗科技股份有限公司 | 是 | 是 | 是 | Fr6 | DC6100114000 |  | C02021800400000052240000035 | C0202180040000005224 | 管径为6F，长度为100cm
172 | 9 | 通用介入 | 造影导管-普通型（包含冠脉和外周） | 已申请 | C0202180040000005224 | 国械注准20193030908 | 一次性使用血管造影导管 | 一次性使用血管造影导管 | 尼龙料 | 根 | 51 | 深圳市凯思特医疗科技股份有限公司 | 深圳市凯思特医疗科技股份有限公司 | 是 | 是 | 是 | Fr7 | DC7100115000 |  | C02021800400000052240000034 | C0202180040000005224 | 管径为7F，长度为100cm
172 | 9 | 通用介入 | 造影导管-普通型（包含冠脉和外周） | 已申请 | C0202180040000005224 | 国械注准20193030908 | 一次性使用血管造影导管 | 一次性使用血管造影导管 | 尼龙料 | 根 | 51 | 深圳市凯思特医疗科技股份有限公司 | 深圳市凯思特医疗科技股份有限公司 | 是 | 是 | 是 | Fr5 | DC5100118000 |  | C02021800400000052240000033 | C0202180040000005224 | 管径为5F，长度为100cm
172 | 9 | 通用介入 | 造影导管-普通型（包含冠脉和外周） | 已申请 | C0202180040000005224 | 国械注准20193030908 | 一次性使用血管造影导管 | 一次性使用血管造影导管 | 尼龙料 | 根 | 51 | 深圳市凯思特医疗科技股份有限公司 | 深圳市凯思特医疗科技股份有限公司 | 是 | 是 | 是 | Fr6 | DC6100118000 |  | C02021800400000052240000032 | C0202180040000005224 | 管径为6F，长度为100cm
172 | 9 | 通用介入 | 造影导管-普通型（包含冠脉和外周） | 已申请 | C0202180040000005224 | 国械注准20193030908 | 一次性使用血管造影导管 | 一次性使用血管造影导管 | 尼龙料 | 根 | 51 | 深圳市凯思特医疗科技股份有限公司 | 深圳市凯思特医疗科技股份有限公司 | 是 | 是 | 是 | Fr5 | DC5100112000 |  | C02021800400000052240000031 | C0202180040000005224 | 管径为5F，长度为100cm
172 | 9 | 通用介入 | 造影导管-普通型（包含冠脉和外周） | 已申请 | C0202180040000005224 | 国械注准20193030908 | 一次性使用血管造影导管 | 一次性使用血管造影导管 | 尼龙料 | 根 | 51 | 深圳市凯思特医疗科技股份有限公司 | 深圳市凯思特医疗科技股份有限公司 | 是 | 是 | 是 | Fr7 | DC7100132500 |  | C02021800400000052240000030 | C0202180040000005224 | 管径为7F，长度为100cm
172 | 9 | 通用介入 | 造影导管-普通型（包含冠脉和外周） | 已申请 | C0202180040000005224 | 国械注准20193030908 | 一次性使用血管造影导管 | 一次性使用血管造影导管 | 尼龙料 | 根 | 51 | 深圳市凯思特医疗科技股份有限公司 | 深圳市凯思特医疗科技股份有限公司 | 是 | 是 | 是 | Fr6 | DC6100110000 |  | C02021800400000052240000029 | C0202180040000005224 | 管径为6F，长度为100cm
172 | 9 | 通用介入 | 造影导管-普通型（包含冠脉和外周） | 已申请 | C0202180040000005224 | 国械注准20193030908 | 一次性使用血管造影导管 | 一次性使用血管造影导管 | 尼龙料 | 根 | 51 | 深圳市凯思特医疗科技股份有限公司 | 深圳市凯思特医疗科技股份有限公司 | 是 | 是 | 是 | Fr5 | DC5100101000 |  | C02021800400000052240000028 | C0202180040000005224 | 管径为5F，长度为100cm
172 | 9 | 通用介入 | 造影导管-普通型（包含冠脉和外周） | 已申请 | C0202180040000005224 | 国械注准20193030908 | 一次性使用血管造影导管 | 一次性使用血管造影导管 | 尼龙料 | 根 | 51 | 深圳市凯思特医疗科技股份有限公司 | 深圳市凯思特医疗科技股份有限公司 | 是 | 是 | 是 | Fr5 | DC5100114000 |  | C02021800400000052240000027 | C0202180040000005224 | 管径为5F，长度为100cm
172 | 9 | 通用介入 | 造影导管-普通型（包含冠脉和外周） | 已申请 | C0202180040000005224 | 国械注准20193030908 | 一次性使用血管造影导管 | 一次性使用血管造影导管 | 尼龙料 | 根 | 51 | 深圳市凯思特医疗科技股份有限公司 | 深圳市凯思特医疗科技股份有限公司 | 是 | 是 | 是 | Fr7 | DC7100130500 |  | C02021800400000052240000026 | C0202180040000005224 | 管径为7F，长度为100cm
172 | 9 | 通用介入 | 造影导管-普通型（包含冠脉和外周） | 已申请 | C0202180040000005224 | 国械注准20193030908 | 一次性使用血管造影导管 | 一次性使用血管造影导管 | 尼龙料 | 根 | 51 | 深圳市凯思特医疗科技股份有限公司 | 深圳市凯思特医疗科技股份有限公司 | 是 | 是 | 是 | Fr6 | DC6100113000 |  | C02021800400000052240000025 | C0202180040000005224 | 管径为6F，长度为100cm
172 | 9 | 通用介入 | 造影导管-普通型（包含冠脉和外周） | 已申请 | C0202180040000005224 | 国械注准20193030908 | 一次性使用血管造影导管 | 一次性使用血管造影导管 | 尼龙料 | 根 | 51 | 深圳市凯思特医疗科技股份有限公司 | 深圳市凯思特医疗科技股份有限公司 | 是 | 是 | 是 | Fr7 | DC7100118000 |  | C02021800400000052240000024 | C0202180040000005224 | 管径为7F，长度为100cm
172 | 9 | 通用介入 | 造影导管-普通型（包含冠脉和外周） | 已申请 | C0202180040000005224 | 国械注准20193030908 | 一次性使用血管造影导管 | 一次性使用血管造影导管 | 尼龙料 | 根 | 51 | 深圳市凯思特医疗科技股份有限公司 | 深圳市凯思特医疗科技股份有限公司 | 是 | 是 | 是 | Fr5 | DC5100110000 |  | C02021800400000052240000023 | C0202180040000005224 | 管径为5F，长度为100cm
172 | 9 | 通用介入 | 造影导管-普通型（包含冠脉和外周） | 已申请 | C0202180040000005224 | 国械注准20193030908 | 一次性使用血管造影导管 | 一次性使用血管造影导管 | 尼龙料 | 根 | 51 | 深圳市凯思特医疗科技股份有限公司 | 深圳市凯思特医疗科技股份有限公司 | 是 | 是 | 是 | Fr7 | DC7100101000 |  | C02021800400000052240000022 | C0202180040000005224 | 管径为7F，长度为100cm
172 | 9 | 通用介入 | 造影导管-普通型（包含冠脉和外周） | 已申请 | C0202180040000005224 | 国械注准20193030908 | 一次性使用血管造影导管 | 一次性使用血管造影导管 | 尼龙料 | 根 | 51 | 深圳市凯思特医疗科技股份有限公司 | 深圳市凯思特医疗科技股份有限公司 | 是 | 是 | 是 | Fr7 | DC7100103000 |  | C02021800400000052240000021 | C0202180040000005224 | 管径为7F，长度为100cm
172 | 9 | 通用介入 | 造影导管-普通型（包含冠脉和外周） | 已申请 | C0202180040000005224 | 国械注准20193030908 | 一次性使用血管造影导管 | 一次性使用血管造影导管 | 尼龙料 | 根 | 51 | 深圳市凯思特医疗科技股份有限公司 | 深圳市凯思特医疗科技股份有限公司 | 是 | 是 | 是 | Fr5 | DC5100102000 |  | C02021800400000052240000020 | C0202180040000005224 | 管径为5F，长度为100cm
172 | 9 | 通用介入 | 造影导管-普通型（包含冠脉和外周） | 已申请 | C0202180040000005224 | 国械注准20193030908 | 一次性使用血管造影导管 | 一次性使用血管造影导管 | 尼龙料 | 根 | 51 | 深圳市凯思特医疗科技股份有限公司 | 深圳市凯思特医疗科技股份有限公司 | 是 | 是 | 是 | Fr5 | DC5100115000 |  | C02021800400000052240000019 | C0202180040000005224 | 管径为5F，长度为100cm
172 | 9 | 通用介入 | 造影导管-普通型（包含冠脉和外周） | 已申请 | C0202180040000005224 | 国械注准20193030908 | 一次性使用血管造影导管 | 一次性使用血管造影导管 | 尼龙料 | 根 | 51 | 深圳市凯思特医疗科技股份有限公司 | 深圳市凯思特医疗科技股份有限公司 | 是 | 是 | 是 | Fr7 | DC7100112000 |  | C02021800400000052240000018 | C0202180040000005224 | 管径为7F，长度为100cm
172 | 9 | 通用介入 | 造影导管-普通型（包含冠脉和外周） | 已申请 | C0202180040000005224 | 国械注准20193030908 | 一次性使用血管造影导管 | 一次性使用血管造影导管 | 尼龙料 | 根 | 51 | 深圳市凯思特医疗科技股份有限公司 | 深圳市凯思特医疗科技股份有限公司 | 是 | 是 | 是 | Fr6 | DC6100131500 |  | C02021800400000052240000017 | C0202180040000005224 | 管径为6F，长度为100cm
172 | 9 | 通用介入 | 造影导管-普通型（包含冠脉和外周） | 已申请 | C0202180040000005224 | 国械注准20193030908 | 一次性使用血管造影导管 | 一次性使用血管造影导管 | 尼龙料 | 根 | 51 | 深圳市凯思特医疗科技股份有限公司 | 深圳市凯思特医疗科技股份有限公司 | 是 | 是 | 是 | Fr5 | DC5100109000 |  | C02021800400000052240000016 | C0202180040000005224 | 管径为5F，长度为100cm
172 | 9 | 通用介入 | 造影导管-普通型（包含冠脉和外周） | 已申请 | C0202180040000005224 | 国械注准20193030908 | 一次性使用血管造影导管 | 一次性使用血管造影导管 | 尼龙料 | 根 | 51 | 深圳市凯思特医疗科技股份有限公司 | 深圳市凯思特医疗科技股份有限公司 | 是 | 是 | 是 | Fr7 | DC7100158100 |  | C02021800400000052240000015 | C0202180040000005224 | 管径为7F，长度为100cm
172 | 9 | 通用介入 | 造影导管-普通型（包含冠脉和外周） | 已申请 | C0202180040000005224 | 国械注准20193030908 | 一次性使用血管造影导管 | 一次性使用血管造影导管 | 尼龙料 | 根 | 51 | 深圳市凯思特医疗科技股份有限公司 | 深圳市凯思特医疗科技股份有限公司 | 是 | 是 | 是 | Fr7 | DC7100120000 |  | C02021800400000052240000014 | C0202180040000005224 | 管径为7F，长度为100cm
172 | 9 | 通用介入 | 造影导管-普通型（包含冠脉和外周） | 已申请 | C0202180040000005224 | 国械注准20193030908 | 一次性使用血管造影导管 | 一次性使用血管造影导管 | 尼龙料 | 根 | 51 | 深圳市凯思特医疗科技股份有限公司 | 深圳市凯思特医疗科技股份有限公司 | 是 | 是 | 是 | Fr5 | DC5100111000 |  | C02021800400000052240000013 | C0202180040000005224 | 管径为5F，长度为100cm
172 | 9 | 通用介入 | 造影导管-普通型（包含冠脉和外周） | 已申请 | C0202180040000005224 | 国械注准20193030908 | 一次性使用血管造影导管 | 一次性使用血管造影导管 | 尼龙料 | 根 | 51 | 深圳市凯思特医疗科技股份有限公司 | 深圳市凯思特医疗科技股份有限公司 | 是 | 是 | 是 | Fr6 | DC6100119000 |  | C02021800400000052240000012 | C0202180040000005224 | 管径为6F，长度为100cm
172 | 9 | 通用介入 | 造影导管-普通型（包含冠脉和外周） | 已申请 | C0202180040000005224 | 国械注准20193030908 | 一次性使用血管造影导管 | 一次性使用血管造影导管 | 尼龙料 | 根 | 51 | 深圳市凯思特医疗科技股份有限公司 | 深圳市凯思特医疗科技股份有限公司 | 是 | 是 | 是 | Fr6 | DC6100101000 |  | C02021800400000052240000011 | C0202180040000005224 | 管径为6F，长度为100cm
172 | 9 | 通用介入 | 造影导管-普通型（包含冠脉和外周） | 已申请 | C0202180040000005224 | 国械注准20193030908 | 一次性使用血管造影导管 | 一次性使用血管造影导管 | 尼龙料 | 根 | 51 | 深圳市凯思特医疗科技股份有限公司 | 深圳市凯思特医疗科技股份有限公司 | 是 | 是 | 是 | Fr5 | DC5100130500 |  | C02021800400000052240000010 | C0202180040000005224 | 管径为5F，长度为100cm
172 | 9 | 通用介入 | 造影导管-普通型（包含冠脉和外周） | 已申请 | C0202180040000005224 | 国械注准20193030908 | 一次性使用血管造影导管 | 一次性使用血管造影导管 | 尼龙料 | 根 | 51 | 深圳市凯思特医疗科技股份有限公司 | 深圳市凯思特医疗科技股份有限公司 | 是 | 是 | 是 | Fr5 | DC5100120000 |  | C02021800400000052240000009 | C0202180040000005224 | 管径为5F，长度为100cm
172 | 9 | 通用介入 | 造影导管-普通型（包含冠脉和外周） | 已申请 | C0202180040000005224 | 国械注准20193030908 | 一次性使用血管造影导管 | 一次性使用血管造影导管 | 尼龙料 | 根 | 51 | 深圳市凯思特医疗科技股份有限公司 | 深圳市凯思特医疗科技股份有限公司 | 是 | 是 | 是 | Fr5 | DC5100119000 |  | C02021800400000052240000008 | C0202180040000005224 | 管径为5F，长度为100cm
172 | 9 | 通用介入 | 造影导管-普通型（包含冠脉和外周） | 已申请 | C0202180040000005224 | 国械注准20193030908 | 一次性使用血管造影导管 | 一次性使用血管造影导管 | 尼龙料 | 根 | 51 | 深圳市凯思特医疗科技股份有限公司 | 深圳市凯思特医疗科技股份有限公司 | 是 | 是 | 是 | Fr7 | DC7100102000 |  | C02021800400000052240000007 | C0202180040000005224 | 管径为7F，长度为100cm
172 | 9 | 通用介入 | 造影导管-普通型（包含冠脉和外周） | 已申请 | C0202180040000005224 | 国械注准20193030908 | 一次性使用血管造影导管 | 一次性使用血管造影导管 | 尼龙料 | 根 | 51 | 深圳市凯思特医疗科技股份有限公司 | 深圳市凯思特医疗科技股份有限公司 | 是 | 是 | 是 | Fr7 | DC7100114000 |  | C02021800400000052240000006 | C0202180040000005224 | 管径为7F，长度为100cm
172 | 9 | 通用介入 | 造影导管-普通型（包含冠脉和外周） | 已申请 | C0202180040000005224 | 国械注准20193030908 | 一次性使用血管造影导管 | 一次性使用血管造影导管 | 尼龙料 | 根 | 51 | 深圳市凯思特医疗科技股份有限公司 | 深圳市凯思特医疗科技股份有限公司 | 是 | 是 | 是 | Fr5 | DC5100103000 |  | C02021800400000052240000003 | C0202180040000005224 | 管径为5F，长度为100cm
172 | 9 | 通用介入 | 造影导管-普通型（包含冠脉和外周） | 已申请 | C0202180040000005224 | 国械注准20193030908 | 一次性使用血管造影导管 | 一次性使用血管造影导管 | 尼龙料 | 根 | 51 | 深圳市凯思特医疗科技股份有限公司 | 深圳市凯思特医疗科技股份有限公司 | 是 | 是 | 是 | Fr6 | DC6100115000 |  | C02021800400000052240000005 | C0202180040000005224 | 管径为6F，长度为100cm
172 | 9 | 通用介入 | 造影导管-普通型（包含冠脉和外周） | 已申请 | C0202180040000005224 | 国械注准20193030908 | 一次性使用血管造影导管 | 一次性使用血管造影导管 | 尼龙料 | 根 | 51 | 深圳市凯思特医疗科技股份有限公司 | 深圳市凯思特医疗科技股份有限公司 | 是 | 是 | 是 | Fr5 | DC5100131500 |  | C02021800400000052240000004 | C0202180040000005224 | 管径为5F，长度为100cm
172 | 9 | 通用介入 | 造影导管-普通型（包含冠脉和外周） | 已申请 | C0202180040000005224 | 国械注准20193030908 | 一次性使用血管造影导管 | 一次性使用血管造影导管 | 尼龙料 | 根 | 51 | 深圳市凯思特医疗科技股份有限公司 | 深圳市凯思特医疗科技股份有限公司 | 是 | 是 | 是 | Fr7 | DC7100131500 |  | C02021800400000052240000002 | C0202180040000005224 | 管径为7F，长度为100cm
172 | 9 | 通用介入 | 造影导管-普通型（包含冠脉和外周） | 已申请 | C0202180040000005224 | 国械注准20193030908 | 一次性使用血管造影导管 | 一次性使用血管造影导管 | 尼龙料 | 根 | 51 | 深圳市凯思特医疗科技股份有限公司 | 深圳市凯思特医疗科技股份有限公司 | 是 | 是 | 是 | Fr7 | DC7100109000 |  | C02021800400000052240000001 | C0202180040000005224 | 管径为7F，长度为100cm
187 | 9 | 通用介入 | 造影导管-普通型（包含冠脉和外周） | 已申请 | C0207010040000004254 | 国械注进20193030397 | 血管造影导管DxTerity Diagnostic Catheter | 血管造影导管 | 多聚物 | 根 | 146 | Medtronic Inc.美敦力公司 | 美敦力（上海）管理有限公司 | 是 | 是 | 是 | 外径：6F; 导管长度：100cm | U6TRAP45SH |  | C02070100400000042540000002 | C0207010040000004254 | 管径范围：6F; 导管长度：100cm
187 | 9 | 通用介入 | 造影导管-普通型（包含冠脉和外周） | 已申请 | C0207010040000004254 | 国械注进20193030397 | 血管造影导管DxTerity Diagnostic Catheter | 血管造影导管 | 多聚物 | 根 | 146 | Medtronic Inc.美敦力公司 | 美敦力（上海）管理有限公司 | 是 | 是 | 是 | 外径：6F; 导管长度：100cm | U6ULTRA45 |  | C02070100400000042540000001 | C0207010040000004254 | 管径范围：6F; 导管长度：100cm
187 | 9 | 通用介入 | 造影导管-普通型（包含冠脉和外周） | 已申请 | C0207010040000004254 | 国械注进20193030397 | 血管造影导管DxTerity Diagnostic Catheter | 血管造影导管 | 多聚物 | 根 | 146 | Medtronic Inc.美敦力公司 | 美敦力（上海）管理有限公司 | 是 | 是 | 是 | 外径：6F; 导管长度：100cm | DXT6JL35 |  | C02070100400000042540000102 | C0207010040000004254 | 管径范围：6F; 导管长度：100cm
187 | 9 | 通用介入 | 造影导管-普通型（包含冠脉和外周） | 已申请 | C0207010040000004254 | 国械注进20193030397 | 血管造影导管DxTerity Diagnostic Catheter | 血管造影导管 | 多聚物 | 根 | 146 | Medtronic Inc.美敦力公司 | 美敦力（上海）管理有限公司 | 是 | 是 | 是 | 外径：5F; 导管长度：100cm | DXT5JL35 |  | C02070100400000042540000101 | C0207010040000004254 | 管径范围：5F; 导管长度：100cm
187 | 9 | 通用介入 | 造影导管-普通型（包含冠脉和外周） | 已申请 | C0207010040000004254 | 国械注进20193030397 | 血管造影导管DxTerity Diagnostic Catheter | 血管造影导管 | 多聚物 | 根 | 146 | Medtronic Inc.美敦力公司 | 美敦力（上海）管理有限公司 | 是 | 是 | 是 | 外径：6F; 导管长度：100cm | DXT6AR10 |  | C02070100400000042540000100 | C0207010040000004254 | 管径范围：6F; 导管长度：100cm
187 | 9 | 通用介入 | 造影导管-普通型（包含冠脉和外周） | 已申请 | C0207010040000004254 | 国械注进20193030397 | 血管造影导管DxTerity Diagnostic Catheter | 血管造影导管 | 多聚物 | 根 | 146 | Medtronic Inc.美敦力公司 | 美敦力（上海）管理有限公司 | 是 | 是 | 是 | 外径：5F; 导管长度：100cm | DXT5JL45 |  | C02070100400000042540000099 | C0207010040000004254 | 管径范围：5F; 导管长度：100cm
187 | 9 | 通用介入 | 造影导管-普通型（包含冠脉和外周） | 已申请 | C0207010040000004254 | 国械注进20193030397 | 血管造影导管DxTerity Diagnostic Catheter | 血管造影导管 | 多聚物 | 根 | 146 | Medtronic Inc.美敦力公司 | 美敦力（上海）管理有限公司 | 是 | 是 | 是 | 外径：6F; 导管长度：110cm | U6TRACTSHA |  | C02070100400000042540000098 | C0207010040000004254 | 管径范围：6F; 导管长度：110cm
187 | 9 | 通用介入 | 造影导管-普通型（包含冠脉和外周） | 已申请 | C0207010040000004254 | 国械注进20193030397 | 血管造影导管DxTerity Diagnostic Catheter | 血管造影导管 | 多聚物 | 根 | 146 | Medtronic Inc.美敦力公司 | 美敦力（上海）管理有限公司 | 是 | 是 | 是 | 外径：6F; 导管长度：100cm | U6TRACK |  | C02070100400000042540000097 | C0207010040000004254 | 管径范围：6F; 导管长度：100cm
187 | 9 | 通用介入 | 造影导管-普通型（包含冠脉和外周） | 已申请 | C0207010040000004254 | 国械注进20193030397 | 血管造影导管DxTerity Diagnostic Catheter | 血管造影导管 | 多聚物 | 根 | 146 | Medtronic Inc.美敦力公司 | 美敦力（上海）管理有限公司 | 是 | 是 | 是 | 外径：6F; 导管长度：100cm | U6TRAP40 |  | C02070100400000042540000096 | C0207010040000004254 | 管径范围：6F; 导管长度：100cm
187 | 9 | 通用介入 | 造影导管-普通型（包含冠脉和外周） | 已申请 | C0207010040000004254 | 国械注进20193030397 | 血管造影导管DxTerity Diagnostic Catheter | 血管造影导管 | 多聚物 | 根 | 146 | Medtronic Inc.美敦力公司 | 美敦力（上海）管理有限公司 | 是 | 是 | 是 | 外径：6F; 导管长度：125cm | DXT6JL45X |  | C02070100400000042540000095 | C0207010040000004254 | 管径范围：6F; 导管长度：125cm
187 | 9 | 通用介入 | 造影导管-普通型（包含冠脉和外周） | 已申请 | C0207010040000004254 | 国械注进20193030397 | 血管造影导管DxTerity Diagnostic Catheter | 血管造影导管 | 多聚物 | 根 | 146 | Medtronic Inc.美敦力公司 | 美敦力（上海）管理有限公司 | 是 | 是 | 是 | 外径：6F; 导管长度：110cm | U6ULTRA45SHA |  | C02070100400000042540000094 | C0207010040000004254 | 管径范围：6F; 导管长度：110cm
187 | 9 | 通用介入 | 造影导管-普通型（包含冠脉和外周） | 已申请 | C0207010040000004254 | 国械注进20193030397 | 血管造影导管DxTerity Diagnostic Catheter | 血管造影导管 | 多聚物 | 根 | 146 | Medtronic Inc.美敦力公司 | 美敦力（上海）管理有限公司 | 是 | 是 | 是 | 外径：6F; 导管长度：100cm | DXT6JR4ST |  | C02070100400000042540000093 | C0207010040000004254 | 管径范围：6F; 导管长度：100cm
187 | 9 | 通用介入 | 造影导管-普通型（包含冠脉和外周） | 已申请 | C0207010040000004254 | 国械注进20193030397 | 血管造影导管DxTerity Diagnostic Catheter | 血管造影导管 | 多聚物 | 根 | 146 | Medtronic Inc.美敦力公司 | 美敦力（上海）管理有限公司 | 是 | 是 | 是 | 外径：5F; 导管长度：100cm | U5ULTRA45SH |  | C02070100400000042540000092 | C0207010040000004254 | 管径范围：5F; 导管长度：100cm
187 | 9 | 通用介入 | 造影导管-普通型（包含冠脉和外周） | 已申请 | C0207010040000004254 | 国械注进20193030397 | 血管造影导管DxTerity Diagnostic Catheter | 血管造影导管 | 多聚物 | 根 | 146 | Medtronic Inc.美敦力公司 | 美敦力（上海）管理有限公司 | 是 | 是 | 是 | 外径：6F; 导管长度：110cm | DXT6PIG45A |  | C02070100400000042540000091 | C0207010040000004254 | 管径范围：6F; 导管长度：110cm
187 | 9 | 通用介入 | 造影导管-普通型（包含冠脉和外周） | 已申请 | C0207010040000004254 | 国械注进20193030397 | 血管造影导管DxTerity Diagnostic Catheter | 血管造影导管 | 多聚物 | 根 | 146 | Medtronic Inc.美敦力公司 | 美敦力（上海）管理有限公司 | 是 | 是 | 是 | 外径：5F; 导管长度：110cm | U5TRAN45SHA |  | C02070100400000042540000090 | C0207010040000004254 | 管径范围：5F; 导管长度：110cm
187 | 9 | 通用介入 | 造影导管-普通型（包含冠脉和外周） | 已申请 | C0207010040000004254 | 国械注进20193030397 | 血管造影导管DxTerity Diagnostic Catheter | 血管造影导管 | 多聚物 | 根 | 146 | Medtronic Inc.美敦力公司 | 美敦力（上海）管理有限公司 | 是 | 是 | 是 | 外径：6F; 导管长度：110cm | DXT6MPBSHA |  | C02070100400000042540000089 | C0207010040000004254 | 管径范围：6F; 导管长度：110cm
187 | 9 | 通用介入 | 造影导管-普通型（包含冠脉和外周） | 已申请 | C0207010040000004254 | 国械注进20193030397 | 血管造影导管DxTerity Diagnostic Catheter | 血管造影导管 | 多聚物 | 根 | 146 | Medtronic Inc.美敦力公司 | 美敦力（上海）管理有限公司 | 是 | 是 | 是 | 外径：5F; 导管长度：100cm | DXT5LCB |  | C02070100400000042540000088 | C0207010040000004254 | 管径范围：5F; 导管长度：100cm
187 | 9 | 通用介入 | 造影导管-普通型（包含冠脉和外周） | 已申请 | C0207010040000004254 | 国械注进20193030397 | 血管造影导管DxTerity Diagnostic Catheter | 血管造影导管 | 多聚物 | 根 | 146 | Medtronic Inc.美敦力公司 | 美敦力（上海）管理有限公司 | 是 | 是 | 是 | 外径：6F; 导管长度：100cm | DXT6RCB |  | C02070100400000042540000087 | C0207010040000004254 | 管径范围：6F; 导管长度：100cm
187 | 9 | 通用介入 | 造影导管-普通型（包含冠脉和外周） | 已申请 | C0207010040000004254 | 国械注进20193030397 | 血管造影导管DxTerity Diagnostic Catheter | 血管造影导管 | 多聚物 | 根 | 146 | Medtronic Inc.美敦力公司 | 美敦力（上海）管理有限公司 | 是 | 是 | 是 | 外径：5F; 导管长度：110cm | DXT5MPBSHA |  | C02070100400000042540000086 | C0207010040000004254 | 管径范围：5F; 导管长度：110cm
187 | 9 | 通用介入 | 造影导管-普通型（包含冠脉和外周） | 已申请 | C0207010040000004254 | 国械注进20193030397 | 血管造影导管DxTerity Diagnostic Catheter | 血管造影导管 | 多聚物 | 根 | 146 | Medtronic Inc.美敦力公司 | 美敦力（上海）管理有限公司 | 是 | 是 | 是 | 外径：6F; 导管长度：125cm | DXT6PIGSTX |  | C02070100400000042540000085 | C0207010040000004254 | 管径范围：6F; 导管长度：125cm
187 | 9 | 通用介入 | 造影导管-普通型（包含冠脉和外周） | 已申请 | C0207010040000004254 | 国械注进20193030397 | 血管造影导管DxTerity Diagnostic Catheter | 血管造影导管 | 多聚物 | 根 | 146 | Medtronic Inc.美敦力公司 | 美敦力（上海）管理有限公司 | 是 | 是 | 是 | 外径：5F; 导管长度：125cm | DXT5JR35X |  | C02070100400000042540000084 | C0207010040000004254 | 管径范围：5F; 导管长度：125cm
187 | 9 | 通用介入 | 造影导管-普通型（包含冠脉和外周） | 已申请 | C0207010040000004254 | 国械注进20193030397 | 血管造影导管DxTerity Diagnostic Catheter | 血管造影导管 | 多聚物 | 根 | 146 | Medtronic Inc.美敦力公司 | 美敦力（上海）管理有限公司 | 是 | 是 | 是 | 外径：5F; 导管长度：100cm | DXT5MPASH |  | C02070100400000042540000083 | C0207010040000004254 | 管径范围：5F; 导管长度：100cm
187 | 9 | 通用介入 | 造影导管-普通型（包含冠脉和外周） | 已申请 | C0207010040000004254 | 国械注进20193030397 | 血管造影导管DxTerity Diagnostic Catheter | 血管造影导管 | 多聚物 | 根 | 146 | Medtronic Inc.美敦力公司 | 美敦力（上海）管理有限公司 | 是 | 是 | 是 | 外径：5F; 导管长度：100cm | DXT5JR4ST |  | C02070100400000042540000082 | C0207010040000004254 | 管径范围：5F; 导管长度：100cm
187 | 9 | 通用介入 | 造影导管-普通型（包含冠脉和外周） | 已申请 | C0207010040000004254 | 国械注进20193030397 | 血管造影导管DxTerity Diagnostic Catheter | 血管造影导管 | 多聚物 | 根 | 146 | Medtronic Inc.美敦力公司 | 美敦力（上海）管理有限公司 | 是 | 是 | 是 | 外径：6F; 导管长度：100cm | DXT6AL10 |  | C02070100400000042540000081 | C0207010040000004254 | 管径范围：6F; 导管长度：100cm
187 | 9 | 通用介入 | 造影导管-普通型（包含冠脉和外周） | 已申请 | C0207010040000004254 | 国械注进20193030397 | 血管造影导管DxTerity Diagnostic Catheter | 血管造影导管 | 多聚物 | 根 | 146 | Medtronic Inc.美敦力公司 | 美敦力（上海）管理有限公司 | 是 | 是 | 是 | 外径：5F; 导管长度：100cm | U5ULTRA35 |  | C02070100400000042540000080 | C0207010040000004254 | 管径范围：5F; 导管长度：100cm
187 | 9 | 通用介入 | 造影导管-普通型（包含冠脉和外周） | 已申请 | C0207010040000004254 | 国械注进20193030397 | 血管造影导管DxTerity Diagnostic Catheter | 血管造影导管 | 多聚物 | 根 | 146 | Medtronic Inc.美敦力公司 | 美敦力（上海）管理有限公司 | 是 | 是 | 是 | 外径：6F; 导管长度：100cm | DXT6AL20 |  | C02070100400000042540000079 | C0207010040000004254 | 管径范围：6F; 导管长度：100cm
187 | 9 | 通用介入 | 造影导管-普通型（包含冠脉和外周） | 已申请 | C0207010040000004254 | 国械注进20193030397 | 血管造影导管DxTerity Diagnostic Catheter | 血管造影导管 | 多聚物 | 根 | 146 | Medtronic Inc.美敦力公司 | 美敦力（上海）管理有限公司 | 是 | 是 | 是 | 外径：5F; 导管长度：100cm | DXT5JL50 |  | C02070100400000042540000078 | C0207010040000004254 | 管径范围：5F; 导管长度：100cm
187 | 9 | 通用介入 | 造影导管-普通型（包含冠脉和外周） | 已申请 | C0207010040000004254 | 国械注进20193030397 | 血管造影导管DxTerity Diagnostic Catheter | 血管造影导管 | 多聚物 | 根 | 146 | Medtronic Inc.美敦力公司 | 美敦力（上海）管理有限公司 | 是 | 是 | 是 | 外径：6F; 导管长度：110cm | DXT6PIG55A |  | C02070100400000042540000077 | C0207010040000004254 | 管径范围：6F; 导管长度：110cm
187 | 9 | 通用介入 | 造影导管-普通型（包含冠脉和外周） | 已申请 | C0207010040000004254 | 国械注进20193030397 | 血管造影导管DxTerity Diagnostic Catheter | 血管造影导管 | 多聚物 | 根 | 146 | Medtronic Inc.美敦力公司 | 美敦力（上海）管理有限公司 | 是 | 是 | 是 | 外径：5F; 导管长度：110cm | U5TRAN35SHA |  | C02070100400000042540000076 | C0207010040000004254 | 管径范围：5F; 导管长度：110cm
187 | 9 | 通用介入 | 造影导管-普通型（包含冠脉和外周） | 已申请 | C0207010040000004254 | 国械注进20193030397 | 血管造影导管DxTerity Diagnostic Catheter | 血管造影导管 | 多聚物 | 根 | 146 | Medtronic Inc.美敦力公司 | 美敦力（上海）管理有限公司 | 是 | 是 | 是 | 外径：6F; 导管长度：100cm | U6ULTRA35 |  | C02070100400000042540000075 | C0207010040000004254 | 管径范围：6F; 导管长度：100cm
187 | 9 | 通用介入 | 造影导管-普通型（包含冠脉和外周） | 已申请 | C0207010040000004254 | 国械注进20193030397 | 血管造影导管DxTerity Diagnostic Catheter | 血管造影导管 | 多聚物 | 根 | 146 | Medtronic Inc.美敦力公司 | 美敦力（上海）管理有限公司 | 是 | 是 | 是 | 外径：6F; 导管长度：100cm | U6TRAN40 |  | C02070100400000042540000074 | C0207010040000004254 | 管径范围：6F; 导管长度：100cm
187 | 9 | 通用介入 | 造影导管-普通型（包含冠脉和外周） | 已申请 | C0207010040000004254 | 国械注进20193030397 | 血管造影导管DxTerity Diagnostic Catheter | 血管造影导管 | 多聚物 | 根 | 146 | Medtronic Inc.美敦力公司 | 美敦力（上海）管理有限公司 | 是 | 是 | 是 | 外径：6F; 导管长度：100cm | DXT6MPASH |  | C02070100400000042540000073 | C0207010040000004254 | 管径范围：6F; 导管长度：100cm
187 | 9 | 通用介入 | 造影导管-普通型（包含冠脉和外周） | 已申请 | C0207010040000004254 | 国械注进20193030397 | 血管造影导管DxTerity Diagnostic Catheter | 血管造影导管 | 多聚物 | 根 | 146 | Medtronic Inc.美敦力公司 | 美敦力（上海）管理有限公司 | 是 | 是 | 是 | 外径：6F; 导管长度：100cm | DXT6NOTO |  | C02070100400000042540000072 | C0207010040000004254 | 管径范围：6F; 导管长度：100cm
187 | 9 | 通用介入 | 造影导管-普通型（包含冠脉和外周） | 已申请 | C0207010040000004254 | 国械注进20193030397 | 血管造影导管DxTerity Diagnostic Catheter | 血管造影导管 | 多聚物 | 根 | 146 | Medtronic Inc.美敦力公司 | 美敦力（上海）管理有限公司 | 是 | 是 | 是 | 外径：6F; 导管长度：110cm | U6TRAP40SHA |  | C02070100400000042540000071 | C0207010040000004254 | 管径范围：6F; 导管长度：110cm
187 | 9 | 通用介入 | 造影导管-普通型（包含冠脉和外周） | 已申请 | C0207010040000004254 | 国械注进20193030397 | 血管造影导管DxTerity Diagnostic Catheter | 血管造影导管 | 多聚物 | 根 | 146 | Medtronic Inc.美敦力公司 | 美敦力（上海）管理有限公司 | 是 | 是 | 是 | 外径：6F; 导管长度：100cm | U6TRAP35SH |  | C02070100400000042540000070 | C0207010040000004254 | 管径范围：6F; 导管长度：100cm
187 | 9 | 通用介入 | 造影导管-普通型（包含冠脉和外周） | 已申请 | C0207010040000004254 | 国械注进20193030397 | 血管造影导管DxTerity Diagnostic Catheter | 血管造影导管 | 多聚物 | 根 | 146 | Medtronic Inc.美敦力公司 | 美敦力（上海）管理有限公司 | 是 | 是 | 是 | 外径：6F; 导管长度：100cm | U6TRAN35SH |  | C02070100400000042540000069 | C0207010040000004254 | 管径范围：6F; 导管长度：100cm
187 | 9 | 通用介入 | 造影导管-普通型（包含冠脉和外周） | 已申请 | C0207010040000004254 | 国械注进20193030397 | 血管造影导管DxTerity Diagnostic Catheter | 血管造影导管 | 多聚物 | 根 | 146 | Medtronic Inc.美敦力公司 | 美敦力（上海）管理有限公司 | 是 | 是 | 是 | 外径：5F; 导管长度：100cm | DXT5JR50 |  | C02070100400000042540000068 | C0207010040000004254 | 管径范围：5F; 导管长度：100cm
187 | 9 | 通用介入 | 造影导管-普通型（包含冠脉和外周） | 已申请 | C0207010040000004254 | 国械注进20193030397 | 血管造影导管DxTerity Diagnostic Catheter | 血管造影导管 | 多聚物 | 根 | 146 | Medtronic Inc.美敦力公司 | 美敦力（上海）管理有限公司 | 是 | 是 | 是 | 外径：6F; 导管长度：100cm | U6ULTRA40SH |  | C02070100400000042540000067 | C0207010040000004254 | 管径范围：6F; 导管长度：100cm
187 | 9 | 通用介入 | 造影导管-普通型（包含冠脉和外周） | 已申请 | C0207010040000004254 | 国械注进20193030397 | 血管造影导管DxTerity Diagnostic Catheter | 血管造影导管 | 多聚物 | 根 | 146 | Medtronic Inc.美敦力公司 | 美敦力（上海）管理有限公司 | 是 | 是 | 是 | 外径：6F; 导管长度：100cm | U6TRACKSH |  | C02070100400000042540000066 | C0207010040000004254 | 管径范围：6F; 导管长度：100cm
187 | 9 | 通用介入 | 造影导管-普通型（包含冠脉和外周） | 已申请 | C0207010040000004254 | 国械注进20193030397 | 血管造影导管DxTerity Diagnostic Catheter | 血管造影导管 | 多聚物 | 根 | 146 | Medtronic Inc.美敦力公司 | 美敦力（上海）管理有限公司 | 是 | 是 | 是 | 外径：5F; 导管长度：100cm | U5ULTRA35SH |  | C02070100400000042540000065 | C0207010040000004254 | 管径范围：5F; 导管长度：100cm
187 | 9 | 通用介入 | 造影导管-普通型（包含冠脉和外周） | 已申请 | C0207010040000004254 | 国械注进20193030397 | 血管造影导管DxTerity Diagnostic Catheter | 血管造影导管 | 多聚物 | 根 | 146 | Medtronic Inc.美敦力公司 | 美敦力（上海）管理有限公司 | 是 | 是 | 是 | 外径：6F; 导管长度：110cm | DXT6MPBA |  | C02070100400000042540000064 | C0207010040000004254 | 管径范围：6F; 导管长度：110cm
187 | 9 | 通用介入 | 造影导管-普通型（包含冠脉和外周） | 已申请 | C0207010040000004254 | 国械注进20193030397 | 血管造影导管DxTerity Diagnostic Catheter | 血管造影导管 | 多聚物 | 根 | 146 | Medtronic Inc.美敦力公司 | 美敦力（上海）管理有限公司 | 是 | 是 | 是 | 外径：5F; 导管长度：125cm | DXT5PIGSTX |  | C02070100400000042540000063 | C0207010040000004254 | 管径范围：5F; 导管长度：125cm
187 | 9 | 通用介入 | 造影导管-普通型（包含冠脉和外周） | 已申请 | C0207010040000004254 | 国械注进20193030397 | 血管造影导管DxTerity Diagnostic Catheter | 血管造影导管 | 多聚物 | 根 | 146 | Medtronic Inc.美敦力公司 | 美敦力（上海）管理有限公司 | 是 | 是 | 是 | 外径：5F; 导管长度：100cm | DXT5JR40 |  | C02070100400000042540000062 | C0207010040000004254 | 管径范围：5F; 导管长度：100cm
187 | 9 | 通用介入 | 造影导管-普通型（包含冠脉和外周） | 已申请 | C0207010040000004254 | 国械注进20193030397 | 血管造影导管DxTerity Diagnostic Catheter | 血管造影导管 | 多聚物 | 根 | 146 | Medtronic Inc.美敦力公司 | 美敦力（上海）管理有限公司 | 是 | 是 | 是 | 外径：6F; 导管长度：100cm | DXT6JL45 |  | C02070100400000042540000061 | C0207010040000004254 | 管径范围：6F; 导管长度：100cm
187 | 9 | 通用介入 | 造影导管-普通型（包含冠脉和外周） | 已申请 | C0207010040000004254 | 国械注进20193030397 | 血管造影导管DxTerity Diagnostic Catheter | 血管造影导管 | 多聚物 | 根 | 146 | Medtronic Inc.美敦力公司 | 美敦力（上海）管理有限公司 | 是 | 是 | 是 | 外径：6F; 导管长度：100cm | DXT6JL50 |  | C02070100400000042540000060 | C0207010040000004254 | 管径范围：6F; 导管长度：100cm
187 | 9 | 通用介入 | 造影导管-普通型（包含冠脉和外周） | 已申请 | C0207010040000004254 | 国械注进20193030397 | 血管造影导管DxTerity Diagnostic Catheter | 血管造影导管 | 多聚物 | 根 | 146 | Medtronic Inc.美敦力公司 | 美敦力（上海）管理有限公司 | 是 | 是 | 是 | 外径：5F; 导管长度：100cm | U5ULTRA45 |  | C02070100400000042540000059 | C0207010040000004254 | 管径范围：5F; 导管长度：100cm
187 | 9 | 通用介入 | 造影导管-普通型（包含冠脉和外周） | 已申请 | C0207010040000004254 | 国械注进20193030397 | 血管造影导管DxTerity Diagnostic Catheter | 血管造影导管 | 多聚物 | 根 | 146 | Medtronic Inc.美敦力公司 | 美敦力（上海）管理有限公司 | 是 | 是 | 是 | 外径：5F; 导管长度：125cm | DXT5JL45X |  | C02070100400000042540000058 | C0207010040000004254 | 管径范围：5F; 导管长度：125cm
187 | 9 | 通用介入 | 造影导管-普通型（包含冠脉和外周） | 已申请 | C0207010040000004254 | 国械注进20193030397 | 血管造影导管DxTerity Diagnostic Catheter | 血管造影导管 | 多聚物 | 根 | 146 | Medtronic Inc.美敦力公司 | 美敦力（上海）管理有限公司 | 是 | 是 | 是 | 外径：6F; 导管长度：110cm | U6TRAN35SHA |  | C02070100400000042540000057 | C0207010040000004254 | 管径范围：6F; 导管长度：110cm
187 | 9 | 通用介入 | 造影导管-普通型（包含冠脉和外周） | 已申请 | C0207010040000004254 | 国械注进20193030397 | 血管造影导管DxTerity Diagnostic Catheter | 血管造影导管 | 多聚物 | 根 | 146 | Medtronic Inc.美敦力公司 | 美敦力（上海）管理有限公司 | 是 | 是 | 是 | 外径：6F; 导管长度：100cm | U6ULTRA45SH |  | C02070100400000042540000056 | C0207010040000004254 | 管径范围：6F; 导管长度：100cm
187 | 9 | 通用介入 | 造影导管-普通型（包含冠脉和外周） | 已申请 | C0207010040000004254 | 国械注进20193030397 | 血管造影导管DxTerity Diagnostic Catheter | 血管造影导管 | 多聚物 | 根 | 146 | Medtronic Inc.美敦力公司 | 美敦力（上海）管理有限公司 | 是 | 是 | 是 | 外径：5F; 导管长度：100cm | DXT5AL10 |  | C02070100400000042540000055 | C0207010040000004254 | 管径范围：5F; 导管长度：100cm
187 | 9 | 通用介入 | 造影导管-普通型（包含冠脉和外周） | 已申请 | C0207010040000004254 | 国械注进20193030397 | 血管造影导管DxTerity Diagnostic Catheter | 血管造影导管 | 多聚物 | 根 | 146 | Medtronic Inc.美敦力公司 | 美敦力（上海）管理有限公司 | 是 | 是 | 是 | 外径：5F; 导管长度：100cm | DXT5ARM |  | C02070100400000042540000054 | C0207010040000004254 | 管径范围：5F; 导管长度：100cm
187 | 9 | 通用介入 | 造影导管-普通型（包含冠脉和外周） | 已申请 | C0207010040000004254 | 国械注进20193030397 | 血管造影导管DxTerity Diagnostic Catheter | 血管造影导管 | 多聚物 | 根 | 146 | Medtronic Inc.美敦力公司 | 美敦力（上海）管理有限公司 | 是 | 是 | 是 | 外径：5F; 导管长度：110cm | U5TRAP40SHA |  | C02070100400000042540000053 | C0207010040000004254 | 管径范围：5F; 导管长度：110cm
187 | 9 | 通用介入 | 造影导管-普通型（包含冠脉和外周） | 已申请 | C0207010040000004254 | 国械注进20193030397 | 血管造影导管DxTerity Diagnostic Catheter | 血管造影导管 | 多聚物 | 根 | 146 | Medtronic Inc.美敦力公司 | 美敦力（上海）管理有限公司 | 是 | 是 | 是 | 外径：6F; 导管长度：110cm | U6TRAN45SHA |  | C02070100400000042540000052 | C0207010040000004254 | 管径范围：6F; 导管长度：110cm
187 | 9 | 通用介入 | 造影导管-普通型（包含冠脉和外周） | 已申请 | C0207010040000004254 | 国械注进20193030397 | 血管造影导管DxTerity Diagnostic Catheter | 血管造影导管 | 多聚物 | 根 | 146 | Medtronic Inc.美敦力公司 | 美敦力（上海）管理有限公司 | 是 | 是 | 是 | 外径：6F; 导管长度：100cm | DXT6IMA |  | C02070100400000042540000051 | C0207010040000004254 | 管径范围：6F; 导管长度：100cm
187 | 9 | 通用介入 | 造影导管-普通型（包含冠脉和外周） | 已申请 | C0207010040000004254 | 国械注进20193030397 | 血管造影导管DxTerity Diagnostic Catheter | 血管造影导管 | 多聚物 | 根 | 146 | Medtronic Inc.美敦力公司 | 美敦力（上海）管理有限公司 | 是 | 是 | 是 | 外径：5F; 导管长度：100cm | DXT5AL20 |  | C02070100400000042540000050 | C0207010040000004254 | 管径范围：5F; 导管长度：100cm
187 | 9 | 通用介入 | 造影导管-普通型（包含冠脉和外周） | 已申请 | C0207010040000004254 | 国械注进20193030397 | 血管造影导管DxTerity Diagnostic Catheter | 血管造影导管 | 多聚物 | 根 | 146 | Medtronic Inc.美敦力公司 | 美敦力（上海）管理有限公司 | 是 | 是 | 是 | 外径：5F; 导管长度：110cm | U5TRACTSHA |  | C02070100400000042540000049 | C0207010040000004254 | 管径范围：5F; 导管长度：110cm
187 | 9 | 通用介入 | 造影导管-普通型（包含冠脉和外周） | 已申请 | C0207010040000004254 | 国械注进20193030397 | 血管造影导管DxTerity Diagnostic Catheter | 血管造影导管 | 多聚物 | 根 | 146 | Medtronic Inc.美敦力公司 | 美敦力（上海）管理有限公司 | 是 | 是 | 是 | 外径：5F; 导管长度：100cm | U5TRAN35SH |  | C02070100400000042540000048 | C0207010040000004254 | 管径范围：5F; 导管长度：100cm
187 | 9 | 通用介入 | 造影导管-普通型（包含冠脉和外周） | 已申请 | C0207010040000004254 | 国械注进20193030397 | 血管造影导管DxTerity Diagnostic Catheter | 血管造影导管 | 多聚物 | 根 | 146 | Medtronic Inc.美敦力公司 | 美敦力（上海）管理有限公司 | 是 | 是 | 是 | 外径：6F; 导管长度：110cm | DXT6MPASHA |  | C02070100400000042540000047 | C0207010040000004254 | 管径范围：6F; 导管长度：110cm
187 | 9 | 通用介入 | 造影导管-普通型（包含冠脉和外周） | 已申请 | C0207010040000004254 | 国械注进20193030397 | 血管造影导管DxTerity Diagnostic Catheter | 血管造影导管 | 多聚物 | 根 | 146 | Medtronic Inc.美敦力公司 | 美敦力（上海）管理有限公司 | 是 | 是 | 是 | 外径：5F; 导管长度：100cm | DXT5JR35 |  | C02070100400000042540000046 | C0207010040000004254 | 管径范围：5F; 导管长度：100cm
187 | 9 | 通用介入 | 造影导管-普通型（包含冠脉和外周） | 已申请 | C0207010040000004254 | 国械注进20193030397 | 血管造影导管DxTerity Diagnostic Catheter | 血管造影导管 | 多聚物 | 根 | 146 | Medtronic Inc.美敦力公司 | 美敦力（上海）管理有限公司 | 是 | 是 | 是 | 外径：5F; 导管长度：110cm | U5ULTRA35SHA |  | C02070100400000042540000045 | C0207010040000004254 | 管径范围：5F; 导管长度：110cm
187 | 9 | 通用介入 | 造影导管-普通型（包含冠脉和外周） | 已申请 | C0207010040000004254 | 国械注进20193030397 | 血管造影导管DxTerity Diagnostic Catheter | 血管造影导管 | 多聚物 | 根 | 146 | Medtronic Inc.美敦力公司 | 美敦力（上海）管理有限公司 | 是 | 是 | 是 | 外径：6F; 导管长度：100cm | DXT6JL40 |  | C02070100400000042540000044 | C0207010040000004254 | 管径范围：6F; 导管长度：100cm
187 | 9 | 通用介入 | 造影导管-普通型（包含冠脉和外周） | 已申请 | C0207010040000004254 | 国械注进20193030397 | 血管造影导管DxTerity Diagnostic Catheter | 血管造影导管 | 多聚物 | 根 | 146 | Medtronic Inc.美敦力公司 | 美敦力（上海）管理有限公司 | 是 | 是 | 是 | 外径：6F; 导管长度：100cm | DXT6MPA |  | C02070100400000042540000043 | C0207010040000004254 | 管径范围：6F; 导管长度：100cm
187 | 9 | 通用介入 | 造影导管-普通型（包含冠脉和外周） | 已申请 | C0207010040000004254 | 国械注进20193030397 | 血管造影导管DxTerity Diagnostic Catheter | 血管造影导管 | 多聚物 | 根 | 146 | Medtronic Inc.美敦力公司 | 美敦力（上海）管理有限公司 | 是 | 是 | 是 | 外径：5F; 导管长度：100cm | U5TRAP45SH |  | C02070100400000042540000042 | C0207010040000004254 | 管径范围：5F; 导管长度：100cm
187 | 9 | 通用介入 | 造影导管-普通型（包含冠脉和外周） | 已申请 | C0207010040000004254 | 国械注进20193030397 | 血管造影导管DxTerity Diagnostic Catheter | 血管造影导管 | 多聚物 | 根 | 146 | Medtronic Inc.美敦力公司 | 美敦力（上海）管理有限公司 | 是 | 是 | 是 | 外径：6F; 导管长度：100cm | DXT6JR40 |  | C02070100400000042540000041 | C0207010040000004254 | 管径范围：6F; 导管长度：100cm
187 | 9 | 通用介入 | 造影导管-普通型（包含冠脉和外周） | 已申请 | C0207010040000004254 | 国械注进20193030397 | 血管造影导管DxTerity Diagnostic Catheter | 血管造影导管 | 多聚物 | 根 | 146 | Medtronic Inc.美敦力公司 | 美敦力（上海）管理有限公司 | 是 | 是 | 是 | 外径：6F; 导管长度：125cm | DXT6JR35X |  | C02070100400000042540000040 | C0207010040000004254 | 管径范围：6F; 导管长度：125cm
187 | 9 | 通用介入 | 造影导管-普通型（包含冠脉和外周） | 已申请 | C0207010040000004254 | 国械注进20193030397 | 血管造影导管DxTerity Diagnostic Catheter | 血管造影导管 | 多聚物 | 根 | 146 | Medtronic Inc.美敦力公司 | 美敦力（上海）管理有限公司 | 是 | 是 | 是 | 外径：6F; 导管长度：100cm | DXT6JR35 |  | C02070100400000042540000039 | C0207010040000004254 | 管径范围：6F; 导管长度：100cm
187 | 9 | 通用介入 | 造影导管-普通型（包含冠脉和外周） | 已申请 | C0207010040000004254 | 国械注进20193030397 | 血管造影导管DxTerity Diagnostic Catheter | 血管造影导管 | 多聚物 | 根 | 146 | Medtronic Inc.美敦力公司 | 美敦力（上海）管理有限公司 | 是 | 是 | 是 | 外径：5F; 导管长度：100cm | DXT5AR20 |  | C02070100400000042540000038 | C0207010040000004254 | 管径范围：5F; 导管长度：100cm
187 | 9 | 通用介入 | 造影导管-普通型（包含冠脉和外周） | 已申请 | C0207010040000004254 | 国械注进20193030397 | 血管造影导管DxTerity Diagnostic Catheter | 血管造影导管 | 多聚物 | 根 | 146 | Medtronic Inc.美敦力公司 | 美敦力（上海）管理有限公司 | 是 | 是 | 是 | 外径：5F; 导管长度：100cm | DXT5MPA |  | C02070100400000042540000037 | C0207010040000004254 | 管径范围：5F; 导管长度：100cm
187 | 9 | 通用介入 | 造影导管-普通型（包含冠脉和外周） | 已申请 | C0207010040000004254 | 国械注进20193030397 | 血管造影导管DxTerity Diagnostic Catheter | 血管造影导管 | 多聚物 | 根 | 146 | Medtronic Inc.美敦力公司 | 美敦力（上海）管理有限公司 | 是 | 是 | 是 | 外径：5F; 导管长度：110cm | DXT5PIG45A |  | C02070100400000042540000036 | C0207010040000004254 | 管径范围：5F; 导管长度：110cm
187 | 9 | 通用介入 | 造影导管-普通型（包含冠脉和外周） | 已申请 | C0207010040000004254 | 国械注进20193030397 | 血管造影导管DxTerity Diagnostic Catheter | 血管造影导管 | 多聚物 | 根 | 146 | Medtronic Inc.美敦力公司 | 美敦力（上海）管理有限公司 | 是 | 是 | 是 | 外径：6F; 导管长度：125cm | DXT6JR40X |  | C02070100400000042540000035 | C0207010040000004254 | 管径范围：6F; 导管长度：125cm
187 | 9 | 通用介入 | 造影导管-普通型（包含冠脉和外周） | 已申请 | C0207010040000004254 | 国械注进20193030397 | 血管造影导管DxTerity Diagnostic Catheter | 血管造影导管 | 多聚物 | 根 | 146 | Medtronic Inc.美敦力公司 | 美敦力（上海）管理有限公司 | 是 | 是 | 是 | 外径：5F; 导管长度：110cm | U5TRACKSHA |  | C02070100400000042540000034 | C0207010040000004254 | 管径范围：5F; 导管长度：110cm
187 | 9 | 通用介入 | 造影导管-普通型（包含冠脉和外周） | 已申请 | C0207010040000004254 | 国械注进20193030397 | 血管造影导管DxTerity Diagnostic Catheter | 血管造影导管 | 多聚物 | 根 | 146 | Medtronic Inc.美敦力公司 | 美敦力（上海）管理有限公司 | 是 | 是 | 是 | 外径：5F; 导管长度：100cm | U5TRACTSH |  | C02070100400000042540000033 | C0207010040000004254 | 管径范围：5F; 导管长度：100cm
187 | 9 | 通用介入 | 造影导管-普通型（包含冠脉和外周） | 已申请 | C0207010040000004254 | 国械注进20193030397 | 血管造影导管DxTerity Diagnostic Catheter | 血管造影导管 | 多聚物 | 根 | 146 | Medtronic Inc.美敦力公司 | 美敦力（上海）管理有限公司 | 是 | 是 | 是 | 外径：6F; 导管长度：125cm | DXT6JR50X |  | C02070100400000042540000032 | C0207010040000004254 | 管径范围：6F; 导管长度：125cm
187 | 9 | 通用介入 | 造影导管-普通型（包含冠脉和外周） | 已申请 | C0207010040000004254 | 国械注进20193030397 | 血管造影导管DxTerity Diagnostic Catheter | 血管造影导管 | 多聚物 | 根 | 146 | Medtronic Inc.美敦力公司 | 美敦力（上海）管理有限公司 | 是 | 是 | 是 | 外径：6F; 导管长度：110cm | DXT6PIGSTA |  | C02070100400000042540000031 | C0207010040000004254 | 管径范围：6F; 导管长度：110cm
187 | 9 | 通用介入 | 造影导管-普通型（包含冠脉和外周） | 已申请 | C0207010040000004254 | 国械注进20193030397 | 血管造影导管DxTerity Diagnostic Catheter | 血管造影导管 | 多聚物 | 根 | 146 | Medtronic Inc.美敦力公司 | 美敦力（上海）管理有限公司 | 是 | 是 | 是 | 外径：5F; 导管长度：110cm | DXT5MPBA |  | C02070100400000042540000030 | C0207010040000004254 | 管径范围：5F; 导管长度：110cm
187 | 9 | 通用介入 | 造影导管-普通型（包含冠脉和外周） | 已申请 | C0207010040000004254 | 国械注进20193030397 | 血管造影导管DxTerity Diagnostic Catheter | 血管造影导管 | 多聚物 | 根 | 146 | Medtronic Inc.美敦力公司 | 美敦力（上海）管理有限公司 | 是 | 是 | 是 | 外径：5F; 导管长度：125cm | DXT5JL40X |  | C02070100400000042540000029 | C0207010040000004254 | 管径范围：5F; 导管长度：125cm
187 | 9 | 通用介入 | 造影导管-普通型（包含冠脉和外周） | 已申请 | C0207010040000004254 | 国械注进20193030397 | 血管造影导管DxTerity Diagnostic Catheter | 血管造影导管 | 多聚物 | 根 | 146 | Medtronic Inc.美敦力公司 | 美敦力（上海）管理有限公司 | 是 | 是 | 是 | 外径：6F; 导管长度：110cm | U6ULTRA35SHA |  | C02070100400000042540000028 | C0207010040000004254 | 管径范围：6F; 导管长度：110cm
187 | 9 | 通用介入 | 造影导管-普通型（包含冠脉和外周） | 已申请 | C0207010040000004254 | 国械注进20193030397 | 血管造影导管DxTerity Diagnostic Catheter | 血管造影导管 | 多聚物 | 根 | 146 | Medtronic Inc.美敦力公司 | 美敦力（上海）管理有限公司 | 是 | 是 | 是 | 外径：6F; 导管长度：100cm | DXT6AR20 |  | C02070100400000042540000027 | C0207010040000004254 | 管径范围：6F; 导管长度：100cm
187 | 9 | 通用介入 | 造影导管-普通型（包含冠脉和外周） | 已申请 | C0207010040000004254 | 国械注进20193030397 | 血管造影导管DxTerity Diagnostic Catheter | 血管造影导管 | 多聚物 | 根 | 146 | Medtronic Inc.美敦力公司 | 美敦力（上海）管理有限公司 | 是 | 是 | 是 | 外径：5F; 导管长度：100cm | U5TRACKSH |  | C02070100400000042540000026 | C0207010040000004254 | 管径范围：5F; 导管长度：100cm
187 | 9 | 通用介入 | 造影导管-普通型（包含冠脉和外周） | 已申请 | C0207010040000004254 | 国械注进20193030397 | 血管造影导管DxTerity Diagnostic Catheter | 血管造影导管 | 多聚物 | 根 | 146 | Medtronic Inc.美敦力公司 | 美敦力（上海）管理有限公司 | 是 | 是 | 是 | 外径：6F; 导管长度：100cm | U6ULTRA35SH |  | C02070100400000042540000025 | C0207010040000004254 | 管径范围：6F; 导管长度：100cm
187 | 9 | 通用介入 | 造影导管-普通型（包含冠脉和外周） | 已申请 | C0207010040000004254 | 国械注进20193030397 | 血管造影导管DxTerity Diagnostic Catheter | 血管造影导管 | 多聚物 | 根 | 146 | Medtronic Inc.美敦力公司 | 美敦力（上海）管理有限公司 | 是 | 是 | 是 | 外径：5F; 导管长度：100cm | DXT5NOTO |  | C02070100400000042540000024 | C0207010040000004254 | 管径范围：5F; 导管长度：100cm
187 | 9 | 通用介入 | 造影导管-普通型（包含冠脉和外周） | 已申请 | C0207010040000004254 | 国械注进20193030397 | 血管造影导管DxTerity Diagnostic Catheter | 血管造影导管 | 多聚物 | 根 | 146 | Medtronic Inc.美敦力公司 | 美敦力（上海）管理有限公司 | 是 | 是 | 是 | 外径：5F; 导管长度：100cm | U5TRAP35SH |  | C02070100400000042540000023 | C0207010040000004254 | 管径范围：5F; 导管长度：100cm
187 | 9 | 通用介入 | 造影导管-普通型（包含冠脉和外周） | 已申请 | C0207010040000004254 | 国械注进20193030397 | 血管造影导管DxTerity Diagnostic Catheter | 血管造影导管 | 多聚物 | 根 | 146 | Medtronic Inc.美敦力公司 | 美敦力（上海）管理有限公司 | 是 | 是 | 是 | 外径：5F; 导管长度：110cm | DXT5MPAA |  | C02070100400000042540000022 | C0207010040000004254 | 管径范围：5F; 导管长度：110cm
187 | 9 | 通用介入 | 造影导管-普通型（包含冠脉和外周） | 已申请 | C0207010040000004254 | 国械注进20193030397 | 血管造影导管DxTerity Diagnostic Catheter | 血管造影导管 | 多聚物 | 根 | 146 | Medtronic Inc.美敦力公司 | 美敦力（上海）管理有限公司 | 是 | 是 | 是 | 外径：5F; 导管长度：100cm | U5TRAP40 |  | C02070100400000042540000021 | C0207010040000004254 | 管径范围：5F; 导管长度：100cm
187 | 9 | 通用介入 | 造影导管-普通型（包含冠脉和外周） | 已申请 | C0207010040000004254 | 国械注进20193030397 | 血管造影导管DxTerity Diagnostic Catheter | 血管造影导管 | 多聚物 | 根 | 146 | Medtronic Inc.美敦力公司 | 美敦力（上海）管理有限公司 | 是 | 是 | 是 | 外径：5F; 导管长度：110cm | U5TRAP35SHA |  | C02070100400000042540000020 | C0207010040000004254 | 管径范围：5F; 导管长度：110cm
187 | 9 | 通用介入 | 造影导管-普通型（包含冠脉和外周） | 已申请 | C0207010040000004254 | 国械注进20193030397 | 血管造影导管DxTerity Diagnostic Catheter | 血管造影导管 | 多聚物 | 根 | 146 | Medtronic Inc.美敦力公司 | 美敦力（上海）管理有限公司 | 是 | 是 | 是 | 外径：6F; 导管长度：110cm | U6TRAP45SHA |  | C02070100400000042540000019 | C0207010040000004254 | 管径范围：6F; 导管长度：110cm
187 | 9 | 通用介入 | 造影导管-普通型（包含冠脉和外周） | 已申请 | C0207010040000004254 | 国械注进20193030397 | 血管造影导管DxTerity Diagnostic Catheter | 血管造影导管 | 多聚物 | 根 | 146 | Medtronic Inc.美敦力公司 | 美敦力（上海）管理有限公司 | 是 | 是 | 是 | 外径：6F; 导管长度：100cm | DXT63DRC |  | C02070100400000042540000018 | C0207010040000004254 | 管径范围：6F; 导管长度：100cm
187 | 9 | 通用介入 | 造影导管-普通型（包含冠脉和外周） | 已申请 | C0207010040000004254 | 国械注进20193030397 | 血管造影导管DxTerity Diagnostic Catheter | 血管造影导管 | 多聚物 | 根 | 146 | Medtronic Inc.美敦力公司 | 美敦力（上海）管理有限公司 | 是 | 是 | 是 | 外径：6F; 导管长度：100cm | DXT6JL60 |  | C02070100400000042540000017 | C0207010040000004254 | 管径范围：6F; 导管长度：100cm
187 | 9 | 通用介入 | 造影导管-普通型（包含冠脉和外周） | 已申请 | C0207010040000004254 | 国械注进20193030397 | 血管造影导管DxTerity Diagnostic Catheter | 血管造影导管 | 多聚物 | 根 | 146 | Medtronic Inc.美敦力公司 | 美敦力（上海）管理有限公司 | 是 | 是 | 是 | 外径：6F; 导管长度：100cm | DXT6LCB |  | C02070100400000042540000016 | C0207010040000004254 | 管径范围：6F; 导管长度：100cm
187 | 9 | 通用介入 | 造影导管-普通型（包含冠脉和外周） | 已申请 | C0207010040000004254 | 国械注进20193030397 | 血管造影导管DxTerity Diagnostic Catheter | 血管造影导管 | 多聚物 | 根 | 146 | Medtronic Inc.美敦力公司 | 美敦力（上海）管理有限公司 | 是 | 是 | 是 | 外径：5F; 导管长度：100cm | U5TRACT |  | C02070100400000042540000015 | C0207010040000004254 | 管径范围：5F; 导管长度：100cm
187 | 9 | 通用介入 | 造影导管-普通型（包含冠脉和外周） | 已申请 | C0207010040000004254 | 国械注进20193030397 | 血管造影导管DxTerity Diagnostic Catheter | 血管造影导管 | 多聚物 | 根 | 146 | Medtronic Inc.美敦力公司 | 美敦力（上海）管理有限公司 | 是 | 是 | 是 | 外径：6F; 导管长度：100cm | U6TRAN45SH |  | C02070100400000042540000014 | C0207010040000004254 | 管径范围：6F; 导管长度：100cm
187 | 9 | 通用介入 | 造影导管-普通型（包含冠脉和外周） | 已申请 | C0207010040000004254 | 国械注进20193030397 | 血管造影导管DxTerity Diagnostic Catheter | 血管造影导管 | 多聚物 | 根 | 146 | Medtronic Inc.美敦力公司 | 美敦力（上海）管理有限公司 | 是 | 是 | 是 | 外径：5F; 导管长度：125cm | DXT5JR50X |  | C02070100400000042540000013 | C0207010040000004254 | 管径范围：5F; 导管长度：125cm
187 | 9 | 通用介入 | 造影导管-普通型（包含冠脉和外周） | 已申请 | C0207010040000004254 | 国械注进20193030397 | 血管造影导管DxTerity Diagnostic Catheter | 血管造影导管 | 多聚物 | 根 | 146 | Medtronic Inc.美敦力公司 | 美敦力（上海）管理有限公司 | 是 | 是 | 是 | 外径：5F; 导管长度：100cm | U5ULTRA40SH |  | C02070100400000042540000012 | C0207010040000004254 | 管径范围：5F; 导管长度：100cm
187 | 9 | 通用介入 | 造影导管-普通型（包含冠脉和外周） | 已申请 | C0207010040000004254 | 国械注进20193030397 | 血管造影导管DxTerity Diagnostic Catheter | 血管造影导管 | 多聚物 | 根 | 146 | Medtronic Inc.美敦力公司 | 美敦力（上海）管理有限公司 | 是 | 是 | 是 | 外径：5F; 导管长度：100cm | U5ULTRA40 |  | C02070100400000042540000011 | C0207010040000004254 | 管径范围：5F; 导管长度：100cm
187 | 9 | 通用介入 | 造影导管-普通型（包含冠脉和外周） | 已申请 | C0207010040000004254 | 国械注进20193030397 | 血管造影导管DxTerity Diagnostic Catheter | 血管造影导管 | 多聚物 | 根 | 146 | Medtronic Inc.美敦力公司 | 美敦力（上海）管理有限公司 | 是 | 是 | 是 | 外径：6F; 导管长度：110cm | U6TRACKSHA |  | C02070100400000042540000010 | C0207010040000004254 | 管径范围：6F; 导管长度：110cm
187 | 9 | 通用介入 | 造影导管-普通型（包含冠脉和外周） | 已申请 | C0207010040000004254 | 国械注进20193030397 | 血管造影导管DxTerity Diagnostic Catheter | 血管造影导管 | 多聚物 | 根 | 146 | Medtronic Inc.美敦力公司 | 美敦力（上海）管理有限公司 | 是 | 是 | 是 | 外径：6F; 导管长度：100cm | U6TRAP45 |  | C02070100400000042540000009 | C0207010040000004254 | 管径范围：6F; 导管长度：100cm
187 | 9 | 通用介入 | 造影导管-普通型（包含冠脉和外周） | 已申请 | C0207010040000004254 | 国械注进20193030397 | 血管造影导管DxTerity Diagnostic Catheter | 血管造影导管 | 多聚物 | 根 | 146 | Medtronic Inc.美敦力公司 | 美敦力（上海）管理有限公司 | 是 | 是 | 是 | 外径：6F; 导管长度：100cm | U6TRAN35 |  | C02070100400000042540000008 | C0207010040000004254 | 管径范围：6F; 导管长度：100cm
187 | 9 | 通用介入 | 造影导管-普通型（包含冠脉和外周） | 已申请 | C0207010040000004254 | 国械注进20193030397 | 血管造影导管DxTerity Diagnostic Catheter | 血管造影导管 | 多聚物 | 根 | 146 | Medtronic Inc.美敦力公司 | 美敦力（上海）管理有限公司 | 是 | 是 | 是 | 外径：5F; 导管长度：100cm | U5TRAN35 |  | C02070100400000042540000007 | C0207010040000004254 | 管径范围：5F; 导管长度：100cm
187 | 9 | 通用介入 | 造影导管-普通型（包含冠脉和外周） | 已申请 | C0207010040000004254 | 国械注进20193030397 | 血管造影导管DxTerity Diagnostic Catheter | 血管造影导管 | 多聚物 | 根 | 146 | Medtronic Inc.美敦力公司 | 美敦力（上海）管理有限公司 | 是 | 是 | 是 | 外径：6F; 导管长度：110cm | U6TRAP35SHA |  | C02070100400000042540000006 | C0207010040000004254 | 管径范围：6F; 导管长度：110cm
187 | 9 | 通用介入 | 造影导管-普通型（包含冠脉和外周） | 已申请 | C0207010040000004254 | 国械注进20193030397 | 血管造影导管DxTerity Diagnostic Catheter | 血管造影导管 | 多聚物 | 根 | 146 | Medtronic Inc.美敦力公司 | 美敦力（上海）管理有限公司 | 是 | 是 | 是 | 外径：5F; 导管长度：100cm | DXT5JL40 |  | C02070100400000042540000005 | C0207010040000004254 | 管径范围：5F; 导管长度：100cm
187 | 9 | 通用介入 | 造影导管-普通型（包含冠脉和外周） | 已申请 | C0207010040000004254 | 国械注进20193030397 | 血管造影导管DxTerity Diagnostic Catheter | 血管造影导管 | 多聚物 | 根 | 146 | Medtronic Inc.美敦力公司 | 美敦力（上海）管理有限公司 | 是 | 是 | 是 | 外径：6F; 导管长度：100cm | U6TRAP35 |  | C02070100400000042540000004 | C0207010040000004254 | 管径范围：6F; 导管长度：100cm
187 | 9 | 通用介入 | 造影导管-普通型（包含冠脉和外周） | 已申请 | C0207010040000004254 | 国械注进20193030397 | 血管造影导管DxTerity Diagnostic Catheter | 血管造影导管 | 多聚物 | 根 | 146 | Medtronic Inc.美敦力公司 | 美敦力（上海）管理有限公司 | 是 | 是 | 是 | 外径：5F; 导管长度：100cm | U5TRAN40 |  | C02070100400000042540000003 | C0207010040000004254 | 管径范围：5F; 导管长度：100cm
187 | 9 | 通用介入 | 造影导管-普通型（包含冠脉和外周） | 已申请 | C0207010040000004254 | 国械注进20193030397 | 血管造影导管DxTerity Diagnostic Catheter | 血管造影导管 | 多聚物 | 根 | 146 | Medtronic Inc.美敦力公司 | 美敦力（上海）管理有限公司 | 是 | 是 | 是 | 外径：6F; 导管长度：100cm | DXT6JR50 |  | C02070100400000042540000113 | C0207010040000004254 | 管径范围：6F; 导管长度：100cm
187 | 9 | 通用介入 | 造影导管-普通型（包含冠脉和外周） | 已申请 | C0207010040000004254 | 国械注进20193030397 | 血管造影导管DxTerity Diagnostic Catheter | 血管造影导管 | 多聚物 | 根 | 146 | Medtronic Inc.美敦力公司 | 美敦力（上海）管理有限公司 | 是 | 是 | 是 | 外径：6F; 导管长度：100cm | DXT6MPB |  | C02070100400000042540000112 | C0207010040000004254 | 管径范围：6F; 导管长度：100cm
187 | 9 | 通用介入 | 造影导管-普通型（包含冠脉和外周） | 已申请 | C0207010040000004254 | 国械注进20193030397 | 血管造影导管DxTerity Diagnostic Catheter | 血管造影导管 | 多聚物 | 根 | 146 | Medtronic Inc.美敦力公司 | 美敦力（上海）管理有限公司 | 是 | 是 | 是 | 外径：5F; 导管长度：100cm | U5TRAN45SH |  | C02070100400000042540000111 | C0207010040000004254 | 管径范围：5F; 导管长度：100cm
187 | 9 | 通用介入 | 造影导管-普通型（包含冠脉和外周） | 已申请 | C0207010040000004254 | 国械注进20193030397 | 血管造影导管DxTerity Diagnostic Catheter | 血管造影导管 | 多聚物 | 根 | 146 | Medtronic Inc.美敦力公司 | 美敦力（上海）管理有限公司 | 是 | 是 | 是 | 外径：5F; 导管长度：100cm | DXT5IMA |  | C02070100400000042540000110 | C0207010040000004254 | 管径范围：5F; 导管长度：100cm
187 | 9 | 通用介入 | 造影导管-普通型（包含冠脉和外周） | 已申请 | C0207010040000004254 | 国械注进20193030397 | 血管造影导管DxTerity Diagnostic Catheter | 血管造影导管 | 多聚物 | 根 | 146 | Medtronic Inc.美敦力公司 | 美敦力（上海）管理有限公司 | 是 | 是 | 是 | 外径：5F; 导管长度：110cm | U5TRAP45SHA |  | C02070100400000042540000109 | C0207010040000004254 | 管径范围：5F; 导管长度：110cm
187 | 9 | 通用介入 | 造影导管-普通型（包含冠脉和外周） | 已申请 | C0207010040000004254 | 国械注进20193030397 | 血管造影导管DxTerity Diagnostic Catheter | 血管造影导管 | 多聚物 | 根 | 146 | Medtronic Inc.美敦力公司 | 美敦力（上海）管理有限公司 | 是 | 是 | 是 | 外径：5F; 导管长度：110cm | U5ULTRA40SHA |  | C02070100400000042540000107 | C0207010040000004254 | 管径范围：5F; 导管长度：110cm
187 | 9 | 通用介入 | 造影导管-普通型（包含冠脉和外周） | 已申请 | C0207010040000004254 | 国械注进20193030397 | 血管造影导管DxTerity Diagnostic Catheter | 血管造影导管 | 多聚物 | 根 | 146 | Medtronic Inc.美敦力公司 | 美敦力（上海）管理有限公司 | 是 | 是 | 是 | 外径：6F; 导管长度：125cm | DXT6JL40X |  | C02070100400000042540000108 | C0207010040000004254 | 管径范围：6F; 导管长度：125cm
187 | 9 | 通用介入 | 造影导管-普通型（包含冠脉和外周） | 已申请 | C0207010040000004254 | 国械注进20193030397 | 血管造影导管DxTerity Diagnostic Catheter | 血管造影导管 | 多聚物 | 根 | 146 | Medtronic Inc.美敦力公司 | 美敦力（上海）管理有限公司 | 是 | 是 | 是 | 外径：6F; 导管长度：110cm | U6ULTRA40SHA |  | C02070100400000042540000106 | C0207010040000004254 | 管径范围：6F; 导管长度：110cm
187 | 9 | 通用介入 | 造影导管-普通型（包含冠脉和外周） | 已申请 | C0207010040000004254 | 国械注进20193030397 | 血管造影导管DxTerity Diagnostic Catheter | 血管造影导管 | 多聚物 | 根 | 146 | Medtronic Inc.美敦力公司 | 美敦力（上海）管理有限公司 | 是 | 是 | 是 | 外径：5F; 导管长度：100cm | DXT5JR4M |  | C02070100400000042540000105 | C0207010040000004254 | 管径范围：5F; 导管长度：100cm
187 | 9 | 通用介入 | 造影导管-普通型（包含冠脉和外周） | 已申请 | C0207010040000004254 | 国械注进20193030397 | 血管造影导管DxTerity Diagnostic Catheter | 血管造影导管 | 多聚物 | 根 | 146 | Medtronic Inc.美敦力公司 | 美敦力（上海）管理有限公司 | 是 | 是 | 是 | 外径：5F; 导管长度：100cm | DXT5JL60 |  | C02070100400000042540000104 | C0207010040000004254 | 管径范围：5F; 导管长度：100cm
187 | 9 | 通用介入 | 造影导管-普通型（包含冠脉和外周） | 已申请 | C0207010040000004254 | 国械注进20193030397 | 血管造影导管DxTerity Diagnostic Catheter | 血管造影导管 | 多聚物 | 根 | 146 | Medtronic Inc.美敦力公司 | 美敦力（上海）管理有限公司 | 是 | 是 | 是 | 外径：5F; 导管长度：100cm | DXT53DRC |  | C02070100400000042540000103 | C0207010040000004254 | 管径范围：5F; 导管长度：100cm
187 | 9 | 通用介入 | 造影导管-普通型（包含冠脉和外周） | 已申请 | C0207010040000004254 | 国械注进20193030397 | 血管造影导管DxTerity Diagnostic Catheter | 血管造影导管 | 多聚物 | 根 | 146 | Medtronic Inc.美敦力公司 | 美敦力（上海）管理有限公司 | 是 | 是 | 是 | 外径：5F; 导管长度：110cm | U5TRAN40SHA |  | C02070100400000042540000114 | C0207010040000004254 | 管径范围：5F; 导管长度：110cm
187 | 9 | 通用介入 | 造影导管-普通型（包含冠脉和外周） | 已申请 | C0207010040000004254 | 国械注进20193030397 | 血管造影导管DxTerity Diagnostic Catheter | 血管造影导管 | 多聚物 | 根 | 146 | Medtronic Inc.美敦力公司 | 美敦力（上海）管理有限公司 | 是 | 是 | 是 | 外径：5F; 导管长度：100cm | DXT5RCB |  | C02070100400000042540000115 | C0207010040000004254 | 管径范围：5F; 导管长度：100cm
187 | 9 | 通用介入 | 造影导管-普通型（包含冠脉和外周） | 已申请 | C0207010040000004254 | 国械注进20193030397 | 血管造影导管DxTerity Diagnostic Catheter | 血管造影导管 | 多聚物 | 根 | 146 | Medtronic Inc.美敦力公司 | 美敦力（上海）管理有限公司 | 是 | 是 | 是 | 外径：6F; 导管长度：100cm | U6TRAN40SH |  | C02070100400000042540000116 | C0207010040000004254 | 管径范围：6F; 导管长度：100cm
187 | 9 | 通用介入 | 造影导管-普通型（包含冠脉和外周） | 已申请 | C0207010040000004254 | 国械注进20193030397 | 血管造影导管DxTerity Diagnostic Catheter | 血管造影导管 | 多聚物 | 根 | 146 | Medtronic Inc.美敦力公司 | 美敦力（上海）管理有限公司 | 是 | 是 | 是 | 外径：5F; 导管长度：125cm | DXT5JR40X |  | C02070100400000042540000117 | C0207010040000004254 | 管径范围：5F; 导管长度：125cm
187 | 9 | 通用介入 | 造影导管-普通型（包含冠脉和外周） | 已申请 | C0207010040000004254 | 国械注进20193030397 | 血管造影导管DxTerity Diagnostic Catheter | 血管造影导管 | 多聚物 | 根 | 146 | Medtronic Inc.美敦力公司 | 美敦力（上海）管理有限公司 | 是 | 是 | 是 | 外径：6F; 导管长度：110cm | U6TRAN40SHA |  | C02070100400000042540000118 | C0207010040000004254 | 管径范围：6F; 导管长度：110cm
187 | 9 | 通用介入 | 造影导管-普通型（包含冠脉和外周） | 已申请 | C0207010040000004254 | 国械注进20193030397 | 血管造影导管DxTerity Diagnostic Catheter | 血管造影导管 | 多聚物 | 根 | 146 | Medtronic Inc.美敦力公司 | 美敦力（上海）管理有限公司 | 是 | 是 | 是 | 外径：6F; 导管长度：100cm | DXT6JR4M |  | C02070100400000042540000119 | C0207010040000004254 | 管径范围：6F; 导管长度：100cm
187 | 9 | 通用介入 | 造影导管-普通型（包含冠脉和外周） | 已申请 | C0207010040000004254 | 国械注进20193030397 | 血管造影导管DxTerity Diagnostic Catheter | 血管造影导管 | 多聚物 | 根 | 146 | Medtronic Inc.美敦力公司 | 美敦力（上海）管理有限公司 | 是 | 是 | 是 | 外径：6F; 导管长度：100cm | U6TRACT |  | C02070100400000042540000120 | C0207010040000004254 | 管径范围：6F; 导管长度：100cm
187 | 9 | 通用介入 | 造影导管-普通型（包含冠脉和外周） | 已申请 | C0207010040000004254 | 国械注进20193030397 | 血管造影导管DxTerity Diagnostic Catheter | 血管造影导管 | 多聚物 | 根 | 146 | Medtronic Inc.美敦力公司 | 美敦力（上海）管理有限公司 | 是 | 是 | 是 | 外径：5F; 导管长度：100cm | U5TRAP45 |  | C02070100400000042540000121 | C0207010040000004254 | 管径范围：5F; 导管长度：100cm
187 | 9 | 通用介入 | 造影导管-普通型（包含冠脉和外周） | 已申请 | C0207010040000004254 | 国械注进20193030397 | 血管造影导管DxTerity Diagnostic Catheter | 血管造影导管 | 多聚物 | 根 | 146 | Medtronic Inc.美敦力公司 | 美敦力（上海）管理有限公司 | 是 | 是 | 是 | 外径：5F; 导管长度：110cm | U5ULTRA45SHA |  | C02070100400000042540000122 | C0207010040000004254 | 管径范围：5F; 导管长度：110cm
187 | 9 | 通用介入 | 造影导管-普通型（包含冠脉和外周） | 已申请 | C0207010040000004254 | 国械注进20193030397 | 血管造影导管DxTerity Diagnostic Catheter | 血管造影导管 | 多聚物 | 根 | 146 | Medtronic Inc.美敦力公司 | 美敦力（上海）管理有限公司 | 是 | 是 | 是 | 外径：5F; 导管长度：100cm | U5TRACK |  | C02070100400000042540000123 | C0207010040000004254 | 管径范围：5F; 导管长度：100cm
187 | 9 | 通用介入 | 造影导管-普通型（包含冠脉和外周） | 已申请 | C0207010040000004254 | 国械注进20193030397 | 血管造影导管DxTerity Diagnostic Catheter | 血管造影导管 | 多聚物 | 根 | 146 | Medtronic Inc.美敦力公司 | 美敦力（上海）管理有限公司 | 是 | 是 | 是 | 外径：5F; 导管长度：125cm | DXT5JL50X |  | C02070100400000042540000124 | C0207010040000004254 | 管径范围：5F; 导管长度：125cm
187 | 9 | 通用介入 | 造影导管-普通型（包含冠脉和外周） | 已申请 | C0207010040000004254 | 国械注进20193030397 | 血管造影导管DxTerity Diagnostic Catheter | 血管造影导管 | 多聚物 | 根 | 146 | Medtronic Inc.美敦力公司 | 美敦力（上海）管理有限公司 | 是 | 是 | 是 | 外径：6F; 导管长度：100cm | U6TRAP40SH |  | C02070100400000042540000125 | C0207010040000004254 | 管径范围：6F; 导管长度：100cm
187 | 9 | 通用介入 | 造影导管-普通型（包含冠脉和外周） | 已申请 | C0207010040000004254 | 国械注进20193030397 | 血管造影导管DxTerity Diagnostic Catheter | 血管造影导管 | 多聚物 | 根 | 146 | Medtronic Inc.美敦力公司 | 美敦力（上海）管理有限公司 | 是 | 是 | 是 | 外径：5F; 导管长度：100cm | U5TRAN45 |  | C02070100400000042540000126 | C0207010040000004254 | 管径范围：5F; 导管长度：100cm
187 | 9 | 通用介入 | 造影导管-普通型（包含冠脉和外周） | 已申请 | C0207010040000004254 | 国械注进20193030397 | 血管造影导管DxTerity Diagnostic Catheter | 血管造影导管 | 多聚物 | 根 | 146 | Medtronic Inc.美敦力公司 | 美敦力（上海）管理有限公司 | 是 | 是 | 是 | 外径：6F; 导管长度：100cm | DXT6ARM |  | C02070100400000042540000127 | C0207010040000004254 | 管径范围：6F; 导管长度：100cm
187 | 9 | 通用介入 | 造影导管-普通型（包含冠脉和外周） | 已申请 | C0207010040000004254 | 国械注进20193030397 | 血管造影导管DxTerity Diagnostic Catheter | 血管造影导管 | 多聚物 | 根 | 146 | Medtronic Inc.美敦力公司 | 美敦力（上海）管理有限公司 | 是 | 是 | 是 | 外径：5F; 导管长度：100cm | DXT5AR10 |  | C02070100400000042540000128 | C0207010040000004254 | 管径范围：5F; 导管长度：100cm
187 | 9 | 通用介入 | 造影导管-普通型（包含冠脉和外周） | 已申请 | C0207010040000004254 | 国械注进20193030397 | 血管造影导管DxTerity Diagnostic Catheter | 血管造影导管 | 多聚物 | 根 | 146 | Medtronic Inc.美敦力公司 | 美敦力（上海）管理有限公司 | 是 | 是 | 是 | 外径：5F; 导管长度：100cm | DXT5JR60 |  | C02070100400000042540000129 | C0207010040000004254 | 管径范围：5F; 导管长度：100cm
187 | 9 | 通用介入 | 造影导管-普通型（包含冠脉和外周） | 已申请 | C0207010040000004254 | 国械注进20193030397 | 血管造影导管DxTerity Diagnostic Catheter | 血管造影导管 | 多聚物 | 根 | 146 | Medtronic Inc.美敦力公司 | 美敦力（上海）管理有限公司 | 是 | 是 | 是 | 外径：6F; 导管长度：100cm | U6TRAN45 |  | C02070100400000042540000130 | C0207010040000004254 | 管径范围：6F; 导管长度：100cm
187 | 9 | 通用介入 | 造影导管-普通型（包含冠脉和外周） | 已申请 | C0207010040000004254 | 国械注进20193030397 | 血管造影导管DxTerity Diagnostic Catheter | 血管造影导管 | 多聚物 | 根 | 146 | Medtronic Inc.美敦力公司 | 美敦力（上海）管理有限公司 | 是 | 是 | 是 | 外径：6F; 导管长度：100cm | DXT6AL30 |  | C02070100400000042540000131 | C0207010040000004254 | 管径范围：6F; 导管长度：100cm
187 | 9 | 通用介入 | 造影导管-普通型（包含冠脉和外周） | 已申请 | C0207010040000004254 | 国械注进20193030397 | 血管造影导管DxTerity Diagnostic Catheter | 血管造影导管 | 多聚物 | 根 | 146 | Medtronic Inc.美敦力公司 | 美敦力（上海）管理有限公司 | 是 | 是 | 是 | 外径：6F; 导管长度：100cm | DXT6JR60 |  | C02070100400000042540000132 | C0207010040000004254 | 管径范围：6F; 导管长度：100cm
187 | 9 | 通用介入 | 造影导管-普通型（包含冠脉和外周） | 已申请 | C0207010040000004254 | 国械注进20193030397 | 血管造影导管DxTerity Diagnostic Catheter | 血管造影导管 | 多聚物 | 根 | 146 | Medtronic Inc.美敦力公司 | 美敦力（上海）管理有限公司 | 是 | 是 | 是 | 外径：6F; 导管长度：100cm | DXT6MPBSH |  | C02070100400000042540000133 | C0207010040000004254 | 管径范围：6F; 导管长度：100cm
187 | 9 | 通用介入 | 造影导管-普通型（包含冠脉和外周） | 已申请 | C0207010040000004254 | 国械注进20193030397 | 血管造影导管DxTerity Diagnostic Catheter | 血管造影导管 | 多聚物 | 根 | 146 | Medtronic Inc.美敦力公司 | 美敦力（上海）管理有限公司 | 是 | 是 | 是 | 外径：6F; 导管长度：100cm | U6ULTRA40 |  | C02070100400000042540000134 | C0207010040000004254 | 管径范围：6F; 导管长度：100cm
187 | 9 | 通用介入 | 造影导管-普通型（包含冠脉和外周） | 已申请 | C0207010040000004254 | 国械注进20193030397 | 血管造影导管DxTerity Diagnostic Catheter | 血管造影导管 | 多聚物 | 根 | 146 | Medtronic Inc.美敦力公司 | 美敦力（上海）管理有限公司 | 是 | 是 | 是 | 外径：5F; 导管长度：100cm | DXT5MPBSH |  | C02070100400000042540000135 | C0207010040000004254 | 管径范围：5F; 导管长度：100cm
187 | 9 | 通用介入 | 造影导管-普通型（包含冠脉和外周） | 已申请 | C0207010040000004254 | 国械注进20193030397 | 血管造影导管DxTerity Diagnostic Catheter | 血管造影导管 | 多聚物 | 根 | 146 | Medtronic Inc.美敦力公司 | 美敦力（上海）管理有限公司 | 是 | 是 | 是 | 外径：5F; 导管长度：100cm | U5TRAP35 |  | C02070100400000042540000136 | C0207010040000004254 | 管径范围：5F; 导管长度：100cm
187 | 9 | 通用介入 | 造影导管-普通型（包含冠脉和外周） | 已申请 | C0207010040000004254 | 国械注进20193030397 | 血管造影导管DxTerity Diagnostic Catheter | 血管造影导管 | 多聚物 | 根 | 146 | Medtronic Inc.美敦力公司 | 美敦力（上海）管理有限公司 | 是 | 是 | 是 | 外径：5F; 导管长度：110cm | DXT5PIG55A |  | C02070100400000042540000137 | C0207010040000004254 | 管径范围：5F; 导管长度：110cm
187 | 9 | 通用介入 | 造影导管-普通型（包含冠脉和外周） | 已申请 | C0207010040000004254 | 国械注进20193030397 | 血管造影导管DxTerity Diagnostic Catheter | 血管造影导管 | 多聚物 | 根 | 146 | Medtronic Inc.美敦力公司 | 美敦力（上海）管理有限公司 | 是 | 是 | 是 | 外径：5F; 导管长度：110cm | DXT5PIGSTA |  | C02070100400000042540000138 | C0207010040000004254 | 管径范围：5F; 导管长度：110cm
187 | 9 | 通用介入 | 造影导管-普通型（包含冠脉和外周） | 已申请 | C0207010040000004254 | 国械注进20193030397 | 血管造影导管DxTerity Diagnostic Catheter | 血管造影导管 | 多聚物 | 根 | 146 | Medtronic Inc.美敦力公司 | 美敦力（上海）管理有限公司 | 是 | 是 | 是 | 外径：5F; 导管长度：100cm | DXT5AL30 |  | C02070100400000042540000139 | C0207010040000004254 | 管径范围：5F; 导管长度：100cm
187 | 9 | 通用介入 | 造影导管-普通型（包含冠脉和外周） | 已申请 | C0207010040000004254 | 国械注进20193030397 | 血管造影导管DxTerity Diagnostic Catheter | 血管造影导管 | 多聚物 | 根 | 146 | Medtronic Inc.美敦力公司 | 美敦力（上海）管理有限公司 | 是 | 是 | 是 | 外径：6F; 导管长度：100cm | U6TRACTSH |  | C02070100400000042540000140 | C0207010040000004254 | 管径范围：6F; 导管长度：100cm
187 | 9 | 通用介入 | 造影导管-普通型（包含冠脉和外周） | 已申请 | C0207010040000004254 | 国械注进20193030397 | 血管造影导管DxTerity Diagnostic Catheter | 血管造影导管 | 多聚物 | 根 | 146 | Medtronic Inc.美敦力公司 | 美敦力（上海）管理有限公司 | 是 | 是 | 是 | 外径：5F; 导管长度：110cm | DXT5MPASHA |  | C02070100400000042540000141 | C0207010040000004254 | 管径范围：5F; 导管长度：110cm
187 | 9 | 通用介入 | 造影导管-普通型（包含冠脉和外周） | 已申请 | C0207010040000004254 | 国械注进20193030397 | 血管造影导管DxTerity Diagnostic Catheter | 血管造影导管 | 多聚物 | 根 | 146 | Medtronic Inc.美敦力公司 | 美敦力（上海）管理有限公司 | 是 | 是 | 是 | 外径：5F; 导管长度：100cm | U5TRAN40SH |  | C02070100400000042540000142 | C0207010040000004254 | 管径范围：5F; 导管长度：100cm
187 | 9 | 通用介入 | 造影导管-普通型（包含冠脉和外周） | 已申请 | C0207010040000004254 | 国械注进20193030397 | 血管造影导管DxTerity Diagnostic Catheter | 血管造影导管 | 多聚物 | 根 | 146 | Medtronic Inc.美敦力公司 | 美敦力（上海）管理有限公司 | 是 | 是 | 是 | 外径：6F; 导管长度：110cm | DXT6MPAA |  | C02070100400000042540000143 | C0207010040000004254 | 管径范围：6F; 导管长度：110cm
187 | 9 | 通用介入 | 造影导管-普通型（包含冠脉和外周） | 已申请 | C0207010040000004254 | 国械注进20193030397 | 血管造影导管DxTerity Diagnostic Catheter | 血管造影导管 | 多聚物 | 根 | 146 | Medtronic Inc.美敦力公司 | 美敦力（上海）管理有限公司 | 是 | 是 | 是 | 外径：5F; 导管长度：100cm | DXT5MPB |  | C02070100400000042540000144 | C0207010040000004254 | 管径范围：5F; 导管长度：100cm
187 | 9 | 通用介入 | 造影导管-普通型（包含冠脉和外周） | 已申请 | C0207010040000004254 | 国械注进20193030397 | 血管造影导管DxTerity Diagnostic Catheter | 血管造影导管 | 多聚物 | 根 | 146 | Medtronic Inc.美敦力公司 | 美敦力（上海）管理有限公司 | 是 | 是 | 是 | 外径：6F; 导管长度：125cm | DXT6JL50X |  | C02070100400000042540000145 | C0207010040000004254 | 管径范围：6F; 导管长度：125cm
187 | 9 | 通用介入 | 造影导管-普通型（包含冠脉和外周） | 已申请 | C0207010040000004254 | 国械注进20193030397 | 血管造影导管DxTerity Diagnostic Catheter | 血管造影导管 | 多聚物 | 根 | 146 | Medtronic Inc.美敦力公司 | 美敦力（上海）管理有限公司 | 是 | 是 | 是 | 外径：5F; 导管长度：100cm | U5TRAP40SH |  | C02070100400000042540000146 | C0207010040000004254 | 管径范围：5F; 导管长度：100cm
224 | 9 | 通用介入 | 造影导管-普通型（包含冠脉和外周） | 已申请 | C0202180040000001219 | 国械注准20203030642 | 一次性使用造影导管 | 一次性使用造影导管 | 导管头端含热塑性聚氨酯、硫酸钡、潘通蓝，管身含聚醚嵌段聚酰胺（Pebax）、聚酰胺、次碳酸铋、潘通蓝、不锈钢丝，去应力管含聚烯烃。 | 条 | 52 | 深圳市业聚实业有限公司 | 深圳市业聚实业有限公司 | 是 | 是 | 是 | YA | 25YA-0000-5-1 | 06970411504135 | C02021800400000012190000045 | C0202180040000001219 | 外径范围（F)1.7F，内径范围（F)1.2Fr，长度范围(cm）100
224 | 9 | 通用介入 | 造影导管-普通型（包含冠脉和外周） | 已申请 | C0202180040000001219 | 国械注准20203030642 | 一次性使用造影导管 | 一次性使用造影导管 | 导管头端含热塑性聚氨酯、硫酸钡、潘通蓝，管身含聚醚嵌段聚酰胺（Pebax）、聚酰胺、次碳酸铋、潘通蓝、不锈钢丝，去应力管含聚烯烃。 | 条 | 52 | 深圳市业聚实业有限公司 | 深圳市业聚实业有限公司 | 是 | 是 | 是 | JR4.5B | 25JR-45B1-5-1 | 06970411504357 | C02021800400000012190000038 | C0202180040000001219 | 外径范围（F)1.7F，内径范围（F)1.2Fr，长度范围(cm）100
224 | 9 | 通用介入 | 造影导管-普通型（包含冠脉和外周） | 已申请 | C0202180040000001219 | 国械注准20203030642 | 一次性使用造影导管 | 一次性使用造影导管 | 导管头端含热塑性聚氨酯、硫酸钡、潘通蓝，管身含聚醚嵌段聚酰胺（Pebax）、聚酰胺、次碳酸铋、潘通蓝、不锈钢丝，去应力管含聚烯烃。 | 条 | 52 | 深圳市业聚实业有限公司 | 深圳市业聚实业有限公司 | 是 | 是 | 是 | YA | 25YA-0001-5-1 | 06970411504395 | C02021800400000012190000046 | C0202180040000001219 | 外径范围（F)1.7F，内径范围（F)1.2Fr，长度范围(cm）100
224 | 9 | 通用介入 | 造影导管-普通型（包含冠脉和外周） | 已申请 | C0202180040000001219 | 国械注准20203030642 | 一次性使用造影导管 | 一次性使用造影导管 | 导管头端含热塑性聚氨酯、硫酸钡、潘通蓝，管身含聚醚嵌段聚酰胺（Pebax）、聚酰胺、次碳酸铋、潘通蓝、不锈钢丝，去应力管含聚烯烃。 | 条 | 52 | 深圳市业聚实业有限公司 | 深圳市业聚实业有限公司 | 是 | 是 | 是 | AR1 | 25AR-1000-5-1 | 06970411503947 | C02021800400000012190000007 | C0202180040000001219 | 外径范围（F)1.7F，内径范围（F)1.2Fr，长度范围(cm）100
224 | 9 | 通用介入 | 造影导管-普通型（包含冠脉和外周） | 已申请 | C0202180040000001219 | 国械注准20203030642 | 一次性使用造影导管 | 一次性使用造影导管 | 导管头端含热塑性聚氨酯、硫酸钡、潘通蓝，管身含聚醚嵌段聚酰胺（Pebax）、聚酰胺、次碳酸铋、潘通蓝、不锈钢丝，去应力管含聚烯烃。 | 条 | 52 | 深圳市业聚实业有限公司 | 深圳市业聚实业有限公司 | 是 | 是 | 是 | IM | 25IM-0000-5-1 | 06970411503978 | C02021800400000012190000013 | C0202180040000001219 | 外径范围（F)1.7F，内径范围（F)1.2Fr，长度范围(cm）100
224 | 9 | 通用介入 | 造影导管-普通型（包含冠脉和外周） | 已申请 | C0202180040000001219 | 国械注准20203030642 | 一次性使用造影导管 | 一次性使用造影导管 | 导管头端含热塑性聚氨酯、硫酸钡、潘通蓝，管身含聚醚嵌段聚酰胺（Pebax）、聚酰胺、次碳酸铋、潘通蓝、不锈钢丝，去应力管含聚烯烃。 | 条 | 52 | 深圳市业聚实业有限公司 | 深圳市业聚实业有限公司 | 是 | 是 | 是 | JL3.5B | 25JL-35B0-5-1 | 06970411503992 | C02021800400000012190000017 | C0202180040000001219 | 外径范围（F)1.7F，内径范围（F)1.2Fr，长度范围(cm）100
224 | 9 | 通用介入 | 造影导管-普通型（包含冠脉和外周） | 已申请 | C0202180040000001219 | 国械注准20203030642 | 一次性使用造影导管 | 一次性使用造影导管 | 导管头端含热塑性聚氨酯、硫酸钡、潘通蓝，管身含聚醚嵌段聚酰胺（Pebax）、聚酰胺、次碳酸铋、潘通蓝、不锈钢丝，去应力管含聚烯烃。 | 条 | 52 | 深圳市业聚实业有限公司 | 深圳市业聚实业有限公司 | 是 | 是 | 是 | AL2 | 25AL-2001-5-1 | 06970411504180 | C02021800400000012190000004 | C0202180040000001219 | 外径范围（F)1.7F，内径范围（F)1.2Fr，长度范围(cm）100
224 | 9 | 通用介入 | 造影导管-普通型（包含冠脉和外周） | 已申请 | C0202180040000001219 | 国械注准20203030642 | 一次性使用造影导管 | 一次性使用造影导管 | 导管头端含热塑性聚氨酯、硫酸钡、潘通蓝，管身含聚醚嵌段聚酰胺（Pebax）、聚酰胺、次碳酸铋、潘通蓝、不锈钢丝，去应力管含聚烯烃。 | 条 | 52 | 深圳市业聚实业有限公司 | 深圳市业聚实业有限公司 | 是 | 是 | 是 | MP3 | 25MP-3000-5-1 | 06970411504128 | C02021800400000012190000043 | C0202180040000001219 | 外径范围（F)1.7F，内径范围（F)1.2Fr，长度范围(cm）100
224 | 9 | 通用介入 | 造影导管-普通型（包含冠脉和外周） | 已申请 | C0202180040000001219 | 国械注准20203030642 | 一次性使用造影导管 | 一次性使用造影导管 | 导管头端含热塑性聚氨酯、硫酸钡、潘通蓝，管身含聚醚嵌段聚酰胺（Pebax）、聚酰胺、次碳酸铋、潘通蓝、不锈钢丝，去应力管含聚烯烃。 | 条 | 52 | 深圳市业聚实业有限公司 | 深圳市业聚实业有限公司 | 是 | 是 | 是 | MP2 | 25MP-2000-5-1 | 06970411504111 | C02021800400000012190000041 | C0202180040000001219 | 外径范围（F)1.7F，内径范围（F)1.2Fr，长度范围(cm）100
224 | 9 | 通用介入 | 造影导管-普通型（包含冠脉和外周） | 已申请 | C0202180040000001219 | 国械注准20203030642 | 一次性使用造影导管 | 一次性使用造影导管 | 导管头端含热塑性聚氨酯、硫酸钡、潘通蓝，管身含聚醚嵌段聚酰胺（Pebax）、聚酰胺、次碳酸铋、潘通蓝、不锈钢丝，去应力管含聚烯烃。 | 条 | 52 | 深圳市业聚实业有限公司 | 深圳市业聚实业有限公司 | 是 | 是 | 是 | JL3.5A | 25JL-35A1-5-1 | 06970411504241 | C02021800400000012190000016 | C0202180040000001219 | 外径范围（F)1.7F，内径范围（F)1.2Fr，长度范围(cm）100
224 | 9 | 通用介入 | 造影导管-普通型（包含冠脉和外周） | 已申请 | C0202180040000001219 | 国械注准20203030642 | 一次性使用造影导管 | 一次性使用造影导管 | 导管头端含热塑性聚氨酯、硫酸钡、潘通蓝，管身含聚醚嵌段聚酰胺（Pebax）、聚酰胺、次碳酸铋、潘通蓝、不锈钢丝，去应力管含聚烯烃。 | 条 | 52 | 深圳市业聚实业有限公司 | 深圳市业聚实业有限公司 | 是 | 是 | 是 | JR4.0B | 25JR-40B1-5-1 | 06970411504333 | C02021800400000012190000034 | C0202180040000001219 | 外径范围（F)1.7F，内径范围（F)1.2Fr，长度范围(cm）100
224 | 9 | 通用介入 | 造影导管-普通型（包含冠脉和外周） | 已申请 | C0202180040000001219 | 国械注准20203030642 | 一次性使用造影导管 | 一次性使用造影导管 | 导管头端含热塑性聚氨酯、硫酸钡、潘通蓝，管身含聚醚嵌段聚酰胺（Pebax）、聚酰胺、次碳酸铋、潘通蓝、不锈钢丝，去应力管含聚烯烃。 | 条 | 52 | 深圳市业聚实业有限公司 | 深圳市业聚实业有限公司 | 是 | 是 | 是 | YD | 25YD-0000-5-1 | 06970411504166 | C02021800400000012190000051 | C0202180040000001219 | 外径范围（F)1.7F，内径范围（F)1.2Fr，长度范围(cm）100
224 | 9 | 通用介入 | 造影导管-普通型（包含冠脉和外周） | 已申请 | C0202180040000001219 | 国械注准20203030642 | 一次性使用造影导管 | 一次性使用造影导管 | 导管头端含热塑性聚氨酯、硫酸钡、潘通蓝，管身含聚醚嵌段聚酰胺（Pebax）、聚酰胺、次碳酸铋、潘通蓝、不锈钢丝，去应力管含聚烯烃。 | 条 | 52 | 深圳市业聚实业有限公司 | 深圳市业聚实业有限公司 | 是 | 是 | 是 | JL4.5A | 25JL-45A1-5-1 | 06970411504289 | C02021800400000012190000024 | C0202180040000001219 | 外径范围（F)1.7F，内径范围（F)1.2Fr，长度范围(cm）100
224 | 9 | 通用介入 | 造影导管-普通型（包含冠脉和外周） | 已申请 | C0202180040000001219 | 国械注准20203030642 | 一次性使用造影导管 | 一次性使用造影导管 | 导管头端含热塑性聚氨酯、硫酸钡、潘通蓝，管身含聚醚嵌段聚酰胺（Pebax）、聚酰胺、次碳酸铋、潘通蓝、不锈钢丝，去应力管含聚烯烃。 | 条 | 52 | 深圳市业聚实业有限公司 | 深圳市业聚实业有限公司 | 是 | 是 | 是 | JL4.0A | 25JL-40A1-5-1 | 06970411504265 | C02021800400000012190000020 | C0202180040000001219 | 外径范围（F)1.7F，内径范围（F)1.2Fr，长度范围(cm）100
224 | 9 | 通用介入 | 造影导管-普通型（包含冠脉和外周） | 已申请 | C0202180040000001219 | 国械注准20203030642 | 一次性使用造影导管 | 一次性使用造影导管 | 导管头端含热塑性聚氨酯、硫酸钡、潘通蓝，管身含聚醚嵌段聚酰胺（Pebax）、聚酰胺、次碳酸铋、潘通蓝、不锈钢丝，去应力管含聚烯烃。 | 条 | 52 | 深圳市业聚实业有限公司 | 深圳市业聚实业有限公司 | 是 | 是 | 是 | AL2 | 25AL-2000-5-1 | 06970411503923 | C02021800400000012190000003 | C0202180040000001219 | 外径范围（F)1.7F，内径范围（F)1.2Fr，长度范围(cm）100
224 | 9 | 通用介入 | 造影导管-普通型（包含冠脉和外周） | 已申请 | C0202180040000001219 | 国械注准20203030642 | 一次性使用造影导管 | 一次性使用造影导管 | 导管头端含热塑性聚氨酯、硫酸钡、潘通蓝，管身含聚醚嵌段聚酰胺（Pebax）、聚酰胺、次碳酸铋、潘通蓝、不锈钢丝，去应力管含聚烯烃。 | 条 | 52 | 深圳市业聚实业有限公司 | 深圳市业聚实业有限公司 | 是 | 是 | 是 | JR3.5A | 25JR-35A1-5-1 | 06970411504302 | C02021800400000012190000028 | C0202180040000001219 | 外径范围（F)1.7F，内径范围（F)1.2Fr，长度范围(cm）100
224 | 9 | 通用介入 | 造影导管-普通型（包含冠脉和外周） | 已申请 | C0202180040000001219 | 国械注准20203030642 | 一次性使用造影导管 | 一次性使用造影导管 | 导管头端含热塑性聚氨酯、硫酸钡、潘通蓝，管身含聚醚嵌段聚酰胺（Pebax）、聚酰胺、次碳酸铋、潘通蓝、不锈钢丝，去应力管含聚烯烃。 | 条 | 52 | 深圳市业聚实业有限公司 | 深圳市业聚实业有限公司 | 是 | 是 | 是 | JR4.0B | 25JR-40B0-5-1 | 06970411504074 | C02021800400000012190000033 | C0202180040000001219 | 外径范围（F)1.7F，内径范围（F)1.2Fr，长度范围(cm）100
224 | 9 | 通用介入 | 造影导管-普通型（包含冠脉和外周） | 已申请 | C0202180040000001219 | 国械注准20203030642 | 一次性使用造影导管 | 一次性使用造影导管 | 导管头端含热塑性聚氨酯、硫酸钡、潘通蓝，管身含聚醚嵌段聚酰胺（Pebax）、聚酰胺、次碳酸铋、潘通蓝、不锈钢丝，去应力管含聚烯烃。 | 条 | 52 | 深圳市业聚实业有限公司 | 深圳市业聚实业有限公司 | 是 | 是 | 是 | AL3 | 25AL-3001-5-1 | 06970411504197 | C02021800400000012190000006 | C0202180040000001219 | 外径范围（F)1.7F，内径范围（F)1.2Fr，长度范围(cm）100
224 | 9 | 通用介入 | 造影导管-普通型（包含冠脉和外周） | 已申请 | C0202180040000001219 | 国械注准20203030642 | 一次性使用造影导管 | 一次性使用造影导管 | 导管头端含热塑性聚氨酯、硫酸钡、潘通蓝，管身含聚醚嵌段聚酰胺（Pebax）、聚酰胺、次碳酸铋、潘通蓝、不锈钢丝，去应力管含聚烯烃。 | 条 | 52 | 深圳市业聚实业有限公司 | 深圳市业聚实业有限公司 | 是 | 是 | 是 | MP3 | 25MP-3001-5-1 | 06970411504388 | C02021800400000012190000044 | C0202180040000001219 | 外径范围（F)1.7F，内径范围（F)1.2Fr，长度范围(cm）100
224 | 9 | 通用介入 | 造影导管-普通型（包含冠脉和外周） | 已申请 | C0202180040000001219 | 国械注准20203030642 | 一次性使用造影导管 | 一次性使用造影导管 | 导管头端含热塑性聚氨酯、硫酸钡、潘通蓝，管身含聚醚嵌段聚酰胺（Pebax）、聚酰胺、次碳酸铋、潘通蓝、不锈钢丝，去应力管含聚烯烃。 | 条 | 52 | 深圳市业聚实业有限公司 | 深圳市业聚实业有限公司 | 是 | 是 | 是 | YB | 25YB-0001-5-1 | 06970411504401 | C02021800400000012190000048 | C0202180040000001219 | 外径范围（F)1.7F，内径范围（F)1.2Fr，长度范围(cm）100
224 | 9 | 通用介入 | 造影导管-普通型（包含冠脉和外周） | 已申请 | C0202180040000001219 | 国械注准20203030642 | 一次性使用造影导管 | 一次性使用造影导管 | 导管头端含热塑性聚氨酯、硫酸钡、潘通蓝，管身含聚醚嵌段聚酰胺（Pebax）、聚酰胺、次碳酸铋、潘通蓝、不锈钢丝，去应力管含聚烯烃。 | 条 | 52 | 深圳市业聚实业有限公司 | 深圳市业聚实业有限公司 | 是 | 是 | 是 | MP1 | 25MP-1001-5-1 | 06970411504364 | C02021800400000012190000040 | C0202180040000001219 | 外径范围（F)1.7F，内径范围（F)1.2Fr，长度范围(cm）100
224 | 9 | 通用介入 | 造影导管-普通型（包含冠脉和外周） | 已申请 | C0202180040000001219 | 国械注准20203030642 | 一次性使用造影导管 | 一次性使用造影导管 | 导管头端含热塑性聚氨酯、硫酸钡、潘通蓝，管身含聚醚嵌段聚酰胺（Pebax）、聚酰胺、次碳酸铋、潘通蓝、不锈钢丝，去应力管含聚烯烃。 | 条 | 52 | 深圳市业聚实业有限公司 | 深圳市业聚实业有限公司 | 是 | 是 | 是 | AR3 | 25AR-3001-5-1 | 06970411504227 | C02021800400000012190000012 | C0202180040000001219 | 外径范围（F)1.7F，内径范围（F)1.2Fr，长度范围(cm）100
224 | 9 | 通用介入 | 造影导管-普通型（包含冠脉和外周） | 已申请 | C0202180040000001219 | 国械注准20203030642 | 一次性使用造影导管 | 一次性使用造影导管 | 导管头端含热塑性聚氨酯、硫酸钡、潘通蓝，管身含聚醚嵌段聚酰胺（Pebax）、聚酰胺、次碳酸铋、潘通蓝、不锈钢丝，去应力管含聚烯烃。 | 条 | 52 | 深圳市业聚实业有限公司 | 深圳市业聚实业有限公司 | 是 | 是 | 是 | JR4.5B | 25JR-45B0-5-1 | 06970411504098 | C02021800400000012190000037 | C0202180040000001219 | 外径范围（F)1.7F，内径范围（F)1.2Fr，长度范围(cm）100
224 | 9 | 通用介入 | 造影导管-普通型（包含冠脉和外周） | 已申请 | C0202180040000001219 | 国械注准20203030642 | 一次性使用造影导管 | 一次性使用造影导管 | 导管头端含热塑性聚氨酯、硫酸钡、潘通蓝，管身含聚醚嵌段聚酰胺（Pebax）、聚酰胺、次碳酸铋、潘通蓝、不锈钢丝，去应力管含聚烯烃。 | 条 | 52 | 深圳市业聚实业有限公司 | 深圳市业聚实业有限公司 | 是 | 是 | 是 | JR3.5B | 25JR-35B0-5-1 | 06970411504050 | C02021800400000012190000029 | C0202180040000001219 | 外径范围（F)1.7F，内径范围（F)1.2Fr，长度范围(cm）100
224 | 9 | 通用介入 | 造影导管-普通型（包含冠脉和外周） | 已申请 | C0202180040000001219 | 国械注准20203030642 | 一次性使用造影导管 | 一次性使用造影导管 | 导管头端含热塑性聚氨酯、硫酸钡、潘通蓝，管身含聚醚嵌段聚酰胺（Pebax）、聚酰胺、次碳酸铋、潘通蓝、不锈钢丝，去应力管含聚烯烃。 | 条 | 52 | 深圳市业聚实业有限公司 | 深圳市业聚实业有限公司 | 是 | 是 | 是 | JL4.0A | 25JL-40A0-5-1 | 06970411504005 | C02021800400000012190000019 | C0202180040000001219 | 外径范围（F)1.7F，内径范围（F)1.2Fr，长度范围(cm）100
224 | 9 | 通用介入 | 造影导管-普通型（包含冠脉和外周） | 已申请 | C0202180040000001219 | 国械注准20203030642 | 一次性使用造影导管 | 一次性使用造影导管 | 导管头端含热塑性聚氨酯、硫酸钡、潘通蓝，管身含聚醚嵌段聚酰胺（Pebax）、聚酰胺、次碳酸铋、潘通蓝、不锈钢丝，去应力管含聚烯烃。 | 条 | 52 | 深圳市业聚实业有限公司 | 深圳市业聚实业有限公司 | 是 | 是 | 是 | JR4.5A | 25JR-45A1-5-1 | 06970411504340 | C02021800400000012190000036 | C0202180040000001219 | 外径范围（F)1.7F，内径范围（F)1.2Fr，长度范围(cm）100
224 | 9 | 通用介入 | 造影导管-普通型（包含冠脉和外周） | 已申请 | C0202180040000001219 | 国械注准20203030642 | 一次性使用造影导管 | 一次性使用造影导管 | 导管头端含热塑性聚氨酯、硫酸钡、潘通蓝，管身含聚醚嵌段聚酰胺（Pebax）、聚酰胺、次碳酸铋、潘通蓝、不锈钢丝，去应力管含聚烯烃。 | 条 | 52 | 深圳市业聚实业有限公司 | 深圳市业聚实业有限公司 | 是 | 是 | 是 | AR1 | 25AR-1001-5-1 | 06970411504203 | C02021800400000012190000008 | C0202180040000001219 | 外径范围（F)1.7F，内径范围（F)1.2Fr，长度范围(cm）100
224 | 9 | 通用介入 | 造影导管-普通型（包含冠脉和外周） | 已申请 | C0202180040000001219 | 国械注准20203030642 | 一次性使用造影导管 | 一次性使用造影导管 | 导管头端含热塑性聚氨酯、硫酸钡、潘通蓝，管身含聚醚嵌段聚酰胺（Pebax）、聚酰胺、次碳酸铋、潘通蓝、不锈钢丝，去应力管含聚烯烃。 | 条 | 52 | 深圳市业聚实业有限公司 | 深圳市业聚实业有限公司 | 是 | 是 | 是 | JR3.5B | 25JR-35B1-5-1 | 06970411504319 | C02021800400000012190000030 | C0202180040000001219 | 外径范围（F)1.7F，内径范围（F)1.2Fr，长度范围(cm）100
224 | 9 | 通用介入 | 造影导管-普通型（包含冠脉和外周） | 已申请 | C0202180040000001219 | 国械注准20203030642 | 一次性使用造影导管 | 一次性使用造影导管 | 导管头端含热塑性聚氨酯、硫酸钡、潘通蓝，管身含聚醚嵌段聚酰胺（Pebax）、聚酰胺、次碳酸铋、潘通蓝、不锈钢丝，去应力管含聚烯烃。 | 条 | 52 | 深圳市业聚实业有限公司 | 深圳市业聚实业有限公司 | 是 | 是 | 是 | JR3.5A | 25JR-35A0-5-1 | 06970411504043 | C02021800400000012190000027 | C0202180040000001219 | 外径范围（F)1.7F，内径范围（F)1.2Fr，长度范围(cm）100
224 | 9 | 通用介入 | 造影导管-普通型（包含冠脉和外周） | 已申请 | C0202180040000001219 | 国械注准20203030642 | 一次性使用造影导管 | 一次性使用造影导管 | 导管头端含热塑性聚氨酯、硫酸钡、潘通蓝，管身含聚醚嵌段聚酰胺（Pebax）、聚酰胺、次碳酸铋、潘通蓝、不锈钢丝，去应力管含聚烯烃。 | 条 | 52 | 深圳市业聚实业有限公司 | 深圳市业聚实业有限公司 | 是 | 是 | 是 | AR2 | 25AR-2000-5-1 | 06970411503954 | C02021800400000012190000009 | C0202180040000001219 | 外径范围（F)1.7F，内径范围（F)1.2Fr，长度范围(cm）100
224 | 9 | 通用介入 | 造影导管-普通型（包含冠脉和外周） | 已申请 | C0202180040000001219 | 国械注准20203030642 | 一次性使用造影导管 | 一次性使用造影导管 | 导管头端含热塑性聚氨酯、硫酸钡、潘通蓝，管身含聚醚嵌段聚酰胺（Pebax）、聚酰胺、次碳酸铋、潘通蓝、不锈钢丝，去应力管含聚烯烃。 | 条 | 52 | 深圳市业聚实业有限公司 | 深圳市业聚实业有限公司 | 是 | 是 | 是 | YD | 25YD-0001-5-1 | 06970411504425 | C02021800400000012190000052 | C0202180040000001219 | 外径范围（F)1.7F，内径范围（F)1.2Fr，长度范围(cm）100
224 | 9 | 通用介入 | 造影导管-普通型（包含冠脉和外周） | 已申请 | C0202180040000001219 | 国械注准20203030642 | 一次性使用造影导管 | 一次性使用造影导管 | 导管头端含热塑性聚氨酯、硫酸钡、潘通蓝，管身含聚醚嵌段聚酰胺（Pebax）、聚酰胺、次碳酸铋、潘通蓝、不锈钢丝，去应力管含聚烯烃。 | 条 | 52 | 深圳市业聚实业有限公司 | 深圳市业聚实业有限公司 | 是 | 是 | 是 | AL3 | 25AL-3000-5-1 | 06970411503930 | C02021800400000012190000005 | C0202180040000001219 | 外径范围（F)1.7F，内径范围（F)1.2Fr，长度范围(cm）100
224 | 9 | 通用介入 | 造影导管-普通型（包含冠脉和外周） | 已申请 | C0202180040000001219 | 国械注准20203030642 | 一次性使用造影导管 | 一次性使用造影导管 | 导管头端含热塑性聚氨酯、硫酸钡、潘通蓝，管身含聚醚嵌段聚酰胺（Pebax）、聚酰胺、次碳酸铋、潘通蓝、不锈钢丝，去应力管含聚烯烃。 | 条 | 52 | 深圳市业聚实业有限公司 | 深圳市业聚实业有限公司 | 是 | 是 | 是 | AR3 | 25AR-3000-5-1 | 06970411503961 | C02021800400000012190000011 | C0202180040000001219 | 外径范围（F)1.7F，内径范围（F)1.2Fr，长度范围(cm）100
224 | 9 | 通用介入 | 造影导管-普通型（包含冠脉和外周） | 已申请 | C0202180040000001219 | 国械注准20203030642 | 一次性使用造影导管 | 一次性使用造影导管 | 导管头端含热塑性聚氨酯、硫酸钡、潘通蓝，管身含聚醚嵌段聚酰胺（Pebax）、聚酰胺、次碳酸铋、潘通蓝、不锈钢丝，去应力管含聚烯烃。 | 条 | 52 | 深圳市业聚实业有限公司 | 深圳市业聚实业有限公司 | 是 | 是 | 是 | JL4.5B | 25JL-45B0-5-1 | 06970411504036 | C02021800400000012190000025 | C0202180040000001219 | 外径范围（F)1.7F，内径范围（F)1.2Fr，长度范围(cm）100
224 | 9 | 通用介入 | 造影导管-普通型（包含冠脉和外周） | 已申请 | C0202180040000001219 | 国械注准20203030642 | 一次性使用造影导管 | 一次性使用造影导管 | 导管头端含热塑性聚氨酯、硫酸钡、潘通蓝，管身含聚醚嵌段聚酰胺（Pebax）、聚酰胺、次碳酸铋、潘通蓝、不锈钢丝，去应力管含聚烯烃。 | 条 | 52 | 深圳市业聚实业有限公司 | 深圳市业聚实业有限公司 | 是 | 是 | 是 | JL4.5A | 25JL-45A0-5-1 | 06970411504029 | C02021800400000012190000023 | C0202180040000001219 | 外径范围（F)1.7F，内径范围（F)1.2Fr，长度范围(cm）100
224 | 9 | 通用介入 | 造影导管-普通型（包含冠脉和外周） | 已申请 | C0202180040000001219 | 国械注准20203030642 | 一次性使用造影导管 | 一次性使用造影导管 | 导管头端含热塑性聚氨酯、硫酸钡、潘通蓝，管身含聚醚嵌段聚酰胺（Pebax）、聚酰胺、次碳酸铋、潘通蓝、不锈钢丝，去应力管含聚烯烃。 | 条 | 52 | 深圳市业聚实业有限公司 | 深圳市业聚实业有限公司 | 是 | 是 | 是 | AR2 | 25AR-2001-5-1 | 06970411504210 | C02021800400000012190000010 | C0202180040000001219 | 外径范围（F)1.7F，内径范围（F)1.2Fr，长度范围(cm）100
224 | 9 | 通用介入 | 造影导管-普通型（包含冠脉和外周） | 已申请 | C0202180040000001219 | 国械注准20203030642 | 一次性使用造影导管 | 一次性使用造影导管 | 导管头端含热塑性聚氨酯、硫酸钡、潘通蓝，管身含聚醚嵌段聚酰胺（Pebax）、聚酰胺、次碳酸铋、潘通蓝、不锈钢丝，去应力管含聚烯烃。 | 条 | 52 | 深圳市业聚实业有限公司 | 深圳市业聚实业有限公司 | 是 | 是 | 是 | IM | 25IM-0001-5-1 | 06970411504234 | C02021800400000012190000014 | C0202180040000001219 | 外径范围（F)1.7F，内径范围（F)1.2Fr，长度范围(cm）100
224 | 9 | 通用介入 | 造影导管-普通型（包含冠脉和外周） | 已申请 | C0202180040000001219 | 国械注准20203030642 | 一次性使用造影导管 | 一次性使用造影导管 | 导管头端含热塑性聚氨酯、硫酸钡、潘通蓝，管身含聚醚嵌段聚酰胺（Pebax）、聚酰胺、次碳酸铋、潘通蓝、不锈钢丝，去应力管含聚烯烃。 | 条 | 52 | 深圳市业聚实业有限公司 | 深圳市业聚实业有限公司 | 是 | 是 | 是 | MP2 | 25MP-2001-5-1 | 06970411504371 | C02021800400000012190000042 | C0202180040000001219 | 外径范围（F)1.7F，内径范围（F)1.2Fr，长度范围(cm）100
224 | 9 | 通用介入 | 造影导管-普通型（包含冠脉和外周） | 已申请 | C0202180040000001219 | 国械注准20203030642 | 一次性使用造影导管 | 一次性使用造影导管 | 导管头端含热塑性聚氨酯、硫酸钡、潘通蓝，管身含聚醚嵌段聚酰胺（Pebax）、聚酰胺、次碳酸铋、潘通蓝、不锈钢丝，去应力管含聚烯烃。 | 条 | 52 | 深圳市业聚实业有限公司 | 深圳市业聚实业有限公司 | 是 | 是 | 是 | JL3.5B | 25JL-35B1-5-1 | 06970411504258 | C02021800400000012190000018 | C0202180040000001219 | 外径范围（F)1.7F，内径范围（F)1.2Fr，长度范围(cm）100
224 | 9 | 通用介入 | 造影导管-普通型（包含冠脉和外周） | 已申请 | C0202180040000001219 | 国械注准20203030642 | 一次性使用造影导管 | 一次性使用造影导管 | 导管头端含热塑性聚氨酯、硫酸钡、潘通蓝，管身含聚醚嵌段聚酰胺（Pebax）、聚酰胺、次碳酸铋、潘通蓝、不锈钢丝，去应力管含聚烯烃。 | 条 | 52 | 深圳市业聚实业有限公司 | 深圳市业聚实业有限公司 | 是 | 是 | 是 | JR4.0A | 25JR-40A1-5-1 | 06970411504326 | C02021800400000012190000032 | C0202180040000001219 | 外径范围（F)1.7F，内径范围（F)1.2Fr，长度范围(cm）100
224 | 9 | 通用介入 | 造影导管-普通型（包含冠脉和外周） | 已申请 | C0202180040000001219 | 国械注准20203030642 | 一次性使用造影导管 | 一次性使用造影导管 | 导管头端含热塑性聚氨酯、硫酸钡、潘通蓝，管身含聚醚嵌段聚酰胺（Pebax）、聚酰胺、次碳酸铋、潘通蓝、不锈钢丝，去应力管含聚烯烃。 | 条 | 52 | 深圳市业聚实业有限公司 | 深圳市业聚实业有限公司 | 是 | 是 | 是 | YB | 25YB-0000-5-1 | 06970411504142 | C02021800400000012190000047 | C0202180040000001219 | 外径范围（F)1.7F，内径范围（F)1.2Fr，长度范围(cm）100
224 | 9 | 通用介入 | 造影导管-普通型（包含冠脉和外周） | 已申请 | C0202180040000001219 | 国械注准20203030642 | 一次性使用造影导管 | 一次性使用造影导管 | 导管头端含热塑性聚氨酯、硫酸钡、潘通蓝，管身含聚醚嵌段聚酰胺（Pebax）、聚酰胺、次碳酸铋、潘通蓝、不锈钢丝，去应力管含聚烯烃。 | 条 | 52 | 深圳市业聚实业有限公司 | 深圳市业聚实业有限公司 | 是 | 是 | 是 | JR4.0A | 25JR-40A0-5-1 | 06970411504067 | C02021800400000012190000031 | C0202180040000001219 | 外径范围（F)1.7F，内径范围（F)1.2Fr，长度范围(cm）100
224 | 9 | 通用介入 | 造影导管-普通型（包含冠脉和外周） | 已申请 | C0202180040000001219 | 国械注准20203030642 | 一次性使用造影导管 | 一次性使用造影导管 | 导管头端含热塑性聚氨酯、硫酸钡、潘通蓝，管身含聚醚嵌段聚酰胺（Pebax）、聚酰胺、次碳酸铋、潘通蓝、不锈钢丝，去应力管含聚烯烃。 | 条 | 52 | 深圳市业聚实业有限公司 | 深圳市业聚实业有限公司 | 是 | 是 | 是 | YC | 25YC-0001-5-1 | 06970411504418 | C02021800400000012190000050 | C0202180040000001219 | 外径范围（F)1.7F，内径范围（F)1.2Fr，长度范围(cm）100
224 | 9 | 通用介入 | 造影导管-普通型（包含冠脉和外周） | 已申请 | C0202180040000001219 | 国械注准20203030642 | 一次性使用造影导管 | 一次性使用造影导管 | 导管头端含热塑性聚氨酯、硫酸钡、潘通蓝，管身含聚醚嵌段聚酰胺（Pebax）、聚酰胺、次碳酸铋、潘通蓝、不锈钢丝，去应力管含聚烯烃。 | 条 | 52 | 深圳市业聚实业有限公司 | 深圳市业聚实业有限公司 | 是 | 是 | 是 | JL4.0B | 25JL-40B1-5-1 | 06970411504272 | C02021800400000012190000022 | C0202180040000001219 | 外径范围（F)1.7F，内径范围（F)1.2Fr，长度范围(cm）100
224 | 9 | 通用介入 | 造影导管-普通型（包含冠脉和外周） | 已申请 | C0202180040000001219 | 国械注准20203030642 | 一次性使用造影导管 | 一次性使用造影导管 | 导管头端含热塑性聚氨酯、硫酸钡、潘通蓝，管身含聚醚嵌段聚酰胺（Pebax）、聚酰胺、次碳酸铋、潘通蓝、不锈钢丝，去应力管含聚烯烃。 | 条 | 52 | 深圳市业聚实业有限公司 | 深圳市业聚实业有限公司 | 是 | 是 | 是 | JR4.5A | 25JR-45A0-5-1 | 06970411504081 | C02021800400000012190000035 | C0202180040000001219 | 外径范围（F)1.7F，内径范围（F)1.2Fr，长度范围(cm）100
224 | 9 | 通用介入 | 造影导管-普通型（包含冠脉和外周） | 已申请 | C0202180040000001219 | 国械注准20203030642 | 一次性使用造影导管 | 一次性使用造影导管 | 导管头端含热塑性聚氨酯、硫酸钡、潘通蓝，管身含聚醚嵌段聚酰胺（Pebax）、聚酰胺、次碳酸铋、潘通蓝、不锈钢丝，去应力管含聚烯烃。 | 条 | 52 | 深圳市业聚实业有限公司 | 深圳市业聚实业有限公司 | 是 | 是 | 是 | AL1 | 25AL-1000-5-1 | 06970411503916 | C02021800400000012190000001 | C0202180040000001219 | 外径范围（F)1.7F，内径范围（F)1.2Fr，长度范围(cm）100
224 | 9 | 通用介入 | 造影导管-普通型（包含冠脉和外周） | 已申请 | C0202180040000001219 | 国械注准20203030642 | 一次性使用造影导管 | 一次性使用造影导管 | 导管头端含热塑性聚氨酯、硫酸钡、潘通蓝，管身含聚醚嵌段聚酰胺（Pebax）、聚酰胺、次碳酸铋、潘通蓝、不锈钢丝，去应力管含聚烯烃。 | 条 | 52 | 深圳市业聚实业有限公司 | 深圳市业聚实业有限公司 | 是 | 是 | 是 | MP1 | 25MP-1000-5-1 | 06970411504104 | C02021800400000012190000039 | C0202180040000001219 | 外径范围（F)1.7F，内径范围（F)1.2Fr，长度范围(cm）100
224 | 9 | 通用介入 | 造影导管-普通型（包含冠脉和外周） | 已申请 | C0202180040000001219 | 国械注准20203030642 | 一次性使用造影导管 | 一次性使用造影导管 | 导管头端含热塑性聚氨酯、硫酸钡、潘通蓝，管身含聚醚嵌段聚酰胺（Pebax）、聚酰胺、次碳酸铋、潘通蓝、不锈钢丝，去应力管含聚烯烃。 | 条 | 52 | 深圳市业聚实业有限公司 | 深圳市业聚实业有限公司 | 是 | 是 | 是 | AL1 | 25AL-1001-5-1 | 06970411504173 | C02021800400000012190000002 | C0202180040000001219 | 外径范围（F)1.7F，内径范围（F)1.2Fr，长度范围(cm）100
224 | 9 | 通用介入 | 造影导管-普通型（包含冠脉和外周） | 已申请 | C0202180040000001219 | 国械注准20203030642 | 一次性使用造影导管 | 一次性使用造影导管 | 导管头端含热塑性聚氨酯、硫酸钡、潘通蓝，管身含聚醚嵌段聚酰胺（Pebax）、聚酰胺、次碳酸铋、潘通蓝、不锈钢丝，去应力管含聚烯烃。 | 条 | 52 | 深圳市业聚实业有限公司 | 深圳市业聚实业有限公司 | 是 | 是 | 是 | YC | 25YC-0000-5-1 | 06970411504159 | C02021800400000012190000049 | C0202180040000001219 | 外径范围（F)1.7F，内径范围（F)1.2Fr，长度范围(cm）100
224 | 9 | 通用介入 | 造影导管-普通型（包含冠脉和外周） | 已申请 | C0202180040000001219 | 国械注准20203030642 | 一次性使用造影导管 | 一次性使用造影导管 | 导管头端含热塑性聚氨酯、硫酸钡、潘通蓝，管身含聚醚嵌段聚酰胺（Pebax）、聚酰胺、次碳酸铋、潘通蓝、不锈钢丝，去应力管含聚烯烃。 | 条 | 52 | 深圳市业聚实业有限公司 | 深圳市业聚实业有限公司 | 是 | 是 | 是 | JL3.5A | 25JL-35A0-5-1 | 06970411503985 | C02021800400000012190000015 | C0202180040000001219 | 外径范围（F)1.7F，内径范围（F)1.2Fr，长度范围(cm）100
224 | 9 | 通用介入 | 造影导管-普通型（包含冠脉和外周） | 已申请 | C0202180040000001219 | 国械注准20203030642 | 一次性使用造影导管 | 一次性使用造影导管 | 导管头端含热塑性聚氨酯、硫酸钡、潘通蓝，管身含聚醚嵌段聚酰胺（Pebax）、聚酰胺、次碳酸铋、潘通蓝、不锈钢丝，去应力管含聚烯烃。 | 条 | 52 | 深圳市业聚实业有限公司 | 深圳市业聚实业有限公司 | 是 | 是 | 是 | JL4.0B | 25JL-40B0-5-1 | 06970411504012 | C02021800400000012190000021 | C0202180040000001219 | 外径范围（F)1.7F，内径范围（F)1.2Fr，长度范围(cm）100
224 | 9 | 通用介入 | 造影导管-普通型（包含冠脉和外周） | 已申请 | C0202180040000001219 | 国械注准20203030642 | 一次性使用造影导管 | 一次性使用造影导管 | 导管头端含热塑性聚氨酯、硫酸钡、潘通蓝，管身含聚醚嵌段聚酰胺（Pebax）、聚酰胺、次碳酸铋、潘通蓝、不锈钢丝，去应力管含聚烯烃。 | 条 | 52 | 深圳市业聚实业有限公司 | 深圳市业聚实业有限公司 | 是 | 是 | 是 | JL4.5B | 25JL-45B1-5-1 | 06970411504296 | C02021800400000012190000026 | C0202180040000001219 | 外径范围（F)1.7F，内径范围（F)1.2Fr，长度范围(cm）100
273 | 9 | 通用介入 | 造影导管-普通型（包含冠脉和外周） | 已申请 | C0207010040000203780 | 国械注准20223030834 | 血管内造影导管 | 血管内造影导管 | 该产品由造影导管管体、应力缓冲器和座组成，造影导管管体由近端管体、软管和尖端管组成。 | 根 | 67 | 广东博迈医疗科技股份有限公司 | 广东博迈医疗科技股份有限公司 | 是 | 是 | 是 | 4F | 354S91 |  | C02070100400002037800000085 | C0207010040000203780 | 管径范围（F)：4，长度范围(cm）：100
273 | 9 | 通用介入 | 造影导管-普通型（包含冠脉和外周） | 已申请 | C0207010040000203780 | 国械注准20223030834 | 血管内造影导管 | 血管内造影导管 | 该产品由造影导管管体、应力缓冲器和座组成，造影导管管体由近端管体、软管和尖端管组成。 | 根 | 67 | 广东博迈医疗科技股份有限公司 | 广东博迈医疗科技股份有限公司 | 是 | 是 | 是 | 5F | 355S54 |  | C02070100400002037800000084 | C0207010040000203780 | 管径范围（F)：5，长度范围(cm）：100
273 | 9 | 通用介入 | 造影导管-普通型（包含冠脉和外周） | 已申请 | C0207010040000203780 | 国械注准20223030834 | 血管内造影导管 | 血管内造影导管 | 该产品由造影导管管体、应力缓冲器和座组成，造影导管管体由近端管体、软管和尖端管组成。 | 根 | 67 | 广东博迈医疗科技股份有限公司 | 广东博迈医疗科技股份有限公司 | 是 | 是 | 是 | 5F | 355S52 |  | C02070100400002037800000083 | C0207010040000203780 | 管径范围（F)：5，长度范围(cm）：100
273 | 9 | 通用介入 | 造影导管-普通型（包含冠脉和外周） | 已申请 | C0207010040000203780 | 国械注准20223030834 | 血管内造影导管 | 血管内造影导管 | 该产品由造影导管管体、应力缓冲器和座组成，造影导管管体由近端管体、软管和尖端管组成。 | 根 | 67 | 广东博迈医疗科技股份有限公司 | 广东博迈医疗科技股份有限公司 | 是 | 是 | 是 | 5F | 355S22 |  | C02070100400002037800000082 | C0207010040000203780 | 管径范围（F)：5，长度范围(cm）：100
273 | 9 | 通用介入 | 造影导管-普通型（包含冠脉和外周） | 已申请 | C0207010040000203780 | 国械注准20223030834 | 血管内造影导管 | 血管内造影导管 | 该产品由造影导管管体、应力缓冲器和座组成，造影导管管体由近端管体、软管和尖端管组成。 | 根 | 67 | 广东博迈医疗科技股份有限公司 | 广东博迈医疗科技股份有限公司 | 是 | 是 | 是 | 6F | 356S42 |  | C02070100400002037800000081 | C0207010040000203780 | 管径范围（F)：6，长度范围(cm）：100
273 | 9 | 通用介入 | 造影导管-普通型（包含冠脉和外周） | 已申请 | C0207010040000203780 | 国械注准20223030834 | 血管内造影导管 | 血管内造影导管 | 该产品由造影导管管体、应力缓冲器和座组成，造影导管管体由近端管体、软管和尖端管组成。 | 根 | 67 | 广东博迈医疗科技股份有限公司 | 广东博迈医疗科技股份有限公司 | 是 | 是 | 是 | 4F | 354S63 |  | C02070100400002037800000080 | C0207010040000203780 | 管径范围（F)：4，长度范围(cm）：100
273 | 9 | 通用介入 | 造影导管-普通型（包含冠脉和外周） | 已申请 | C0207010040000203780 | 国械注准20223030834 | 血管内造影导管 | 血管内造影导管 | 该产品由造影导管管体、应力缓冲器和座组成，造影导管管体由近端管体、软管和尖端管组成。 | 根 | 67 | 广东博迈医疗科技股份有限公司 | 广东博迈医疗科技股份有限公司 | 是 | 是 | 是 | 4F | 354S53 |  | C02070100400002037800000079 | C0207010040000203780 | 管径范围（F)：4，长度范围(cm）：100
273 | 9 | 通用介入 | 造影导管-普通型（包含冠脉和外周） | 已申请 | C0207010040000203780 | 国械注准20223030834 | 血管内造影导管 | 血管内造影导管 | 该产品由造影导管管体、应力缓冲器和座组成，造影导管管体由近端管体、软管和尖端管组成。 | 根 | 67 | 广东博迈医疗科技股份有限公司 | 广东博迈医疗科技股份有限公司 | 是 | 是 | 是 | 6F | 356S21 |  | C02070100400002037800000078 | C0207010040000203780 | 管径范围（F)：6，长度范围(cm）：100
273 | 9 | 通用介入 | 造影导管-普通型（包含冠脉和外周） | 已申请 | C0207010040000203780 | 国械注准20223030834 | 血管内造影导管 | 血管内造影导管 | 该产品由造影导管管体、应力缓冲器和座组成，造影导管管体由近端管体、软管和尖端管组成。 | 根 | 67 | 广东博迈医疗科技股份有限公司 | 广东博迈医疗科技股份有限公司 | 是 | 是 | 是 | 6F | 356L32 |  | C02070100400002037800000077 | C0207010040000203780 | 管径范围（F)：6，长度范围(cm）：110
273 | 9 | 通用介入 | 造影导管-普通型（包含冠脉和外周） | 已申请 | C0207010040000203780 | 国械注准20223030834 | 血管内造影导管 | 血管内造影导管 | 该产品由造影导管管体、应力缓冲器和座组成，造影导管管体由近端管体、软管和尖端管组成。 | 根 | 67 | 广东博迈医疗科技股份有限公司 | 广东博迈医疗科技股份有限公司 | 是 | 是 | 是 | 4F | 354S52 |  | C02070100400002037800000076 | C0207010040000203780 | 管径范围（F)：4，长度范围(cm）：100
273 | 9 | 通用介入 | 造影导管-普通型（包含冠脉和外周） | 已申请 | C0207010040000203780 | 国械注准20223030834 | 血管内造影导管 | 血管内造影导管 | 该产品由造影导管管体、应力缓冲器和座组成，造影导管管体由近端管体、软管和尖端管组成。 | 根 | 67 | 广东博迈医疗科技股份有限公司 | 广东博迈医疗科技股份有限公司 | 是 | 是 | 是 | 4F | 354S54 |  | C02070100400002037800000075 | C0207010040000203780 | 管径范围（F)：4，长度范围(cm）：100
273 | 9 | 通用介入 | 造影导管-普通型（包含冠脉和外周） | 已申请 | C0207010040000203780 | 国械注准20223030834 | 血管内造影导管 | 血管内造影导管 | 该产品由造影导管管体、应力缓冲器和座组成，造影导管管体由近端管体、软管和尖端管组成。 | 根 | 67 | 广东博迈医疗科技股份有限公司 | 广东博迈医疗科技股份有限公司 | 是 | 是 | 是 | 5F | 355L21 |  | C02070100400002037800000073 | C0207010040000203780 | 管径范围（F)：5，长度范围(cm）：110
273 | 9 | 通用介入 | 造影导管-普通型（包含冠脉和外周） | 已申请 | C0207010040000203780 | 国械注准20223030834 | 血管内造影导管 | 血管内造影导管 | 该产品由造影导管管体、应力缓冲器和座组成，造影导管管体由近端管体、软管和尖端管组成。 | 根 | 67 | 广东博迈医疗科技股份有限公司 | 广东博迈医疗科技股份有限公司 | 是 | 是 | 是 | 4F | 354L31 |  | C02070100400002037800000072 | C0207010040000203780 | 管径范围（F)：4，长度范围(cm）：110
273 | 9 | 通用介入 | 造影导管-普通型（包含冠脉和外周） | 已申请 | C0207010040000203780 | 国械注准20223030834 | 血管内造影导管 | 血管内造影导管 | 该产品由造影导管管体、应力缓冲器和座组成，造影导管管体由近端管体、软管和尖端管组成。 | 根 | 67 | 广东博迈医疗科技股份有限公司 | 广东博迈医疗科技股份有限公司 | 是 | 是 | 是 | 4F | 354L32 |  | C02070100400002037800000071 | C0207010040000203780 | 管径范围（F)：4，长度范围(cm）：110
273 | 9 | 通用介入 | 造影导管-普通型（包含冠脉和外周） | 已申请 | C0207010040000203780 | 国械注准20223030834 | 血管内造影导管 | 血管内造影导管 | 该产品由造影导管管体、应力缓冲器和座组成，造影导管管体由近端管体、软管和尖端管组成。 | 根 | 67 | 广东博迈医疗科技股份有限公司 | 广东博迈医疗科技股份有限公司 | 是 | 是 | 是 | 6F | 356L21 |  | C02070100400002037800000070 | C0207010040000203780 | 管径范围（F)：6，长度范围(cm）：110
273 | 9 | 通用介入 | 造影导管-普通型（包含冠脉和外周） | 已申请 | C0207010040000203780 | 国械注准20223030834 | 血管内造影导管 | 血管内造影导管 | 该产品由造影导管管体、应力缓冲器和座组成，造影导管管体由近端管体、软管和尖端管组成。 | 根 | 67 | 广东博迈医疗科技股份有限公司 | 广东博迈医疗科技股份有限公司 | 是 | 是 | 是 | 6F | 356S45 |  | C02070100400002037800000069 | C0207010040000203780 | 管径范围（F)：6，长度范围(cm）：100
273 | 9 | 通用介入 | 造影导管-普通型（包含冠脉和外周） | 已申请 | C0207010040000203780 | 国械注准20223030834 | 血管内造影导管 | 血管内造影导管 | 该产品由造影导管管体、应力缓冲器和座组成，造影导管管体由近端管体、软管和尖端管组成。 | 根 | 67 | 广东博迈医疗科技股份有限公司 | 广东博迈医疗科技股份有限公司 | 是 | 是 | 是 | 4F | 354S92 |  | C02070100400002037800000068 | C0207010040000203780 | 管径范围（F)：4，长度范围(cm）：100
273 | 9 | 通用介入 | 造影导管-普通型（包含冠脉和外周） | 已申请 | C0207010040000203780 | 国械注准20223030834 | 血管内造影导管 | 血管内造影导管 | 该产品由造影导管管体、应力缓冲器和座组成，造影导管管体由近端管体、软管和尖端管组成。 | 根 | 67 | 广东博迈医疗科技股份有限公司 | 广东博迈医疗科技股份有限公司 | 是 | 是 | 是 | 4F | 354S44 |  | C02070100400002037800000067 | C0207010040000203780 | 管径范围（F)：4，长度范围(cm）：100
273 | 9 | 通用介入 | 造影导管-普通型（包含冠脉和外周） | 已申请 | C0207010040000203780 | 国械注准20223030834 | 血管内造影导管 | 血管内造影导管 | 该产品由造影导管管体、应力缓冲器和座组成，造影导管管体由近端管体、软管和尖端管组成。 | 根 | 67 | 广东博迈医疗科技股份有限公司 | 广东博迈医疗科技股份有限公司 | 是 | 是 | 是 | 5F | 355L11 |  | C02070100400002037800000066 | C0207010040000203780 | 管径范围（F)：5，长度范围(cm）：110
273 | 9 | 通用介入 | 造影导管-普通型（包含冠脉和外周） | 已申请 | C0207010040000203780 | 国械注准20223030834 | 血管内造影导管 | 血管内造影导管 | 该产品由造影导管管体、应力缓冲器和座组成，造影导管管体由近端管体、软管和尖端管组成。 | 根 | 67 | 广东博迈医疗科技股份有限公司 | 广东博迈医疗科技股份有限公司 | 是 | 是 | 是 | 4F | 354S45 |  | C02070100400002037800000065 | C0207010040000203780 | 管径范围（F)：4，长度范围(cm）：100
273 | 9 | 通用介入 | 造影导管-普通型（包含冠脉和外周） | 已申请 | C0207010040000203780 | 国械注准20223030834 | 血管内造影导管 | 血管内造影导管 | 该产品由造影导管管体、应力缓冲器和座组成，造影导管管体由近端管体、软管和尖端管组成。 | 根 | 67 | 广东博迈医疗科技股份有限公司 | 广东博迈医疗科技股份有限公司 | 是 | 是 | 是 | 6F | 356S52 |  | C02070100400002037800000062 | C0207010040000203780 | 管径范围（F)：6，长度范围(cm）：100
273 | 9 | 通用介入 | 造影导管-普通型（包含冠脉和外周） | 已申请 | C0207010040000203780 | 国械注准20223030834 | 血管内造影导管 | 血管内造影导管 | 该产品由造影导管管体、应力缓冲器和座组成，造影导管管体由近端管体、软管和尖端管组成。 | 根 | 67 | 广东博迈医疗科技股份有限公司 | 广东博迈医疗科技股份有限公司 | 是 | 是 | 是 | 5F | 355S12 |  | C02070100400002037800000061 | C0207010040000203780 | 管径范围（F)：5，长度范围(cm）：100
273 | 9 | 通用介入 | 造影导管-普通型（包含冠脉和外周） | 已申请 | C0207010040000203780 | 国械注准20223030834 | 血管内造影导管 | 血管内造影导管 | 该产品由造影导管管体、应力缓冲器和座组成，造影导管管体由近端管体、软管和尖端管组成。 | 根 | 67 | 广东博迈医疗科技股份有限公司 | 广东博迈医疗科技股份有限公司 | 是 | 是 | 是 | 6F | 356L11 |  | C02070100400002037800000059 | C0207010040000203780 | 管径范围（F)：6，长度范围(cm）：110
273 | 9 | 通用介入 | 造影导管-普通型（包含冠脉和外周） | 已申请 | C0207010040000203780 | 国械注准20223030834 | 血管内造影导管 | 血管内造影导管 | 该产品由造影导管管体、应力缓冲器和座组成，造影导管管体由近端管体、软管和尖端管组成。 | 根 | 67 | 广东博迈医疗科技股份有限公司 | 广东博迈医疗科技股份有限公司 | 是 | 是 | 是 | 5F | 355S43 |  | C02070100400002037800000058 | C0207010040000203780 | 管径范围（F)：5，长度范围(cm）：100
273 | 9 | 通用介入 | 造影导管-普通型（包含冠脉和外周） | 已申请 | C0207010040000203780 | 国械注准20223030834 | 血管内造影导管 | 血管内造影导管 | 该产品由造影导管管体、应力缓冲器和座组成，造影导管管体由近端管体、软管和尖端管组成。 | 根 | 67 | 广东博迈医疗科技股份有限公司 | 广东博迈医疗科技股份有限公司 | 是 | 是 | 是 | 4F | 354S41 |  | C02070100400002037800000057 | C0207010040000203780 | 管径范围（F)：4，长度范围(cm）：100
273 | 9 | 通用介入 | 造影导管-普通型（包含冠脉和外周） | 已申请 | C0207010040000203780 | 国械注准20223030834 | 血管内造影导管 | 血管内造影导管 | 该产品由造影导管管体、应力缓冲器和座组成，造影导管管体由近端管体、软管和尖端管组成。 | 根 | 67 | 广东博迈医疗科技股份有限公司 | 广东博迈医疗科技股份有限公司 | 是 | 是 | 是 | 4F | 354S62 |  | C02070100400002037800000055 | C0207010040000203780 | 管径范围（F)：4，长度范围(cm）：100
273 | 9 | 通用介入 | 造影导管-普通型（包含冠脉和外周） | 已申请 | C0207010040000203780 | 国械注准20223030834 | 血管内造影导管 | 血管内造影导管 | 该产品由造影导管管体、应力缓冲器和座组成，造影导管管体由近端管体、软管和尖端管组成。 | 根 | 67 | 广东博迈医疗科技股份有限公司 | 广东博迈医疗科技股份有限公司 | 是 | 是 | 是 | 6F | 356S11 |  | C02070100400002037800000054 | C0207010040000203780 | 管径范围（F)：6，长度范围(cm）：100
273 | 9 | 通用介入 | 造影导管-普通型（包含冠脉和外周） | 已申请 | C0207010040000203780 | 国械注准20223030834 | 血管内造影导管 | 血管内造影导管 | 该产品由造影导管管体、应力缓冲器和座组成，造影导管管体由近端管体、软管和尖端管组成。 | 根 | 67 | 广东博迈医疗科技股份有限公司 | 广东博迈医疗科技股份有限公司 | 是 | 是 | 是 | 6F | 356S44 |  | C02070100400002037800000053 | C0207010040000203780 | 管径范围（F)：6，长度范围(cm）：100
273 | 9 | 通用介入 | 造影导管-普通型（包含冠脉和外周） | 已申请 | C0207010040000203780 | 国械注准20223030834 | 血管内造影导管 | 血管内造影导管 | 该产品由造影导管管体、应力缓冲器和座组成，造影导管管体由近端管体、软管和尖端管组成。 | 根 | 67 | 广东博迈医疗科技股份有限公司 | 广东博迈医疗科技股份有限公司 | 是 | 是 | 是 | 4F | 354S43 |  | C02070100400002037800000052 | C0207010040000203780 | 管径范围（F)：4，长度范围(cm）：100
273 | 9 | 通用介入 | 造影导管-普通型（包含冠脉和外周） | 已申请 | C0207010040000203780 | 国械注准20223030834 | 血管内造影导管 | 血管内造影导管 | 该产品由造影导管管体、应力缓冲器和座组成，造影导管管体由近端管体、软管和尖端管组成。 | 根 | 67 | 广东博迈医疗科技股份有限公司 | 广东博迈医疗科技股份有限公司 | 是 | 是 | 是 | 6F | 356S53 |  | C02070100400002037800000050 | C0207010040000203780 | 管径范围（F)：6，长度范围(cm）：100
273 | 9 | 通用介入 | 造影导管-普通型（包含冠脉和外周） | 已申请 | C0207010040000203780 | 国械注准20223030834 | 血管内造影导管 | 血管内造影导管 | 该产品由造影导管管体、应力缓冲器和座组成，造影导管管体由近端管体、软管和尖端管组成。 | 根 | 67 | 广东博迈医疗科技股份有限公司 | 广东博迈医疗科技股份有限公司 | 是 | 是 | 是 | 4F | 354S61 |  | C02070100400002037800000049 | C0207010040000203780 | 管径范围（F)：4，长度范围(cm）：100
273 | 9 | 通用介入 | 造影导管-普通型（包含冠脉和外周） | 已申请 | C0207010040000203780 | 国械注准20223030834 | 血管内造影导管 | 血管内造影导管 | 该产品由造影导管管体、应力缓冲器和座组成，造影导管管体由近端管体、软管和尖端管组成。 | 根 | 67 | 广东博迈医疗科技股份有限公司 | 广东博迈医疗科技股份有限公司 | 是 | 是 | 是 | 6F | 356S62 |  | C02070100400002037800000048 | C0207010040000203780 | 管径范围（F)：6，长度范围(cm）：100
273 | 9 | 通用介入 | 造影导管-普通型（包含冠脉和外周） | 已申请 | C0207010040000203780 | 国械注准20223030834 | 血管内造影导管 | 血管内造影导管 | 该产品由造影导管管体、应力缓冲器和座组成，造影导管管体由近端管体、软管和尖端管组成。 | 根 | 67 | 广东博迈医疗科技股份有限公司 | 广东博迈医疗科技股份有限公司 | 是 | 是 | 是 | 6F | 356S51 |  | C02070100400002037800000047 | C0207010040000203780 | 管径范围（F)：6，长度范围(cm）：100
273 | 9 | 通用介入 | 造影导管-普通型（包含冠脉和外周） | 已申请 | C0207010040000203780 | 国械注准20223030834 | 血管内造影导管 | 血管内造影导管 | 该产品由造影导管管体、应力缓冲器和座组成，造影导管管体由近端管体、软管和尖端管组成。 | 根 | 67 | 广东博迈医疗科技股份有限公司 | 广东博迈医疗科技股份有限公司 | 是 | 是 | 是 | 5F | 355S44 |  | C02070100400002037800000046 | C0207010040000203780 | 管径范围（F)：5，长度范围(cm）：100
273 | 9 | 通用介入 | 造影导管-普通型（包含冠脉和外周） | 已申请 | C0207010040000203780 | 国械注准20223030834 | 血管内造影导管 | 血管内造影导管 | 该产品由造影导管管体、应力缓冲器和座组成，造影导管管体由近端管体、软管和尖端管组成。 | 根 | 67 | 广东博迈医疗科技股份有限公司 | 广东博迈医疗科技股份有限公司 | 是 | 是 | 是 | 6F | 356L22 |  | C02070100400002037800000045 | C0207010040000203780 | 管径范围（F)：6，长度范围(cm）：110
273 | 9 | 通用介入 | 造影导管-普通型（包含冠脉和外周） | 已申请 | C0207010040000203780 | 国械注准20223030834 | 血管内造影导管 | 血管内造影导管 | 该产品由造影导管管体、应力缓冲器和座组成，造影导管管体由近端管体、软管和尖端管组成。 | 根 | 67 | 广东博迈医疗科技股份有限公司 | 广东博迈医疗科技股份有限公司 | 是 | 是 | 是 | 5F | 355S11 |  | C02070100400002037800000043 | C0207010040000203780 | 管径范围（F)：5，长度范围(cm）：100
273 | 9 | 通用介入 | 造影导管-普通型（包含冠脉和外周） | 已申请 | C0207010040000203780 | 国械注准20223030834 | 血管内造影导管 | 血管内造影导管 | 该产品由造影导管管体、应力缓冲器和座组成，造影导管管体由近端管体、软管和尖端管组成。 | 根 | 67 | 广东博迈医疗科技股份有限公司 | 广东博迈医疗科技股份有限公司 | 是 | 是 | 是 | 6F | 356S63 |  | C02070100400002037800000042 | C0207010040000203780 | 管径范围（F)：6，长度范围(cm）：100
273 | 9 | 通用介入 | 造影导管-普通型（包含冠脉和外周） | 已申请 | C0207010040000203780 | 国械注准20223030834 | 血管内造影导管 | 血管内造影导管 | 该产品由造影导管管体、应力缓冲器和座组成，造影导管管体由近端管体、软管和尖端管组成。 | 根 | 67 | 广东博迈医疗科技股份有限公司 | 广东博迈医疗科技股份有限公司 | 是 | 是 | 是 | 6F | 356S54 |  | C02070100400002037800000041 | C0207010040000203780 | 管径范围（F)：6，长度范围(cm）：100
273 | 9 | 通用介入 | 造影导管-普通型（包含冠脉和外周） | 已申请 | C0207010040000203780 | 国械注准20223030834 | 血管内造影导管 | 血管内造影导管 | 该产品由造影导管管体、应力缓冲器和座组成，造影导管管体由近端管体、软管和尖端管组成。 | 根 | 67 | 广东博迈医疗科技股份有限公司 | 广东博迈医疗科技股份有限公司 | 是 | 是 | 是 | 5F | 355L33 |  | C02070100400002037800000040 | C0207010040000203780 | 管径范围（F)：5，长度范围(cm）：110
273 | 9 | 通用介入 | 造影导管-普通型（包含冠脉和外周） | 已申请 | C0207010040000203780 | 国械注准20223030834 | 血管内造影导管 | 血管内造影导管 | 该产品由造影导管管体、应力缓冲器和座组成，造影导管管体由近端管体、软管和尖端管组成。 | 根 | 67 | 广东博迈医疗科技股份有限公司 | 广东博迈医疗科技股份有限公司 | 是 | 是 | 是 | 5F | 355S63 |  | C02070100400002037800000038 | C0207010040000203780 | 管径范围（F)：5，长度范围(cm）：100
273 | 9 | 通用介入 | 造影导管-普通型（包含冠脉和外周） | 已申请 | C0207010040000203780 | 国械注准20223030834 | 血管内造影导管 | 血管内造影导管 | 该产品由造影导管管体、应力缓冲器和座组成，造影导管管体由近端管体、软管和尖端管组成。 | 根 | 67 | 广东博迈医疗科技股份有限公司 | 广东博迈医疗科技股份有限公司 | 是 | 是 | 是 | 4F | 354S51 |  | C02070100400002037800000037 | C0207010040000203780 | 管径范围（F)：4，长度范围(cm）：100
273 | 9 | 通用介入 | 造影导管-普通型（包含冠脉和外周） | 已申请 | C0207010040000203780 | 国械注准20223030834 | 血管内造影导管 | 血管内造影导管 | 该产品由造影导管管体、应力缓冲器和座组成，造影导管管体由近端管体、软管和尖端管组成。 | 根 | 67 | 广东博迈医疗科技股份有限公司 | 广东博迈医疗科技股份有限公司 | 是 | 是 | 是 | 5F | 355L31 |  | C02070100400002037800000036 | C0207010040000203780 | 管径范围（F)：5，长度范围(cm）：110
273 | 9 | 通用介入 | 造影导管-普通型（包含冠脉和外周） | 已申请 | C0207010040000203780 | 国械注准20223030834 | 血管内造影导管 | 血管内造影导管 | 该产品由造影导管管体、应力缓冲器和座组成，造影导管管体由近端管体、软管和尖端管组成。 | 根 | 67 | 广东博迈医疗科技股份有限公司 | 广东博迈医疗科技股份有限公司 | 是 | 是 | 是 | 6F | 356L33 |  | C02070100400002037800000035 | C0207010040000203780 | 管径范围（F)：6，长度范围(cm）：110
273 | 9 | 通用介入 | 造影导管-普通型（包含冠脉和外周） | 已申请 | C0207010040000203780 | 国械注准20223030834 | 血管内造影导管 | 血管内造影导管 | 该产品由造影导管管体、应力缓冲器和座组成，造影导管管体由近端管体、软管和尖端管组成。 | 根 | 67 | 广东博迈医疗科技股份有限公司 | 广东博迈医疗科技股份有限公司 | 是 | 是 | 是 | 6F | 356S41 |  | C02070100400002037800000034 | C0207010040000203780 | 管径范围（F)：6，长度范围(cm）：100
273 | 9 | 通用介入 | 造影导管-普通型（包含冠脉和外周） | 已申请 | C0207010040000203780 | 国械注准20223030834 | 血管内造影导管 | 血管内造影导管 | 该产品由造影导管管体、应力缓冲器和座组成，造影导管管体由近端管体、软管和尖端管组成。 | 根 | 67 | 广东博迈医疗科技股份有限公司 | 广东博迈医疗科技股份有限公司 | 是 | 是 | 是 | 5F | 355S62 |  | C02070100400002037800000031 | C0207010040000203780 | 管径范围（F)：5，长度范围(cm）：100
273 | 9 | 通用介入 | 造影导管-普通型（包含冠脉和外周） | 已申请 | C0207010040000203780 | 国械注准20223030834 | 血管内造影导管 | 血管内造影导管 | 该产品由造影导管管体、应力缓冲器和座组成，造影导管管体由近端管体、软管和尖端管组成。 | 根 | 67 | 广东博迈医疗科技股份有限公司 | 广东博迈医疗科技股份有限公司 | 是 | 是 | 是 | 4F | 354S42 |  | C02070100400002037800000030 | C0207010040000203780 | 管径范围（F)：4，长度范围(cm）：100
273 | 9 | 通用介入 | 造影导管-普通型（包含冠脉和外周） | 已申请 | C0207010040000203780 | 国械注准20223030834 | 血管内造影导管 | 血管内造影导管 | 该产品由造影导管管体、应力缓冲器和座组成，造影导管管体由近端管体、软管和尖端管组成。 | 根 | 67 | 广东博迈医疗科技股份有限公司 | 广东博迈医疗科技股份有限公司 | 是 | 是 | 是 | 5F | 355L22 |  | C02070100400002037800000029 | C0207010040000203780 | 管径范围（F)：5，长度范围(cm）：110
273 | 9 | 通用介入 | 造影导管-普通型（包含冠脉和外周） | 已申请 | C0207010040000203780 | 国械注准20223030834 | 血管内造影导管 | 血管内造影导管 | 该产品由造影导管管体、应力缓冲器和座组成，造影导管管体由近端管体、软管和尖端管组成。 | 根 | 67 | 广东博迈医疗科技股份有限公司 | 广东博迈医疗科技股份有限公司 | 是 | 是 | 是 | 6F | 356S61 |  | C02070100400002037800000028 | C0207010040000203780 | 管径范围（F)：6，长度范围(cm）：100
273 | 9 | 通用介入 | 造影导管-普通型（包含冠脉和外周） | 已申请 | C0207010040000203780 | 国械注准20223030834 | 血管内造影导管 | 血管内造影导管 | 该产品由造影导管管体、应力缓冲器和座组成，造影导管管体由近端管体、软管和尖端管组成。 | 根 | 67 | 广东博迈医疗科技股份有限公司 | 广东博迈医疗科技股份有限公司 | 是 | 是 | 是 | 5F | 355S91 |  | C02070100400002037800000026 | C0207010040000203780 | 管径范围（F)：5，长度范围(cm）：100
273 | 9 | 通用介入 | 造影导管-普通型（包含冠脉和外周） | 已申请 | C0207010040000203780 | 国械注准20223030834 | 血管内造影导管 | 血管内造影导管 | 该产品由造影导管管体、应力缓冲器和座组成，造影导管管体由近端管体、软管和尖端管组成。 | 根 | 67 | 广东博迈医疗科技股份有限公司 | 广东博迈医疗科技股份有限公司 | 是 | 是 | 是 | 6F | 356S43 |  | C02070100400002037800000025 | C0207010040000203780 | 管径范围（F)：6，长度范围(cm）：100
273 | 9 | 通用介入 | 造影导管-普通型（包含冠脉和外周） | 已申请 | C0207010040000203780 | 国械注准20223030834 | 血管内造影导管 | 血管内造影导管 | 该产品由造影导管管体、应力缓冲器和座组成，造影导管管体由近端管体、软管和尖端管组成。 | 根 | 67 | 广东博迈医疗科技股份有限公司 | 广东博迈医疗科技股份有限公司 | 是 | 是 | 是 | 4F | 354L33 |  | C02070100400002037800000024 | C0207010040000203780 | 管径范围（F)：4，长度范围(cm）：110
273 | 9 | 通用介入 | 造影导管-普通型（包含冠脉和外周） | 已申请 | C0207010040000203780 | 国械注准20223030834 | 血管内造影导管 | 血管内造影导管 | 该产品由造影导管管体、应力缓冲器和座组成，造影导管管体由近端管体、软管和尖端管组成。 | 根 | 67 | 广东博迈医疗科技股份有限公司 | 广东博迈医疗科技股份有限公司 | 是 | 是 | 是 | 6F | 356S91 |  | C02070100400002037800000023 | C0207010040000203780 | 管径范围（F)：6，长度范围(cm）：100
273 | 9 | 通用介入 | 造影导管-普通型（包含冠脉和外周） | 已申请 | C0207010040000203780 | 国械注准20223030834 | 血管内造影导管 | 血管内造影导管 | 该产品由造影导管管体、应力缓冲器和座组成，造影导管管体由近端管体、软管和尖端管组成。 | 根 | 67 | 广东博迈医疗科技股份有限公司 | 广东博迈医疗科技股份有限公司 | 是 | 是 | 是 | 6F | 356L31 |  | C02070100400002037800000021 | C0207010040000203780 | 管径范围（F)：6，长度范围(cm）：110
273 | 9 | 通用介入 | 造影导管-普通型（包含冠脉和外周） | 已申请 | C0207010040000203780 | 国械注准20223030834 | 血管内造影导管 | 血管内造影导管 | 该产品由造影导管管体、应力缓冲器和座组成，造影导管管体由近端管体、软管和尖端管组成。 | 根 | 67 | 广东博迈医疗科技股份有限公司 | 广东博迈医疗科技股份有限公司 | 是 | 是 | 是 | 6F | 356S12 |  | C02070100400002037800000020 | C0207010040000203780 | 管径范围（F)：6，长度范围(cm）：100
273 | 9 | 通用介入 | 造影导管-普通型（包含冠脉和外周） | 已申请 | C0207010040000203780 | 国械注准20223030834 | 血管内造影导管 | 血管内造影导管 | 该产品由造影导管管体、应力缓冲器和座组成，造影导管管体由近端管体、软管和尖端管组成。 | 根 | 67 | 广东博迈医疗科技股份有限公司 | 广东博迈医疗科技股份有限公司 | 是 | 是 | 是 | 5F | 355S51 |  | C02070100400002037800000019 | C0207010040000203780 | 管径范围（F)：5，长度范围(cm）：100
273 | 9 | 通用介入 | 造影导管-普通型（包含冠脉和外周） | 已申请 | C0207010040000203780 | 国械注准20223030834 | 血管内造影导管 | 血管内造影导管 | 该产品由造影导管管体、应力缓冲器和座组成，造影导管管体由近端管体、软管和尖端管组成。 | 根 | 67 | 广东博迈医疗科技股份有限公司 | 广东博迈医疗科技股份有限公司 | 是 | 是 | 是 | 5F | 355S61 |  | C02070100400002037800000018 | C0207010040000203780 | 管径范围（F)：5，长度范围(cm）：100
273 | 9 | 通用介入 | 造影导管-普通型（包含冠脉和外周） | 已申请 | C0207010040000203780 | 国械注准20223030834 | 血管内造影导管 | 血管内造影导管 | 该产品由造影导管管体、应力缓冲器和座组成，造影导管管体由近端管体、软管和尖端管组成。 | 根 | 67 | 广东博迈医疗科技股份有限公司 | 广东博迈医疗科技股份有限公司 | 是 | 是 | 是 | 5F | 355S21 |  | C02070100400002037800000017 | C0207010040000203780 | 管径范围（F)：5，长度范围(cm）：100
273 | 9 | 通用介入 | 造影导管-普通型（包含冠脉和外周） | 已申请 | C0207010040000203780 | 国械注准20223030834 | 血管内造影导管 | 血管内造影导管 | 该产品由造影导管管体、应力缓冲器和座组成，造影导管管体由近端管体、软管和尖端管组成。 | 根 | 67 | 广东博迈医疗科技股份有限公司 | 广东博迈医疗科技股份有限公司 | 是 | 是 | 是 | 5F | 355L12 |  | C02070100400002037800000016 | C0207010040000203780 | 管径范围（F)：5，长度范围(cm）：110
273 | 9 | 通用介入 | 造影导管-普通型（包含冠脉和外周） | 已申请 | C0207010040000203780 | 国械注准20223030834 | 血管内造影导管 | 血管内造影导管 | 该产品由造影导管管体、应力缓冲器和座组成，造影导管管体由近端管体、软管和尖端管组成。 | 根 | 67 | 广东博迈医疗科技股份有限公司 | 广东博迈医疗科技股份有限公司 | 是 | 是 | 是 | 5F | 355S41 |  | C02070100400002037800000015 | C0207010040000203780 | 管径范围（F)：5，长度范围(cm）：100
273 | 9 | 通用介入 | 造影导管-普通型（包含冠脉和外周） | 已申请 | C0207010040000203780 | 国械注准20223030834 | 血管内造影导管 | 血管内造影导管 | 该产品由造影导管管体、应力缓冲器和座组成，造影导管管体由近端管体、软管和尖端管组成。 | 根 | 67 | 广东博迈医疗科技股份有限公司 | 广东博迈医疗科技股份有限公司 | 是 | 是 | 是 | 5F | 355L32 |  | C02070100400002037800000014 | C0207010040000203780 | 管径范围（F)：5，长度范围(cm）：110
273 | 9 | 通用介入 | 造影导管-普通型（包含冠脉和外周） | 已申请 | C0207010040000203780 | 国械注准20223030834 | 血管内造影导管 | 血管内造影导管 | 该产品由造影导管管体、应力缓冲器和座组成，造影导管管体由近端管体、软管和尖端管组成。 | 根 | 67 | 广东博迈医疗科技股份有限公司 | 广东博迈医疗科技股份有限公司 | 是 | 是 | 是 | 5F | 355S53 |  | C02070100400002037800000012 | C0207010040000203780 | 管径范围（F)：5，长度范围(cm）：100
273 | 9 | 通用介入 | 造影导管-普通型（包含冠脉和外周） | 已申请 | C0207010040000203780 | 国械注准20223030834 | 血管内造影导管 | 血管内造影导管 | 该产品由造影导管管体、应力缓冲器和座组成，造影导管管体由近端管体、软管和尖端管组成。 | 根 | 67 | 广东博迈医疗科技股份有限公司 | 广东博迈医疗科技股份有限公司 | 是 | 是 | 是 | 6F | 356S92 |  | C02070100400002037800000009 | C0207010040000203780 | 管径范围（F)：6，长度范围(cm）：100
273 | 9 | 通用介入 | 造影导管-普通型（包含冠脉和外周） | 已申请 | C0207010040000203780 | 国械注准20223030834 | 血管内造影导管 | 血管内造影导管 | 该产品由造影导管管体、应力缓冲器和座组成，造影导管管体由近端管体、软管和尖端管组成。 | 根 | 67 | 广东博迈医疗科技股份有限公司 | 广东博迈医疗科技股份有限公司 | 是 | 是 | 是 | 5F | 355S92 |  | C02070100400002037800000007 | C0207010040000203780 | 管径范围（F)：5，长度范围(cm）：100
273 | 9 | 通用介入 | 造影导管-普通型（包含冠脉和外周） | 已申请 | C0207010040000203780 | 国械注准20223030834 | 血管内造影导管 | 血管内造影导管 | 该产品由造影导管管体、应力缓冲器和座组成，造影导管管体由近端管体、软管和尖端管组成。 | 根 | 67 | 广东博迈医疗科技股份有限公司 | 广东博迈医疗科技股份有限公司 | 是 | 是 | 是 | 6F | 356S22 |  | C02070100400002037800000005 | C0207010040000203780 | 管径范围（F)：6，长度范围(cm）：100
273 | 9 | 通用介入 | 造影导管-普通型（包含冠脉和外周） | 已申请 | C0207010040000203780 | 国械注准20223030834 | 血管内造影导管 | 血管内造影导管 | 该产品由造影导管管体、应力缓冲器和座组成，造影导管管体由近端管体、软管和尖端管组成。 | 根 | 67 | 广东博迈医疗科技股份有限公司 | 广东博迈医疗科技股份有限公司 | 是 | 是 | 是 | 5F | 355S45 |  | C02070100400002037800000004 | C0207010040000203780 | 管径范围（F)：5，长度范围(cm）：100
273 | 9 | 通用介入 | 造影导管-普通型（包含冠脉和外周） | 已申请 | C0207010040000203780 | 国械注准20223030834 | 血管内造影导管 | 血管内造影导管 | 该产品由造影导管管体、应力缓冲器和座组成，造影导管管体由近端管体、软管和尖端管组成。 | 根 | 67 | 广东博迈医疗科技股份有限公司 | 广东博迈医疗科技股份有限公司 | 是 | 是 | 是 | 5F | 355S42 |  | C02070100400002037800000003 | C0207010040000203780 | 管径范围（F)：5，长度范围(cm）：100
273 | 9 | 通用介入 | 造影导管-普通型（包含冠脉和外周） | 已申请 | C0207010040000203780 | 国械注准20223030834 | 血管内造影导管 | 血管内造影导管 | 该产品由造影导管管体、应力缓冲器和座组成，造影导管管体由近端管体、软管和尖端管组成。 | 根 | 67 | 广东博迈医疗科技股份有限公司 | 广东博迈医疗科技股份有限公司 | 是 | 是 | 是 | 6F | 356L12 |  | C02070100400002037800000002 | C0207010040000203780 | 管径范围（F)：6，长度范围(cm）：110
274 | 9 | 通用介入 | 造影导管-普通型（包含冠脉和外周） | 已申请 | C0207010040000010495 | 国械注准20173034506 | 一次性使用无菌血管内导管：造影导管 | 一次性使用无菌血管内导管:造影导管 | 管体由聚氟乙烯制成，含有不透射线的硫酸钡，接头由聚乙烯制成 | 根 | 110 | 深圳市益心达医学新技术有限公司 | 深圳市益心达医学新技术有限公司 | 是 | 是 | 否 | SCW-Straight Pigtail-06125 | SCW-Straight Pigtail-06125 |  | C02070100400000104950000439 | C0207010040000010495 | 管径范围：4F/5F/6F 长度范围：40cm/65cm/70cm/80cm/90cm/100cm/110cm/125cm
274 | 9 | 通用介入 | 造影导管-普通型（包含冠脉和外周） | 已申请 | C0207010040000010495 | 国械注准20173034506 | 一次性使用无菌血管内导管：造影导管 | 一次性使用无菌血管内导管:造影导管 | 管体由聚氟乙烯制成，含有不透射线的硫酸钡，接头由聚乙烯制成 | 根 | 110 | 深圳市益心达医学新技术有限公司 | 深圳市益心达医学新技术有限公司 | 是 | 是 | 否 | SCW-Straight Pigtail-05125 | SCW-Straight Pigtail-05125 |  | C02070100400000104950000434 | C0207010040000010495 | 管径范围：4F/5F/6F 长度范围：40cm/65cm/70cm/80cm/90cm/100cm/110cm/125cm
274 | 9 | 通用介入 | 造影导管-普通型（包含冠脉和外周） | 已申请 | C0207010040000010495 | 国械注准20173034506 | 一次性使用无菌血管内导管：造影导管 | 一次性使用无菌血管内导管:造影导管 | 管体由聚氟乙烯制成，含有不透射线的硫酸钡，接头由聚乙烯制成 | 根 | 110 | 深圳市益心达医学新技术有限公司 | 深圳市益心达医学新技术有限公司 | 是 | 是 | 否 | SCW-Straight Pigtail-04125 | SCW-Straight Pigtail-04125 |  | C02070100400000104950000429 | C0207010040000010495 | 管径范围：4F/5F/6F 长度范围：40cm/65cm/70cm/80cm/90cm/100cm/110cm/125cm
274 | 9 | 通用介入 | 造影导管-普通型（包含冠脉和外周） | 已申请 | C0207010040000010495 | 国械注准20173034506 | 一次性使用无菌血管内导管：造影导管 | 一次性使用无菌血管内导管:造影导管 | 管体由聚氟乙烯制成，含有不透射线的硫酸钡，接头由聚乙烯制成 | 根 | 110 | 深圳市益心达医学新技术有限公司 | 深圳市益心达医学新技术有限公司 | 是 | 是 | 否 | SCW-Straight Pigtail-04080 | SCW-Straight Pigtail-04080 |  | C02070100400000104950000426 | C0207010040000010495 | 管径范围：4F/5F/6F 长度范围：40cm/65cm/70cm/80cm/90cm/100cm/110cm/125cm
274 | 9 | 通用介入 | 造影导管-普通型（包含冠脉和外周） | 已申请 | C0207010040000010495 | 国械注准20173034506 | 一次性使用无菌血管内导管：造影导管 | 一次性使用无菌血管内导管:造影导管 | 管体由聚氟乙烯制成，含有不透射线的硫酸钡，接头由聚乙烯制成 | 根 | 110 | 深圳市益心达医学新技术有限公司 | 深圳市益心达医学新技术有限公司 | 是 | 是 | 否 | SCW-Straight Pigtail-05100 | SCW-Straight Pigtail-05100 |  | C02070100400000104950000423 | C0207010040000010495 | 管径范围：4F/5F/6F 长度范围：40cm/65cm/70cm/80cm/90cm/100cm/110cm/125cm
274 | 9 | 通用介入 | 造影导管-普通型（包含冠脉和外周） | 已申请 | C0207010040000010495 | 国械注准20173034506 | 一次性使用无菌血管内导管：造影导管 | 一次性使用无菌血管内导管:造影导管 | 管体由聚氟乙烯制成，含有不透射线的硫酸钡，接头由聚乙烯制成 | 根 | 110 | 深圳市益心达医学新技术有限公司 | 深圳市益心达医学新技术有限公司 | 是 | 是 | 否 | SCW-Straight Pigtail-06090 | SCW-Straight Pigtail-06090 |  | C02070100400000104950000422 | C0207010040000010495 | 管径范围：4F/5F/6F 长度范围：40cm/65cm/70cm/80cm/90cm/100cm/110cm/125cm
274 | 9 | 通用介入 | 造影导管-普通型（包含冠脉和外周） | 已申请 | C0207010040000010495 | 国械注准20173034506 | 一次性使用无菌血管内导管：造影导管 | 一次性使用无菌血管内导管:造影导管 | 管体由聚氟乙烯制成，含有不透射线的硫酸钡，接头由聚乙烯制成 | 根 | 110 | 深圳市益心达医学新技术有限公司 | 深圳市益心达医学新技术有限公司 | 是 | 是 | 否 | SCW-Straight Pigtail-04040 | SCW-Straight Pigtail-04040 |  | C02070100400000104950000412 | C0207010040000010495 | 管径范围：4F/5F/6F 长度范围：40cm/65cm/70cm/80cm/90cm/100cm/110cm/125cm
274 | 9 | 通用介入 | 造影导管-普通型（包含冠脉和外周） | 已申请 | C0207010040000010495 | 国械注准20173034506 | 一次性使用无菌血管内导管：造影导管 | 一次性使用无菌血管内导管:造影导管 | 管体由聚氟乙烯制成，含有不透射线的硫酸钡，接头由聚乙烯制成 | 根 | 110 | 深圳市益心达医学新技术有限公司 | 深圳市益心达医学新技术有限公司 | 是 | 是 | 否 | SCW-Straight Pigtail-05080 | SCW-Straight Pigtail-05080 |  | C02070100400000104950000409 | C0207010040000010495 | 管径范围：4F/5F/6F 长度范围：40cm/65cm/70cm/80cm/90cm/100cm/110cm/125cm
274 | 9 | 通用介入 | 造影导管-普通型（包含冠脉和外周） | 已申请 | C0207010040000010495 | 国械注准20173034506 | 一次性使用无菌血管内导管：造影导管 | 一次性使用无菌血管内导管:造影导管 | 管体由聚氟乙烯制成，含有不透射线的硫酸钡，接头由聚乙烯制成 | 根 | 110 | 深圳市益心达医学新技术有限公司 | 深圳市益心达医学新技术有限公司 | 是 | 是 | 否 | SCW-Straight Pigtail-04070 | SCW-Straight Pigtail-04070 |  | C02070100400000104950000407 | C0207010040000010495 | 管径范围：4F/5F/6F 长度范围：40cm/65cm/70cm/80cm/90cm/100cm/110cm/125cm
274 | 9 | 通用介入 | 造影导管-普通型（包含冠脉和外周） | 已申请 | C0207010040000010495 | 国械注准20173034506 | 一次性使用无菌血管内导管：造影导管 | 一次性使用无菌血管内导管:造影导管 | 管体由聚氟乙烯制成，含有不透射线的硫酸钡，接头由聚乙烯制成 | 根 | 110 | 深圳市益心达医学新技术有限公司 | 深圳市益心达医学新技术有限公司 | 是 | 是 | 否 | SCW-Straight Pigtail-05040 | SCW-Straight Pigtail-05040 |  | C02070100400000104950000402 | C0207010040000010495 | 管径范围：4F/5F/6F 长度范围：40cm/65cm/70cm/80cm/90cm/100cm/110cm/125cm
274 | 9 | 通用介入 | 造影导管-普通型（包含冠脉和外周） | 已申请 | C0207010040000010495 | 国械注准20173034506 | 一次性使用无菌血管内导管：造影导管 | 一次性使用无菌血管内导管:造影导管 | 管体由聚氟乙烯制成，含有不透射线的硫酸钡，接头由聚乙烯制成 | 根 | 110 | 深圳市益心达医学新技术有限公司 | 深圳市益心达医学新技术有限公司 | 是 | 是 | 否 | SCW-Straight Pigtail-06080 | SCW-Straight Pigtail-06080 |  | C02070100400000104950000401 | C0207010040000010495 | 管径范围：4F/5F/6F 长度范围：40cm/65cm/70cm/80cm/90cm/100cm/110cm/125cm
274 | 9 | 通用介入 | 造影导管-普通型（包含冠脉和外周） | 已申请 | C0207010040000010495 | 国械注准20173034506 | 一次性使用无菌血管内导管：造影导管 | 一次性使用无菌血管内导管:造影导管 | 管体由聚氟乙烯制成，含有不透射线的硫酸钡，接头由聚乙烯制成 | 根 | 110 | 深圳市益心达医学新技术有限公司 | 深圳市益心达医学新技术有限公司 | 是 | 是 | 否 | SCW-Straight Pigtail-04065 | SCW-Straight Pigtail-04065 |  | C02070100400000104950000396 | C0207010040000010495 | 管径范围：4F/5F/6F 长度范围：40cm/65cm/70cm/80cm/90cm/100cm/110cm/125cm
274 | 9 | 通用介入 | 造影导管-普通型（包含冠脉和外周） | 已申请 | C0207010040000010495 | 国械注准20173034506 | 一次性使用无菌血管内导管：造影导管 | 一次性使用无菌血管内导管:造影导管 | 管体由聚氟乙烯制成，含有不透射线的硫酸钡，接头由聚乙烯制成 | 根 | 110 | 深圳市益心达医学新技术有限公司 | 深圳市益心达医学新技术有限公司 | 是 | 是 | 否 | SCW-Straight Pigtail-06110 | SCW-Straight Pigtail-06110 |  | C02070100400000104950000382 | C0207010040000010495 | 管径范围：4F/5F/6F 长度范围：40cm/65cm/70cm/80cm/90cm/100cm/110cm/125cm
274 | 9 | 通用介入 | 造影导管-普通型（包含冠脉和外周） | 已申请 | C0207010040000010495 | 国械注准20173034506 | 一次性使用无菌血管内导管：造影导管 | 一次性使用无菌血管内导管:造影导管 | 管体由聚氟乙烯制成，含有不透射线的硫酸钡，接头由聚乙烯制成 | 根 | 110 | 深圳市益心达医学新技术有限公司 | 深圳市益心达医学新技术有限公司 | 是 | 是 | 否 | SCW-Straight Pigtail-05070 | SCW-Straight Pigtail-05070 |  | C02070100400000104950000379 | C0207010040000010495 | 管径范围：4F/5F/6F 长度范围：40cm/65cm/70cm/80cm/90cm/100cm/110cm/125cm
274 | 9 | 通用介入 | 造影导管-普通型（包含冠脉和外周） | 已申请 | C0207010040000010495 | 国械注准20173034506 | 一次性使用无菌血管内导管：造影导管 | 一次性使用无菌血管内导管:造影导管 | 管体由聚氟乙烯制成，含有不透射线的硫酸钡，接头由聚乙烯制成 | 根 | 110 | 深圳市益心达医学新技术有限公司 | 深圳市益心达医学新技术有限公司 | 是 | 是 | 否 | SCW-Straight Pigtail-06100 | SCW-Straight Pigtail-06100 |  | C02070100400000104950000374 | C0207010040000010495 | 管径范围：4F/5F/6F 长度范围：40cm/65cm/70cm/80cm/90cm/100cm/110cm/125cm
274 | 9 | 通用介入 | 造影导管-普通型（包含冠脉和外周） | 已申请 | C0207010040000010495 | 国械注准20173034506 | 一次性使用无菌血管内导管：造影导管 | 一次性使用无菌血管内导管:造影导管 | 管体由聚氟乙烯制成，含有不透射线的硫酸钡，接头由聚乙烯制成 | 根 | 110 | 深圳市益心达医学新技术有限公司 | 深圳市益心达医学新技术有限公司 | 是 | 是 | 否 | SCW-Straight Pigtail-05110 | SCW-Straight Pigtail-05110 |  | C02070100400000104950000359 | C0207010040000010495 | 管径范围：4F/5F/6F 长度范围：40cm/65cm/70cm/80cm/90cm/100cm/110cm/125cm
274 | 9 | 通用介入 | 造影导管-普通型（包含冠脉和外周） | 已申请 | C0207010040000010495 | 国械注准20173034506 | 一次性使用无菌血管内导管：造影导管 | 一次性使用无菌血管内导管:造影导管 | 管体由聚氟乙烯制成，含有不透射线的硫酸钡，接头由聚乙烯制成 | 根 | 110 | 深圳市益心达医学新技术有限公司 | 深圳市益心达医学新技术有限公司 | 是 | 是 | 否 | SCW-Straight Pigtail-06065 | SCW-Straight Pigtail-06065 |  | C02070100400000104950000354 | C0207010040000010495 | 管径范围：4F/5F/6F 长度范围：40cm/65cm/70cm/80cm/90cm/100cm/110cm/125cm
274 | 9 | 通用介入 | 造影导管-普通型（包含冠脉和外周） | 已申请 | C0207010040000010495 | 国械注准20173034506 | 一次性使用无菌血管内导管：造影导管 | 一次性使用无菌血管内导管:造影导管 | 管体由聚氟乙烯制成，含有不透射线的硫酸钡，接头由聚乙烯制成 | 根 | 110 | 深圳市益心达医学新技术有限公司 | 深圳市益心达医学新技术有限公司 | 是 | 是 | 否 | SCW-Straight Pigtail-05090 | SCW-Straight Pigtail-05090 |  | C02070100400000104950000353 | C0207010040000010495 | 管径范围：4F/5F/6F 长度范围：40cm/65cm/70cm/80cm/90cm/100cm/110cm/125cm
274 | 9 | 通用介入 | 造影导管-普通型（包含冠脉和外周） | 已申请 | C0207010040000010495 | 国械注准20173034506 | 一次性使用无菌血管内导管：造影导管 | 一次性使用无菌血管内导管:造影导管 | 管体由聚氟乙烯制成，含有不透射线的硫酸钡，接头由聚乙烯制成 | 根 | 110 | 深圳市益心达医学新技术有限公司 | 深圳市益心达医学新技术有限公司 | 是 | 是 | 否 | SCW-Straight Pigtail-05065 | SCW-Straight Pigtail-05065 |  | C02070100400000104950000346 | C0207010040000010495 | 管径范围：4F/5F/6F 长度范围：40cm/65cm/70cm/80cm/90cm/100cm/110cm/125cm
274 | 9 | 通用介入 | 造影导管-普通型（包含冠脉和外周） | 已申请 | C0207010040000010495 | 国械注准20173034506 | 一次性使用无菌血管内导管：造影导管 | 一次性使用无菌血管内导管:造影导管 | 管体由聚氟乙烯制成，含有不透射线的硫酸钡，接头由聚乙烯制成 | 根 | 110 | 深圳市益心达医学新技术有限公司 | 深圳市益心达医学新技术有限公司 | 是 | 是 | 否 | SCW-Straight Pigtail-04110 | SCW-Straight Pigtail-04110 |  | C02070100400000104950000343 | C0207010040000010495 | 管径范围：4F/5F/6F 长度范围：40cm/65cm/70cm/80cm/90cm/100cm/110cm/125cm
274 | 9 | 通用介入 | 造影导管-普通型（包含冠脉和外周） | 已申请 | C0207010040000010495 | 国械注准20173034506 | 一次性使用无菌血管内导管：造影导管 | 一次性使用无菌血管内导管:造影导管 | 管体由聚氟乙烯制成，含有不透射线的硫酸钡，接头由聚乙烯制成 | 根 | 110 | 深圳市益心达医学新技术有限公司 | 深圳市益心达医学新技术有限公司 | 是 | 是 | 否 | SCW-Straight Pigtail-04100 | SCW-Straight Pigtail-04100 |  | C02070100400000104950000339 | C0207010040000010495 | 管径范围：4F/5F/6F 长度范围：40cm/65cm/70cm/80cm/90cm/100cm/110cm/125cm
274 | 9 | 通用介入 | 造影导管-普通型（包含冠脉和外周） | 已申请 | C0207010040000010495 | 国械注准20173034506 | 一次性使用无菌血管内导管：造影导管 | 一次性使用无菌血管内导管:造影导管 | 管体由聚氟乙烯制成，含有不透射线的硫酸钡，接头由聚乙烯制成 | 根 | 110 | 深圳市益心达医学新技术有限公司 | 深圳市益心达医学新技术有限公司 | 是 | 是 | 否 | SCW-Straight Pigtail-04090 | SCW-Straight Pigtail-04090 |  | C02070100400000104950000334 | C0207010040000010495 | 管径范围：4F/5F/6F 长度范围：40cm/65cm/70cm/80cm/90cm/100cm/110cm/125cm
274 | 9 | 通用介入 | 造影导管-普通型（包含冠脉和外周） | 已申请 | C0207010040000010495 | 国械注准20173034506 | 一次性使用无菌血管内导管：造影导管 | 一次性使用无菌血管内导管:造影导管 | 管体由聚氟乙烯制成，含有不透射线的硫酸钡，接头由聚乙烯制成 | 根 | 110 | 深圳市益心达医学新技术有限公司 | 深圳市益心达医学新技术有限公司 | 是 | 是 | 否 | SCW-Radial Tig-06125 | SCW-Radial Tig-06125 |  | C02070100400000104950000438 | C0207010040000010495 | 管径范围：4F/5F/6F 长度范围：40cm/65cm/70cm/80cm/90cm/100cm/110cm/125cm
274 | 9 | 通用介入 | 造影导管-普通型（包含冠脉和外周） | 已申请 | C0207010040000010495 | 国械注准20173034506 | 一次性使用无菌血管内导管：造影导管 | 一次性使用无菌血管内导管:造影导管 | 管体由聚氟乙烯制成，含有不透射线的硫酸钡，接头由聚乙烯制成 | 根 | 110 | 深圳市益心达医学新技术有限公司 | 深圳市益心达医学新技术有限公司 | 是 | 是 | 否 | SCW-Radial Tig-05125 | SCW-Radial Tig-05125 |  | C02070100400000104950000433 | C0207010040000010495 | 管径范围：4F/5F/6F 长度范围：40cm/65cm/70cm/80cm/90cm/100cm/110cm/125cm
274 | 9 | 通用介入 | 造影导管-普通型（包含冠脉和外周） | 已申请 | C0207010040000010495 | 国械注准20173034506 | 一次性使用无菌血管内导管：造影导管 | 一次性使用无菌血管内导管:造影导管 | 管体由聚氟乙烯制成，含有不透射线的硫酸钡，接头由聚乙烯制成 | 根 | 110 | 深圳市益心达医学新技术有限公司 | 深圳市益心达医学新技术有限公司 | 是 | 是 | 否 | SCW-Radial Tig-04125 | SCW-Radial Tig-04125 |  | C02070100400000104950000428 | C0207010040000010495 | 管径范围：4F/5F/6F 长度范围：40cm/65cm/70cm/80cm/90cm/100cm/110cm/125cm
274 | 9 | 通用介入 | 造影导管-普通型（包含冠脉和外周） | 已申请 | C0207010040000010495 | 国械注准20173034506 | 一次性使用无菌血管内导管：造影导管 | 一次性使用无菌血管内导管:造影导管 | 管体由聚氟乙烯制成，含有不透射线的硫酸钡，接头由聚乙烯制成 | 根 | 110 | 深圳市益心达医学新技术有限公司 | 深圳市益心达医学新技术有限公司 | 是 | 是 | 否 | SCW-Radial Tig-05090 | SCW-Radial Tig-05090 |  | C02070100400000104950000416 | C0207010040000010495 | 管径范围：4F/5F/6F 长度范围：40cm/65cm/70cm/80cm/90cm/100cm/110cm/125cm
274 | 9 | 通用介入 | 造影导管-普通型（包含冠脉和外周） | 已申请 | C0207010040000010495 | 国械注准20173034506 | 一次性使用无菌血管内导管：造影导管 | 一次性使用无菌血管内导管:造影导管 | 管体由聚氟乙烯制成，含有不透射线的硫酸钡，接头由聚乙烯制成 | 根 | 110 | 深圳市益心达医学新技术有限公司 | 深圳市益心达医学新技术有限公司 | 是 | 是 | 否 | SCW-Radial Tig-05110 | SCW-Radial Tig-05110 |  | C02070100400000104950000406 | C0207010040000010495 | 管径范围：4F/5F/6F 长度范围：40cm/65cm/70cm/80cm/90cm/100cm/110cm/125cm
274 | 9 | 通用介入 | 造影导管-普通型（包含冠脉和外周） | 已申请 | C0207010040000010495 | 国械注准20173034506 | 一次性使用无菌血管内导管：造影导管 | 一次性使用无菌血管内导管:造影导管 | 管体由聚氟乙烯制成，含有不透射线的硫酸钡，接头由聚乙烯制成 | 根 | 110 | 深圳市益心达医学新技术有限公司 | 深圳市益心达医学新技术有限公司 | 是 | 是 | 否 | SCW-Radial Tig-04080 | SCW-Radial Tig-04080 |  | C02070100400000104950000404 | C0207010040000010495 | 管径范围：4F/5F/6F 长度范围：40cm/65cm/70cm/80cm/90cm/100cm/110cm/125cm
274 | 9 | 通用介入 | 造影导管-普通型（包含冠脉和外周） | 已申请 | C0207010040000010495 | 国械注准20173034506 | 一次性使用无菌血管内导管：造影导管 | 一次性使用无菌血管内导管:造影导管 | 管体由聚氟乙烯制成，含有不透射线的硫酸钡，接头由聚乙烯制成 | 根 | 110 | 深圳市益心达医学新技术有限公司 | 深圳市益心达医学新技术有限公司 | 是 | 是 | 否 | SCW-Radial Tig-06080 | SCW-Radial Tig-06080 |  | C02070100400000104950000398 | C0207010040000010495 | 管径范围：4F/5F/6F 长度范围：40cm/65cm/70cm/80cm/90cm/100cm/110cm/125cm
274 | 9 | 通用介入 | 造影导管-普通型（包含冠脉和外周） | 已申请 | C0207010040000010495 | 国械注准20173034506 | 一次性使用无菌血管内导管：造影导管 | 一次性使用无菌血管内导管:造影导管 | 管体由聚氟乙烯制成，含有不透射线的硫酸钡，接头由聚乙烯制成 | 根 | 110 | 深圳市益心达医学新技术有限公司 | 深圳市益心达医学新技术有限公司 | 是 | 是 | 否 | SCW-Radial Tig-04100 | SCW-Radial Tig-04100 |  | C02070100400000104950000397 | C0207010040000010495 | 管径范围：4F/5F/6F 长度范围：40cm/65cm/70cm/80cm/90cm/100cm/110cm/125cm
274 | 9 | 通用介入 | 造影导管-普通型（包含冠脉和外周） | 已申请 | C0207010040000010495 | 国械注准20173034506 | 一次性使用无菌血管内导管：造影导管 | 一次性使用无菌血管内导管:造影导管 | 管体由聚氟乙烯制成，含有不透射线的硫酸钡，接头由聚乙烯制成 | 根 | 110 | 深圳市益心达医学新技术有限公司 | 深圳市益心达医学新技术有限公司 | 是 | 是 | 否 | SCW-Radial Tig-05070 | SCW-Radial Tig-05070 |  | C02070100400000104950000394 | C0207010040000010495 | 管径范围：4F/5F/6F 长度范围：40cm/65cm/70cm/80cm/90cm/100cm/110cm/125cm
274 | 9 | 通用介入 | 造影导管-普通型（包含冠脉和外周） | 已申请 | C0207010040000010495 | 国械注准20173034506 | 一次性使用无菌血管内导管：造影导管 | 一次性使用无菌血管内导管:造影导管 | 管体由聚氟乙烯制成，含有不透射线的硫酸钡，接头由聚乙烯制成 | 根 | 110 | 深圳市益心达医学新技术有限公司 | 深圳市益心达医学新技术有限公司 | 是 | 是 | 否 | SCW-Radial Tig-04110 | SCW-Radial Tig-04110 |  | C02070100400000104950000393 | C0207010040000010495 | 管径范围：4F/5F/6F 长度范围：40cm/65cm/70cm/80cm/90cm/100cm/110cm/125cm
274 | 9 | 通用介入 | 造影导管-普通型（包含冠脉和外周） | 已申请 | C0207010040000010495 | 国械注准20173034506 | 一次性使用无菌血管内导管：造影导管 | 一次性使用无菌血管内导管:造影导管 | 管体由聚氟乙烯制成，含有不透射线的硫酸钡，接头由聚乙烯制成 | 根 | 110 | 深圳市益心达医学新技术有限公司 | 深圳市益心达医学新技术有限公司 | 是 | 是 | 否 | SCW-Radial Tig-06065 | SCW-Radial Tig-06065 |  | C02070100400000104950000392 | C0207010040000010495 | 管径范围：4F/5F/6F 长度范围：40cm/65cm/70cm/80cm/90cm/100cm/110cm/125cm
274 | 9 | 通用介入 | 造影导管-普通型（包含冠脉和外周） | 已申请 | C0207010040000010495 | 国械注准20173034506 | 一次性使用无菌血管内导管：造影导管 | 一次性使用无菌血管内导管:造影导管 | 管体由聚氟乙烯制成，含有不透射线的硫酸钡，接头由聚乙烯制成 | 根 | 110 | 深圳市益心达医学新技术有限公司 | 深圳市益心达医学新技术有限公司 | 是 | 是 | 否 | SCW-Radial Tig-04090 | SCW-Radial Tig-04090 |  | C02070100400000104950000391 | C0207010040000010495 | 管径范围：4F/5F/6F 长度范围：40cm/65cm/70cm/80cm/90cm/100cm/110cm/125cm
274 | 9 | 通用介入 | 造影导管-普通型（包含冠脉和外周） | 已申请 | C0207010040000010495 | 国械注准20173034506 | 一次性使用无菌血管内导管：造影导管 | 一次性使用无菌血管内导管:造影导管 | 管体由聚氟乙烯制成，含有不透射线的硫酸钡，接头由聚乙烯制成 | 根 | 110 | 深圳市益心达医学新技术有限公司 | 深圳市益心达医学新技术有限公司 | 是 | 是 | 否 | SCW-Radial Tig-06090 | SCW-Radial Tig-06090 |  | C02070100400000104950000381 | C0207010040000010495 | 管径范围：4F/5F/6F 长度范围：40cm/65cm/70cm/80cm/90cm/100cm/110cm/125cm
274 | 9 | 通用介入 | 造影导管-普通型（包含冠脉和外周） | 已申请 | C0207010040000010495 | 国械注准20173034506 | 一次性使用无菌血管内导管：造影导管 | 一次性使用无菌血管内导管:造影导管 | 管体由聚氟乙烯制成，含有不透射线的硫酸钡，接头由聚乙烯制成 | 根 | 110 | 深圳市益心达医学新技术有限公司 | 深圳市益心达医学新技术有限公司 | 是 | 是 | 否 | SCW-Radial Tig-05040 | SCW-Radial Tig-05040 |  | C02070100400000104950000380 | C0207010040000010495 | 管径范围：4F/5F/6F 长度范围：40cm/65cm/70cm/80cm/90cm/100cm/110cm/125cm
274 | 9 | 通用介入 | 造影导管-普通型（包含冠脉和外周） | 已申请 | C0207010040000010495 | 国械注准20173034506 | 一次性使用无菌血管内导管：造影导管 | 一次性使用无菌血管内导管:造影导管 | 管体由聚氟乙烯制成，含有不透射线的硫酸钡，接头由聚乙烯制成 | 根 | 110 | 深圳市益心达医学新技术有限公司 | 深圳市益心达医学新技术有限公司 | 是 | 是 | 否 | SCW-Radial Tig-05100 | SCW-Radial Tig-05100 |  | C02070100400000104950000377 | C0207010040000010495 | 管径范围：4F/5F/6F 长度范围：40cm/65cm/70cm/80cm/90cm/100cm/110cm/125cm
274 | 9 | 通用介入 | 造影导管-普通型（包含冠脉和外周） | 已申请 | C0207010040000010495 | 国械注准20173034506 | 一次性使用无菌血管内导管：造影导管 | 一次性使用无菌血管内导管:造影导管 | 管体由聚氟乙烯制成，含有不透射线的硫酸钡，接头由聚乙烯制成 | 根 | 110 | 深圳市益心达医学新技术有限公司 | 深圳市益心达医学新技术有限公司 | 是 | 是 | 否 | SCW-Radial Tig-04070 | SCW-Radial Tig-04070 |  | C02070100400000104950000375 | C0207010040000010495 | 管径范围：4F/5F/6F 长度范围：40cm/65cm/70cm/80cm/90cm/100cm/110cm/125cm
274 | 9 | 通用介入 | 造影导管-普通型（包含冠脉和外周） | 已申请 | C0207010040000010495 | 国械注准20173034506 | 一次性使用无菌血管内导管：造影导管 | 一次性使用无菌血管内导管:造影导管 | 管体由聚氟乙烯制成，含有不透射线的硫酸钡，接头由聚乙烯制成 | 根 | 110 | 深圳市益心达医学新技术有限公司 | 深圳市益心达医学新技术有限公司 | 是 | 是 | 否 | SCW-Radial Tig-06110 | SCW-Radial Tig-06110 |  | C02070100400000104950000372 | C0207010040000010495 | 管径范围：4F/5F/6F 长度范围：40cm/65cm/70cm/80cm/90cm/100cm/110cm/125cm
274 | 9 | 通用介入 | 造影导管-普通型（包含冠脉和外周） | 已申请 | C0207010040000010495 | 国械注准20173034506 | 一次性使用无菌血管内导管：造影导管 | 一次性使用无菌血管内导管:造影导管 | 管体由聚氟乙烯制成，含有不透射线的硫酸钡，接头由聚乙烯制成 | 根 | 110 | 深圳市益心达医学新技术有限公司 | 深圳市益心达医学新技术有限公司 | 是 | 是 | 否 | SCW-Radial Tig-06100 | SCW-Radial Tig-06100 |  | C02070100400000104950000364 | C0207010040000010495 | 管径范围：4F/5F/6F 长度范围：40cm/65cm/70cm/80cm/90cm/100cm/110cm/125cm
274 | 9 | 通用介入 | 造影导管-普通型（包含冠脉和外周） | 已申请 | C0207010040000010495 | 国械注准20173034506 | 一次性使用无菌血管内导管：造影导管 | 一次性使用无菌血管内导管:造影导管 | 管体由聚氟乙烯制成，含有不透射线的硫酸钡，接头由聚乙烯制成 | 根 | 110 | 深圳市益心达医学新技术有限公司 | 深圳市益心达医学新技术有限公司 | 是 | 是 | 否 | SCW-Radial Tig-05065 | SCW-Radial Tig-05065 |  | C02070100400000104950000363 | C0207010040000010495 | 管径范围：4F/5F/6F 长度范围：40cm/65cm/70cm/80cm/90cm/100cm/110cm/125cm
274 | 9 | 通用介入 | 造影导管-普通型（包含冠脉和外周） | 已申请 | C0207010040000010495 | 国械注准20173034506 | 一次性使用无菌血管内导管：造影导管 | 一次性使用无菌血管内导管:造影导管 | 管体由聚氟乙烯制成，含有不透射线的硫酸钡，接头由聚乙烯制成 | 根 | 110 | 深圳市益心达医学新技术有限公司 | 深圳市益心达医学新技术有限公司 | 是 | 是 | 否 | SCW-Radial Tig-04065 | SCW-Radial Tig-04065 |  | C02070100400000104950000357 | C0207010040000010495 | 管径范围：4F/5F/6F 长度范围：40cm/65cm/70cm/80cm/90cm/100cm/110cm/125cm
274 | 9 | 通用介入 | 造影导管-普通型（包含冠脉和外周） | 已申请 | C0207010040000010495 | 国械注准20173034506 | 一次性使用无菌血管内导管：造影导管 | 一次性使用无菌血管内导管:造影导管 | 管体由聚氟乙烯制成，含有不透射线的硫酸钡，接头由聚乙烯制成 | 根 | 110 | 深圳市益心达医学新技术有限公司 | 深圳市益心达医学新技术有限公司 | 是 | 是 | 否 | SCW-Radial Tig-04040 | SCW-Radial Tig-04040 |  | C02070100400000104950000355 | C0207010040000010495 | 管径范围：4F/5F/6F 长度范围：40cm/65cm/70cm/80cm/90cm/100cm/110cm/125cm
274 | 9 | 通用介入 | 造影导管-普通型（包含冠脉和外周） | 已申请 | C0207010040000010495 | 国械注准20173034506 | 一次性使用无菌血管内导管：造影导管 | 一次性使用无菌血管内导管:造影导管 | 管体由聚氟乙烯制成，含有不透射线的硫酸钡，接头由聚乙烯制成 | 根 | 110 | 深圳市益心达医学新技术有限公司 | 深圳市益心达医学新技术有限公司 | 是 | 是 | 否 | SCW-Radial Tig-05080 | SCW-Radial Tig-05080 |  | C02070100400000104950000337 | C0207010040000010495 | 管径范围：4F/5F/6F 长度范围：40cm/65cm/70cm/80cm/90cm/100cm/110cm/125cm
274 | 9 | 通用介入 | 造影导管-普通型（包含冠脉和外周） | 已申请 | C0207010040000010495 | 国械注准20173034506 | 一次性使用无菌血管内导管：造影导管 | 一次性使用无菌血管内导管:造影导管 | 管体由聚氟乙烯制成，含有不透射线的硫酸钡，接头由聚乙烯制成 | 根 | 110 | 深圳市益心达医学新技术有限公司 | 深圳市益心达医学新技术有限公司 | 是 | 是 | 否 | SCW-Pigtail 145°-06125 | SCW-Pigtail 145°-06125 |  | C02070100400000104950000437 | C0207010040000010495 | 管径范围：4F/5F/6F 长度范围：40cm/65cm/70cm/80cm/90cm/100cm/110cm/125cm
274 | 9 | 通用介入 | 造影导管-普通型（包含冠脉和外周） | 已申请 | C0207010040000010495 | 国械注准20173034506 | 一次性使用无菌血管内导管：造影导管 | 一次性使用无菌血管内导管:造影导管 | 管体由聚氟乙烯制成，含有不透射线的硫酸钡，接头由聚乙烯制成 | 根 | 110 | 深圳市益心达医学新技术有限公司 | 深圳市益心达医学新技术有限公司 | 是 | 是 | 否 | SCW-Pigtail 145°-05125 | SCW-Pigtail 145°-05125 |  | C02070100400000104950000432 | C0207010040000010495 | 管径范围：4F/5F/6F 长度范围：40cm/65cm/70cm/80cm/90cm/100cm/110cm/125cm
274 | 9 | 通用介入 | 造影导管-普通型（包含冠脉和外周） | 已申请 | C0207010040000010495 | 国械注准20173034506 | 一次性使用无菌血管内导管：造影导管 | 一次性使用无菌血管内导管:造影导管 | 管体由聚氟乙烯制成，含有不透射线的硫酸钡，接头由聚乙烯制成 | 根 | 110 | 深圳市益心达医学新技术有限公司 | 深圳市益心达医学新技术有限公司 | 是 | 是 | 否 | SCW-Pigtail 145°-04125 | SCW-Pigtail 145°-04125 |  | C02070100400000104950000427 | C0207010040000010495 | 管径范围：4F/5F/6F 长度范围：40cm/65cm/70cm/80cm/90cm/100cm/110cm/125cm
274 | 9 | 通用介入 | 造影导管-普通型（包含冠脉和外周） | 已申请 | C0207010040000010495 | 国械注准20173034506 | 一次性使用无菌血管内导管：造影导管 | 一次性使用无菌血管内导管:造影导管 | 管体由聚氟乙烯制成，含有不透射线的硫酸钡，接头由聚乙烯制成 | 根 | 110 | 深圳市益心达医学新技术有限公司 | 深圳市益心达医学新技术有限公司 | 是 | 是 | 否 | SCW-Pigtail 145°-04090 | SCW-Pigtail 145°-04090 |  | C02070100400000104950000421 | C0207010040000010495 | 管径范围：4F/5F/6F 长度范围：40cm/65cm/70cm/80cm/90cm/100cm/110cm/125cm
274 | 9 | 通用介入 | 造影导管-普通型（包含冠脉和外周） | 已申请 | C0207010040000010495 | 国械注准20173034506 | 一次性使用无菌血管内导管：造影导管 | 一次性使用无菌血管内导管:造影导管 | 管体由聚氟乙烯制成，含有不透射线的硫酸钡，接头由聚乙烯制成 | 根 | 110 | 深圳市益心达医学新技术有限公司 | 深圳市益心达医学新技术有限公司 | 是 | 是 | 否 | SCW-Pigtail 145°-06065 | SCW-Pigtail 145°-06065 |  | C02070100400000104950000420 | C0207010040000010495 | 管径范围：4F/5F/6F 长度范围：40cm/65cm/70cm/80cm/90cm/100cm/110cm/125cm
274 | 9 | 通用介入 | 造影导管-普通型（包含冠脉和外周） | 已申请 | C0207010040000010495 | 国械注准20173034506 | 一次性使用无菌血管内导管：造影导管 | 一次性使用无菌血管内导管:造影导管 | 管体由聚氟乙烯制成，含有不透射线的硫酸钡，接头由聚乙烯制成 | 根 | 110 | 深圳市益心达医学新技术有限公司 | 深圳市益心达医学新技术有限公司 | 是 | 是 | 否 | SCW-Pigtail 145°-05065 | SCW-Pigtail 145°-05065 |  | C02070100400000104950000415 | C0207010040000010495 | 管径范围：4F/5F/6F 长度范围：40cm/65cm/70cm/80cm/90cm/100cm/110cm/125cm
274 | 9 | 通用介入 | 造影导管-普通型（包含冠脉和外周） | 已申请 | C0207010040000010495 | 国械注准20173034506 | 一次性使用无菌血管内导管：造影导管 | 一次性使用无菌血管内导管:造影导管 | 管体由聚氟乙烯制成，含有不透射线的硫酸钡，接头由聚乙烯制成 | 根 | 110 | 深圳市益心达医学新技术有限公司 | 深圳市益心达医学新技术有限公司 | 是 | 是 | 否 | SCW-Pigtail 145°-05100 | SCW-Pigtail 145°-05100 |  | C02070100400000104950000411 | C0207010040000010495 | 管径范围：4F/5F/6F 长度范围：40cm/65cm/70cm/80cm/90cm/100cm/110cm/125cm
274 | 9 | 通用介入 | 造影导管-普通型（包含冠脉和外周） | 已申请 | C0207010040000010495 | 国械注准20173034506 | 一次性使用无菌血管内导管：造影导管 | 一次性使用无菌血管内导管:造影导管 | 管体由聚氟乙烯制成，含有不透射线的硫酸钡，接头由聚乙烯制成 | 根 | 110 | 深圳市益心达医学新技术有限公司 | 深圳市益心达医学新技术有限公司 | 是 | 是 | 否 | SCW-Pigtail 145°-04110 | SCW-Pigtail 145°-04110 |  | C02070100400000104950000408 | C0207010040000010495 | 管径范围：4F/5F/6F 长度范围：40cm/65cm/70cm/80cm/90cm/100cm/110cm/125cm
274 | 9 | 通用介入 | 造影导管-普通型（包含冠脉和外周） | 已申请 | C0207010040000010495 | 国械注准20173034506 | 一次性使用无菌血管内导管：造影导管 | 一次性使用无菌血管内导管:造影导管 | 管体由聚氟乙烯制成，含有不透射线的硫酸钡，接头由聚乙烯制成 | 根 | 110 | 深圳市益心达医学新技术有限公司 | 深圳市益心达医学新技术有限公司 | 是 | 是 | 否 | SCW-Pigtail 145°-05080 | SCW-Pigtail 145°-05080 |  | C02070100400000104950000405 | C0207010040000010495 | 管径范围：4F/5F/6F 长度范围：40cm/65cm/70cm/80cm/90cm/100cm/110cm/125cm
274 | 9 | 通用介入 | 造影导管-普通型（包含冠脉和外周） | 已申请 | C0207010040000010495 | 国械注准20173034506 | 一次性使用无菌血管内导管：造影导管 | 一次性使用无菌血管内导管:造影导管 | 管体由聚氟乙烯制成，含有不透射线的硫酸钡，接头由聚乙烯制成 | 根 | 110 | 深圳市益心达医学新技术有限公司 | 深圳市益心达医学新技术有限公司 | 是 | 是 | 否 | SCW-Pigtail 145°-06100 | SCW-Pigtail 145°-06100 |  | C02070100400000104950000403 | C0207010040000010495 | 管径范围：4F/5F/6F 长度范围：40cm/65cm/70cm/80cm/90cm/100cm/110cm/125cm
274 | 9 | 通用介入 | 造影导管-普通型（包含冠脉和外周） | 已申请 | C0207010040000010495 | 国械注准20173034506 | 一次性使用无菌血管内导管：造影导管 | 一次性使用无菌血管内导管:造影导管 | 管体由聚氟乙烯制成，含有不透射线的硫酸钡，接头由聚乙烯制成 | 根 | 110 | 深圳市益心达医学新技术有限公司 | 深圳市益心达医学新技术有限公司 | 是 | 是 | 否 | SCW-Pigtail 145°-04080 | SCW-Pigtail 145°-04080 |  | C02070100400000104950000387 | C0207010040000010495 | 管径范围：4F/5F/6F 长度范围：40cm/65cm/70cm/80cm/90cm/100cm/110cm/125cm
274 | 9 | 通用介入 | 造影导管-普通型（包含冠脉和外周） | 已申请 | C0207010040000010495 | 国械注准20173034506 | 一次性使用无菌血管内导管：造影导管 | 一次性使用无菌血管内导管:造影导管 | 管体由聚氟乙烯制成，含有不透射线的硫酸钡，接头由聚乙烯制成 | 根 | 110 | 深圳市益心达医学新技术有限公司 | 深圳市益心达医学新技术有限公司 | 是 | 是 | 否 | SCW-Pigtail 145°-06090 | SCW-Pigtail 145°-06090 |  | C02070100400000104950000376 | C0207010040000010495 | 管径范围：4F/5F/6F 长度范围：40cm/65cm/70cm/80cm/90cm/100cm/110cm/125cm
274 | 9 | 通用介入 | 造影导管-普通型（包含冠脉和外周） | 已申请 | C0207010040000010495 | 国械注准20173034506 | 一次性使用无菌血管内导管：造影导管 | 一次性使用无菌血管内导管:造影导管 | 管体由聚氟乙烯制成，含有不透射线的硫酸钡，接头由聚乙烯制成 | 根 | 110 | 深圳市益心达医学新技术有限公司 | 深圳市益心达医学新技术有限公司 | 是 | 是 | 否 | SCW-Pigtail 145°-04100 | SCW-Pigtail 145°-04100 |  | C02070100400000104950000367 | C0207010040000010495 | 管径范围：4F/5F/6F 长度范围：40cm/65cm/70cm/80cm/90cm/100cm/110cm/125cm
274 | 9 | 通用介入 | 造影导管-普通型（包含冠脉和外周） | 已申请 | C0207010040000010495 | 国械注准20173034506 | 一次性使用无菌血管内导管：造影导管 | 一次性使用无菌血管内导管:造影导管 | 管体由聚氟乙烯制成，含有不透射线的硫酸钡，接头由聚乙烯制成 | 根 | 110 | 深圳市益心达医学新技术有限公司 | 深圳市益心达医学新技术有限公司 | 是 | 是 | 否 | SCW-Pigtail 145°-05110 | SCW-Pigtail 145°-05110 |  | C02070100400000104950000366 | C0207010040000010495 | 管径范围：4F/5F/6F 长度范围：40cm/65cm/70cm/80cm/90cm/100cm/110cm/125cm
274 | 9 | 通用介入 | 造影导管-普通型（包含冠脉和外周） | 已申请 | C0207010040000010495 | 国械注准20173034506 | 一次性使用无菌血管内导管：造影导管 | 一次性使用无菌血管内导管:造影导管 | 管体由聚氟乙烯制成，含有不透射线的硫酸钡，接头由聚乙烯制成 | 根 | 110 | 深圳市益心达医学新技术有限公司 | 深圳市益心达医学新技术有限公司 | 是 | 是 | 否 | SCW-Pigtail 145°-06080 | SCW-Pigtail 145°-06080 |  | C02070100400000104950000362 | C0207010040000010495 | 管径范围：4F/5F/6F 长度范围：40cm/65cm/70cm/80cm/90cm/100cm/110cm/125cm
274 | 9 | 通用介入 | 造影导管-普通型（包含冠脉和外周） | 已申请 | C0207010040000010495 | 国械注准20173034506 | 一次性使用无菌血管内导管：造影导管 | 一次性使用无菌血管内导管:造影导管 | 管体由聚氟乙烯制成，含有不透射线的硫酸钡，接头由聚乙烯制成 | 根 | 110 | 深圳市益心达医学新技术有限公司 | 深圳市益心达医学新技术有限公司 | 是 | 是 | 否 | SCW-Pigtail 145°-05040 | SCW-Pigtail 145°-05040 |  | C02070100400000104950000361 | C0207010040000010495 | 管径范围：4F/5F/6F 长度范围：40cm/65cm/70cm/80cm/90cm/100cm/110cm/125cm
274 | 9 | 通用介入 | 造影导管-普通型（包含冠脉和外周） | 已申请 | C0207010040000010495 | 国械注准20173034506 | 一次性使用无菌血管内导管：造影导管 | 一次性使用无菌血管内导管:造影导管 | 管体由聚氟乙烯制成，含有不透射线的硫酸钡，接头由聚乙烯制成 | 根 | 110 | 深圳市益心达医学新技术有限公司 | 深圳市益心达医学新技术有限公司 | 是 | 是 | 否 | SCW-Pigtail 145°-06110 | SCW-Pigtail 145°-06110 |  | C02070100400000104950000360 | C0207010040000010495 | 管径范围：4F/5F/6F 长度范围：40cm/65cm/70cm/80cm/90cm/100cm/110cm/125cm
274 | 9 | 通用介入 | 造影导管-普通型（包含冠脉和外周） | 已申请 | C0207010040000010495 | 国械注准20173034506 | 一次性使用无菌血管内导管：造影导管 | 一次性使用无菌血管内导管:造影导管 | 管体由聚氟乙烯制成，含有不透射线的硫酸钡，接头由聚乙烯制成 | 根 | 110 | 深圳市益心达医学新技术有限公司 | 深圳市益心达医学新技术有限公司 | 是 | 是 | 否 | SCW-Pigtail 145°-04040 | SCW-Pigtail 145°-04040 |  | C02070100400000104950000356 | C0207010040000010495 | 管径范围：4F/5F/6F 长度范围：40cm/65cm/70cm/80cm/90cm/100cm/110cm/125cm
274 | 9 | 通用介入 | 造影导管-普通型（包含冠脉和外周） | 已申请 | C0207010040000010495 | 国械注准20173034506 | 一次性使用无菌血管内导管：造影导管 | 一次性使用无菌血管内导管:造影导管 | 管体由聚氟乙烯制成，含有不透射线的硫酸钡，接头由聚乙烯制成 | 根 | 110 | 深圳市益心达医学新技术有限公司 | 深圳市益心达医学新技术有限公司 | 是 | 是 | 否 | SCW-Pigtail 145°-04065 | SCW-Pigtail 145°-04065 |  | C02070100400000104950000351 | C0207010040000010495 | 管径范围：4F/5F/6F 长度范围：40cm/65cm/70cm/80cm/90cm/100cm/110cm/125cm
274 | 9 | 通用介入 | 造影导管-普通型（包含冠脉和外周） | 已申请 | C0207010040000010495 | 国械注准20173034506 | 一次性使用无菌血管内导管：造影导管 | 一次性使用无菌血管内导管:造影导管 | 管体由聚氟乙烯制成，含有不透射线的硫酸钡，接头由聚乙烯制成 | 根 | 110 | 深圳市益心达医学新技术有限公司 | 深圳市益心达医学新技术有限公司 | 是 | 是 | 否 | SCW-Pigtail 145°-04070 | SCW-Pigtail 145°-04070 |  | C02070100400000104950000347 | C0207010040000010495 | 管径范围：4F/5F/6F 长度范围：40cm/65cm/70cm/80cm/90cm/100cm/110cm/125cm
274 | 9 | 通用介入 | 造影导管-普通型（包含冠脉和外周） | 已申请 | C0207010040000010495 | 国械注准20173034506 | 一次性使用无菌血管内导管：造影导管 | 一次性使用无菌血管内导管:造影导管 | 管体由聚氟乙烯制成，含有不透射线的硫酸钡，接头由聚乙烯制成 | 根 | 110 | 深圳市益心达医学新技术有限公司 | 深圳市益心达医学新技术有限公司 | 是 | 是 | 否 | SCW-Pigtail 145°-05070 | SCW-Pigtail 145°-05070 |  | C02070100400000104950000345 | C0207010040000010495 | 管径范围：4F/5F/6F 长度范围：40cm/65cm/70cm/80cm/90cm/100cm/110cm/125cm
274 | 9 | 通用介入 | 造影导管-普通型（包含冠脉和外周） | 已申请 | C0207010040000010495 | 国械注准20173034506 | 一次性使用无菌血管内导管：造影导管 | 一次性使用无菌血管内导管:造影导管 | 管体由聚氟乙烯制成，含有不透射线的硫酸钡，接头由聚乙烯制成 | 根 | 110 | 深圳市益心达医学新技术有限公司 | 深圳市益心达医学新技术有限公司 | 是 | 是 | 否 | SCW-Pigtail 145°-05090 | SCW-Pigtail 145°-05090 |  | C02070100400000104950000341 | C0207010040000010495 | 管径范围：4F/5F/6F 长度范围：40cm/65cm/70cm/80cm/90cm/100cm/110cm/125cm
274 | 9 | 通用介入 | 造影导管-普通型（包含冠脉和外周） | 已申请 | C0207010040000010495 | 国械注准20173034506 | 一次性使用无菌血管内导管：造影导管 | 一次性使用无菌血管内导管:造影导管 | 管体由聚氟乙烯制成，含有不透射线的硫酸钡，接头由聚乙烯制成 | 根 | 110 | 深圳市益心达医学新技术有限公司 | 深圳市益心达医学新技术有限公司 | 是 | 是 | 否 | SCW-JR-06125 | SCW-JR-06125 |  | C02070100400000104950000436 | C0207010040000010495 | 管径范围：4F/5F/6F 长度范围：40cm/65cm/70cm/80cm/90cm/100cm/110cm/125cm
274 | 9 | 通用介入 | 造影导管-普通型（包含冠脉和外周） | 已申请 | C0207010040000010495 | 国械注准20173034506 | 一次性使用无菌血管内导管：造影导管 | 一次性使用无菌血管内导管:造影导管 | 管体由聚氟乙烯制成，含有不透射线的硫酸钡，接头由聚乙烯制成 | 根 | 110 | 深圳市益心达医学新技术有限公司 | 深圳市益心达医学新技术有限公司 | 是 | 是 | 否 | SCW-JR-05125 | SCW-JR-05125 |  | C02070100400000104950000431 | C0207010040000010495 | 管径范围：4F/5F/6F 长度范围：40cm/65cm/70cm/80cm/90cm/100cm/110cm/125cm
274 | 9 | 通用介入 | 造影导管-普通型（包含冠脉和外周） | 已申请 | C0207010040000010495 | 国械注准20173034506 | 一次性使用无菌血管内导管：造影导管 | 一次性使用无菌血管内导管:造影导管 | 管体由聚氟乙烯制成，含有不透射线的硫酸钡，接头由聚乙烯制成 | 根 | 110 | 深圳市益心达医学新技术有限公司 | 深圳市益心达医学新技术有限公司 | 是 | 是 | 否 | SCW-JR-06065 | SCW-JR-06065 |  | C02070100400000104950000424 | C0207010040000010495 | 管径范围：4F/5F/6F 长度范围：40cm/65cm/70cm/80cm/90cm/100cm/110cm/125cm
274 | 9 | 通用介入 | 造影导管-普通型（包含冠脉和外周） | 已申请 | C0207010040000010495 | 国械注准20173034506 | 一次性使用无菌血管内导管：造影导管 | 一次性使用无菌血管内导管:造影导管 | 管体由聚氟乙烯制成，含有不透射线的硫酸钡，接头由聚乙烯制成 | 根 | 110 | 深圳市益心达医学新技术有限公司 | 深圳市益心达医学新技术有限公司 | 是 | 是 | 否 | SCW-JR-05100 | SCW-JR-05100 |  | C02070100400000104950000418 | C0207010040000010495 | 管径范围：4F/5F/6F 长度范围：40cm/65cm/70cm/80cm/90cm/100cm/110cm/125cm
274 | 9 | 通用介入 | 造影导管-普通型（包含冠脉和外周） | 已申请 | C0207010040000010495 | 国械注准20173034506 | 一次性使用无菌血管内导管：造影导管 | 一次性使用无菌血管内导管:造影导管 | 管体由聚氟乙烯制成，含有不透射线的硫酸钡，接头由聚乙烯制成 | 根 | 110 | 深圳市益心达医学新技术有限公司 | 深圳市益心达医学新技术有限公司 | 是 | 是 | 否 | SCW-JR-04090 | SCW-JR-04090 |  | C02070100400000104950000417 | C0207010040000010495 | 管径范围：4F/5F/6F 长度范围：40cm/65cm/70cm/80cm/90cm/100cm/110cm/125cm
274 | 9 | 通用介入 | 造影导管-普通型（包含冠脉和外周） | 已申请 | C0207010040000010495 | 国械注准20173034506 | 一次性使用无菌血管内导管：造影导管 | 一次性使用无菌血管内导管:造影导管 | 管体由聚氟乙烯制成，含有不透射线的硫酸钡，接头由聚乙烯制成 | 根 | 110 | 深圳市益心达医学新技术有限公司 | 深圳市益心达医学新技术有限公司 | 是 | 是 | 否 | SCW-JR-05110 | SCW-JR-05110 |  | C02070100400000104950000413 | C0207010040000010495 | 管径范围：4F/5F/6F 长度范围：40cm/65cm/70cm/80cm/90cm/100cm/110cm/125cm
274 | 9 | 通用介入 | 造影导管-普通型（包含冠脉和外周） | 已申请 | C0207010040000010495 | 国械注准20173034506 | 一次性使用无菌血管内导管：造影导管 | 一次性使用无菌血管内导管:造影导管 | 管体由聚氟乙烯制成，含有不透射线的硫酸钡，接头由聚乙烯制成 | 根 | 110 | 深圳市益心达医学新技术有限公司 | 深圳市益心达医学新技术有限公司 | 是 | 是 | 否 | SCW-JR-04040 | SCW-JR-04040 |  | C02070100400000104950000399 | C0207010040000010495 | 管径范围：4F/5F/6F 长度范围：40cm/65cm/70cm/80cm/90cm/100cm/110cm/125cm
274 | 9 | 通用介入 | 造影导管-普通型（包含冠脉和外周） | 已申请 | C0207010040000010495 | 国械注准20173034506 | 一次性使用无菌血管内导管：造影导管 | 一次性使用无菌血管内导管:造影导管 | 管体由聚氟乙烯制成，含有不透射线的硫酸钡，接头由聚乙烯制成 | 根 | 110 | 深圳市益心达医学新技术有限公司 | 深圳市益心达医学新技术有限公司 | 是 | 是 | 否 | SCW-JR-05040 | SCW-JR-05040 |  | C02070100400000104950000389 | C0207010040000010495 | 管径范围：4F/5F/6F 长度范围：40cm/65cm/70cm/80cm/90cm/100cm/110cm/125cm
274 | 9 | 通用介入 | 造影导管-普通型（包含冠脉和外周） | 已申请 | C0207010040000010495 | 国械注准20173034506 | 一次性使用无菌血管内导管：造影导管 | 一次性使用无菌血管内导管:造影导管 | 管体由聚氟乙烯制成，含有不透射线的硫酸钡，接头由聚乙烯制成 | 根 | 110 | 深圳市益心达医学新技术有限公司 | 深圳市益心达医学新技术有限公司 | 是 | 是 | 否 | SCW-JR-05070 | SCW-JR-05070 |  | C02070100400000104950000388 | C0207010040000010495 | 管径范围：4F/5F/6F 长度范围：40cm/65cm/70cm/80cm/90cm/100cm/110cm/125cm
274 | 9 | 通用介入 | 造影导管-普通型（包含冠脉和外周） | 已申请 | C0207010040000010495 | 国械注准20173034506 | 一次性使用无菌血管内导管：造影导管 | 一次性使用无菌血管内导管:造影导管 | 管体由聚氟乙烯制成，含有不透射线的硫酸钡，接头由聚乙烯制成 | 根 | 110 | 深圳市益心达医学新技术有限公司 | 深圳市益心达医学新技术有限公司 | 是 | 是 | 否 | SCW-JR-04065 | SCW-JR-04065 |  | C02070100400000104950000386 | C0207010040000010495 | 管径范围：4F/5F/6F 长度范围：40cm/65cm/70cm/80cm/90cm/100cm/110cm/125cm
274 | 9 | 通用介入 | 造影导管-普通型（包含冠脉和外周） | 已申请 | C0207010040000010495 | 国械注准20173034506 | 一次性使用无菌血管内导管：造影导管 | 一次性使用无菌血管内导管:造影导管 | 管体由聚氟乙烯制成，含有不透射线的硫酸钡，接头由聚乙烯制成 | 根 | 110 | 深圳市益心达医学新技术有限公司 | 深圳市益心达医学新技术有限公司 | 是 | 是 | 否 | SCW-JR-04110 | SCW-JR-04110 |  | C02070100400000104950000385 | C0207010040000010495 | 管径范围：4F/5F/6F 长度范围：40cm/65cm/70cm/80cm/90cm/100cm/110cm/125cm
274 | 9 | 通用介入 | 造影导管-普通型（包含冠脉和外周） | 已申请 | C0207010040000010495 | 国械注准20173034506 | 一次性使用无菌血管内导管：造影导管 | 一次性使用无菌血管内导管:造影导管 | 管体由聚氟乙烯制成，含有不透射线的硫酸钡，接头由聚乙烯制成 | 根 | 110 | 深圳市益心达医学新技术有限公司 | 深圳市益心达医学新技术有限公司 | 是 | 是 | 否 | SCW-JR-06100 | SCW-JR-06100 |  | C02070100400000104950000383 | C0207010040000010495 | 管径范围：4F/5F/6F 长度范围：40cm/65cm/70cm/80cm/90cm/100cm/110cm/125cm
274 | 9 | 通用介入 | 造影导管-普通型（包含冠脉和外周） | 已申请 | C0207010040000010495 | 国械注准20173034506 | 一次性使用无菌血管内导管：造影导管 | 一次性使用无菌血管内导管:造影导管 | 管体由聚氟乙烯制成，含有不透射线的硫酸钡，接头由聚乙烯制成 | 根 | 110 | 深圳市益心达医学新技术有限公司 | 深圳市益心达医学新技术有限公司 | 是 | 是 | 否 | SCW-JR-05090 | SCW-JR-05090 |  | C02070100400000104950000373 | C0207010040000010495 | 管径范围：4F/5F/6F 长度范围：40cm/65cm/70cm/80cm/90cm/100cm/110cm/125cm
274 | 9 | 通用介入 | 造影导管-普通型（包含冠脉和外周） | 已申请 | C0207010040000010495 | 国械注准20173034506 | 一次性使用无菌血管内导管：造影导管 | 一次性使用无菌血管内导管:造影导管 | 管体由聚氟乙烯制成，含有不透射线的硫酸钡，接头由聚乙烯制成 | 根 | 110 | 深圳市益心达医学新技术有限公司 | 深圳市益心达医学新技术有限公司 | 是 | 是 | 否 | SCW-JR-05065 | SCW-JR-05065 |  | C02070100400000104950000371 | C0207010040000010495 | 管径范围：4F/5F/6F 长度范围：40cm/65cm/70cm/80cm/90cm/100cm/110cm/125cm
274 | 9 | 通用介入 | 造影导管-普通型（包含冠脉和外周） | 已申请 | C0207010040000010495 | 国械注准20173034506 | 一次性使用无菌血管内导管：造影导管 | 一次性使用无菌血管内导管:造影导管 | 管体由聚氟乙烯制成，含有不透射线的硫酸钡，接头由聚乙烯制成 | 根 | 110 | 深圳市益心达医学新技术有限公司 | 深圳市益心达医学新技术有限公司 | 是 | 是 | 否 | SCW-JR-04070 | SCW-JR-04070 |  | C02070100400000104950000369 | C0207010040000010495 | 管径范围：4F/5F/6F 长度范围：40cm/65cm/70cm/80cm/90cm/100cm/110cm/125cm
274 | 9 | 通用介入 | 造影导管-普通型（包含冠脉和外周） | 已申请 | C0207010040000010495 | 国械注准20173034506 | 一次性使用无菌血管内导管：造影导管 | 一次性使用无菌血管内导管:造影导管 | 管体由聚氟乙烯制成，含有不透射线的硫酸钡，接头由聚乙烯制成 | 根 | 110 | 深圳市益心达医学新技术有限公司 | 深圳市益心达医学新技术有限公司 | 是 | 是 | 否 | SCW-JR-05080 | SCW-JR-05080 |  | C02070100400000104950000365 | C0207010040000010495 | 管径范围：4F/5F/6F 长度范围：40cm/65cm/70cm/80cm/90cm/100cm/110cm/125cm
274 | 9 | 通用介入 | 造影导管-普通型（包含冠脉和外周） | 已申请 | C0207010040000010495 | 国械注准20173034506 | 一次性使用无菌血管内导管：造影导管 | 一次性使用无菌血管内导管:造影导管 | 管体由聚氟乙烯制成，含有不透射线的硫酸钡，接头由聚乙烯制成 | 根 | 110 | 深圳市益心达医学新技术有限公司 | 深圳市益心达医学新技术有限公司 | 是 | 是 | 否 | SCW-JR-04080 | SCW-JR-04080 |  | C02070100400000104950000350 | C0207010040000010495 | 管径范围：4F/5F/6F 长度范围：40cm/65cm/70cm/80cm/90cm/100cm/110cm/125cm
274 | 9 | 通用介入 | 造影导管-普通型（包含冠脉和外周） | 已申请 | C0207010040000010495 | 国械注准20173034506 | 一次性使用无菌血管内导管：造影导管 | 一次性使用无菌血管内导管:造影导管 | 管体由聚氟乙烯制成，含有不透射线的硫酸钡，接头由聚乙烯制成 | 根 | 110 | 深圳市益心达医学新技术有限公司 | 深圳市益心达医学新技术有限公司 | 是 | 是 | 否 | SCW-JR-06080 | SCW-JR-06080 |  | C02070100400000104950000342 | C0207010040000010495 | 管径范围：4F/5F/6F 长度范围：40cm/65cm/70cm/80cm/90cm/100cm/110cm/125cm
274 | 9 | 通用介入 | 造影导管-普通型（包含冠脉和外周） | 已申请 | C0207010040000010495 | 国械注准20173034506 | 一次性使用无菌血管内导管：造影导管 | 一次性使用无菌血管内导管:造影导管 | 管体由聚氟乙烯制成，含有不透射线的硫酸钡，接头由聚乙烯制成 | 根 | 110 | 深圳市益心达医学新技术有限公司 | 深圳市益心达医学新技术有限公司 | 是 | 是 | 否 | SCW-JR-06090 | SCW-JR-06090 |  | C02070100400000104950000336 | C0207010040000010495 | 管径范围：4F/5F/6F 长度范围：40cm/65cm/70cm/80cm/90cm/100cm/110cm/125cm
274 | 9 | 通用介入 | 造影导管-普通型（包含冠脉和外周） | 已申请 | C0207010040000010495 | 国械注准20173034506 | 一次性使用无菌血管内导管：造影导管 | 一次性使用无菌血管内导管:造影导管 | 管体由聚氟乙烯制成，含有不透射线的硫酸钡，接头由聚乙烯制成 | 根 | 110 | 深圳市益心达医学新技术有限公司 | 深圳市益心达医学新技术有限公司 | 是 | 是 | 否 | SCW-JR-06110 | SCW-JR-06110 |  | C02070100400000104950000335 | C0207010040000010495 | 管径范围：4F/5F/6F 长度范围：40cm/65cm/70cm/80cm/90cm/100cm/110cm/125cm
274 | 9 | 通用介入 | 造影导管-普通型（包含冠脉和外周） | 已申请 | C0207010040000010495 | 国械注准20173034506 | 一次性使用无菌血管内导管：造影导管 | 一次性使用无菌血管内导管:造影导管 | 管体由聚氟乙烯制成，含有不透射线的硫酸钡，接头由聚乙烯制成 | 根 | 110 | 深圳市益心达医学新技术有限公司 | 深圳市益心达医学新技术有限公司 | 是 | 是 | 否 | SCW-JR-04100 | SCW-JR-04100 |  | C02070100400000104950000332 | C0207010040000010495 | 管径范围：4F/5F/6F 长度范围：40cm/65cm/70cm/80cm/90cm/100cm/110cm/125cm
274 | 9 | 通用介入 | 造影导管-普通型（包含冠脉和外周） | 已申请 | C0207010040000010495 | 国械注准20173034506 | 一次性使用无菌血管内导管：造影导管 | 一次性使用无菌血管内导管:造影导管 | 管体由聚氟乙烯制成，含有不透射线的硫酸钡，接头由聚乙烯制成 | 根 | 110 | 深圳市益心达医学新技术有限公司 | 深圳市益心达医学新技术有限公司 | 是 | 是 | 否 | SCW-JR-04125 | SCW-JR-04125 |  | C02070100400000104950000331 | C0207010040000010495 | 管径范围：4F/5F/6F 长度范围：40cm/65cm/70cm/80cm/90cm/100cm/110cm/125cm
274 | 9 | 通用介入 | 造影导管-普通型（包含冠脉和外周） | 已申请 | C0207010040000010495 | 国械注准20173034506 | 一次性使用无菌血管内导管：造影导管 | 一次性使用无菌血管内导管:造影导管 | 管体由聚氟乙烯制成，含有不透射线的硫酸钡，接头由聚乙烯制成 | 根 | 110 | 深圳市益心达医学新技术有限公司 | 深圳市益心达医学新技术有限公司 | 是 | 是 | 否 | SCW-JL-04125 | SCW-JL-04125 |  | C02070100400000104950000440 | C0207010040000010495 | 管径范围：4F/5F/6F 长度范围：40cm/65cm/70cm/80cm/90cm/100cm/110cm/125cm
274 | 9 | 通用介入 | 造影导管-普通型（包含冠脉和外周） | 已申请 | C0207010040000010495 | 国械注准20173034506 | 一次性使用无菌血管内导管：造影导管 | 一次性使用无菌血管内导管:造影导管 | 管体由聚氟乙烯制成，含有不透射线的硫酸钡，接头由聚乙烯制成 | 根 | 110 | 深圳市益心达医学新技术有限公司 | 深圳市益心达医学新技术有限公司 | 是 | 是 | 否 | SCW-JL-06125 | SCW-JL-06125 |  | C02070100400000104950000435 | C0207010040000010495 | 管径范围：4F/5F/6F 长度范围：40cm/65cm/70cm/80cm/90cm/100cm/110cm/125cm
274 | 9 | 通用介入 | 造影导管-普通型（包含冠脉和外周） | 已申请 | C0207010040000010495 | 国械注准20173034506 | 一次性使用无菌血管内导管：造影导管 | 一次性使用无菌血管内导管:造影导管 | 管体由聚氟乙烯制成，含有不透射线的硫酸钡，接头由聚乙烯制成 | 根 | 110 | 深圳市益心达医学新技术有限公司 | 深圳市益心达医学新技术有限公司 | 是 | 是 | 否 | SCW-JL-05125 | SCW-JL-05125 |  | C02070100400000104950000430 | C0207010040000010495 | 管径范围：4F/5F/6F 长度范围：40cm/65cm/70cm/80cm/90cm/100cm/110cm/125cm
274 | 9 | 通用介入 | 造影导管-普通型（包含冠脉和外周） | 已申请 | C0207010040000010495 | 国械注准20173034506 | 一次性使用无菌血管内导管：造影导管 | 一次性使用无菌血管内导管:造影导管 | 管体由聚氟乙烯制成，含有不透射线的硫酸钡，接头由聚乙烯制成 | 根 | 110 | 深圳市益心达医学新技术有限公司 | 深圳市益心达医学新技术有限公司 | 是 | 是 | 否 | SCW-JL-06080 | SCW-JL-06080 |  | C02070100400000104950000425 | C0207010040000010495 | 管径范围：4F/5F/6F 长度范围：40cm/65cm/70cm/80cm/90cm/100cm/110cm/125cm
274 | 9 | 通用介入 | 造影导管-普通型（包含冠脉和外周） | 已申请 | C0207010040000010495 | 国械注准20173034506 | 一次性使用无菌血管内导管：造影导管 | 一次性使用无菌血管内导管:造影导管 | 管体由聚氟乙烯制成，含有不透射线的硫酸钡，接头由聚乙烯制成 | 根 | 110 | 深圳市益心达医学新技术有限公司 | 深圳市益心达医学新技术有限公司 | 是 | 是 | 否 | SCW-JL-06110 | SCW-JL-06110 |  | C02070100400000104950000419 | C0207010040000010495 | 管径范围：4F/5F/6F 长度范围：40cm/65cm/70cm/80cm/90cm/100cm/110cm/125cm
274 | 9 | 通用介入 | 造影导管-普通型（包含冠脉和外周） | 已申请 | C0207010040000010495 | 国械注准20173034506 | 一次性使用无菌血管内导管：造影导管 | 一次性使用无菌血管内导管:造影导管 | 管体由聚氟乙烯制成，含有不透射线的硫酸钡，接头由聚乙烯制成 | 根 | 110 | 深圳市益心达医学新技术有限公司 | 深圳市益心达医学新技术有限公司 | 是 | 是 | 否 | SCW-JL-05100 | SCW-JL-05100 |  | C02070100400000104950000414 | C0207010040000010495 | 管径范围：4F/5F/6F 长度范围：40cm/65cm/70cm/80cm/90cm/100cm/110cm/125cm
274 | 9 | 通用介入 | 造影导管-普通型（包含冠脉和外周） | 已申请 | C0207010040000010495 | 国械注准20173034506 | 一次性使用无菌血管内导管：造影导管 | 一次性使用无菌血管内导管:造影导管 | 管体由聚氟乙烯制成，含有不透射线的硫酸钡，接头由聚乙烯制成 | 根 | 110 | 深圳市益心达医学新技术有限公司 | 深圳市益心达医学新技术有限公司 | 是 | 是 | 否 | SCW-JL-05080 | SCW-JL-05080 |  | C02070100400000104950000410 | C0207010040000010495 | 管径范围：4F/5F/6F 长度范围：40cm/65cm/70cm/80cm/90cm/100cm/110cm/125cm
274 | 9 | 通用介入 | 造影导管-普通型（包含冠脉和外周） | 已申请 | C0207010040000010495 | 国械注准20173034506 | 一次性使用无菌血管内导管：造影导管 | 一次性使用无菌血管内导管:造影导管 | 管体由聚氟乙烯制成，含有不透射线的硫酸钡，接头由聚乙烯制成 | 根 | 110 | 深圳市益心达医学新技术有限公司 | 深圳市益心达医学新技术有限公司 | 是 | 是 | 否 | SCW-JL-05065 | SCW-JL-05065 |  | C02070100400000104950000400 | C0207010040000010495 | 管径范围：4F/5F/6F 长度范围：40cm/65cm/70cm/80cm/90cm/100cm/110cm/125cm
274 | 9 | 通用介入 | 造影导管-普通型（包含冠脉和外周） | 已申请 | C0207010040000010495 | 国械注准20173034506 | 一次性使用无菌血管内导管：造影导管 | 一次性使用无菌血管内导管:造影导管 | 管体由聚氟乙烯制成，含有不透射线的硫酸钡，接头由聚乙烯制成 | 根 | 110 | 深圳市益心达医学新技术有限公司 | 深圳市益心达医学新技术有限公司 | 是 | 是 | 否 | SCW-JL-06100 | SCW-JL-06100 |  | C02070100400000104950000395 | C0207010040000010495 | 管径范围：4F/5F/6F 长度范围：40cm/65cm/70cm/80cm/90cm/100cm/110cm/125cm
274 | 9 | 通用介入 | 造影导管-普通型（包含冠脉和外周） | 已申请 | C0207010040000010495 | 国械注准20173034506 | 一次性使用无菌血管内导管：造影导管 | 一次性使用无菌血管内导管:造影导管 | 管体由聚氟乙烯制成，含有不透射线的硫酸钡，接头由聚乙烯制成 | 根 | 110 | 深圳市益心达医学新技术有限公司 | 深圳市益心达医学新技术有限公司 | 是 | 是 | 否 | SCW-JL-04110 | SCW-JL-04110 |  | C02070100400000104950000390 | C0207010040000010495 | 管径范围：4F/5F/6F 长度范围：40cm/65cm/70cm/80cm/90cm/100cm/110cm/125cm
274 | 9 | 通用介入 | 造影导管-普通型（包含冠脉和外周） | 已申请 | C0207010040000010495 | 国械注准20173034506 | 一次性使用无菌血管内导管：造影导管 | 一次性使用无菌血管内导管:造影导管 | 管体由聚氟乙烯制成，含有不透射线的硫酸钡，接头由聚乙烯制成 | 根 | 110 | 深圳市益心达医学新技术有限公司 | 深圳市益心达医学新技术有限公司 | 是 | 是 | 否 | SCW-JL-04090 | SCW-JL-04090 |  | C02070100400000104950000384 | C0207010040000010495 | 管径范围：4F/5F/6F 长度范围：40cm/65cm/70cm/80cm/90cm/100cm/110cm/125cm
274 | 9 | 通用介入 | 造影导管-普通型（包含冠脉和外周） | 已申请 | C0207010040000010495 | 国械注准20173034506 | 一次性使用无菌血管内导管：造影导管 | 一次性使用无菌血管内导管:造影导管 | 管体由聚氟乙烯制成，含有不透射线的硫酸钡，接头由聚乙烯制成 | 根 | 110 | 深圳市益心达医学新技术有限公司 | 深圳市益心达医学新技术有限公司 | 是 | 是 | 否 | SCW-JL-05090 | SCW-JL-05090 |  | C02070100400000104950000378 | C0207010040000010495 | 管径范围：4F/5F/6F 长度范围：40cm/65cm/70cm/80cm/90cm/100cm/110cm/125cm
274 | 9 | 通用介入 | 造影导管-普通型（包含冠脉和外周） | 已申请 | C0207010040000010495 | 国械注准20173034506 | 一次性使用无菌血管内导管：造影导管 | 一次性使用无菌血管内导管:造影导管 | 管体由聚氟乙烯制成，含有不透射线的硫酸钡，接头由聚乙烯制成 | 根 | 110 | 深圳市益心达医学新技术有限公司 | 深圳市益心达医学新技术有限公司 | 是 | 是 | 否 | SCW-JL-04065 | SCW-JL-04065 |  | C02070100400000104950000370 | C0207010040000010495 | 管径范围：4F/5F/6F 长度范围：40cm/65cm/70cm/80cm/90cm/100cm/110cm/125cm
274 | 9 | 通用介入 | 造影导管-普通型（包含冠脉和外周） | 已申请 | C0207010040000010495 | 国械注准20173034506 | 一次性使用无菌血管内导管：造影导管 | 一次性使用无菌血管内导管:造影导管 | 管体由聚氟乙烯制成，含有不透射线的硫酸钡，接头由聚乙烯制成 | 根 | 110 | 深圳市益心达医学新技术有限公司 | 深圳市益心达医学新技术有限公司 | 是 | 是 | 否 | SCW-JL-06065 | SCW-JL-06065 |  | C02070100400000104950000368 | C0207010040000010495 | 管径范围：4F/5F/6F 长度范围：40cm/65cm/70cm/80cm/90cm/100cm/110cm/125cm
274 | 9 | 通用介入 | 造影导管-普通型（包含冠脉和外周） | 已申请 | C0207010040000010495 | 国械注准20173034506 | 一次性使用无菌血管内导管：造影导管 | 一次性使用无菌血管内导管:造影导管 | 管体由聚氟乙烯制成，含有不透射线的硫酸钡，接头由聚乙烯制成 | 根 | 110 | 深圳市益心达医学新技术有限公司 | 深圳市益心达医学新技术有限公司 | 是 | 是 | 否 | SCW-JL-04100 | SCW-JL-04100 |  | C02070100400000104950000358 | C0207010040000010495 | 管径范围：4F/5F/6F 长度范围：40cm/65cm/70cm/80cm/90cm/100cm/110cm/125cm
274 | 9 | 通用介入 | 造影导管-普通型（包含冠脉和外周） | 已申请 | C0207010040000010495 | 国械注准20173034506 | 一次性使用无菌血管内导管：造影导管 | 一次性使用无菌血管内导管:造影导管 | 管体由聚氟乙烯制成，含有不透射线的硫酸钡，接头由聚乙烯制成 | 根 | 110 | 深圳市益心达医学新技术有限公司 | 深圳市益心达医学新技术有限公司 | 是 | 是 | 否 | SCW-JL-05040 | SCW-JL-05040 |  | C02070100400000104950000352 | C0207010040000010495 | 管径范围：4F/5F/6F 长度范围：40cm/65cm/70cm/80cm/90cm/100cm/110cm/125cm
274 | 9 | 通用介入 | 造影导管-普通型（包含冠脉和外周） | 已申请 | C0207010040000010495 | 国械注准20173034506 | 一次性使用无菌血管内导管：造影导管 | 一次性使用无菌血管内导管:造影导管 | 管体由聚氟乙烯制成，含有不透射线的硫酸钡，接头由聚乙烯制成 | 根 | 110 | 深圳市益心达医学新技术有限公司 | 深圳市益心达医学新技术有限公司 | 是 | 是 | 否 | SCW-JL-04070 | SCW-JL-04070 |  | C02070100400000104950000349 | C0207010040000010495 | 管径范围：4F/5F/6F 长度范围：40cm/65cm/70cm/80cm/90cm/100cm/110cm/125cm
274 | 9 | 通用介入 | 造影导管-普通型（包含冠脉和外周） | 已申请 | C0207010040000010495 | 国械注准20173034506 | 一次性使用无菌血管内导管：造影导管 | 一次性使用无菌血管内导管:造影导管 | 管体由聚氟乙烯制成，含有不透射线的硫酸钡，接头由聚乙烯制成 | 根 | 110 | 深圳市益心达医学新技术有限公司 | 深圳市益心达医学新技术有限公司 | 是 | 是 | 否 | SCW-JL-04040 | SCW-JL-04040 |  | C02070100400000104950000348 | C0207010040000010495 | 管径范围：4F/5F/6F 长度范围：40cm/65cm/70cm/80cm/90cm/100cm/110cm/125cm
274 | 9 | 通用介入 | 造影导管-普通型（包含冠脉和外周） | 已申请 | C0207010040000010495 | 国械注准20173034506 | 一次性使用无菌血管内导管：造影导管 | 一次性使用无菌血管内导管:造影导管 | 管体由聚氟乙烯制成，含有不透射线的硫酸钡，接头由聚乙烯制成 | 根 | 110 | 深圳市益心达医学新技术有限公司 | 深圳市益心达医学新技术有限公司 | 是 | 是 | 否 | SCW-JL-04080 | SCW-JL-04080 |  | C02070100400000104950000344 | C0207010040000010495 | 管径范围：4F/5F/6F 长度范围：40cm/65cm/70cm/80cm/90cm/100cm/110cm/125cm
274 | 9 | 通用介入 | 造影导管-普通型（包含冠脉和外周） | 已申请 | C0207010040000010495 | 国械注准20173034506 | 一次性使用无菌血管内导管：造影导管 | 一次性使用无菌血管内导管:造影导管 | 管体由聚氟乙烯制成，含有不透射线的硫酸钡，接头由聚乙烯制成 | 根 | 110 | 深圳市益心达医学新技术有限公司 | 深圳市益心达医学新技术有限公司 | 是 | 是 | 否 | SCW-JL-05110 | SCW-JL-05110 |  | C02070100400000104950000340 | C0207010040000010495 | 管径范围：4F/5F/6F 长度范围：40cm/65cm/70cm/80cm/90cm/100cm/110cm/125cm
274 | 9 | 通用介入 | 造影导管-普通型（包含冠脉和外周） | 已申请 | C0207010040000010495 | 国械注准20173034506 | 一次性使用无菌血管内导管：造影导管 | 一次性使用无菌血管内导管:造影导管 | 管体由聚氟乙烯制成，含有不透射线的硫酸钡，接头由聚乙烯制成 | 根 | 110 | 深圳市益心达医学新技术有限公司 | 深圳市益心达医学新技术有限公司 | 是 | 是 | 否 | SCW-JL-05070 | SCW-JL-05070 |  | C02070100400000104950000338 | C0207010040000010495 | 管径范围：4F/5F/6F 长度范围：40cm/65cm/70cm/80cm/90cm/100cm/110cm/125cm
274 | 9 | 通用介入 | 造影导管-普通型（包含冠脉和外周） | 已申请 | C0207010040000010495 | 国械注准20173034506 | 一次性使用无菌血管内导管：造影导管 | 一次性使用无菌血管内导管:造影导管 | 管体由聚氟乙烯制成，含有不透射线的硫酸钡，接头由聚乙烯制成 | 根 | 110 | 深圳市益心达医学新技术有限公司 | 深圳市益心达医学新技术有限公司 | 是 | 是 | 否 | SCW-JL-06090 | SCW-JL-06090 |  | C02070100400000104950000333 | C0207010040000010495 | 管径范围：4F/5F/6F 长度范围：40cm/65cm/70cm/80cm/90cm/100cm/110cm/125cm
283 | 9 | 通用介入 | 造影导管-普通型（包含冠脉和外周） | 已申请 | C0207010040000010495 | 国械注准20173034506 | 一次性使用无菌血管内导管：造影导管 | 一次性使用无菌血管内导管:造影导管 | 管体由聚氟乙烯制成，含有不透射线的硫酸钡，接头由聚乙烯制成 | 根 | 352 | 深圳市益心达医学新技术有限公司 | 深圳市益心达医学新技术有限公司 | 是 | 是 | 否 | SCW-STR-06125 | SCW-STR-06125 |  | C02070100400000104950000329 | C0207010040000010495 | 管径范围：4F/5F/6F 长度范围：40cm/65cm/70cm/80cm/90cm/100cm/110cm/125cm
283 | 9 | 通用介入 | 造影导管-普通型（包含冠脉和外周） | 已申请 | C0207010040000010495 | 国械注准20173034506 | 一次性使用无菌血管内导管：造影导管 | 一次性使用无菌血管内导管:造影导管 | 管体由聚氟乙烯制成，含有不透射线的硫酸钡，接头由聚乙烯制成 | 根 | 352 | 深圳市益心达医学新技术有限公司 | 深圳市益心达医学新技术有限公司 | 是 | 是 | 否 | SCW-STR-05125 | SCW-STR-05125 |  | C02070100400000104950000311 | C0207010040000010495 | 管径范围：4F/5F/6F 长度范围：40cm/65cm/70cm/80cm/90cm/100cm/110cm/125cm
283 | 9 | 通用介入 | 造影导管-普通型（包含冠脉和外周） | 已申请 | C0207010040000010495 | 国械注准20173034506 | 一次性使用无菌血管内导管：造影导管 | 一次性使用无菌血管内导管:造影导管 | 管体由聚氟乙烯制成，含有不透射线的硫酸钡，接头由聚乙烯制成 | 根 | 352 | 深圳市益心达医学新技术有限公司 | 深圳市益心达医学新技术有限公司 | 是 | 是 | 否 | SCW-STR-04125 | SCW-STR-04125 |  | C02070100400000104950000296 | C0207010040000010495 | 管径范围：4F/5F/6F 长度范围：40cm/65cm/70cm/80cm/90cm/100cm/110cm/125cm
283 | 9 | 通用介入 | 造影导管-普通型（包含冠脉和外周） | 已申请 | C0207010040000010495 | 国械注准20173034506 | 一次性使用无菌血管内导管：造影导管 | 一次性使用无菌血管内导管:造影导管 | 管体由聚氟乙烯制成，含有不透射线的硫酸钡，接头由聚乙烯制成 | 根 | 352 | 深圳市益心达医学新技术有限公司 | 深圳市益心达医学新技术有限公司 | 是 | 是 | 否 | SCW-STR-04070 | SCW-STR-04070 |  | C02070100400000104950000281 | C0207010040000010495 | 管径范围：4F/5F/6F 长度范围：40cm/65cm/70cm/80cm/90cm/100cm/110cm/125cm
283 | 9 | 通用介入 | 造影导管-普通型（包含冠脉和外周） | 已申请 | C0207010040000010495 | 国械注准20173034506 | 一次性使用无菌血管内导管：造影导管 | 一次性使用无菌血管内导管:造影导管 | 管体由聚氟乙烯制成，含有不透射线的硫酸钡，接头由聚乙烯制成 | 根 | 352 | 深圳市益心达医学新技术有限公司 | 深圳市益心达医学新技术有限公司 | 是 | 是 | 否 | SCW-STR-04080 | SCW-STR-04080 |  | C02070100400000104950000257 | C0207010040000010495 | 管径范围：4F/5F/6F 长度范围：40cm/65cm/70cm/80cm/90cm/100cm/110cm/125cm
283 | 9 | 通用介入 | 造影导管-普通型（包含冠脉和外周） | 已申请 | C0207010040000010495 | 国械注准20173034506 | 一次性使用无菌血管内导管：造影导管 | 一次性使用无菌血管内导管:造影导管 | 管体由聚氟乙烯制成，含有不透射线的硫酸钡，接头由聚乙烯制成 | 根 | 352 | 深圳市益心达医学新技术有限公司 | 深圳市益心达医学新技术有限公司 | 是 | 是 | 否 | SCW-STR-06100 | SCW-STR-06100 |  | C02070100400000104950000235 | C0207010040000010495 | 管径范围：4F/5F/6F 长度范围：40cm/65cm/70cm/80cm/90cm/100cm/110cm/125cm
283 | 9 | 通用介入 | 造影导管-普通型（包含冠脉和外周） | 已申请 | C0207010040000010495 | 国械注准20173034506 | 一次性使用无菌血管内导管：造影导管 | 一次性使用无菌血管内导管:造影导管 | 管体由聚氟乙烯制成，含有不透射线的硫酸钡，接头由聚乙烯制成 | 根 | 352 | 深圳市益心达医学新技术有限公司 | 深圳市益心达医学新技术有限公司 | 是 | 是 | 否 | SCW-STR-06110 | SCW-STR-06110 |  | C02070100400000104950000197 | C0207010040000010495 | 管径范围：4F/5F/6F 长度范围：40cm/65cm/70cm/80cm/90cm/100cm/110cm/125cm
283 | 9 | 通用介入 | 造影导管-普通型（包含冠脉和外周） | 已申请 | C0207010040000010495 | 国械注准20173034506 | 一次性使用无菌血管内导管：造影导管 | 一次性使用无菌血管内导管:造影导管 | 管体由聚氟乙烯制成，含有不透射线的硫酸钡，接头由聚乙烯制成 | 根 | 352 | 深圳市益心达医学新技术有限公司 | 深圳市益心达医学新技术有限公司 | 是 | 是 | 否 | SCW-STR-04100 | SCW-STR-04100 |  | C02070100400000104950000177 | C0207010040000010495 | 管径范围：4F/5F/6F 长度范围：40cm/65cm/70cm/80cm/90cm/100cm/110cm/125cm
283 | 9 | 通用介入 | 造影导管-普通型（包含冠脉和外周） | 已申请 | C0207010040000010495 | 国械注准20173034506 | 一次性使用无菌血管内导管：造影导管 | 一次性使用无菌血管内导管:造影导管 | 管体由聚氟乙烯制成，含有不透射线的硫酸钡，接头由聚乙烯制成 | 根 | 352 | 深圳市益心达医学新技术有限公司 | 深圳市益心达医学新技术有限公司 | 是 | 是 | 否 | SCW-STR-05090 | SCW-STR-05090 |  | C02070100400000104950000169 | C0207010040000010495 | 管径范围：4F/5F/6F 长度范围：40cm/65cm/70cm/80cm/90cm/100cm/110cm/125cm
283 | 9 | 通用介入 | 造影导管-普通型（包含冠脉和外周） | 已申请 | C0207010040000010495 | 国械注准20173034506 | 一次性使用无菌血管内导管：造影导管 | 一次性使用无菌血管内导管:造影导管 | 管体由聚氟乙烯制成，含有不透射线的硫酸钡，接头由聚乙烯制成 | 根 | 352 | 深圳市益心达医学新技术有限公司 | 深圳市益心达医学新技术有限公司 | 是 | 是 | 否 | SCW-STR-05040 | SCW-STR-05040 |  | C02070100400000104950000166 | C0207010040000010495 | 管径范围：4F/5F/6F 长度范围：40cm/65cm/70cm/80cm/90cm/100cm/110cm/125cm
283 | 9 | 通用介入 | 造影导管-普通型（包含冠脉和外周） | 已申请 | C0207010040000010495 | 国械注准20173034506 | 一次性使用无菌血管内导管：造影导管 | 一次性使用无菌血管内导管:造影导管 | 管体由聚氟乙烯制成，含有不透射线的硫酸钡，接头由聚乙烯制成 | 根 | 352 | 深圳市益心达医学新技术有限公司 | 深圳市益心达医学新技术有限公司 | 是 | 是 | 否 | SCW-STR-06065 | SCW-STR-06065 |  | C02070100400000104950000165 | C0207010040000010495 | 管径范围：4F/5F/6F 长度范围：40cm/65cm/70cm/80cm/90cm/100cm/110cm/125cm
283 | 9 | 通用介入 | 造影导管-普通型（包含冠脉和外周） | 已申请 | C0207010040000010495 | 国械注准20173034506 | 一次性使用无菌血管内导管：造影导管 | 一次性使用无菌血管内导管:造影导管 | 管体由聚氟乙烯制成，含有不透射线的硫酸钡，接头由聚乙烯制成 | 根 | 352 | 深圳市益心达医学新技术有限公司 | 深圳市益心达医学新技术有限公司 | 是 | 是 | 否 | SCW-STR-05080 | SCW-STR-05080 |  | C02070100400000104950000128 | C0207010040000010495 | 管径范围：4F/5F/6F 长度范围：40cm/65cm/70cm/80cm/90cm/100cm/110cm/125cm
283 | 9 | 通用介入 | 造影导管-普通型（包含冠脉和外周） | 已申请 | C0207010040000010495 | 国械注准20173034506 | 一次性使用无菌血管内导管：造影导管 | 一次性使用无菌血管内导管:造影导管 | 管体由聚氟乙烯制成，含有不透射线的硫酸钡，接头由聚乙烯制成 | 根 | 352 | 深圳市益心达医学新技术有限公司 | 深圳市益心达医学新技术有限公司 | 是 | 是 | 否 | SCW-STR-06090 | SCW-STR-06090 |  | C02070100400000104950000115 | C0207010040000010495 | 管径范围：4F/5F/6F 长度范围：40cm/65cm/70cm/80cm/90cm/100cm/110cm/125cm
283 | 9 | 通用介入 | 造影导管-普通型（包含冠脉和外周） | 已申请 | C0207010040000010495 | 国械注准20173034506 | 一次性使用无菌血管内导管：造影导管 | 一次性使用无菌血管内导管:造影导管 | 管体由聚氟乙烯制成，含有不透射线的硫酸钡，接头由聚乙烯制成 | 根 | 352 | 深圳市益心达医学新技术有限公司 | 深圳市益心达医学新技术有限公司 | 是 | 是 | 否 | SCW-STR-06080 | SCW-STR-06080 |  | C02070100400000104950000104 | C0207010040000010495 | 管径范围：4F/5F/6F 长度范围：40cm/65cm/70cm/80cm/90cm/100cm/110cm/125cm
283 | 9 | 通用介入 | 造影导管-普通型（包含冠脉和外周） | 已申请 | C0207010040000010495 | 国械注准20173034506 | 一次性使用无菌血管内导管：造影导管 | 一次性使用无菌血管内导管:造影导管 | 管体由聚氟乙烯制成，含有不透射线的硫酸钡，接头由聚乙烯制成 | 根 | 352 | 深圳市益心达医学新技术有限公司 | 深圳市益心达医学新技术有限公司 | 是 | 是 | 否 | SCW-STR-04090 | SCW-STR-04090 |  | C02070100400000104950000081 | C0207010040000010495 | 管径范围：4F/5F/6F 长度范围：40cm/65cm/70cm/80cm/90cm/100cm/110cm/125cm
283 | 9 | 通用介入 | 造影导管-普通型（包含冠脉和外周） | 已申请 | C0207010040000010495 | 国械注准20173034506 | 一次性使用无菌血管内导管：造影导管 | 一次性使用无菌血管内导管:造影导管 | 管体由聚氟乙烯制成，含有不透射线的硫酸钡，接头由聚乙烯制成 | 根 | 352 | 深圳市益心达医学新技术有限公司 | 深圳市益心达医学新技术有限公司 | 是 | 是 | 否 | SCW-STR-05100 | SCW-STR-05100 |  | C02070100400000104950000077 | C0207010040000010495 | 管径范围：4F/5F/6F 长度范围：40cm/65cm/70cm/80cm/90cm/100cm/110cm/125cm
283 | 9 | 通用介入 | 造影导管-普通型（包含冠脉和外周） | 已申请 | C0207010040000010495 | 国械注准20173034506 | 一次性使用无菌血管内导管：造影导管 | 一次性使用无菌血管内导管:造影导管 | 管体由聚氟乙烯制成，含有不透射线的硫酸钡，接头由聚乙烯制成 | 根 | 352 | 深圳市益心达医学新技术有限公司 | 深圳市益心达医学新技术有限公司 | 是 | 是 | 否 | SCW-STR-04065 | SCW-STR-04065 |  | C02070100400000104950000073 | C0207010040000010495 | 管径范围：4F/5F/6F 长度范围：40cm/65cm/70cm/80cm/90cm/100cm/110cm/125cm
283 | 9 | 通用介入 | 造影导管-普通型（包含冠脉和外周） | 已申请 | C0207010040000010495 | 国械注准20173034506 | 一次性使用无菌血管内导管：造影导管 | 一次性使用无菌血管内导管:造影导管 | 管体由聚氟乙烯制成，含有不透射线的硫酸钡，接头由聚乙烯制成 | 根 | 352 | 深圳市益心达医学新技术有限公司 | 深圳市益心达医学新技术有限公司 | 是 | 是 | 否 | SCW-STR-04110 | SCW-STR-04110 |  | C02070100400000104950000065 | C0207010040000010495 | 管径范围：4F/5F/6F 长度范围：40cm/65cm/70cm/80cm/90cm/100cm/110cm/125cm
283 | 9 | 通用介入 | 造影导管-普通型（包含冠脉和外周） | 已申请 | C0207010040000010495 | 国械注准20173034506 | 一次性使用无菌血管内导管：造影导管 | 一次性使用无菌血管内导管:造影导管 | 管体由聚氟乙烯制成，含有不透射线的硫酸钡，接头由聚乙烯制成 | 根 | 352 | 深圳市益心达医学新技术有限公司 | 深圳市益心达医学新技术有限公司 | 是 | 是 | 否 | SCW-STR-04040 | SCW-STR-04040 |  | C02070100400000104950000056 | C0207010040000010495 | 管径范围：4F/5F/6F 长度范围：40cm/65cm/70cm/80cm/90cm/100cm/110cm/125cm
283 | 9 | 通用介入 | 造影导管-普通型（包含冠脉和外周） | 已申请 | C0207010040000010495 | 国械注准20173034506 | 一次性使用无菌血管内导管：造影导管 | 一次性使用无菌血管内导管:造影导管 | 管体由聚氟乙烯制成，含有不透射线的硫酸钡，接头由聚乙烯制成 | 根 | 352 | 深圳市益心达医学新技术有限公司 | 深圳市益心达医学新技术有限公司 | 是 | 是 | 否 | SCW-STR-05070 | SCW-STR-05070 |  | C02070100400000104950000055 | C0207010040000010495 | 管径范围：4F/5F/6F 长度范围：40cm/65cm/70cm/80cm/90cm/100cm/110cm/125cm
283 | 9 | 通用介入 | 造影导管-普通型（包含冠脉和外周） | 已申请 | C0207010040000010495 | 国械注准20173034506 | 一次性使用无菌血管内导管：造影导管 | 一次性使用无菌血管内导管:造影导管 | 管体由聚氟乙烯制成，含有不透射线的硫酸钡，接头由聚乙烯制成 | 根 | 352 | 深圳市益心达医学新技术有限公司 | 深圳市益心达医学新技术有限公司 | 是 | 是 | 否 | SCW-STR-05110 | SCW-STR-05110 |  | C02070100400000104950000039 | C0207010040000010495 | 管径范围：4F/5F/6F 长度范围：40cm/65cm/70cm/80cm/90cm/100cm/110cm/125cm
283 | 9 | 通用介入 | 造影导管-普通型（包含冠脉和外周） | 已申请 | C0207010040000010495 | 国械注准20173034506 | 一次性使用无菌血管内导管：造影导管 | 一次性使用无菌血管内导管:造影导管 | 管体由聚氟乙烯制成，含有不透射线的硫酸钡，接头由聚乙烯制成 | 根 | 352 | 深圳市益心达医学新技术有限公司 | 深圳市益心达医学新技术有限公司 | 是 | 是 | 否 | SCW-STR-05065 | SCW-STR-05065 |  | C02070100400000104950000027 | C0207010040000010495 | 管径范围：4F/5F/6F 长度范围：40cm/65cm/70cm/80cm/90cm/100cm/110cm/125cm
283 | 9 | 通用介入 | 造影导管-普通型（包含冠脉和外周） | 已申请 | C0207010040000010495 | 国械注准20173034506 | 一次性使用无菌血管内导管：造影导管 | 一次性使用无菌血管内导管:造影导管 | 管体由聚氟乙烯制成，含有不透射线的硫酸钡，接头由聚乙烯制成 | 根 | 352 | 深圳市益心达医学新技术有限公司 | 深圳市益心达医学新技术有限公司 | 是 | 是 | 否 | SCW-YAS-05125 | SCW-YAS-05125 |  | C02070100400000104950000315 | C0207010040000010495 | 管径范围：4F/5F/6F 长度范围：40cm/65cm/70cm/80cm/90cm/100cm/110cm/125cm
283 | 9 | 通用介入 | 造影导管-普通型（包含冠脉和外周） | 已申请 | C0207010040000010495 | 国械注准20173034506 | 一次性使用无菌血管内导管：造影导管 | 一次性使用无菌血管内导管:造影导管 | 管体由聚氟乙烯制成，含有不透射线的硫酸钡，接头由聚乙烯制成 | 根 | 352 | 深圳市益心达医学新技术有限公司 | 深圳市益心达医学新技术有限公司 | 是 | 是 | 否 | SCW-YAS-04125 | SCW-YAS-04125 |  | C02070100400000104950000300 | C0207010040000010495 | 管径范围：4F/5F/6F 长度范围：40cm/65cm/70cm/80cm/90cm/100cm/110cm/125cm
283 | 9 | 通用介入 | 造影导管-普通型（包含冠脉和外周） | 已申请 | C0207010040000010495 | 国械注准20173034506 | 一次性使用无菌血管内导管：造影导管 | 一次性使用无菌血管内导管:造影导管 | 管体由聚氟乙烯制成，含有不透射线的硫酸钡，接头由聚乙烯制成 | 根 | 352 | 深圳市益心达医学新技术有限公司 | 深圳市益心达医学新技术有限公司 | 是 | 是 | 否 | SCW-YAS-06090 | SCW-YAS-06090 |  | C02070100400000104950000276 | C0207010040000010495 | 管径范围：4F/5F/6F 长度范围：40cm/65cm/70cm/80cm/90cm/100cm/110cm/125cm
283 | 9 | 通用介入 | 造影导管-普通型（包含冠脉和外周） | 已申请 | C0207010040000010495 | 国械注准20173034506 | 一次性使用无菌血管内导管：造影导管 | 一次性使用无菌血管内导管:造影导管 | 管体由聚氟乙烯制成，含有不透射线的硫酸钡，接头由聚乙烯制成 | 根 | 352 | 深圳市益心达医学新技术有限公司 | 深圳市益心达医学新技术有限公司 | 是 | 是 | 否 | SCW-YAS-06100 | SCW-YAS-06100 |  | C02070100400000104950000275 | C0207010040000010495 | 管径范围：4F/5F/6F 长度范围：40cm/65cm/70cm/80cm/90cm/100cm/110cm/125cm
283 | 9 | 通用介入 | 造影导管-普通型（包含冠脉和外周） | 已申请 | C0207010040000010495 | 国械注准20173034506 | 一次性使用无菌血管内导管：造影导管 | 一次性使用无菌血管内导管:造影导管 | 管体由聚氟乙烯制成，含有不透射线的硫酸钡，接头由聚乙烯制成 | 根 | 352 | 深圳市益心达医学新技术有限公司 | 深圳市益心达医学新技术有限公司 | 是 | 是 | 否 | SCW-YAS-05040 | SCW-YAS-05040 |  | C02070100400000104950000266 | C0207010040000010495 | 管径范围：4F/5F/6F 长度范围：40cm/65cm/70cm/80cm/90cm/100cm/110cm/125cm
283 | 9 | 通用介入 | 造影导管-普通型（包含冠脉和外周） | 已申请 | C0207010040000010495 | 国械注准20173034506 | 一次性使用无菌血管内导管：造影导管 | 一次性使用无菌血管内导管:造影导管 | 管体由聚氟乙烯制成，含有不透射线的硫酸钡，接头由聚乙烯制成 | 根 | 352 | 深圳市益心达医学新技术有限公司 | 深圳市益心达医学新技术有限公司 | 是 | 是 | 否 | SCW-YAS-05070 | SCW-YAS-05070 |  | C02070100400000104950000238 | C0207010040000010495 | 管径范围：4F/5F/6F 长度范围：40cm/65cm/70cm/80cm/90cm/100cm/110cm/125cm
283 | 9 | 通用介入 | 造影导管-普通型（包含冠脉和外周） | 已申请 | C0207010040000010495 | 国械注准20173034506 | 一次性使用无菌血管内导管：造影导管 | 一次性使用无菌血管内导管:造影导管 | 管体由聚氟乙烯制成，含有不透射线的硫酸钡，接头由聚乙烯制成 | 根 | 352 | 深圳市益心达医学新技术有限公司 | 深圳市益心达医学新技术有限公司 | 是 | 是 | 否 | SCW-YAS-06065 | SCW-YAS-06065 |  | C02070100400000104950000230 | C0207010040000010495 | 管径范围：4F/5F/6F 长度范围：40cm/65cm/70cm/80cm/90cm/100cm/110cm/125cm
283 | 9 | 通用介入 | 造影导管-普通型（包含冠脉和外周） | 已申请 | C0207010040000010495 | 国械注准20173034506 | 一次性使用无菌血管内导管：造影导管 | 一次性使用无菌血管内导管:造影导管 | 管体由聚氟乙烯制成，含有不透射线的硫酸钡，接头由聚乙烯制成 | 根 | 352 | 深圳市益心达医学新技术有限公司 | 深圳市益心达医学新技术有限公司 | 是 | 是 | 否 | SCW-YAS-04110 | SCW-YAS-04110 |  | C02070100400000104950000196 | C0207010040000010495 | 管径范围：4F/5F/6F 长度范围：40cm/65cm/70cm/80cm/90cm/100cm/110cm/125cm
283 | 9 | 通用介入 | 造影导管-普通型（包含冠脉和外周） | 已申请 | C0207010040000010495 | 国械注准20173034506 | 一次性使用无菌血管内导管：造影导管 | 一次性使用无菌血管内导管:造影导管 | 管体由聚氟乙烯制成，含有不透射线的硫酸钡，接头由聚乙烯制成 | 根 | 352 | 深圳市益心达医学新技术有限公司 | 深圳市益心达医学新技术有限公司 | 是 | 是 | 否 | SCW-YAS-05080 | SCW-YAS-05080 |  | C02070100400000104950000176 | C0207010040000010495 | 管径范围：4F/5F/6F 长度范围：40cm/65cm/70cm/80cm/90cm/100cm/110cm/125cm
283 | 9 | 通用介入 | 造影导管-普通型（包含冠脉和外周） | 已申请 | C0207010040000010495 | 国械注准20173034506 | 一次性使用无菌血管内导管：造影导管 | 一次性使用无菌血管内导管:造影导管 | 管体由聚氟乙烯制成，含有不透射线的硫酸钡，接头由聚乙烯制成 | 根 | 352 | 深圳市益心达医学新技术有限公司 | 深圳市益心达医学新技术有限公司 | 是 | 是 | 否 | SCW-YAS-05110 | SCW-YAS-05110 |  | C02070100400000104950000167 | C0207010040000010495 | 管径范围：4F/5F/6F 长度范围：40cm/65cm/70cm/80cm/90cm/100cm/110cm/125cm
283 | 9 | 通用介入 | 造影导管-普通型（包含冠脉和外周） | 已申请 | C0207010040000010495 | 国械注准20173034506 | 一次性使用无菌血管内导管：造影导管 | 一次性使用无菌血管内导管:造影导管 | 管体由聚氟乙烯制成，含有不透射线的硫酸钡，接头由聚乙烯制成 | 根 | 352 | 深圳市益心达医学新技术有限公司 | 深圳市益心达医学新技术有限公司 | 是 | 是 | 否 | SCW-YAS-04040 | SCW-YAS-04040 |  | C02070100400000104950000158 | C0207010040000010495 | 管径范围：4F/5F/6F 长度范围：40cm/65cm/70cm/80cm/90cm/100cm/110cm/125cm
283 | 9 | 通用介入 | 造影导管-普通型（包含冠脉和外周） | 已申请 | C0207010040000010495 | 国械注准20173034506 | 一次性使用无菌血管内导管：造影导管 | 一次性使用无菌血管内导管:造影导管 | 管体由聚氟乙烯制成，含有不透射线的硫酸钡，接头由聚乙烯制成 | 根 | 352 | 深圳市益心达医学新技术有限公司 | 深圳市益心达医学新技术有限公司 | 是 | 是 | 否 | SCW-YAS-05090 | SCW-YAS-05090 |  | C02070100400000104950000156 | C0207010040000010495 | 管径范围：4F/5F/6F 长度范围：40cm/65cm/70cm/80cm/90cm/100cm/110cm/125cm
283 | 9 | 通用介入 | 造影导管-普通型（包含冠脉和外周） | 已申请 | C0207010040000010495 | 国械注准20173034506 | 一次性使用无菌血管内导管：造影导管 | 一次性使用无菌血管内导管:造影导管 | 管体由聚氟乙烯制成，含有不透射线的硫酸钡，接头由聚乙烯制成 | 根 | 352 | 深圳市益心达医学新技术有限公司 | 深圳市益心达医学新技术有限公司 | 是 | 是 | 否 | SCW-YAS-04080 | SCW-YAS-04080 |  | C02070100400000104950000155 | C0207010040000010495 | 管径范围：4F/5F/6F 长度范围：40cm/65cm/70cm/80cm/90cm/100cm/110cm/125cm
283 | 9 | 通用介入 | 造影导管-普通型（包含冠脉和外周） | 已申请 | C0207010040000010495 | 国械注准20173034506 | 一次性使用无菌血管内导管：造影导管 | 一次性使用无菌血管内导管:造影导管 | 管体由聚氟乙烯制成，含有不透射线的硫酸钡，接头由聚乙烯制成 | 根 | 352 | 深圳市益心达医学新技术有限公司 | 深圳市益心达医学新技术有限公司 | 是 | 是 | 否 | SCW-YAS-04090 | SCW-YAS-04090 |  | C02070100400000104950000143 | C0207010040000010495 | 管径范围：4F/5F/6F 长度范围：40cm/65cm/70cm/80cm/90cm/100cm/110cm/125cm
283 | 9 | 通用介入 | 造影导管-普通型（包含冠脉和外周） | 已申请 | C0207010040000010495 | 国械注准20173034506 | 一次性使用无菌血管内导管：造影导管 | 一次性使用无菌血管内导管:造影导管 | 管体由聚氟乙烯制成，含有不透射线的硫酸钡，接头由聚乙烯制成 | 根 | 352 | 深圳市益心达医学新技术有限公司 | 深圳市益心达医学新技术有限公司 | 是 | 是 | 否 | SCW-YAS-04070 | SCW-YAS-04070 |  | C02070100400000104950000117 | C0207010040000010495 | 管径范围：4F/5F/6F 长度范围：40cm/65cm/70cm/80cm/90cm/100cm/110cm/125cm
283 | 9 | 通用介入 | 造影导管-普通型（包含冠脉和外周） | 已申请 | C0207010040000010495 | 国械注准20173034506 | 一次性使用无菌血管内导管：造影导管 | 一次性使用无菌血管内导管:造影导管 | 管体由聚氟乙烯制成，含有不透射线的硫酸钡，接头由聚乙烯制成 | 根 | 352 | 深圳市益心达医学新技术有限公司 | 深圳市益心达医学新技术有限公司 | 是 | 是 | 否 | SCW-YAS-06080 | SCW-YAS-06080 |  | C02070100400000104950000107 | C0207010040000010495 | 管径范围：4F/5F/6F 长度范围：40cm/65cm/70cm/80cm/90cm/100cm/110cm/125cm
283 | 9 | 通用介入 | 造影导管-普通型（包含冠脉和外周） | 已申请 | C0207010040000010495 | 国械注准20173034506 | 一次性使用无菌血管内导管：造影导管 | 一次性使用无菌血管内导管:造影导管 | 管体由聚氟乙烯制成，含有不透射线的硫酸钡，接头由聚乙烯制成 | 根 | 352 | 深圳市益心达医学新技术有限公司 | 深圳市益心达医学新技术有限公司 | 是 | 是 | 否 | SCW-YAS-05100 | SCW-YAS-05100 |  | C02070100400000104950000098 | C0207010040000010495 | 管径范围：4F/5F/6F 长度范围：40cm/65cm/70cm/80cm/90cm/100cm/110cm/125cm
283 | 9 | 通用介入 | 造影导管-普通型（包含冠脉和外周） | 已申请 | C0207010040000010495 | 国械注准20173034506 | 一次性使用无菌血管内导管：造影导管 | 一次性使用无菌血管内导管:造影导管 | 管体由聚氟乙烯制成，含有不透射线的硫酸钡，接头由聚乙烯制成 | 根 | 352 | 深圳市益心达医学新技术有限公司 | 深圳市益心达医学新技术有限公司 | 是 | 是 | 否 | SCW-YAS-04100 | SCW-YAS-04100 |  | C02070100400000104950000097 | C0207010040000010495 | 管径范围：4F/5F/6F 长度范围：40cm/65cm/70cm/80cm/90cm/100cm/110cm/125cm
283 | 9 | 通用介入 | 造影导管-普通型（包含冠脉和外周） | 已申请 | C0207010040000010495 | 国械注准20173034506 | 一次性使用无菌血管内导管：造影导管 | 一次性使用无菌血管内导管:造影导管 | 管体由聚氟乙烯制成，含有不透射线的硫酸钡，接头由聚乙烯制成 | 根 | 352 | 深圳市益心达医学新技术有限公司 | 深圳市益心达医学新技术有限公司 | 是 | 是 | 否 | SCW-YAS-04065 | SCW-YAS-04065 |  | C02070100400000104950000059 | C0207010040000010495 | 管径范围：4F/5F/6F 长度范围：40cm/65cm/70cm/80cm/90cm/100cm/110cm/125cm
283 | 9 | 通用介入 | 造影导管-普通型（包含冠脉和外周） | 已申请 | C0207010040000010495 | 国械注准20173034506 | 一次性使用无菌血管内导管：造影导管 | 一次性使用无菌血管内导管:造影导管 | 管体由聚氟乙烯制成，含有不透射线的硫酸钡，接头由聚乙烯制成 | 根 | 352 | 深圳市益心达医学新技术有限公司 | 深圳市益心达医学新技术有限公司 | 是 | 是 | 否 | SCW-YAS-06110 | SCW-YAS-06110 |  | C02070100400000104950000048 | C0207010040000010495 | 管径范围：4F/5F/6F 长度范围：40cm/65cm/70cm/80cm/90cm/100cm/110cm/125cm
283 | 9 | 通用介入 | 造影导管-普通型（包含冠脉和外周） | 已申请 | C0207010040000010495 | 国械注准20173034506 | 一次性使用无菌血管内导管：造影导管 | 一次性使用无菌血管内导管:造影导管 | 管体由聚氟乙烯制成，含有不透射线的硫酸钡，接头由聚乙烯制成 | 根 | 352 | 深圳市益心达医学新技术有限公司 | 深圳市益心达医学新技术有限公司 | 是 | 是 | 否 | SCW-YAS-05065 | SCW-YAS-05065 |  | C02070100400000104950000020 | C0207010040000010495 | 管径范围：4F/5F/6F 长度范围：40cm/65cm/70cm/80cm/90cm/100cm/110cm/125cm
283 | 9 | 通用介入 | 造影导管-普通型（包含冠脉和外周） | 已申请 | C0207010040000010495 | 国械注准20173034506 | 一次性使用无菌血管内导管：造影导管 | 一次性使用无菌血管内导管:造影导管 | 管体由聚氟乙烯制成，含有不透射线的硫酸钡，接头由聚乙烯制成 | 根 | 352 | 深圳市益心达医学新技术有限公司 | 深圳市益心达医学新技术有限公司 | 是 | 是 | 否 | SCW-YAS-06125 | SCW-YAS-06125 |  | C02070100400000104950000292 | C0207010040000010495 | 管径范围：4F/5F/6F 长度范围：40cm/65cm/70cm/80cm/90cm/100cm/110cm/125cm
283 | 9 | 通用介入 | 造影导管-普通型（包含冠脉和外周） | 已申请 | C0207010040000010495 | 国械注准20173034506 | 一次性使用无菌血管内导管：造影导管 | 一次性使用无菌血管内导管:造影导管 | 管体由聚氟乙烯制成，含有不透射线的硫酸钡，接头由聚乙烯制成 | 根 | 352 | 深圳市益心达医学新技术有限公司 | 深圳市益心达医学新技术有限公司 | 是 | 是 | 否 | SCW-VERB-05125 | SCW-VERB-05125 |  | C02070100400000104950000312 | C0207010040000010495 | 管径范围：4F/5F/6F 长度范围：40cm/65cm/70cm/80cm/90cm/100cm/110cm/125cm
283 | 9 | 通用介入 | 造影导管-普通型（包含冠脉和外周） | 已申请 | C0207010040000010495 | 国械注准20173034506 | 一次性使用无菌血管内导管：造影导管 | 一次性使用无菌血管内导管:造影导管 | 管体由聚氟乙烯制成，含有不透射线的硫酸钡，接头由聚乙烯制成 | 根 | 352 | 深圳市益心达医学新技术有限公司 | 深圳市益心达医学新技术有限公司 | 是 | 是 | 否 | SCW-VERB-04125 | SCW-VERB-04125 |  | C02070100400000104950000297 | C0207010040000010495 | 管径范围：4F/5F/6F 长度范围：40cm/65cm/70cm/80cm/90cm/100cm/110cm/125cm
283 | 9 | 通用介入 | 造影导管-普通型（包含冠脉和外周） | 已申请 | C0207010040000010495 | 国械注准20173034506 | 一次性使用无菌血管内导管：造影导管 | 一次性使用无菌血管内导管:造影导管 | 管体由聚氟乙烯制成，含有不透射线的硫酸钡，接头由聚乙烯制成 | 根 | 352 | 深圳市益心达医学新技术有限公司 | 深圳市益心达医学新技术有限公司 | 是 | 是 | 否 | SCW-VERB-06100 | SCW-VERB-06100 |  | C02070100400000104950000280 | C0207010040000010495 | 管径范围：4F/5F/6F 长度范围：40cm/65cm/70cm/80cm/90cm/100cm/110cm/125cm
283 | 9 | 通用介入 | 造影导管-普通型（包含冠脉和外周） | 已申请 | C0207010040000010495 | 国械注准20173034506 | 一次性使用无菌血管内导管：造影导管 | 一次性使用无菌血管内导管:造影导管 | 管体由聚氟乙烯制成，含有不透射线的硫酸钡，接头由聚乙烯制成 | 根 | 352 | 深圳市益心达医学新技术有限公司 | 深圳市益心达医学新技术有限公司 | 是 | 是 | 否 | SCW-VERB-05065 | SCW-VERB-05065 |  | C02070100400000104950000277 | C0207010040000010495 | 管径范围：4F/5F/6F 长度范围：40cm/65cm/70cm/80cm/90cm/100cm/110cm/125cm
283 | 9 | 通用介入 | 造影导管-普通型（包含冠脉和外周） | 已申请 | C0207010040000010495 | 国械注准20173034506 | 一次性使用无菌血管内导管：造影导管 | 一次性使用无菌血管内导管:造影导管 | 管体由聚氟乙烯制成，含有不透射线的硫酸钡，接头由聚乙烯制成 | 根 | 352 | 深圳市益心达医学新技术有限公司 | 深圳市益心达医学新技术有限公司 | 是 | 是 | 否 | SCW-VERB-06090 | SCW-VERB-06090 |  | C02070100400000104950000273 | C0207010040000010495 | 管径范围：4F/5F/6F 长度范围：40cm/65cm/70cm/80cm/90cm/100cm/110cm/125cm
283 | 9 | 通用介入 | 造影导管-普通型（包含冠脉和外周） | 已申请 | C0207010040000010495 | 国械注准20173034506 | 一次性使用无菌血管内导管：造影导管 | 一次性使用无菌血管内导管:造影导管 | 管体由聚氟乙烯制成，含有不透射线的硫酸钡，接头由聚乙烯制成 | 根 | 352 | 深圳市益心达医学新技术有限公司 | 深圳市益心达医学新技术有限公司 | 是 | 是 | 否 | SCW-VERB-05080 | SCW-VERB-05080 |  | C02070100400000104950000267 | C0207010040000010495 | 管径范围：4F/5F/6F 长度范围：40cm/65cm/70cm/80cm/90cm/100cm/110cm/125cm
283 | 9 | 通用介入 | 造影导管-普通型（包含冠脉和外周） | 已申请 | C0207010040000010495 | 国械注准20173034506 | 一次性使用无菌血管内导管：造影导管 | 一次性使用无菌血管内导管:造影导管 | 管体由聚氟乙烯制成，含有不透射线的硫酸钡，接头由聚乙烯制成 | 根 | 352 | 深圳市益心达医学新技术有限公司 | 深圳市益心达医学新技术有限公司 | 是 | 是 | 否 | SCW-VERB-06065 | SCW-VERB-06065 |  | C02070100400000104950000227 | C0207010040000010495 | 管径范围：4F/5F/6F 长度范围：40cm/65cm/70cm/80cm/90cm/100cm/110cm/125cm
283 | 9 | 通用介入 | 造影导管-普通型（包含冠脉和外周） | 已申请 | C0207010040000010495 | 国械注准20173034506 | 一次性使用无菌血管内导管：造影导管 | 一次性使用无菌血管内导管:造影导管 | 管体由聚氟乙烯制成，含有不透射线的硫酸钡，接头由聚乙烯制成 | 根 | 352 | 深圳市益心达医学新技术有限公司 | 深圳市益心达医学新技术有限公司 | 是 | 是 | 否 | SCW-VERB-04080 | SCW-VERB-04080 |  | C02070100400000104950000184 | C0207010040000010495 | 管径范围：4F/5F/6F 长度范围：40cm/65cm/70cm/80cm/90cm/100cm/110cm/125cm
283 | 9 | 通用介入 | 造影导管-普通型（包含冠脉和外周） | 已申请 | C0207010040000010495 | 国械注准20173034506 | 一次性使用无菌血管内导管：造影导管 | 一次性使用无菌血管内导管:造影导管 | 管体由聚氟乙烯制成，含有不透射线的硫酸钡，接头由聚乙烯制成 | 根 | 352 | 深圳市益心达医学新技术有限公司 | 深圳市益心达医学新技术有限公司 | 是 | 是 | 否 | SCW-VERB-04110 | SCW-VERB-04110 |  | C02070100400000104950000173 | C0207010040000010495 | 管径范围：4F/5F/6F 长度范围：40cm/65cm/70cm/80cm/90cm/100cm/110cm/125cm
283 | 9 | 通用介入 | 造影导管-普通型（包含冠脉和外周） | 已申请 | C0207010040000010495 | 国械注准20173034506 | 一次性使用无菌血管内导管：造影导管 | 一次性使用无菌血管内导管:造影导管 | 管体由聚氟乙烯制成，含有不透射线的硫酸钡，接头由聚乙烯制成 | 根 | 352 | 深圳市益心达医学新技术有限公司 | 深圳市益心达医学新技术有限公司 | 是 | 是 | 否 | SCW-VERB-04090 | SCW-VERB-04090 |  | C02070100400000104950000150 | C0207010040000010495 | 管径范围：4F/5F/6F 长度范围：40cm/65cm/70cm/80cm/90cm/100cm/110cm/125cm
283 | 9 | 通用介入 | 造影导管-普通型（包含冠脉和外周） | 已申请 | C0207010040000010495 | 国械注准20173034506 | 一次性使用无菌血管内导管：造影导管 | 一次性使用无菌血管内导管:造影导管 | 管体由聚氟乙烯制成，含有不透射线的硫酸钡，接头由聚乙烯制成 | 根 | 352 | 深圳市益心达医学新技术有限公司 | 深圳市益心达医学新技术有限公司 | 是 | 是 | 否 | SCW-VERB-05070 | SCW-VERB-05070 |  | C02070100400000104950000149 | C0207010040000010495 | 管径范围：4F/5F/6F 长度范围：40cm/65cm/70cm/80cm/90cm/100cm/110cm/125cm
283 | 9 | 通用介入 | 造影导管-普通型（包含冠脉和外周） | 已申请 | C0207010040000010495 | 国械注准20173034506 | 一次性使用无菌血管内导管：造影导管 | 一次性使用无菌血管内导管:造影导管 | 管体由聚氟乙烯制成，含有不透射线的硫酸钡，接头由聚乙烯制成 | 根 | 352 | 深圳市益心达医学新技术有限公司 | 深圳市益心达医学新技术有限公司 | 是 | 是 | 否 | SCW-VERB-06080 | SCW-VERB-06080 |  | C02070100400000104950000146 | C0207010040000010495 | 管径范围：4F/5F/6F 长度范围：40cm/65cm/70cm/80cm/90cm/100cm/110cm/125cm
283 | 9 | 通用介入 | 造影导管-普通型（包含冠脉和外周） | 已申请 | C0207010040000010495 | 国械注准20173034506 | 一次性使用无菌血管内导管：造影导管 | 一次性使用无菌血管内导管:造影导管 | 管体由聚氟乙烯制成，含有不透射线的硫酸钡，接头由聚乙烯制成 | 根 | 352 | 深圳市益心达医学新技术有限公司 | 深圳市益心达医学新技术有限公司 | 是 | 是 | 否 | SCW-VERB-05040 | SCW-VERB-05040 |  | C02070100400000104950000132 | C0207010040000010495 | 管径范围：4F/5F/6F 长度范围：40cm/65cm/70cm/80cm/90cm/100cm/110cm/125cm
283 | 9 | 通用介入 | 造影导管-普通型（包含冠脉和外周） | 已申请 | C0207010040000010495 | 国械注准20173034506 | 一次性使用无菌血管内导管：造影导管 | 一次性使用无菌血管内导管:造影导管 | 管体由聚氟乙烯制成，含有不透射线的硫酸钡，接头由聚乙烯制成 | 根 | 352 | 深圳市益心达医学新技术有限公司 | 深圳市益心达医学新技术有限公司 | 是 | 是 | 否 | SCW-VERB-04070 | SCW-VERB-04070 |  | C02070100400000104950000119 | C0207010040000010495 | 管径范围：4F/5F/6F 长度范围：40cm/65cm/70cm/80cm/90cm/100cm/110cm/125cm
283 | 9 | 通用介入 | 造影导管-普通型（包含冠脉和外周） | 已申请 | C0207010040000010495 | 国械注准20173034506 | 一次性使用无菌血管内导管：造影导管 | 一次性使用无菌血管内导管:造影导管 | 管体由聚氟乙烯制成，含有不透射线的硫酸钡，接头由聚乙烯制成 | 根 | 352 | 深圳市益心达医学新技术有限公司 | 深圳市益心达医学新技术有限公司 | 是 | 是 | 否 | SCW-VERB-05090 | SCW-VERB-05090 |  | C02070100400000104950000112 | C0207010040000010495 | 管径范围：4F/5F/6F 长度范围：40cm/65cm/70cm/80cm/90cm/100cm/110cm/125cm
283 | 9 | 通用介入 | 造影导管-普通型（包含冠脉和外周） | 已申请 | C0207010040000010495 | 国械注准20173034506 | 一次性使用无菌血管内导管：造影导管 | 一次性使用无菌血管内导管:造影导管 | 管体由聚氟乙烯制成，含有不透射线的硫酸钡，接头由聚乙烯制成 | 根 | 352 | 深圳市益心达医学新技术有限公司 | 深圳市益心达医学新技术有限公司 | 是 | 是 | 否 | SCW-VERB-05110 | SCW-VERB-05110 |  | C02070100400000104950000110 | C0207010040000010495 | 管径范围：4F/5F/6F 长度范围：40cm/65cm/70cm/80cm/90cm/100cm/110cm/125cm
283 | 9 | 通用介入 | 造影导管-普通型（包含冠脉和外周） | 已申请 | C0207010040000010495 | 国械注准20173034506 | 一次性使用无菌血管内导管：造影导管 | 一次性使用无菌血管内导管:造影导管 | 管体由聚氟乙烯制成，含有不透射线的硫酸钡，接头由聚乙烯制成 | 根 | 352 | 深圳市益心达医学新技术有限公司 | 深圳市益心达医学新技术有限公司 | 是 | 是 | 否 | SCW-VERB-04040 | SCW-VERB-04040 |  | C02070100400000104950000083 | C0207010040000010495 | 管径范围：4F/5F/6F 长度范围：40cm/65cm/70cm/80cm/90cm/100cm/110cm/125cm
283 | 9 | 通用介入 | 造影导管-普通型（包含冠脉和外周） | 已申请 | C0207010040000010495 | 国械注准20173034506 | 一次性使用无菌血管内导管：造影导管 | 一次性使用无菌血管内导管:造影导管 | 管体由聚氟乙烯制成，含有不透射线的硫酸钡，接头由聚乙烯制成 | 根 | 352 | 深圳市益心达医学新技术有限公司 | 深圳市益心达医学新技术有限公司 | 是 | 是 | 否 | SCW-VERB-04100 | SCW-VERB-04100 |  | C02070100400000104950000063 | C0207010040000010495 | 管径范围：4F/5F/6F 长度范围：40cm/65cm/70cm/80cm/90cm/100cm/110cm/125cm
283 | 9 | 通用介入 | 造影导管-普通型（包含冠脉和外周） | 已申请 | C0207010040000010495 | 国械注准20173034506 | 一次性使用无菌血管内导管：造影导管 | 一次性使用无菌血管内导管:造影导管 | 管体由聚氟乙烯制成，含有不透射线的硫酸钡，接头由聚乙烯制成 | 根 | 352 | 深圳市益心达医学新技术有限公司 | 深圳市益心达医学新技术有限公司 | 是 | 是 | 否 | SCW-VERB-05100 | SCW-VERB-05100 |  | C02070100400000104950000046 | C0207010040000010495 | 管径范围：4F/5F/6F 长度范围：40cm/65cm/70cm/80cm/90cm/100cm/110cm/125cm
283 | 9 | 通用介入 | 造影导管-普通型（包含冠脉和外周） | 已申请 | C0207010040000010495 | 国械注准20173034506 | 一次性使用无菌血管内导管：造影导管 | 一次性使用无菌血管内导管:造影导管 | 管体由聚氟乙烯制成，含有不透射线的硫酸钡，接头由聚乙烯制成 | 根 | 352 | 深圳市益心达医学新技术有限公司 | 深圳市益心达医学新技术有限公司 | 是 | 是 | 否 | SCW-VERB-06110 | SCW-VERB-06110 |  | C02070100400000104950000029 | C0207010040000010495 | 管径范围：4F/5F/6F 长度范围：40cm/65cm/70cm/80cm/90cm/100cm/110cm/125cm
283 | 9 | 通用介入 | 造影导管-普通型（包含冠脉和外周） | 已申请 | C0207010040000010495 | 国械注准20173034506 | 一次性使用无菌血管内导管：造影导管 | 一次性使用无菌血管内导管:造影导管 | 管体由聚氟乙烯制成，含有不透射线的硫酸钡，接头由聚乙烯制成 | 根 | 352 | 深圳市益心达医学新技术有限公司 | 深圳市益心达医学新技术有限公司 | 是 | 是 | 否 | SCW-VERB-04065 | SCW-VERB-04065 |  | C02070100400000104950000016 | C0207010040000010495 | 管径范围：4F/5F/6F 长度范围：40cm/65cm/70cm/80cm/90cm/100cm/110cm/125cm
283 | 9 | 通用介入 | 造影导管-普通型（包含冠脉和外周） | 已申请 | C0207010040000010495 | 国械注准20173034506 | 一次性使用无菌血管内导管：造影导管 | 一次性使用无菌血管内导管:造影导管 | 管体由聚氟乙烯制成，含有不透射线的硫酸钡，接头由聚乙烯制成 | 根 | 352 | 深圳市益心达医学新技术有限公司 | 深圳市益心达医学新技术有限公司 | 是 | 是 | 否 | SCW-VERB-06125 | SCW-VERB-06125 |  | C02070100400000104950000287 | C0207010040000010495 | 管径范围：4F/5F/6F 长度范围：40cm/65cm/70cm/80cm/90cm/100cm/110cm/125cm
283 | 9 | 通用介入 | 造影导管-普通型（包含冠脉和外周） | 已申请 | C0207010040000010495 | 国械注准20173034506 | 一次性使用无菌血管内导管：造影导管 | 一次性使用无菌血管内导管:造影导管 | 管体由聚氟乙烯制成，含有不透射线的硫酸钡，接头由聚乙烯制成 | 根 | 352 | 深圳市益心达医学新技术有限公司 | 深圳市益心达医学新技术有限公司 | 是 | 是 | 否 | SCW-SIM-06125 | SCW-SIM-06125 |  | C02070100400000104950000328 | C0207010040000010495 | 管径范围：4F/5F/6F 长度范围：40cm/65cm/70cm/80cm/90cm/100cm/110cm/125cm
283 | 9 | 通用介入 | 造影导管-普通型（包含冠脉和外周） | 已申请 | C0207010040000010495 | 国械注准20173034506 | 一次性使用无菌血管内导管：造影导管 | 一次性使用无菌血管内导管:造影导管 | 管体由聚氟乙烯制成，含有不透射线的硫酸钡，接头由聚乙烯制成 | 根 | 352 | 深圳市益心达医学新技术有限公司 | 深圳市益心达医学新技术有限公司 | 是 | 是 | 否 | SCW-SIM-05125 | SCW-SIM-05125 |  | C02070100400000104950000310 | C0207010040000010495 | 管径范围：4F/5F/6F 长度范围：40cm/65cm/70cm/80cm/90cm/100cm/110cm/125cm
283 | 9 | 通用介入 | 造影导管-普通型（包含冠脉和外周） | 已申请 | C0207010040000010495 | 国械注准20173034506 | 一次性使用无菌血管内导管：造影导管 | 一次性使用无菌血管内导管:造影导管 | 管体由聚氟乙烯制成，含有不透射线的硫酸钡，接头由聚乙烯制成 | 根 | 352 | 深圳市益心达医学新技术有限公司 | 深圳市益心达医学新技术有限公司 | 是 | 是 | 否 | SCW-SIM-04125 | SCW-SIM-04125 |  | C02070100400000104950000295 | C0207010040000010495 | 管径范围：4F/5F/6F 长度范围：40cm/65cm/70cm/80cm/90cm/100cm/110cm/125cm
283 | 9 | 通用介入 | 造影导管-普通型（包含冠脉和外周） | 已申请 | C0207010040000010495 | 国械注准20173034506 | 一次性使用无菌血管内导管：造影导管 | 一次性使用无菌血管内导管:造影导管 | 管体由聚氟乙烯制成，含有不透射线的硫酸钡，接头由聚乙烯制成 | 根 | 352 | 深圳市益心达医学新技术有限公司 | 深圳市益心达医学新技术有限公司 | 是 | 是 | 否 | SCW-SIM-05070 | SCW-SIM-05070 |  | C02070100400000104950000279 | C0207010040000010495 | 管径范围：4F/5F/6F 长度范围：40cm/65cm/70cm/80cm/90cm/100cm/110cm/125cm
283 | 9 | 通用介入 | 造影导管-普通型（包含冠脉和外周） | 已申请 | C0207010040000010495 | 国械注准20173034506 | 一次性使用无菌血管内导管：造影导管 | 一次性使用无菌血管内导管:造影导管 | 管体由聚氟乙烯制成，含有不透射线的硫酸钡，接头由聚乙烯制成 | 根 | 352 | 深圳市益心达医学新技术有限公司 | 深圳市益心达医学新技术有限公司 | 是 | 是 | 否 | SCW-SIM-04070 | SCW-SIM-04070 |  | C02070100400000104950000229 | C0207010040000010495 | 管径范围：4F/5F/6F 长度范围：40cm/65cm/70cm/80cm/90cm/100cm/110cm/125cm
283 | 9 | 通用介入 | 造影导管-普通型（包含冠脉和外周） | 已申请 | C0207010040000010495 | 国械注准20173034506 | 一次性使用无菌血管内导管：造影导管 | 一次性使用无菌血管内导管:造影导管 | 管体由聚氟乙烯制成，含有不透射线的硫酸钡，接头由聚乙烯制成 | 根 | 352 | 深圳市益心达医学新技术有限公司 | 深圳市益心达医学新技术有限公司 | 是 | 是 | 否 | SCW-SIM-06110 | SCW-SIM-06110 |  | C02070100400000104950000210 | C0207010040000010495 | 管径范围：4F/5F/6F 长度范围：40cm/65cm/70cm/80cm/90cm/100cm/110cm/125cm
283 | 9 | 通用介入 | 造影导管-普通型（包含冠脉和外周） | 已申请 | C0207010040000010495 | 国械注准20173034506 | 一次性使用无菌血管内导管：造影导管 | 一次性使用无菌血管内导管:造影导管 | 管体由聚氟乙烯制成，含有不透射线的硫酸钡，接头由聚乙烯制成 | 根 | 352 | 深圳市益心达医学新技术有限公司 | 深圳市益心达医学新技术有限公司 | 是 | 是 | 否 | SCW-SIM-05100 | SCW-SIM-05100 |  | C02070100400000104950000205 | C0207010040000010495 | 管径范围：4F/5F/6F 长度范围：40cm/65cm/70cm/80cm/90cm/100cm/110cm/125cm
283 | 9 | 通用介入 | 造影导管-普通型（包含冠脉和外周） | 已申请 | C0207010040000010495 | 国械注准20173034506 | 一次性使用无菌血管内导管：造影导管 | 一次性使用无菌血管内导管:造影导管 | 管体由聚氟乙烯制成，含有不透射线的硫酸钡，接头由聚乙烯制成 | 根 | 352 | 深圳市益心达医学新技术有限公司 | 深圳市益心达医学新技术有限公司 | 是 | 是 | 否 | SCW-SIM-06065 | SCW-SIM-06065 |  | C02070100400000104950000180 | C0207010040000010495 | 管径范围：4F/5F/6F 长度范围：40cm/65cm/70cm/80cm/90cm/100cm/110cm/125cm
283 | 9 | 通用介入 | 造影导管-普通型（包含冠脉和外周） | 已申请 | C0207010040000010495 | 国械注准20173034506 | 一次性使用无菌血管内导管：造影导管 | 一次性使用无菌血管内导管:造影导管 | 管体由聚氟乙烯制成，含有不透射线的硫酸钡，接头由聚乙烯制成 | 根 | 352 | 深圳市益心达医学新技术有限公司 | 深圳市益心达医学新技术有限公司 | 是 | 是 | 否 | SCW-SIM-05040 | SCW-SIM-05040 |  | C02070100400000104950000168 | C0207010040000010495 | 管径范围：4F/5F/6F 长度范围：40cm/65cm/70cm/80cm/90cm/100cm/110cm/125cm
283 | 9 | 通用介入 | 造影导管-普通型（包含冠脉和外周） | 已申请 | C0207010040000010495 | 国械注准20173034506 | 一次性使用无菌血管内导管：造影导管 | 一次性使用无菌血管内导管:造影导管 | 管体由聚氟乙烯制成，含有不透射线的硫酸钡，接头由聚乙烯制成 | 根 | 352 | 深圳市益心达医学新技术有限公司 | 深圳市益心达医学新技术有限公司 | 是 | 是 | 否 | SCW-SIM-06090 | SCW-SIM-06090 |  | C02070100400000104950000163 | C0207010040000010495 | 管径范围：4F/5F/6F 长度范围：40cm/65cm/70cm/80cm/90cm/100cm/110cm/125cm
283 | 9 | 通用介入 | 造影导管-普通型（包含冠脉和外周） | 已申请 | C0207010040000010495 | 国械注准20173034506 | 一次性使用无菌血管内导管：造影导管 | 一次性使用无菌血管内导管:造影导管 | 管体由聚氟乙烯制成，含有不透射线的硫酸钡，接头由聚乙烯制成 | 根 | 352 | 深圳市益心达医学新技术有限公司 | 深圳市益心达医学新技术有限公司 | 是 | 是 | 否 | SCW-SIM-05080 | SCW-SIM-05080 |  | C02070100400000104950000141 | C0207010040000010495 | 管径范围：4F/5F/6F 长度范围：40cm/65cm/70cm/80cm/90cm/100cm/110cm/125cm
283 | 9 | 通用介入 | 造影导管-普通型（包含冠脉和外周） | 已申请 | C0207010040000010495 | 国械注准20173034506 | 一次性使用无菌血管内导管：造影导管 | 一次性使用无菌血管内导管:造影导管 | 管体由聚氟乙烯制成，含有不透射线的硫酸钡，接头由聚乙烯制成 | 根 | 352 | 深圳市益心达医学新技术有限公司 | 深圳市益心达医学新技术有限公司 | 是 | 是 | 否 | SCW-SIM-04100 | SCW-SIM-04100 |  | C02070100400000104950000137 | C0207010040000010495 | 管径范围：4F/5F/6F 长度范围：40cm/65cm/70cm/80cm/90cm/100cm/110cm/125cm
283 | 9 | 通用介入 | 造影导管-普通型（包含冠脉和外周） | 已申请 | C0207010040000010495 | 国械注准20173034506 | 一次性使用无菌血管内导管：造影导管 | 一次性使用无菌血管内导管:造影导管 | 管体由聚氟乙烯制成，含有不透射线的硫酸钡，接头由聚乙烯制成 | 根 | 352 | 深圳市益心达医学新技术有限公司 | 深圳市益心达医学新技术有限公司 | 是 | 是 | 否 | SCW-SIM-04090 | SCW-SIM-04090 |  | C02070100400000104950000129 | C0207010040000010495 | 管径范围：4F/5F/6F 长度范围：40cm/65cm/70cm/80cm/90cm/100cm/110cm/125cm
283 | 9 | 通用介入 | 造影导管-普通型（包含冠脉和外周） | 已申请 | C0207010040000010495 | 国械注准20173034506 | 一次性使用无菌血管内导管：造影导管 | 一次性使用无菌血管内导管:造影导管 | 管体由聚氟乙烯制成，含有不透射线的硫酸钡，接头由聚乙烯制成 | 根 | 352 | 深圳市益心达医学新技术有限公司 | 深圳市益心达医学新技术有限公司 | 是 | 是 | 否 | SCW-SIM-05090 | SCW-SIM-05090 |  | C02070100400000104950000092 | C0207010040000010495 | 管径范围：4F/5F/6F 长度范围：40cm/65cm/70cm/80cm/90cm/100cm/110cm/125cm
283 | 9 | 通用介入 | 造影导管-普通型（包含冠脉和外周） | 已申请 | C0207010040000010495 | 国械注准20173034506 | 一次性使用无菌血管内导管：造影导管 | 一次性使用无菌血管内导管:造影导管 | 管体由聚氟乙烯制成，含有不透射线的硫酸钡，接头由聚乙烯制成 | 根 | 352 | 深圳市益心达医学新技术有限公司 | 深圳市益心达医学新技术有限公司 | 是 | 是 | 否 | SCW-SIM-04040 | SCW-SIM-04040 |  | C02070100400000104950000075 | C0207010040000010495 | 管径范围：4F/5F/6F 长度范围：40cm/65cm/70cm/80cm/90cm/100cm/110cm/125cm
283 | 9 | 通用介入 | 造影导管-普通型（包含冠脉和外周） | 已申请 | C0207010040000010495 | 国械注准20173034506 | 一次性使用无菌血管内导管：造影导管 | 一次性使用无菌血管内导管:造影导管 | 管体由聚氟乙烯制成，含有不透射线的硫酸钡，接头由聚乙烯制成 | 根 | 352 | 深圳市益心达医学新技术有限公司 | 深圳市益心达医学新技术有限公司 | 是 | 是 | 否 | SCW-SIM-04110 | SCW-SIM-04110 |  | C02070100400000104950000057 | C0207010040000010495 | 管径范围：4F/5F/6F 长度范围：40cm/65cm/70cm/80cm/90cm/100cm/110cm/125cm
283 | 9 | 通用介入 | 造影导管-普通型（包含冠脉和外周） | 已申请 | C0207010040000010495 | 国械注准20173034506 | 一次性使用无菌血管内导管：造影导管 | 一次性使用无菌血管内导管:造影导管 | 管体由聚氟乙烯制成，含有不透射线的硫酸钡，接头由聚乙烯制成 | 根 | 352 | 深圳市益心达医学新技术有限公司 | 深圳市益心达医学新技术有限公司 | 是 | 是 | 否 | SCW-SIM-05110 | SCW-SIM-05110 |  | C02070100400000104950000049 | C0207010040000010495 | 管径范围：4F/5F/6F 长度范围：40cm/65cm/70cm/80cm/90cm/100cm/110cm/125cm
283 | 9 | 通用介入 | 造影导管-普通型（包含冠脉和外周） | 已申请 | C0207010040000010495 | 国械注准20173034506 | 一次性使用无菌血管内导管：造影导管 | 一次性使用无菌血管内导管:造影导管 | 管体由聚氟乙烯制成，含有不透射线的硫酸钡，接头由聚乙烯制成 | 根 | 352 | 深圳市益心达医学新技术有限公司 | 深圳市益心达医学新技术有限公司 | 是 | 是 | 否 | SCW-SIM-04080 | SCW-SIM-04080 |  | C02070100400000104950000043 | C0207010040000010495 | 管径范围：4F/5F/6F 长度范围：40cm/65cm/70cm/80cm/90cm/100cm/110cm/125cm
283 | 9 | 通用介入 | 造影导管-普通型（包含冠脉和外周） | 已申请 | C0207010040000010495 | 国械注准20173034506 | 一次性使用无菌血管内导管：造影导管 | 一次性使用无菌血管内导管:造影导管 | 管体由聚氟乙烯制成，含有不透射线的硫酸钡，接头由聚乙烯制成 | 根 | 352 | 深圳市益心达医学新技术有限公司 | 深圳市益心达医学新技术有限公司 | 是 | 是 | 否 | SCW-SIM-06080 | SCW-SIM-06080 |  | C02070100400000104950000037 | C0207010040000010495 | 管径范围：4F/5F/6F 长度范围：40cm/65cm/70cm/80cm/90cm/100cm/110cm/125cm
283 | 9 | 通用介入 | 造影导管-普通型（包含冠脉和外周） | 已申请 | C0207010040000010495 | 国械注准20173034506 | 一次性使用无菌血管内导管：造影导管 | 一次性使用无菌血管内导管:造影导管 | 管体由聚氟乙烯制成，含有不透射线的硫酸钡，接头由聚乙烯制成 | 根 | 352 | 深圳市益心达医学新技术有限公司 | 深圳市益心达医学新技术有限公司 | 是 | 是 | 否 | SCW-SIM-06100 | SCW-SIM-06100 |  | C02070100400000104950000021 | C0207010040000010495 | 管径范围：4F/5F/6F 长度范围：40cm/65cm/70cm/80cm/90cm/100cm/110cm/125cm
283 | 9 | 通用介入 | 造影导管-普通型（包含冠脉和外周） | 已申请 | C0207010040000010495 | 国械注准20173034506 | 一次性使用无菌血管内导管：造影导管 | 一次性使用无菌血管内导管:造影导管 | 管体由聚氟乙烯制成，含有不透射线的硫酸钡，接头由聚乙烯制成 | 根 | 352 | 深圳市益心达医学新技术有限公司 | 深圳市益心达医学新技术有限公司 | 是 | 是 | 否 | SCW-SIM-05065 | SCW-SIM-05065 |  | C02070100400000104950000013 | C0207010040000010495 | 管径范围：4F/5F/6F 长度范围：40cm/65cm/70cm/80cm/90cm/100cm/110cm/125cm
283 | 9 | 通用介入 | 造影导管-普通型（包含冠脉和外周） | 已申请 | C0207010040000010495 | 国械注准20173034506 | 一次性使用无菌血管内导管：造影导管 | 一次性使用无菌血管内导管:造影导管 | 管体由聚氟乙烯制成，含有不透射线的硫酸钡，接头由聚乙烯制成 | 根 | 352 | 深圳市益心达医学新技术有限公司 | 深圳市益心达医学新技术有限公司 | 是 | 是 | 否 | SCW-SIM-04065 | SCW-SIM-04065 |  | C02070100400000104950000002 | C0207010040000010495 | 管径范围：4F/5F/6F 长度范围：40cm/65cm/70cm/80cm/90cm/100cm/110cm/125cm
283 | 9 | 通用介入 | 造影导管-普通型（包含冠脉和外周） | 已申请 | C0207010040000010495 | 国械注准20173034506 | 一次性使用无菌血管内导管：造影导管 | 一次性使用无菌血管内导管:造影导管 | 管体由聚氟乙烯制成，含有不透射线的硫酸钡，接头由聚乙烯制成 | 根 | 352 | 深圳市益心达医学新技术有限公司 | 深圳市益心达医学新技术有限公司 | 是 | 是 | 否 | SCW-RS-04100 | SCW-RS-04100 |  | C02070100400000104950000462 | C0207010040000010495 | 管径范围：4F/5F/6F 长度范围：40cm/65cm/70cm/80cm/90cm/100cm/110cm/125cm
283 | 9 | 通用介入 | 造影导管-普通型（包含冠脉和外周） | 已申请 | C0207010040000010495 | 国械注准20173034506 | 一次性使用无菌血管内导管：造影导管 | 一次性使用无菌血管内导管:造影导管 | 管体由聚氟乙烯制成，含有不透射线的硫酸钡，接头由聚乙烯制成 | 根 | 352 | 深圳市益心达医学新技术有限公司 | 深圳市益心达医学新技术有限公司 | 是 | 是 | 否 | SCW-RS-06100 | SCW-RS-06100 |  | C02070100400000104950000461 | C0207010040000010495 | 管径范围：4F/5F/6F 长度范围：40cm/65cm/70cm/80cm/90cm/100cm/110cm/125cm
283 | 9 | 通用介入 | 造影导管-普通型（包含冠脉和外周） | 已申请 | C0207010040000010495 | 国械注准20173034506 | 一次性使用无菌血管内导管：造影导管 | 一次性使用无菌血管内导管:造影导管 | 管体由聚氟乙烯制成，含有不透射线的硫酸钡，接头由聚乙烯制成 | 根 | 352 | 深圳市益心达医学新技术有限公司 | 深圳市益心达医学新技术有限公司 | 是 | 是 | 否 | SCW-RS-05125 | SCW-RS-05125 |  | C02070100400000104950000460 | C0207010040000010495 | 管径范围：4F/5F/6F 长度范围：40cm/65cm/70cm/80cm/90cm/100cm/110cm/125cm
283 | 9 | 通用介入 | 造影导管-普通型（包含冠脉和外周） | 已申请 | C0207010040000010495 | 国械注准20173034506 | 一次性使用无菌血管内导管：造影导管 | 一次性使用无菌血管内导管:造影导管 | 管体由聚氟乙烯制成，含有不透射线的硫酸钡，接头由聚乙烯制成 | 根 | 352 | 深圳市益心达医学新技术有限公司 | 深圳市益心达医学新技术有限公司 | 是 | 是 | 否 | SCW-RS-05110 | SCW-RS-05110 |  | C02070100400000104950000459 | C0207010040000010495 | 管径范围：4F/5F/6F 长度范围：40cm/65cm/70cm/80cm/90cm/100cm/110cm/125cm
283 | 9 | 通用介入 | 造影导管-普通型（包含冠脉和外周） | 已申请 | C0207010040000010495 | 国械注准20173034506 | 一次性使用无菌血管内导管：造影导管 | 一次性使用无菌血管内导管:造影导管 | 管体由聚氟乙烯制成，含有不透射线的硫酸钡，接头由聚乙烯制成 | 根 | 352 | 深圳市益心达医学新技术有限公司 | 深圳市益心达医学新技术有限公司 | 是 | 是 | 否 | SCW-RS-05070 | SCW-RS-05070 |  | C02070100400000104950000458 | C0207010040000010495 | 管径范围：4F/5F/6F 长度范围：40cm/65cm/70cm/80cm/90cm/100cm/110cm/125cm
283 | 9 | 通用介入 | 造影导管-普通型（包含冠脉和外周） | 已申请 | C0207010040000010495 | 国械注准20173034506 | 一次性使用无菌血管内导管：造影导管 | 一次性使用无菌血管内导管:造影导管 | 管体由聚氟乙烯制成，含有不透射线的硫酸钡，接头由聚乙烯制成 | 根 | 352 | 深圳市益心达医学新技术有限公司 | 深圳市益心达医学新技术有限公司 | 是 | 是 | 否 | SCW-RS-04125 | SCW-RS-04125 |  | C02070100400000104950000457 | C0207010040000010495 | 管径范围：4F/5F/6F 长度范围：40cm/65cm/70cm/80cm/90cm/100cm/110cm/125cm
283 | 9 | 通用介入 | 造影导管-普通型（包含冠脉和外周） | 已申请 | C0207010040000010495 | 国械注准20173034506 | 一次性使用无菌血管内导管：造影导管 | 一次性使用无菌血管内导管:造影导管 | 管体由聚氟乙烯制成，含有不透射线的硫酸钡，接头由聚乙烯制成 | 根 | 352 | 深圳市益心达医学新技术有限公司 | 深圳市益心达医学新技术有限公司 | 是 | 是 | 否 | SCW-RS-04090 | SCW-RS-04090 |  | C02070100400000104950000456 | C0207010040000010495 | 管径范围：4F/5F/6F 长度范围：40cm/65cm/70cm/80cm/90cm/100cm/110cm/125cm
283 | 9 | 通用介入 | 造影导管-普通型（包含冠脉和外周） | 已申请 | C0207010040000010495 | 国械注准20173034506 | 一次性使用无菌血管内导管：造影导管 | 一次性使用无菌血管内导管:造影导管 | 管体由聚氟乙烯制成，含有不透射线的硫酸钡，接头由聚乙烯制成 | 根 | 352 | 深圳市益心达医学新技术有限公司 | 深圳市益心达医学新技术有限公司 | 是 | 是 | 否 | SCW-RS-05040 | SCW-RS-05040 |  | C02070100400000104950000455 | C0207010040000010495 | 管径范围：4F/5F/6F 长度范围：40cm/65cm/70cm/80cm/90cm/100cm/110cm/125cm
283 | 9 | 通用介入 | 造影导管-普通型（包含冠脉和外周） | 已申请 | C0207010040000010495 | 国械注准20173034506 | 一次性使用无菌血管内导管：造影导管 | 一次性使用无菌血管内导管:造影导管 | 管体由聚氟乙烯制成，含有不透射线的硫酸钡，接头由聚乙烯制成 | 根 | 352 | 深圳市益心达医学新技术有限公司 | 深圳市益心达医学新技术有限公司 | 是 | 是 | 否 | SCW-RS-05080 | SCW-RS-05080 |  | C02070100400000104950000454 | C0207010040000010495 | 管径范围：4F/5F/6F 长度范围：40cm/65cm/70cm/80cm/90cm/100cm/110cm/125cm
283 | 9 | 通用介入 | 造影导管-普通型（包含冠脉和外周） | 已申请 | C0207010040000010495 | 国械注准20173034506 | 一次性使用无菌血管内导管：造影导管 | 一次性使用无菌血管内导管:造影导管 | 管体由聚氟乙烯制成，含有不透射线的硫酸钡，接头由聚乙烯制成 | 根 | 352 | 深圳市益心达医学新技术有限公司 | 深圳市益心达医学新技术有限公司 | 是 | 是 | 否 | SCW-RS-05090 | SCW-RS-05090 |  | C02070100400000104950000453 | C0207010040000010495 | 管径范围：4F/5F/6F 长度范围：40cm/65cm/70cm/80cm/90cm/100cm/110cm/125cm
283 | 9 | 通用介入 | 造影导管-普通型（包含冠脉和外周） | 已申请 | C0207010040000010495 | 国械注准20173034506 | 一次性使用无菌血管内导管：造影导管 | 一次性使用无菌血管内导管:造影导管 | 管体由聚氟乙烯制成，含有不透射线的硫酸钡，接头由聚乙烯制成 | 根 | 352 | 深圳市益心达医学新技术有限公司 | 深圳市益心达医学新技术有限公司 | 是 | 是 | 否 | SCW-RS-06065 | SCW-RS-06065 |  | C02070100400000104950000452 | C0207010040000010495 | 管径范围：4F/5F/6F 长度范围：40cm/65cm/70cm/80cm/90cm/100cm/110cm/125cm
283 | 9 | 通用介入 | 造影导管-普通型（包含冠脉和外周） | 已申请 | C0207010040000010495 | 国械注准20173034506 | 一次性使用无菌血管内导管：造影导管 | 一次性使用无菌血管内导管:造影导管 | 管体由聚氟乙烯制成，含有不透射线的硫酸钡，接头由聚乙烯制成 | 根 | 352 | 深圳市益心达医学新技术有限公司 | 深圳市益心达医学新技术有限公司 | 是 | 是 | 否 | SCW-RS-05100 | SCW-RS-05100 |  | C02070100400000104950000451 | C0207010040000010495 | 管径范围：4F/5F/6F 长度范围：40cm/65cm/70cm/80cm/90cm/100cm/110cm/125cm
283 | 9 | 通用介入 | 造影导管-普通型（包含冠脉和外周） | 已申请 | C0207010040000010495 | 国械注准20173034506 | 一次性使用无菌血管内导管：造影导管 | 一次性使用无菌血管内导管:造影导管 | 管体由聚氟乙烯制成，含有不透射线的硫酸钡，接头由聚乙烯制成 | 根 | 352 | 深圳市益心达医学新技术有限公司 | 深圳市益心达医学新技术有限公司 | 是 | 是 | 否 | SCW-RS-06110 | SCW-RS-06110 |  | C02070100400000104950000450 | C0207010040000010495 | 管径范围：4F/5F/6F 长度范围：40cm/65cm/70cm/80cm/90cm/100cm/110cm/125cm
283 | 9 | 通用介入 | 造影导管-普通型（包含冠脉和外周） | 已申请 | C0207010040000010495 | 国械注准20173034506 | 一次性使用无菌血管内导管：造影导管 | 一次性使用无菌血管内导管:造影导管 | 管体由聚氟乙烯制成，含有不透射线的硫酸钡，接头由聚乙烯制成 | 根 | 352 | 深圳市益心达医学新技术有限公司 | 深圳市益心达医学新技术有限公司 | 是 | 是 | 否 | SCW-RS-04065 | SCW-RS-04065 |  | C02070100400000104950000449 | C0207010040000010495 | 管径范围：4F/5F/6F 长度范围：40cm/65cm/70cm/80cm/90cm/100cm/110cm/125cm
283 | 9 | 通用介入 | 造影导管-普通型（包含冠脉和外周） | 已申请 | C0207010040000010495 | 国械注准20173034506 | 一次性使用无菌血管内导管：造影导管 | 一次性使用无菌血管内导管:造影导管 | 管体由聚氟乙烯制成，含有不透射线的硫酸钡，接头由聚乙烯制成 | 根 | 352 | 深圳市益心达医学新技术有限公司 | 深圳市益心达医学新技术有限公司 | 是 | 是 | 否 | SCW-RS-06125 | SCW-RS-06125 |  | C02070100400000104950000448 | C0207010040000010495 | 管径范围：4F/5F/6F 长度范围：40cm/65cm/70cm/80cm/90cm/100cm/110cm/125cm
283 | 9 | 通用介入 | 造影导管-普通型（包含冠脉和外周） | 已申请 | C0207010040000010495 | 国械注准20173034506 | 一次性使用无菌血管内导管：造影导管 | 一次性使用无菌血管内导管:造影导管 | 管体由聚氟乙烯制成，含有不透射线的硫酸钡，接头由聚乙烯制成 | 根 | 352 | 深圳市益心达医学新技术有限公司 | 深圳市益心达医学新技术有限公司 | 是 | 是 | 否 | SCW-RS-04070 | SCW-RS-04070 |  | C02070100400000104950000447 | C0207010040000010495 | 管径范围：4F/5F/6F 长度范围：40cm/65cm/70cm/80cm/90cm/100cm/110cm/125cm
283 | 9 | 通用介入 | 造影导管-普通型（包含冠脉和外周） | 已申请 | C0207010040000010495 | 国械注准20173034506 | 一次性使用无菌血管内导管：造影导管 | 一次性使用无菌血管内导管:造影导管 | 管体由聚氟乙烯制成，含有不透射线的硫酸钡，接头由聚乙烯制成 | 根 | 352 | 深圳市益心达医学新技术有限公司 | 深圳市益心达医学新技术有限公司 | 是 | 是 | 否 | SCW-RS-04080 | SCW-RS-04080 |  | C02070100400000104950000446 | C0207010040000010495 | 管径范围：4F/5F/6F 长度范围：40cm/65cm/70cm/80cm/90cm/100cm/110cm/125cm
283 | 9 | 通用介入 | 造影导管-普通型（包含冠脉和外周） | 已申请 | C0207010040000010495 | 国械注准20173034506 | 一次性使用无菌血管内导管：造影导管 | 一次性使用无菌血管内导管:造影导管 | 管体由聚氟乙烯制成，含有不透射线的硫酸钡，接头由聚乙烯制成 | 根 | 352 | 深圳市益心达医学新技术有限公司 | 深圳市益心达医学新技术有限公司 | 是 | 是 | 否 | SCW-RS-06080 | SCW-RS-06080 |  | C02070100400000104950000445 | C0207010040000010495 | 管径范围：4F/5F/6F 长度范围：40cm/65cm/70cm/80cm/90cm/100cm/110cm/125cm
283 | 9 | 通用介入 | 造影导管-普通型（包含冠脉和外周） | 已申请 | C0207010040000010495 | 国械注准20173034506 | 一次性使用无菌血管内导管：造影导管 | 一次性使用无菌血管内导管:造影导管 | 管体由聚氟乙烯制成，含有不透射线的硫酸钡，接头由聚乙烯制成 | 根 | 352 | 深圳市益心达医学新技术有限公司 | 深圳市益心达医学新技术有限公司 | 是 | 是 | 否 | SCW-RS-04110 | SCW-RS-04110 |  | C02070100400000104950000444 | C0207010040000010495 | 管径范围：4F/5F/6F 长度范围：40cm/65cm/70cm/80cm/90cm/100cm/110cm/125cm
283 | 9 | 通用介入 | 造影导管-普通型（包含冠脉和外周） | 已申请 | C0207010040000010495 | 国械注准20173034506 | 一次性使用无菌血管内导管：造影导管 | 一次性使用无菌血管内导管:造影导管 | 管体由聚氟乙烯制成，含有不透射线的硫酸钡，接头由聚乙烯制成 | 根 | 352 | 深圳市益心达医学新技术有限公司 | 深圳市益心达医学新技术有限公司 | 是 | 是 | 否 | SCW-RS-05065 | SCW-RS-05065 |  | C02070100400000104950000443 | C0207010040000010495 | 管径范围：4F/5F/6F 长度范围：40cm/65cm/70cm/80cm/90cm/100cm/110cm/125cm
283 | 9 | 通用介入 | 造影导管-普通型（包含冠脉和外周） | 已申请 | C0207010040000010495 | 国械注准20173034506 | 一次性使用无菌血管内导管：造影导管 | 一次性使用无菌血管内导管:造影导管 | 管体由聚氟乙烯制成，含有不透射线的硫酸钡，接头由聚乙烯制成 | 根 | 352 | 深圳市益心达医学新技术有限公司 | 深圳市益心达医学新技术有限公司 | 是 | 是 | 否 | SCW-RS-06090 | SCW-RS-06090 |  | C02070100400000104950000442 | C0207010040000010495 | 管径范围：4F/5F/6F 长度范围：40cm/65cm/70cm/80cm/90cm/100cm/110cm/125cm
283 | 9 | 通用介入 | 造影导管-普通型（包含冠脉和外周） | 已申请 | C0207010040000010495 | 国械注准20173034506 | 一次性使用无菌血管内导管：造影导管 | 一次性使用无菌血管内导管:造影导管 | 管体由聚氟乙烯制成，含有不透射线的硫酸钡，接头由聚乙烯制成 | 根 | 352 | 深圳市益心达医学新技术有限公司 | 深圳市益心达医学新技术有限公司 | 是 | 是 | 否 | SCW-RS-04040 | SCW-RS-04040 |  | C02070100400000104950000441 | C0207010040000010495 | 管径范围：4F/5F/6F 长度范围：40cm/65cm/70cm/80cm/90cm/100cm/110cm/125cm
283 | 9 | 通用介入 | 造影导管-普通型（包含冠脉和外周） | 已申请 | C0207010040000010495 | 国械注准20173034506 | 一次性使用无菌血管内导管：造影导管 | 一次性使用无菌血管内导管:造影导管 | 管体由聚氟乙烯制成，含有不透射线的硫酸钡，接头由聚乙烯制成 | 根 | 352 | 深圳市益心达医学新技术有限公司 | 深圳市益心达医学新技术有限公司 | 是 | 是 | 否 | SCW-RLG-06125 | SCW-RLG-06125 |  | C02070100400000104950000326 | C0207010040000010495 | 管径范围：4F/5F/6F 长度范围：40cm/65cm/70cm/80cm/90cm/100cm/110cm/125cm
283 | 9 | 通用介入 | 造影导管-普通型（包含冠脉和外周） | 已申请 | C0207010040000010495 | 国械注准20173034506 | 一次性使用无菌血管内导管：造影导管 | 一次性使用无菌血管内导管:造影导管 | 管体由聚氟乙烯制成，含有不透射线的硫酸钡，接头由聚乙烯制成 | 根 | 352 | 深圳市益心达医学新技术有限公司 | 深圳市益心达医学新技术有限公司 | 是 | 是 | 否 | SCW-RLG-05125 | SCW-RLG-05125 |  | C02070100400000104950000309 | C0207010040000010495 | 管径范围：4F/5F/6F 长度范围：40cm/65cm/70cm/80cm/90cm/100cm/110cm/125cm
283 | 9 | 通用介入 | 造影导管-普通型（包含冠脉和外周） | 已申请 | C0207010040000010495 | 国械注准20173034506 | 一次性使用无菌血管内导管：造影导管 | 一次性使用无菌血管内导管:造影导管 | 管体由聚氟乙烯制成，含有不透射线的硫酸钡，接头由聚乙烯制成 | 根 | 352 | 深圳市益心达医学新技术有限公司 | 深圳市益心达医学新技术有限公司 | 是 | 是 | 否 | SCW-RLG-04125 | SCW-RLG-04125 |  | C02070100400000104950000294 | C0207010040000010495 | 管径范围：4F/5F/6F 长度范围：40cm/65cm/70cm/80cm/90cm/100cm/110cm/125cm
283 | 9 | 通用介入 | 造影导管-普通型（包含冠脉和外周） | 已申请 | C0207010040000010495 | 国械注准20173034506 | 一次性使用无菌血管内导管：造影导管 | 一次性使用无菌血管内导管:造影导管 | 管体由聚氟乙烯制成，含有不透射线的硫酸钡，接头由聚乙烯制成 | 根 | 352 | 深圳市益心达医学新技术有限公司 | 深圳市益心达医学新技术有限公司 | 是 | 是 | 否 | SCW-RLG-05070 | SCW-RLG-05070 |  | C02070100400000104950000283 | C0207010040000010495 | 管径范围：4F/5F/6F 长度范围：40cm/65cm/70cm/80cm/90cm/100cm/110cm/125cm
283 | 9 | 通用介入 | 造影导管-普通型（包含冠脉和外周） | 已申请 | C0207010040000010495 | 国械注准20173034506 | 一次性使用无菌血管内导管：造影导管 | 一次性使用无菌血管内导管:造影导管 | 管体由聚氟乙烯制成，含有不透射线的硫酸钡，接头由聚乙烯制成 | 根 | 352 | 深圳市益心达医学新技术有限公司 | 深圳市益心达医学新技术有限公司 | 是 | 是 | 否 | SCW-RLG-04080 | SCW-RLG-04080 |  | C02070100400000104950000270 | C0207010040000010495 | 管径范围：4F/5F/6F 长度范围：40cm/65cm/70cm/80cm/90cm/100cm/110cm/125cm
283 | 9 | 通用介入 | 造影导管-普通型（包含冠脉和外周） | 已申请 | C0207010040000010495 | 国械注准20173034506 | 一次性使用无菌血管内导管：造影导管 | 一次性使用无菌血管内导管:造影导管 | 管体由聚氟乙烯制成，含有不透射线的硫酸钡，接头由聚乙烯制成 | 根 | 352 | 深圳市益心达医学新技术有限公司 | 深圳市益心达医学新技术有限公司 | 是 | 是 | 否 | SCW-RLG-06080 | SCW-RLG-06080 |  | C02070100400000104950000245 | C0207010040000010495 | 管径范围：4F/5F/6F 长度范围：40cm/65cm/70cm/80cm/90cm/100cm/110cm/125cm
283 | 9 | 通用介入 | 造影导管-普通型（包含冠脉和外周） | 已申请 | C0207010040000010495 | 国械注准20173034506 | 一次性使用无菌血管内导管：造影导管 | 一次性使用无菌血管内导管:造影导管 | 管体由聚氟乙烯制成，含有不透射线的硫酸钡，接头由聚乙烯制成 | 根 | 352 | 深圳市益心达医学新技术有限公司 | 深圳市益心达医学新技术有限公司 | 是 | 是 | 否 | SCW-RLG-06090 | SCW-RLG-06090 |  | C02070100400000104950000234 | C0207010040000010495 | 管径范围：4F/5F/6F 长度范围：40cm/65cm/70cm/80cm/90cm/100cm/110cm/125cm
283 | 9 | 通用介入 | 造影导管-普通型（包含冠脉和外周） | 已申请 | C0207010040000010495 | 国械注准20173034506 | 一次性使用无菌血管内导管：造影导管 | 一次性使用无菌血管内导管:造影导管 | 管体由聚氟乙烯制成，含有不透射线的硫酸钡，接头由聚乙烯制成 | 根 | 352 | 深圳市益心达医学新技术有限公司 | 深圳市益心达医学新技术有限公司 | 是 | 是 | 否 | SCW-RLG-04065 | SCW-RLG-04065 |  | C02070100400000104950000222 | C0207010040000010495 | 管径范围：4F/5F/6F 长度范围：40cm/65cm/70cm/80cm/90cm/100cm/110cm/125cm
283 | 9 | 通用介入 | 造影导管-普通型（包含冠脉和外周） | 已申请 | C0207010040000010495 | 国械注准20173034506 | 一次性使用无菌血管内导管：造影导管 | 一次性使用无菌血管内导管:造影导管 | 管体由聚氟乙烯制成，含有不透射线的硫酸钡，接头由聚乙烯制成 | 根 | 352 | 深圳市益心达医学新技术有限公司 | 深圳市益心达医学新技术有限公司 | 是 | 是 | 否 | SCW-RLG-04110 | SCW-RLG-04110 |  | C02070100400000104950000215 | C0207010040000010495 | 管径范围：4F/5F/6F 长度范围：40cm/65cm/70cm/80cm/90cm/100cm/110cm/125cm
283 | 9 | 通用介入 | 造影导管-普通型（包含冠脉和外周） | 已申请 | C0207010040000010495 | 国械注准20173034506 | 一次性使用无菌血管内导管：造影导管 | 一次性使用无菌血管内导管:造影导管 | 管体由聚氟乙烯制成，含有不透射线的硫酸钡，接头由聚乙烯制成 | 根 | 352 | 深圳市益心达医学新技术有限公司 | 深圳市益心达医学新技术有限公司 | 是 | 是 | 否 | SCW-RLG-04040 | SCW-RLG-04040 |  | C02070100400000104950000201 | C0207010040000010495 | 管径范围：4F/5F/6F 长度范围：40cm/65cm/70cm/80cm/90cm/100cm/110cm/125cm
283 | 9 | 通用介入 | 造影导管-普通型（包含冠脉和外周） | 已申请 | C0207010040000010495 | 国械注准20173034506 | 一次性使用无菌血管内导管：造影导管 | 一次性使用无菌血管内导管:造影导管 | 管体由聚氟乙烯制成，含有不透射线的硫酸钡，接头由聚乙烯制成 | 根 | 352 | 深圳市益心达医学新技术有限公司 | 深圳市益心达医学新技术有限公司 | 是 | 是 | 否 | SCW-RLG-04090 | SCW-RLG-04090 |  | C02070100400000104950000186 | C0207010040000010495 | 管径范围：4F/5F/6F 长度范围：40cm/65cm/70cm/80cm/90cm/100cm/110cm/125cm
283 | 9 | 通用介入 | 造影导管-普通型（包含冠脉和外周） | 已申请 | C0207010040000010495 | 国械注准20173034506 | 一次性使用无菌血管内导管：造影导管 | 一次性使用无菌血管内导管:造影导管 | 管体由聚氟乙烯制成，含有不透射线的硫酸钡，接头由聚乙烯制成 | 根 | 352 | 深圳市益心达医学新技术有限公司 | 深圳市益心达医学新技术有限公司 | 是 | 是 | 否 | SCW-RLG-06110 | SCW-RLG-06110 |  | C02070100400000104950000185 | C0207010040000010495 | 管径范围：4F/5F/6F 长度范围：40cm/65cm/70cm/80cm/90cm/100cm/110cm/125cm
283 | 9 | 通用介入 | 造影导管-普通型（包含冠脉和外周） | 已申请 | C0207010040000010495 | 国械注准20173034506 | 一次性使用无菌血管内导管：造影导管 | 一次性使用无菌血管内导管:造影导管 | 管体由聚氟乙烯制成，含有不透射线的硫酸钡，接头由聚乙烯制成 | 根 | 352 | 深圳市益心达医学新技术有限公司 | 深圳市益心达医学新技术有限公司 | 是 | 是 | 否 | SCW-RLG-05090 | SCW-RLG-05090 |  | C02070100400000104950000127 | C0207010040000010495 | 管径范围：4F/5F/6F 长度范围：40cm/65cm/70cm/80cm/90cm/100cm/110cm/125cm
283 | 9 | 通用介入 | 造影导管-普通型（包含冠脉和外周） | 已申请 | C0207010040000010495 | 国械注准20173034506 | 一次性使用无菌血管内导管：造影导管 | 一次性使用无菌血管内导管:造影导管 | 管体由聚氟乙烯制成，含有不透射线的硫酸钡，接头由聚乙烯制成 | 根 | 352 | 深圳市益心达医学新技术有限公司 | 深圳市益心达医学新技术有限公司 | 是 | 是 | 否 | SCW-RLG-06100 | SCW-RLG-06100 |  | C02070100400000104950000124 | C0207010040000010495 | 管径范围：4F/5F/6F 长度范围：40cm/65cm/70cm/80cm/90cm/100cm/110cm/125cm
283 | 9 | 通用介入 | 造影导管-普通型（包含冠脉和外周） | 已申请 | C0207010040000010495 | 国械注准20173034506 | 一次性使用无菌血管内导管：造影导管 | 一次性使用无菌血管内导管:造影导管 | 管体由聚氟乙烯制成，含有不透射线的硫酸钡，接头由聚乙烯制成 | 根 | 352 | 深圳市益心达医学新技术有限公司 | 深圳市益心达医学新技术有限公司 | 是 | 是 | 否 | SCW-RLG-05100 | SCW-RLG-05100 |  | C02070100400000104950000100 | C0207010040000010495 | 管径范围：4F/5F/6F 长度范围：40cm/65cm/70cm/80cm/90cm/100cm/110cm/125cm
283 | 9 | 通用介入 | 造影导管-普通型（包含冠脉和外周） | 已申请 | C0207010040000010495 | 国械注准20173034506 | 一次性使用无菌血管内导管：造影导管 | 一次性使用无菌血管内导管:造影导管 | 管体由聚氟乙烯制成，含有不透射线的硫酸钡，接头由聚乙烯制成 | 根 | 352 | 深圳市益心达医学新技术有限公司 | 深圳市益心达医学新技术有限公司 | 是 | 是 | 否 | SCW-RLG-06065 | SCW-RLG-06065 |  | C02070100400000104950000089 | C0207010040000010495 | 管径范围：4F/5F/6F 长度范围：40cm/65cm/70cm/80cm/90cm/100cm/110cm/125cm
283 | 9 | 通用介入 | 造影导管-普通型（包含冠脉和外周） | 已申请 | C0207010040000010495 | 国械注准20173034506 | 一次性使用无菌血管内导管：造影导管 | 一次性使用无菌血管内导管:造影导管 | 管体由聚氟乙烯制成，含有不透射线的硫酸钡，接头由聚乙烯制成 | 根 | 352 | 深圳市益心达医学新技术有限公司 | 深圳市益心达医学新技术有限公司 | 是 | 是 | 否 | SCW-RLG-05110 | SCW-RLG-05110 |  | C02070100400000104950000067 | C0207010040000010495 | 管径范围：4F/5F/6F 长度范围：40cm/65cm/70cm/80cm/90cm/100cm/110cm/125cm
283 | 9 | 通用介入 | 造影导管-普通型（包含冠脉和外周） | 已申请 | C0207010040000010495 | 国械注准20173034506 | 一次性使用无菌血管内导管：造影导管 | 一次性使用无菌血管内导管:造影导管 | 管体由聚氟乙烯制成，含有不透射线的硫酸钡，接头由聚乙烯制成 | 根 | 352 | 深圳市益心达医学新技术有限公司 | 深圳市益心达医学新技术有限公司 | 是 | 是 | 否 | SCW-RLG-05040 | SCW-RLG-05040 |  | C02070100400000104950000044 | C0207010040000010495 | 管径范围：4F/5F/6F 长度范围：40cm/65cm/70cm/80cm/90cm/100cm/110cm/125cm
283 | 9 | 通用介入 | 造影导管-普通型（包含冠脉和外周） | 已申请 | C0207010040000010495 | 国械注准20173034506 | 一次性使用无菌血管内导管：造影导管 | 一次性使用无菌血管内导管:造影导管 | 管体由聚氟乙烯制成，含有不透射线的硫酸钡，接头由聚乙烯制成 | 根 | 352 | 深圳市益心达医学新技术有限公司 | 深圳市益心达医学新技术有限公司 | 是 | 是 | 否 | SCW-RLG-04100 | SCW-RLG-04100 |  | C02070100400000104950000034 | C0207010040000010495 | 管径范围：4F/5F/6F 长度范围：40cm/65cm/70cm/80cm/90cm/100cm/110cm/125cm
283 | 9 | 通用介入 | 造影导管-普通型（包含冠脉和外周） | 已申请 | C0207010040000010495 | 国械注准20173034506 | 一次性使用无菌血管内导管：造影导管 | 一次性使用无菌血管内导管:造影导管 | 管体由聚氟乙烯制成，含有不透射线的硫酸钡，接头由聚乙烯制成 | 根 | 352 | 深圳市益心达医学新技术有限公司 | 深圳市益心达医学新技术有限公司 | 是 | 是 | 否 | SCW-RLG-05065 | SCW-RLG-05065 |  | C02070100400000104950000015 | C0207010040000010495 | 管径范围：4F/5F/6F 长度范围：40cm/65cm/70cm/80cm/90cm/100cm/110cm/125cm
283 | 9 | 通用介入 | 造影导管-普通型（包含冠脉和外周） | 已申请 | C0207010040000010495 | 国械注准20173034506 | 一次性使用无菌血管内导管：造影导管 | 一次性使用无菌血管内导管:造影导管 | 管体由聚氟乙烯制成，含有不透射线的硫酸钡，接头由聚乙烯制成 | 根 | 352 | 深圳市益心达医学新技术有限公司 | 深圳市益心达医学新技术有限公司 | 是 | 是 | 否 | SCW-RLG-05080 | SCW-RLG-05080 |  | C02070100400000104950000011 | C0207010040000010495 | 管径范围：4F/5F/6F 长度范围：40cm/65cm/70cm/80cm/90cm/100cm/110cm/125cm
283 | 9 | 通用介入 | 造影导管-普通型（包含冠脉和外周） | 已申请 | C0207010040000010495 | 国械注准20173034506 | 一次性使用无菌血管内导管：造影导管 | 一次性使用无菌血管内导管:造影导管 | 管体由聚氟乙烯制成，含有不透射线的硫酸钡，接头由聚乙烯制成 | 根 | 352 | 深圳市益心达医学新技术有限公司 | 深圳市益心达医学新技术有限公司 | 是 | 是 | 否 | SCW-RLG-04070 | SCW-RLG-04070 |  | C02070100400000104950000010 | C0207010040000010495 | 管径范围：4F/5F/6F 长度范围：40cm/65cm/70cm/80cm/90cm/100cm/110cm/125cm
283 | 9 | 通用介入 | 造影导管-普通型（包含冠脉和外周） | 已申请 | C0207010040000010495 | 国械注准20173034506 | 一次性使用无菌血管内导管：造影导管 | 一次性使用无菌血管内导管:造影导管 | 管体由聚氟乙烯制成，含有不透射线的硫酸钡，接头由聚乙烯制成 | 根 | 352 | 深圳市益心达医学新技术有限公司 | 深圳市益心达医学新技术有限公司 | 是 | 是 | 否 | SCW-RH-06125 | SCW-RH-06125 |  | C02070100400000104950000325 | C0207010040000010495 | 管径范围：4F/5F/6F 长度范围：40cm/65cm/70cm/80cm/90cm/100cm/110cm/125cm
283 | 9 | 通用介入 | 造影导管-普通型（包含冠脉和外周） | 已申请 | C0207010040000010495 | 国械注准20173034506 | 一次性使用无菌血管内导管：造影导管 | 一次性使用无菌血管内导管:造影导管 | 管体由聚氟乙烯制成，含有不透射线的硫酸钡，接头由聚乙烯制成 | 根 | 352 | 深圳市益心达医学新技术有限公司 | 深圳市益心达医学新技术有限公司 | 是 | 是 | 否 | SCW-RH-05125 | SCW-RH-05125 |  | C02070100400000104950000308 | C0207010040000010495 | 管径范围：4F/5F/6F 长度范围：40cm/65cm/70cm/80cm/90cm/100cm/110cm/125cm
283 | 9 | 通用介入 | 造影导管-普通型（包含冠脉和外周） | 已申请 | C0207010040000010495 | 国械注准20173034506 | 一次性使用无菌血管内导管：造影导管 | 一次性使用无菌血管内导管:造影导管 | 管体由聚氟乙烯制成，含有不透射线的硫酸钡，接头由聚乙烯制成 | 根 | 352 | 深圳市益心达医学新技术有限公司 | 深圳市益心达医学新技术有限公司 | 是 | 是 | 否 | SCW-RH-04080 | SCW-RH-04080 |  | C02070100400000104950000285 | C0207010040000010495 | 管径范围：4F/5F/6F 长度范围：40cm/65cm/70cm/80cm/90cm/100cm/110cm/125cm
283 | 9 | 通用介入 | 造影导管-普通型（包含冠脉和外周） | 已申请 | C0207010040000010495 | 国械注准20173034506 | 一次性使用无菌血管内导管：造影导管 | 一次性使用无菌血管内导管:造影导管 | 管体由聚氟乙烯制成，含有不透射线的硫酸钡，接头由聚乙烯制成 | 根 | 352 | 深圳市益心达医学新技术有限公司 | 深圳市益心达医学新技术有限公司 | 是 | 是 | 否 | SCW-RH-05040 | SCW-RH-05040 |  | C02070100400000104950000284 | C0207010040000010495 | 管径范围：4F/5F/6F 长度范围：40cm/65cm/70cm/80cm/90cm/100cm/110cm/125cm
283 | 9 | 通用介入 | 造影导管-普通型（包含冠脉和外周） | 已申请 | C0207010040000010495 | 国械注准20173034506 | 一次性使用无菌血管内导管：造影导管 | 一次性使用无菌血管内导管:造影导管 | 管体由聚氟乙烯制成，含有不透射线的硫酸钡，接头由聚乙烯制成 | 根 | 352 | 深圳市益心达医学新技术有限公司 | 深圳市益心达医学新技术有限公司 | 是 | 是 | 否 | SCW-RH-06065 | SCW-RH-06065 |  | C02070100400000104950000278 | C0207010040000010495 | 管径范围：4F/5F/6F 长度范围：40cm/65cm/70cm/80cm/90cm/100cm/110cm/125cm
283 | 9 | 通用介入 | 造影导管-普通型（包含冠脉和外周） | 已申请 | C0207010040000010495 | 国械注准20173034506 | 一次性使用无菌血管内导管：造影导管 | 一次性使用无菌血管内导管:造影导管 | 管体由聚氟乙烯制成，含有不透射线的硫酸钡，接头由聚乙烯制成 | 根 | 352 | 深圳市益心达医学新技术有限公司 | 深圳市益心达医学新技术有限公司 | 是 | 是 | 否 | SCW-RH-06100 | SCW-RH-06100 |  | C02070100400000104950000211 | C0207010040000010495 | 管径范围：4F/5F/6F 长度范围：40cm/65cm/70cm/80cm/90cm/100cm/110cm/125cm
283 | 9 | 通用介入 | 造影导管-普通型（包含冠脉和外周） | 已申请 | C0207010040000010495 | 国械注准20173034506 | 一次性使用无菌血管内导管：造影导管 | 一次性使用无菌血管内导管:造影导管 | 管体由聚氟乙烯制成，含有不透射线的硫酸钡，接头由聚乙烯制成 | 根 | 352 | 深圳市益心达医学新技术有限公司 | 深圳市益心达医学新技术有限公司 | 是 | 是 | 否 | SCW-RH-05065 | SCW-RH-05065 |  | C02070100400000104950000204 | C0207010040000010495 | 管径范围：4F/5F/6F 长度范围：40cm/65cm/70cm/80cm/90cm/100cm/110cm/125cm
283 | 9 | 通用介入 | 造影导管-普通型（包含冠脉和外周） | 已申请 | C0207010040000010495 | 国械注准20173034506 | 一次性使用无菌血管内导管：造影导管 | 一次性使用无菌血管内导管:造影导管 | 管体由聚氟乙烯制成，含有不透射线的硫酸钡，接头由聚乙烯制成 | 根 | 352 | 深圳市益心达医学新技术有限公司 | 深圳市益心达医学新技术有限公司 | 是 | 是 | 否 | SCW-RH-04090 | SCW-RH-04090 |  | C02070100400000104950000203 | C0207010040000010495 | 管径范围：4F/5F/6F 长度范围：40cm/65cm/70cm/80cm/90cm/100cm/110cm/125cm
283 | 9 | 通用介入 | 造影导管-普通型（包含冠脉和外周） | 已申请 | C0207010040000010495 | 国械注准20173034506 | 一次性使用无菌血管内导管：造影导管 | 一次性使用无菌血管内导管:造影导管 | 管体由聚氟乙烯制成，含有不透射线的硫酸钡，接头由聚乙烯制成 | 根 | 352 | 深圳市益心达医学新技术有限公司 | 深圳市益心达医学新技术有限公司 | 是 | 是 | 否 | SCW-RH-06080 | SCW-RH-06080 |  | C02070100400000104950000183 | C0207010040000010495 | 管径范围：4F/5F/6F 长度范围：40cm/65cm/70cm/80cm/90cm/100cm/110cm/125cm
283 | 9 | 通用介入 | 造影导管-普通型（包含冠脉和外周） | 已申请 | C0207010040000010495 | 国械注准20173034506 | 一次性使用无菌血管内导管：造影导管 | 一次性使用无菌血管内导管:造影导管 | 管体由聚氟乙烯制成，含有不透射线的硫酸钡，接头由聚乙烯制成 | 根 | 352 | 深圳市益心达医学新技术有限公司 | 深圳市益心达医学新技术有限公司 | 是 | 是 | 否 | SCW-RH-05100 | SCW-RH-05100 |  | C02070100400000104950000152 | C0207010040000010495 | 管径范围：4F/5F/6F 长度范围：40cm/65cm/70cm/80cm/90cm/100cm/110cm/125cm
283 | 9 | 通用介入 | 造影导管-普通型（包含冠脉和外周） | 已申请 | C0207010040000010495 | 国械注准20173034506 | 一次性使用无菌血管内导管：造影导管 | 一次性使用无菌血管内导管:造影导管 | 管体由聚氟乙烯制成，含有不透射线的硫酸钡，接头由聚乙烯制成 | 根 | 352 | 深圳市益心达医学新技术有限公司 | 深圳市益心达医学新技术有限公司 | 是 | 是 | 否 | SCW-RH-05080 | SCW-RH-05080 |  | C02070100400000104950000151 | C0207010040000010495 | 管径范围：4F/5F/6F 长度范围：40cm/65cm/70cm/80cm/90cm/100cm/110cm/125cm
283 | 9 | 通用介入 | 造影导管-普通型（包含冠脉和外周） | 已申请 | C0207010040000010495 | 国械注准20173034506 | 一次性使用无菌血管内导管：造影导管 | 一次性使用无菌血管内导管:造影导管 | 管体由聚氟乙烯制成，含有不透射线的硫酸钡，接头由聚乙烯制成 | 根 | 352 | 深圳市益心达医学新技术有限公司 | 深圳市益心达医学新技术有限公司 | 是 | 是 | 否 | SCW-RH-05090 | SCW-RH-05090 |  | C02070100400000104950000145 | C0207010040000010495 | 管径范围：4F/5F/6F 长度范围：40cm/65cm/70cm/80cm/90cm/100cm/110cm/125cm
283 | 9 | 通用介入 | 造影导管-普通型（包含冠脉和外周） | 已申请 | C0207010040000010495 | 国械注准20173034506 | 一次性使用无菌血管内导管：造影导管 | 一次性使用无菌血管内导管:造影导管 | 管体由聚氟乙烯制成，含有不透射线的硫酸钡，接头由聚乙烯制成 | 根 | 352 | 深圳市益心达医学新技术有限公司 | 深圳市益心达医学新技术有限公司 | 是 | 是 | 否 | SCW-RH-06110 | SCW-RH-06110 |  | C02070100400000104950000118 | C0207010040000010495 | 管径范围：4F/5F/6F 长度范围：40cm/65cm/70cm/80cm/90cm/100cm/110cm/125cm
283 | 9 | 通用介入 | 造影导管-普通型（包含冠脉和外周） | 已申请 | C0207010040000010495 | 国械注准20173034506 | 一次性使用无菌血管内导管：造影导管 | 一次性使用无菌血管内导管:造影导管 | 管体由聚氟乙烯制成，含有不透射线的硫酸钡，接头由聚乙烯制成 | 根 | 352 | 深圳市益心达医学新技术有限公司 | 深圳市益心达医学新技术有限公司 | 是 | 是 | 否 | SCW-RH-04110 | SCW-RH-04110 |  | C02070100400000104950000116 | C0207010040000010495 | 管径范围：4F/5F/6F 长度范围：40cm/65cm/70cm/80cm/90cm/100cm/110cm/125cm
283 | 9 | 通用介入 | 造影导管-普通型（包含冠脉和外周） | 已申请 | C0207010040000010495 | 国械注准20173034506 | 一次性使用无菌血管内导管：造影导管 | 一次性使用无菌血管内导管:造影导管 | 管体由聚氟乙烯制成，含有不透射线的硫酸钡，接头由聚乙烯制成 | 根 | 352 | 深圳市益心达医学新技术有限公司 | 深圳市益心达医学新技术有限公司 | 是 | 是 | 否 | SCW-RH-06090 | SCW-RH-06090 |  | C02070100400000104950000114 | C0207010040000010495 | 管径范围：4F/5F/6F 长度范围：40cm/65cm/70cm/80cm/90cm/100cm/110cm/125cm
283 | 9 | 通用介入 | 造影导管-普通型（包含冠脉和外周） | 已申请 | C0207010040000010495 | 国械注准20173034506 | 一次性使用无菌血管内导管：造影导管 | 一次性使用无菌血管内导管:造影导管 | 管体由聚氟乙烯制成，含有不透射线的硫酸钡，接头由聚乙烯制成 | 根 | 352 | 深圳市益心达医学新技术有限公司 | 深圳市益心达医学新技术有限公司 | 是 | 是 | 否 | SCW-RH-04065 | SCW-RH-04065 |  | C02070100400000104950000106 | C0207010040000010495 | 管径范围：4F/5F/6F 长度范围：40cm/65cm/70cm/80cm/90cm/100cm/110cm/125cm
283 | 9 | 通用介入 | 造影导管-普通型（包含冠脉和外周） | 已申请 | C0207010040000010495 | 国械注准20173034506 | 一次性使用无菌血管内导管：造影导管 | 一次性使用无菌血管内导管:造影导管 | 管体由聚氟乙烯制成，含有不透射线的硫酸钡，接头由聚乙烯制成 | 根 | 352 | 深圳市益心达医学新技术有限公司 | 深圳市益心达医学新技术有限公司 | 是 | 是 | 否 | SCW-RH-04070 | SCW-RH-04070 |  | C02070100400000104950000076 | C0207010040000010495 | 管径范围：4F/5F/6F 长度范围：40cm/65cm/70cm/80cm/90cm/100cm/110cm/125cm
283 | 9 | 通用介入 | 造影导管-普通型（包含冠脉和外周） | 已申请 | C0207010040000010495 | 国械注准20173034506 | 一次性使用无菌血管内导管：造影导管 | 一次性使用无菌血管内导管:造影导管 | 管体由聚氟乙烯制成，含有不透射线的硫酸钡，接头由聚乙烯制成 | 根 | 352 | 深圳市益心达医学新技术有限公司 | 深圳市益心达医学新技术有限公司 | 是 | 是 | 否 | SCW-RH-04100 | SCW-RH-04100 |  | C02070100400000104950000045 | C0207010040000010495 | 管径范围：4F/5F/6F 长度范围：40cm/65cm/70cm/80cm/90cm/100cm/110cm/125cm
283 | 9 | 通用介入 | 造影导管-普通型（包含冠脉和外周） | 已申请 | C0207010040000010495 | 国械注准20173034506 | 一次性使用无菌血管内导管：造影导管 | 一次性使用无菌血管内导管:造影导管 | 管体由聚氟乙烯制成，含有不透射线的硫酸钡，接头由聚乙烯制成 | 根 | 352 | 深圳市益心达医学新技术有限公司 | 深圳市益心达医学新技术有限公司 | 是 | 是 | 否 | SCW-RH-05070 | SCW-RH-05070 |  | C02070100400000104950000038 | C0207010040000010495 | 管径范围：4F/5F/6F 长度范围：40cm/65cm/70cm/80cm/90cm/100cm/110cm/125cm
283 | 9 | 通用介入 | 造影导管-普通型（包含冠脉和外周） | 已申请 | C0207010040000010495 | 国械注准20173034506 | 一次性使用无菌血管内导管：造影导管 | 一次性使用无菌血管内导管:造影导管 | 管体由聚氟乙烯制成，含有不透射线的硫酸钡，接头由聚乙烯制成 | 根 | 352 | 深圳市益心达医学新技术有限公司 | 深圳市益心达医学新技术有限公司 | 是 | 是 | 否 | SCW-RH-05110 | SCW-RH-05110 |  | C02070100400000104950000033 | C0207010040000010495 | 管径范围：4F/5F/6F 长度范围：40cm/65cm/70cm/80cm/90cm/100cm/110cm/125cm
283 | 9 | 通用介入 | 造影导管-普通型（包含冠脉和外周） | 已申请 | C0207010040000010495 | 国械注准20173034506 | 一次性使用无菌血管内导管：造影导管 | 一次性使用无菌血管内导管:造影导管 | 管体由聚氟乙烯制成，含有不透射线的硫酸钡，接头由聚乙烯制成 | 根 | 352 | 深圳市益心达医学新技术有限公司 | 深圳市益心达医学新技术有限公司 | 是 | 是 | 否 | SCW-RH-04040 | SCW-RH-04040 |  | C02070100400000104950000007 | C0207010040000010495 | 管径范围：4F/5F/6F 长度范围：40cm/65cm/70cm/80cm/90cm/100cm/110cm/125cm
283 | 9 | 通用介入 | 造影导管-普通型（包含冠脉和外周） | 已申请 | C0207010040000010495 | 国械注准20173034506 | 一次性使用无菌血管内导管：造影导管 | 一次性使用无菌血管内导管:造影导管 | 管体由聚氟乙烯制成，含有不透射线的硫酸钡，接头由聚乙烯制成 | 根 | 352 | 深圳市益心达医学新技术有限公司 | 深圳市益心达医学新技术有限公司 | 是 | 是 | 否 | SCW-RH-04125 | SCW-RH-04125 |  | C02070100400000104950000293 | C0207010040000010495 | 管径范围：4F/5F/6F 长度范围：40cm/65cm/70cm/80cm/90cm/100cm/110cm/125cm
283 | 9 | 通用介入 | 造影导管-普通型（包含冠脉和外周） | 已申请 | C0207010040000010495 | 国械注准20173034506 | 一次性使用无菌血管内导管：造影导管 | 一次性使用无菌血管内导管:造影导管 | 管体由聚氟乙烯制成，含有不透射线的硫酸钡，接头由聚乙烯制成 | 根 | 352 | 深圳市益心达医学新技术有限公司 | 深圳市益心达医学新技术有限公司 | 是 | 是 | 否 | SCW-RDC-06125 | SCW-RDC-06125 |  | C02070100400000104950000323 | C0207010040000010495 | 管径范围：4F/5F/6F 长度范围：40cm/65cm/70cm/80cm/90cm/100cm/110cm/125cm
283 | 9 | 通用介入 | 造影导管-普通型（包含冠脉和外周） | 已申请 | C0207010040000010495 | 国械注准20173034506 | 一次性使用无菌血管内导管：造影导管 | 一次性使用无菌血管内导管:造影导管 | 管体由聚氟乙烯制成，含有不透射线的硫酸钡，接头由聚乙烯制成 | 根 | 352 | 深圳市益心达医学新技术有限公司 | 深圳市益心达医学新技术有限公司 | 是 | 是 | 否 | SCW-RDC-05125 | SCW-RDC-05125 |  | C02070100400000104950000307 | C0207010040000010495 | 管径范围：4F/5F/6F 长度范围：40cm/65cm/70cm/80cm/90cm/100cm/110cm/125cm
283 | 9 | 通用介入 | 造影导管-普通型（包含冠脉和外周） | 已申请 | C0207010040000010495 | 国械注准20173034506 | 一次性使用无菌血管内导管：造影导管 | 一次性使用无菌血管内导管:造影导管 | 管体由聚氟乙烯制成，含有不透射线的硫酸钡，接头由聚乙烯制成 | 根 | 352 | 深圳市益心达医学新技术有限公司 | 深圳市益心达医学新技术有限公司 | 是 | 是 | 否 | SCW-RDC-05100 | SCW-RDC-05100 |  | C02070100400000104950000282 | C0207010040000010495 | 管径范围：4F/5F/6F 长度范围：40cm/65cm/70cm/80cm/90cm/100cm/110cm/125cm
283 | 9 | 通用介入 | 造影导管-普通型（包含冠脉和外周） | 已申请 | C0207010040000010495 | 国械注准20173034506 | 一次性使用无菌血管内导管：造影导管 | 一次性使用无菌血管内导管:造影导管 | 管体由聚氟乙烯制成，含有不透射线的硫酸钡，接头由聚乙烯制成 | 根 | 352 | 深圳市益心达医学新技术有限公司 | 深圳市益心达医学新技术有限公司 | 是 | 是 | 否 | SCW-RDC-06100 | SCW-RDC-06100 |  | C02070100400000104950000256 | C0207010040000010495 | 管径范围：4F/5F/6F 长度范围：40cm/65cm/70cm/80cm/90cm/100cm/110cm/125cm
283 | 9 | 通用介入 | 造影导管-普通型（包含冠脉和外周） | 已申请 | C0207010040000010495 | 国械注准20173034506 | 一次性使用无菌血管内导管：造影导管 | 一次性使用无菌血管内导管:造影导管 | 管体由聚氟乙烯制成，含有不透射线的硫酸钡，接头由聚乙烯制成 | 根 | 352 | 深圳市益心达医学新技术有限公司 | 深圳市益心达医学新技术有限公司 | 是 | 是 | 否 | SCW-RDC-04040 | SCW-RDC-04040 |  | C02070100400000104950000231 | C0207010040000010495 | 管径范围：4F/5F/6F 长度范围：40cm/65cm/70cm/80cm/90cm/100cm/110cm/125cm
283 | 9 | 通用介入 | 造影导管-普通型（包含冠脉和外周） | 已申请 | C0207010040000010495 | 国械注准20173034506 | 一次性使用无菌血管内导管：造影导管 | 一次性使用无菌血管内导管:造影导管 | 管体由聚氟乙烯制成，含有不透射线的硫酸钡，接头由聚乙烯制成 | 根 | 352 | 深圳市益心达医学新技术有限公司 | 深圳市益心达医学新技术有限公司 | 是 | 是 | 否 | SCW-RDC-06065 | SCW-RDC-06065 |  | C02070100400000104950000224 | C0207010040000010495 | 管径范围：4F/5F/6F 长度范围：40cm/65cm/70cm/80cm/90cm/100cm/110cm/125cm
283 | 9 | 通用介入 | 造影导管-普通型（包含冠脉和外周） | 已申请 | C0207010040000010495 | 国械注准20173034506 | 一次性使用无菌血管内导管：造影导管 | 一次性使用无菌血管内导管:造影导管 | 管体由聚氟乙烯制成，含有不透射线的硫酸钡，接头由聚乙烯制成 | 根 | 352 | 深圳市益心达医学新技术有限公司 | 深圳市益心达医学新技术有限公司 | 是 | 是 | 否 | SCW-RDC-04090 | SCW-RDC-04090 |  | C02070100400000104950000212 | C0207010040000010495 | 管径范围：4F/5F/6F 长度范围：40cm/65cm/70cm/80cm/90cm/100cm/110cm/125cm
283 | 9 | 通用介入 | 造影导管-普通型（包含冠脉和外周） | 已申请 | C0207010040000010495 | 国械注准20173034506 | 一次性使用无菌血管内导管：造影导管 | 一次性使用无菌血管内导管:造影导管 | 管体由聚氟乙烯制成，含有不透射线的硫酸钡，接头由聚乙烯制成 | 根 | 352 | 深圳市益心达医学新技术有限公司 | 深圳市益心达医学新技术有限公司 | 是 | 是 | 否 | SCW-RDC-05110 | SCW-RDC-05110 |  | C02070100400000104950000193 | C0207010040000010495 | 管径范围：4F/5F/6F 长度范围：40cm/65cm/70cm/80cm/90cm/100cm/110cm/125cm
283 | 9 | 通用介入 | 造影导管-普通型（包含冠脉和外周） | 已申请 | C0207010040000010495 | 国械注准20173034506 | 一次性使用无菌血管内导管：造影导管 | 一次性使用无菌血管内导管:造影导管 | 管体由聚氟乙烯制成，含有不透射线的硫酸钡，接头由聚乙烯制成 | 根 | 352 | 深圳市益心达医学新技术有限公司 | 深圳市益心达医学新技术有限公司 | 是 | 是 | 否 | SCW-RDC-05070 | SCW-RDC-05070 |  | C02070100400000104950000190 | C0207010040000010495 | 管径范围：4F/5F/6F 长度范围：40cm/65cm/70cm/80cm/90cm/100cm/110cm/125cm
283 | 9 | 通用介入 | 造影导管-普通型（包含冠脉和外周） | 已申请 | C0207010040000010495 | 国械注准20173034506 | 一次性使用无菌血管内导管：造影导管 | 一次性使用无菌血管内导管:造影导管 | 管体由聚氟乙烯制成，含有不透射线的硫酸钡，接头由聚乙烯制成 | 根 | 352 | 深圳市益心达医学新技术有限公司 | 深圳市益心达医学新技术有限公司 | 是 | 是 | 否 | SCW-RDC-06110 | SCW-RDC-06110 |  | C02070100400000104950000172 | C0207010040000010495 | 管径范围：4F/5F/6F 长度范围：40cm/65cm/70cm/80cm/90cm/100cm/110cm/125cm
283 | 9 | 通用介入 | 造影导管-普通型（包含冠脉和外周） | 已申请 | C0207010040000010495 | 国械注准20173034506 | 一次性使用无菌血管内导管：造影导管 | 一次性使用无菌血管内导管:造影导管 | 管体由聚氟乙烯制成，含有不透射线的硫酸钡，接头由聚乙烯制成 | 根 | 352 | 深圳市益心达医学新技术有限公司 | 深圳市益心达医学新技术有限公司 | 是 | 是 | 否 | SCW-RDC-04100 | SCW-RDC-04100 |  | C02070100400000104950000135 | C0207010040000010495 | 管径范围：4F/5F/6F 长度范围：40cm/65cm/70cm/80cm/90cm/100cm/110cm/125cm
283 | 9 | 通用介入 | 造影导管-普通型（包含冠脉和外周） | 已申请 | C0207010040000010495 | 国械注准20173034506 | 一次性使用无菌血管内导管：造影导管 | 一次性使用无菌血管内导管:造影导管 | 管体由聚氟乙烯制成，含有不透射线的硫酸钡，接头由聚乙烯制成 | 根 | 352 | 深圳市益心达医学新技术有限公司 | 深圳市益心达医学新技术有限公司 | 是 | 是 | 否 | SCW-RDC-04070 | SCW-RDC-04070 |  | C02070100400000104950000102 | C0207010040000010495 | 管径范围：4F/5F/6F 长度范围：40cm/65cm/70cm/80cm/90cm/100cm/110cm/125cm
283 | 9 | 通用介入 | 造影导管-普通型（包含冠脉和外周） | 已申请 | C0207010040000010495 | 国械注准20173034506 | 一次性使用无菌血管内导管：造影导管 | 一次性使用无菌血管内导管:造影导管 | 管体由聚氟乙烯制成，含有不透射线的硫酸钡，接头由聚乙烯制成 | 根 | 352 | 深圳市益心达医学新技术有限公司 | 深圳市益心达医学新技术有限公司 | 是 | 是 | 否 | SCW-RDC-05040 | SCW-RDC-05040 |  | C02070100400000104950000093 | C0207010040000010495 | 管径范围：4F/5F/6F 长度范围：40cm/65cm/70cm/80cm/90cm/100cm/110cm/125cm
283 | 9 | 通用介入 | 造影导管-普通型（包含冠脉和外周） | 已申请 | C0207010040000010495 | 国械注准20173034506 | 一次性使用无菌血管内导管：造影导管 | 一次性使用无菌血管内导管:造影导管 | 管体由聚氟乙烯制成，含有不透射线的硫酸钡，接头由聚乙烯制成 | 根 | 352 | 深圳市益心达医学新技术有限公司 | 深圳市益心达医学新技术有限公司 | 是 | 是 | 否 | SCW-RDC-06090 | SCW-RDC-06090 |  | C02070100400000104950000069 | C0207010040000010495 | 管径范围：4F/5F/6F 长度范围：40cm/65cm/70cm/80cm/90cm/100cm/110cm/125cm
283 | 9 | 通用介入 | 造影导管-普通型（包含冠脉和外周） | 已申请 | C0207010040000010495 | 国械注准20173034506 | 一次性使用无菌血管内导管：造影导管 | 一次性使用无菌血管内导管:造影导管 | 管体由聚氟乙烯制成，含有不透射线的硫酸钡，接头由聚乙烯制成 | 根 | 352 | 深圳市益心达医学新技术有限公司 | 深圳市益心达医学新技术有限公司 | 是 | 是 | 否 | SCW-RDC-04110 | SCW-RDC-04110 |  | C02070100400000104950000068 | C0207010040000010495 | 管径范围：4F/5F/6F 长度范围：40cm/65cm/70cm/80cm/90cm/100cm/110cm/125cm
283 | 9 | 通用介入 | 造影导管-普通型（包含冠脉和外周） | 已申请 | C0207010040000010495 | 国械注准20173034506 | 一次性使用无菌血管内导管：造影导管 | 一次性使用无菌血管内导管:造影导管 | 管体由聚氟乙烯制成，含有不透射线的硫酸钡，接头由聚乙烯制成 | 根 | 352 | 深圳市益心达医学新技术有限公司 | 深圳市益心达医学新技术有限公司 | 是 | 是 | 否 | SCW-RDC-04080 | SCW-RDC-04080 |  | C02070100400000104950000062 | C0207010040000010495 | 管径范围：4F/5F/6F 长度范围：40cm/65cm/70cm/80cm/90cm/100cm/110cm/125cm
283 | 9 | 通用介入 | 造影导管-普通型（包含冠脉和外周） | 已申请 | C0207010040000010495 | 国械注准20173034506 | 一次性使用无菌血管内导管：造影导管 | 一次性使用无菌血管内导管:造影导管 | 管体由聚氟乙烯制成，含有不透射线的硫酸钡，接头由聚乙烯制成 | 根 | 352 | 深圳市益心达医学新技术有限公司 | 深圳市益心达医学新技术有限公司 | 是 | 是 | 否 | SCW-RDC-05080 | SCW-RDC-05080 |  | C02070100400000104950000050 | C0207010040000010495 | 管径范围：4F/5F/6F 长度范围：40cm/65cm/70cm/80cm/90cm/100cm/110cm/125cm
283 | 9 | 通用介入 | 造影导管-普通型（包含冠脉和外周） | 已申请 | C0207010040000010495 | 国械注准20173034506 | 一次性使用无菌血管内导管：造影导管 | 一次性使用无菌血管内导管:造影导管 | 管体由聚氟乙烯制成，含有不透射线的硫酸钡，接头由聚乙烯制成 | 根 | 352 | 深圳市益心达医学新技术有限公司 | 深圳市益心达医学新技术有限公司 | 是 | 是 | 否 | SCW-RDC-05090 | SCW-RDC-05090 |  | C02070100400000104950000031 | C0207010040000010495 | 管径范围：4F/5F/6F 长度范围：40cm/65cm/70cm/80cm/90cm/100cm/110cm/125cm
283 | 9 | 通用介入 | 造影导管-普通型（包含冠脉和外周） | 已申请 | C0207010040000010495 | 国械注准20173034506 | 一次性使用无菌血管内导管：造影导管 | 一次性使用无菌血管内导管:造影导管 | 管体由聚氟乙烯制成，含有不透射线的硫酸钡，接头由聚乙烯制成 | 根 | 352 | 深圳市益心达医学新技术有限公司 | 深圳市益心达医学新技术有限公司 | 是 | 是 | 否 | SCW-RDC-04065 | SCW-RDC-04065 |  | C02070100400000104950000030 | C0207010040000010495 | 管径范围：4F/5F/6F 长度范围：40cm/65cm/70cm/80cm/90cm/100cm/110cm/125cm
283 | 9 | 通用介入 | 造影导管-普通型（包含冠脉和外周） | 已申请 | C0207010040000010495 | 国械注准20173034506 | 一次性使用无菌血管内导管：造影导管 | 一次性使用无菌血管内导管:造影导管 | 管体由聚氟乙烯制成，含有不透射线的硫酸钡，接头由聚乙烯制成 | 根 | 352 | 深圳市益心达医学新技术有限公司 | 深圳市益心达医学新技术有限公司 | 是 | 是 | 否 | SCW-RDC-05065 | SCW-RDC-05065 |  | C02070100400000104950000024 | C0207010040000010495 | 管径范围：4F/5F/6F 长度范围：40cm/65cm/70cm/80cm/90cm/100cm/110cm/125cm
283 | 9 | 通用介入 | 造影导管-普通型（包含冠脉和外周） | 已申请 | C0207010040000010495 | 国械注准20173034506 | 一次性使用无菌血管内导管：造影导管 | 一次性使用无菌血管内导管:造影导管 | 管体由聚氟乙烯制成，含有不透射线的硫酸钡，接头由聚乙烯制成 | 根 | 352 | 深圳市益心达医学新技术有限公司 | 深圳市益心达医学新技术有限公司 | 是 | 是 | 否 | SCW-RDC-06080 | SCW-RDC-06080 |  | C02070100400000104950000003 | C0207010040000010495 | 管径范围：4F/5F/6F 长度范围：40cm/65cm/70cm/80cm/90cm/100cm/110cm/125cm
283 | 9 | 通用介入 | 造影导管-普通型（包含冠脉和外周） | 已申请 | C0207010040000010495 | 国械注准20173034506 | 一次性使用无菌血管内导管：造影导管 | 一次性使用无菌血管内导管:造影导管 | 管体由聚氟乙烯制成，含有不透射线的硫酸钡，接头由聚乙烯制成 | 根 | 352 | 深圳市益心达医学新技术有限公司 | 深圳市益心达医学新技术有限公司 | 是 | 是 | 否 | SCW-RDC-04125 | SCW-RDC-04125 |  | C02070100400000104950000291 | C0207010040000010495 | 管径范围：4F/5F/6F 长度范围：40cm/65cm/70cm/80cm/90cm/100cm/110cm/125cm
283 | 9 | 通用介入 | 造影导管-普通型（包含冠脉和外周） | 已申请 | C0207010040000010495 | 国械注准20173034506 | 一次性使用无菌血管内导管：造影导管 | 一次性使用无菌血管内导管:造影导管 | 管体由聚氟乙烯制成，含有不透射线的硫酸钡，接头由聚乙烯制成 | 根 | 352 | 深圳市益心达医学新技术有限公司 | 深圳市益心达医学新技术有限公司 | 是 | 是 | 否 | SCW-RC2-06125 | SCW-RC2-06125 |  | C02070100400000104950000321 | C0207010040000010495 | 管径范围：4F/5F/6F 长度范围：40cm/65cm/70cm/80cm/90cm/100cm/110cm/125cm
283 | 9 | 通用介入 | 造影导管-普通型（包含冠脉和外周） | 已申请 | C0207010040000010495 | 国械注准20173034506 | 一次性使用无菌血管内导管：造影导管 | 一次性使用无菌血管内导管:造影导管 | 管体由聚氟乙烯制成，含有不透射线的硫酸钡，接头由聚乙烯制成 | 根 | 352 | 深圳市益心达医学新技术有限公司 | 深圳市益心达医学新技术有限公司 | 是 | 是 | 否 | SCW-RC2-05125 | SCW-RC2-05125 |  | C02070100400000104950000306 | C0207010040000010495 | 管径范围：4F/5F/6F 长度范围：40cm/65cm/70cm/80cm/90cm/100cm/110cm/125cm
283 | 9 | 通用介入 | 造影导管-普通型（包含冠脉和外周） | 已申请 | C0207010040000010495 | 国械注准20173034506 | 一次性使用无菌血管内导管：造影导管 | 一次性使用无菌血管内导管:造影导管 | 管体由聚氟乙烯制成，含有不透射线的硫酸钡，接头由聚乙烯制成 | 根 | 352 | 深圳市益心达医学新技术有限公司 | 深圳市益心达医学新技术有限公司 | 是 | 是 | 否 | SCW-RC2-05040 | SCW-RC2-05040 |  | C02070100400000104950000264 | C0207010040000010495 | 管径范围：4F/5F/6F 长度范围：40cm/65cm/70cm/80cm/90cm/100cm/110cm/125cm
283 | 9 | 通用介入 | 造影导管-普通型（包含冠脉和外周） | 已申请 | C0207010040000010495 | 国械注准20173034506 | 一次性使用无菌血管内导管：造影导管 | 一次性使用无菌血管内导管:造影导管 | 管体由聚氟乙烯制成，含有不透射线的硫酸钡，接头由聚乙烯制成 | 根 | 352 | 深圳市益心达医学新技术有限公司 | 深圳市益心达医学新技术有限公司 | 是 | 是 | 否 | SCW-RC2-06090 | SCW-RC2-06090 |  | C02070100400000104950000260 | C0207010040000010495 | 管径范围：4F/5F/6F 长度范围：40cm/65cm/70cm/80cm/90cm/100cm/110cm/125cm
283 | 9 | 通用介入 | 造影导管-普通型（包含冠脉和外周） | 已申请 | C0207010040000010495 | 国械注准20173034506 | 一次性使用无菌血管内导管：造影导管 | 一次性使用无菌血管内导管:造影导管 | 管体由聚氟乙烯制成，含有不透射线的硫酸钡，接头由聚乙烯制成 | 根 | 352 | 深圳市益心达医学新技术有限公司 | 深圳市益心达医学新技术有限公司 | 是 | 是 | 否 | SCW-RC2-06080 | SCW-RC2-06080 |  | C02070100400000104950000255 | C0207010040000010495 | 管径范围：4F/5F/6F 长度范围：40cm/65cm/70cm/80cm/90cm/100cm/110cm/125cm
283 | 9 | 通用介入 | 造影导管-普通型（包含冠脉和外周） | 已申请 | C0207010040000010495 | 国械注准20173034506 | 一次性使用无菌血管内导管：造影导管 | 一次性使用无菌血管内导管:造影导管 | 管体由聚氟乙烯制成，含有不透射线的硫酸钡，接头由聚乙烯制成 | 根 | 352 | 深圳市益心达医学新技术有限公司 | 深圳市益心达医学新技术有限公司 | 是 | 是 | 否 | SCW-RC2-05100 | SCW-RC2-05100 |  | C02070100400000104950000236 | C0207010040000010495 | 管径范围：4F/5F/6F 长度范围：40cm/65cm/70cm/80cm/90cm/100cm/110cm/125cm
283 | 9 | 通用介入 | 造影导管-普通型（包含冠脉和外周） | 已申请 | C0207010040000010495 | 国械注准20173034506 | 一次性使用无菌血管内导管：造影导管 | 一次性使用无菌血管内导管:造影导管 | 管体由聚氟乙烯制成，含有不透射线的硫酸钡，接头由聚乙烯制成 | 根 | 352 | 深圳市益心达医学新技术有限公司 | 深圳市益心达医学新技术有限公司 | 是 | 是 | 否 | SCW-RC2-04110 | SCW-RC2-04110 |  | C02070100400000104950000225 | C0207010040000010495 | 管径范围：4F/5F/6F 长度范围：40cm/65cm/70cm/80cm/90cm/100cm/110cm/125cm
283 | 9 | 通用介入 | 造影导管-普通型（包含冠脉和外周） | 已申请 | C0207010040000010495 | 国械注准20173034506 | 一次性使用无菌血管内导管：造影导管 | 一次性使用无菌血管内导管:造影导管 | 管体由聚氟乙烯制成，含有不透射线的硫酸钡，接头由聚乙烯制成 | 根 | 352 | 深圳市益心达医学新技术有限公司 | 深圳市益心达医学新技术有限公司 | 是 | 是 | 否 | SCW-RC2-04100 | SCW-RC2-04100 |  | C02070100400000104950000220 | C0207010040000010495 | 管径范围：4F/5F/6F 长度范围：40cm/65cm/70cm/80cm/90cm/100cm/110cm/125cm
283 | 9 | 通用介入 | 造影导管-普通型（包含冠脉和外周） | 已申请 | C0207010040000010495 | 国械注准20173034506 | 一次性使用无菌血管内导管：造影导管 | 一次性使用无菌血管内导管:造影导管 | 管体由聚氟乙烯制成，含有不透射线的硫酸钡，接头由聚乙烯制成 | 根 | 352 | 深圳市益心达医学新技术有限公司 | 深圳市益心达医学新技术有限公司 | 是 | 是 | 否 | SCW-RC2-04090 | SCW-RC2-04090 |  | C02070100400000104950000218 | C0207010040000010495 | 管径范围：4F/5F/6F 长度范围：40cm/65cm/70cm/80cm/90cm/100cm/110cm/125cm
283 | 9 | 通用介入 | 造影导管-普通型（包含冠脉和外周） | 已申请 | C0207010040000010495 | 国械注准20173034506 | 一次性使用无菌血管内导管：造影导管 | 一次性使用无菌血管内导管:造影导管 | 管体由聚氟乙烯制成，含有不透射线的硫酸钡，接头由聚乙烯制成 | 根 | 352 | 深圳市益心达医学新技术有限公司 | 深圳市益心达医学新技术有限公司 | 是 | 是 | 否 | SCW-RC2-05090 | SCW-RC2-05090 |  | C02070100400000104950000207 | C0207010040000010495 | 管径范围：4F/5F/6F 长度范围：40cm/65cm/70cm/80cm/90cm/100cm/110cm/125cm
283 | 9 | 通用介入 | 造影导管-普通型（包含冠脉和外周） | 已申请 | C0207010040000010495 | 国械注准20173034506 | 一次性使用无菌血管内导管：造影导管 | 一次性使用无菌血管内导管:造影导管 | 管体由聚氟乙烯制成，含有不透射线的硫酸钡，接头由聚乙烯制成 | 根 | 352 | 深圳市益心达医学新技术有限公司 | 深圳市益心达医学新技术有限公司 | 是 | 是 | 否 | SCW-RC2-06100 | SCW-RC2-06100 |  | C02070100400000104950000157 | C0207010040000010495 | 管径范围：4F/5F/6F 长度范围：40cm/65cm/70cm/80cm/90cm/100cm/110cm/125cm
283 | 9 | 通用介入 | 造影导管-普通型（包含冠脉和外周） | 已申请 | C0207010040000010495 | 国械注准20173034506 | 一次性使用无菌血管内导管：造影导管 | 一次性使用无菌血管内导管:造影导管 | 管体由聚氟乙烯制成，含有不透射线的硫酸钡，接头由聚乙烯制成 | 根 | 352 | 深圳市益心达医学新技术有限公司 | 深圳市益心达医学新技术有限公司 | 是 | 是 | 否 | SCW-RC2-06110 | SCW-RC2-06110 |  | C02070100400000104950000125 | C0207010040000010495 | 管径范围：4F/5F/6F 长度范围：40cm/65cm/70cm/80cm/90cm/100cm/110cm/125cm
283 | 9 | 通用介入 | 造影导管-普通型（包含冠脉和外周） | 已申请 | C0207010040000010495 | 国械注准20173034506 | 一次性使用无菌血管内导管：造影导管 | 一次性使用无菌血管内导管:造影导管 | 管体由聚氟乙烯制成，含有不透射线的硫酸钡，接头由聚乙烯制成 | 根 | 352 | 深圳市益心达医学新技术有限公司 | 深圳市益心达医学新技术有限公司 | 是 | 是 | 否 | SCW-RC2-04080 | SCW-RC2-04080 |  | C02070100400000104950000105 | C0207010040000010495 | 管径范围：4F/5F/6F 长度范围：40cm/65cm/70cm/80cm/90cm/100cm/110cm/125cm
283 | 9 | 通用介入 | 造影导管-普通型（包含冠脉和外周） | 已申请 | C0207010040000010495 | 国械注准20173034506 | 一次性使用无菌血管内导管：造影导管 | 一次性使用无菌血管内导管:造影导管 | 管体由聚氟乙烯制成，含有不透射线的硫酸钡，接头由聚乙烯制成 | 根 | 352 | 深圳市益心达医学新技术有限公司 | 深圳市益心达医学新技术有限公司 | 是 | 是 | 否 | SCW-RC2-04040 | SCW-RC2-04040 |  | C02070100400000104950000099 | C0207010040000010495 | 管径范围：4F/5F/6F 长度范围：40cm/65cm/70cm/80cm/90cm/100cm/110cm/125cm
283 | 9 | 通用介入 | 造影导管-普通型（包含冠脉和外周） | 已申请 | C0207010040000010495 | 国械注准20173034506 | 一次性使用无菌血管内导管：造影导管 | 一次性使用无菌血管内导管:造影导管 | 管体由聚氟乙烯制成，含有不透射线的硫酸钡，接头由聚乙烯制成 | 根 | 352 | 深圳市益心达医学新技术有限公司 | 深圳市益心达医学新技术有限公司 | 是 | 是 | 否 | SCW-RC2-05065 | SCW-RC2-05065 |  | C02070100400000104950000072 | C0207010040000010495 | 管径范围：4F/5F/6F 长度范围：40cm/65cm/70cm/80cm/90cm/100cm/110cm/125cm
283 | 9 | 通用介入 | 造影导管-普通型（包含冠脉和外周） | 已申请 | C0207010040000010495 | 国械注准20173034506 | 一次性使用无菌血管内导管：造影导管 | 一次性使用无菌血管内导管:造影导管 | 管体由聚氟乙烯制成，含有不透射线的硫酸钡，接头由聚乙烯制成 | 根 | 352 | 深圳市益心达医学新技术有限公司 | 深圳市益心达医学新技术有限公司 | 是 | 是 | 否 | SCW-RC2-06065 | SCW-RC2-06065 |  | C02070100400000104950000058 | C0207010040000010495 | 管径范围：4F/5F/6F 长度范围：40cm/65cm/70cm/80cm/90cm/100cm/110cm/125cm
283 | 9 | 通用介入 | 造影导管-普通型（包含冠脉和外周） | 已申请 | C0207010040000010495 | 国械注准20173034506 | 一次性使用无菌血管内导管：造影导管 | 一次性使用无菌血管内导管:造影导管 | 管体由聚氟乙烯制成，含有不透射线的硫酸钡，接头由聚乙烯制成 | 根 | 352 | 深圳市益心达医学新技术有限公司 | 深圳市益心达医学新技术有限公司 | 是 | 是 | 否 | SCW-RC2-05080 | SCW-RC2-05080 |  | C02070100400000104950000054 | C0207010040000010495 | 管径范围：4F/5F/6F 长度范围：40cm/65cm/70cm/80cm/90cm/100cm/110cm/125cm
283 | 9 | 通用介入 | 造影导管-普通型（包含冠脉和外周） | 已申请 | C0207010040000010495 | 国械注准20173034506 | 一次性使用无菌血管内导管：造影导管 | 一次性使用无菌血管内导管:造影导管 | 管体由聚氟乙烯制成，含有不透射线的硫酸钡，接头由聚乙烯制成 | 根 | 352 | 深圳市益心达医学新技术有限公司 | 深圳市益心达医学新技术有限公司 | 是 | 是 | 否 | SCW-RC2-04065 | SCW-RC2-04065 |  | C02070100400000104950000047 | C0207010040000010495 | 管径范围：4F/5F/6F 长度范围：40cm/65cm/70cm/80cm/90cm/100cm/110cm/125cm
283 | 9 | 通用介入 | 造影导管-普通型（包含冠脉和外周） | 已申请 | C0207010040000010495 | 国械注准20173034506 | 一次性使用无菌血管内导管：造影导管 | 一次性使用无菌血管内导管:造影导管 | 管体由聚氟乙烯制成，含有不透射线的硫酸钡，接头由聚乙烯制成 | 根 | 352 | 深圳市益心达医学新技术有限公司 | 深圳市益心达医学新技术有限公司 | 是 | 是 | 否 | SCW-RC2-05070 | SCW-RC2-05070 |  | C02070100400000104950000036 | C0207010040000010495 | 管径范围：4F/5F/6F 长度范围：40cm/65cm/70cm/80cm/90cm/100cm/110cm/125cm
283 | 9 | 通用介入 | 造影导管-普通型（包含冠脉和外周） | 已申请 | C0207010040000010495 | 国械注准20173034506 | 一次性使用无菌血管内导管：造影导管 | 一次性使用无菌血管内导管:造影导管 | 管体由聚氟乙烯制成，含有不透射线的硫酸钡，接头由聚乙烯制成 | 根 | 352 | 深圳市益心达医学新技术有限公司 | 深圳市益心达医学新技术有限公司 | 是 | 是 | 否 | SCW-RC2-05110 | SCW-RC2-05110 |  | C02070100400000104950000035 | C0207010040000010495 | 管径范围：4F/5F/6F 长度范围：40cm/65cm/70cm/80cm/90cm/100cm/110cm/125cm
283 | 9 | 通用介入 | 造影导管-普通型（包含冠脉和外周） | 已申请 | C0207010040000010495 | 国械注准20173034506 | 一次性使用无菌血管内导管：造影导管 | 一次性使用无菌血管内导管:造影导管 | 管体由聚氟乙烯制成，含有不透射线的硫酸钡，接头由聚乙烯制成 | 根 | 352 | 深圳市益心达医学新技术有限公司 | 深圳市益心达医学新技术有限公司 | 是 | 是 | 否 | SCW-RC2-04070 | SCW-RC2-04070 |  | C02070100400000104950000019 | C0207010040000010495 | 管径范围：4F/5F/6F 长度范围：40cm/65cm/70cm/80cm/90cm/100cm/110cm/125cm
283 | 9 | 通用介入 | 造影导管-普通型（包含冠脉和外周） | 已申请 | C0207010040000010495 | 国械注准20173034506 | 一次性使用无菌血管内导管：造影导管 | 一次性使用无菌血管内导管:造影导管 | 管体由聚氟乙烯制成，含有不透射线的硫酸钡，接头由聚乙烯制成 | 根 | 352 | 深圳市益心达医学新技术有限公司 | 深圳市益心达医学新技术有限公司 | 是 | 是 | 否 | SCW-RC2-04125 | SCW-RC2-04125 |  | C02070100400000104950000289 | C0207010040000010495 | 管径范围：4F/5F/6F 长度范围：40cm/65cm/70cm/80cm/90cm/100cm/110cm/125cm
283 | 9 | 通用介入 | 造影导管-普通型（包含冠脉和外周） | 已申请 | C0207010040000010495 | 国械注准20173034506 | 一次性使用无菌血管内导管：造影导管 | 一次性使用无菌血管内导管:造影导管 | 管体由聚氟乙烯制成，含有不透射线的硫酸钡，接头由聚乙烯制成 | 根 | 352 | 深圳市益心达医学新技术有限公司 | 深圳市益心达医学新技术有限公司 | 是 | 是 | 否 | SCW-MPA2-04125 | SCW-MPA2-04125 |  | C02070100400000104950000330 | C0207010040000010495 | 管径范围：4F/5F/6F 长度范围：40cm/65cm/70cm/80cm/90cm/100cm/110cm/125cm
283 | 9 | 通用介入 | 造影导管-普通型（包含冠脉和外周） | 已申请 | C0207010040000010495 | 国械注准20173034506 | 一次性使用无菌血管内导管：造影导管 | 一次性使用无菌血管内导管:造影导管 | 管体由聚氟乙烯制成，含有不透射线的硫酸钡，接头由聚乙烯制成 | 根 | 352 | 深圳市益心达医学新技术有限公司 | 深圳市益心达医学新技术有限公司 | 是 | 是 | 否 | SCW-MPA2-06125 | SCW-MPA2-06125 |  | C02070100400000104950000319 | C0207010040000010495 | 管径范围：4F/5F/6F 长度范围：40cm/65cm/70cm/80cm/90cm/100cm/110cm/125cm
283 | 9 | 通用介入 | 造影导管-普通型（包含冠脉和外周） | 已申请 | C0207010040000010495 | 国械注准20173034506 | 一次性使用无菌血管内导管：造影导管 | 一次性使用无菌血管内导管:造影导管 | 管体由聚氟乙烯制成，含有不透射线的硫酸钡，接头由聚乙烯制成 | 根 | 352 | 深圳市益心达医学新技术有限公司 | 深圳市益心达医学新技术有限公司 | 是 | 是 | 否 | SCW-MPA2-05125 | SCW-MPA2-05125 |  | C02070100400000104950000304 | C0207010040000010495 | 管径范围：4F/5F/6F 长度范围：40cm/65cm/70cm/80cm/90cm/100cm/110cm/125cm
283 | 9 | 通用介入 | 造影导管-普通型（包含冠脉和外周） | 已申请 | C0207010040000010495 | 国械注准20173034506 | 一次性使用无菌血管内导管：造影导管 | 一次性使用无菌血管内导管:造影导管 | 管体由聚氟乙烯制成，含有不透射线的硫酸钡，接头由聚乙烯制成 | 根 | 352 | 深圳市益心达医学新技术有限公司 | 深圳市益心达医学新技术有限公司 | 是 | 是 | 否 | SCW-MPA2-04040 | SCW-MPA2-04040 |  | C02070100400000104950000274 | C0207010040000010495 | 管径范围：4F/5F/6F 长度范围：40cm/65cm/70cm/80cm/90cm/100cm/110cm/125cm
283 | 9 | 通用介入 | 造影导管-普通型（包含冠脉和外周） | 已申请 | C0207010040000010495 | 国械注准20173034506 | 一次性使用无菌血管内导管：造影导管 | 一次性使用无菌血管内导管:造影导管 | 管体由聚氟乙烯制成，含有不透射线的硫酸钡，接头由聚乙烯制成 | 根 | 352 | 深圳市益心达医学新技术有限公司 | 深圳市益心达医学新技术有限公司 | 是 | 是 | 否 | SCW-MPA2-05040 | SCW-MPA2-05040 |  | C02070100400000104950000254 | C0207010040000010495 | 管径范围：4F/5F/6F 长度范围：40cm/65cm/70cm/80cm/90cm/100cm/110cm/125cm
283 | 9 | 通用介入 | 造影导管-普通型（包含冠脉和外周） | 已申请 | C0207010040000010495 | 国械注准20173034506 | 一次性使用无菌血管内导管：造影导管 | 一次性使用无菌血管内导管:造影导管 | 管体由聚氟乙烯制成，含有不透射线的硫酸钡，接头由聚乙烯制成 | 根 | 352 | 深圳市益心达医学新技术有限公司 | 深圳市益心达医学新技术有限公司 | 是 | 是 | 否 | SCW-MPA2-04100 | SCW-MPA2-04100 |  | C02070100400000104950000253 | C0207010040000010495 | 管径范围：4F/5F/6F 长度范围：40cm/65cm/70cm/80cm/90cm/100cm/110cm/125cm
283 | 9 | 通用介入 | 造影导管-普通型（包含冠脉和外周） | 已申请 | C0207010040000010495 | 国械注准20173034506 | 一次性使用无菌血管内导管：造影导管 | 一次性使用无菌血管内导管:造影导管 | 管体由聚氟乙烯制成，含有不透射线的硫酸钡，接头由聚乙烯制成 | 根 | 352 | 深圳市益心达医学新技术有限公司 | 深圳市益心达医学新技术有限公司 | 是 | 是 | 否 | SCW-MPA2-06065 | SCW-MPA2-06065 |  | C02070100400000104950000246 | C0207010040000010495 | 管径范围：4F/5F/6F 长度范围：40cm/65cm/70cm/80cm/90cm/100cm/110cm/125cm
283 | 9 | 通用介入 | 造影导管-普通型（包含冠脉和外周） | 已申请 | C0207010040000010495 | 国械注准20173034506 | 一次性使用无菌血管内导管：造影导管 | 一次性使用无菌血管内导管:造影导管 | 管体由聚氟乙烯制成，含有不透射线的硫酸钡，接头由聚乙烯制成 | 根 | 352 | 深圳市益心达医学新技术有限公司 | 深圳市益心达医学新技术有限公司 | 是 | 是 | 否 | SCW-MPA2-06110 | SCW-MPA2-06110 |  | C02070100400000104950000216 | C0207010040000010495 | 管径范围：4F/5F/6F 长度范围：40cm/65cm/70cm/80cm/90cm/100cm/110cm/125cm
283 | 9 | 通用介入 | 造影导管-普通型（包含冠脉和外周） | 已申请 | C0207010040000010495 | 国械注准20173034506 | 一次性使用无菌血管内导管：造影导管 | 一次性使用无菌血管内导管:造影导管 | 管体由聚氟乙烯制成，含有不透射线的硫酸钡，接头由聚乙烯制成 | 根 | 352 | 深圳市益心达医学新技术有限公司 | 深圳市益心达医学新技术有限公司 | 是 | 是 | 否 | SCW-MPA2-05090 | SCW-MPA2-05090 |  | C02070100400000104950000199 | C0207010040000010495 | 管径范围：4F/5F/6F 长度范围：40cm/65cm/70cm/80cm/90cm/100cm/110cm/125cm
283 | 9 | 通用介入 | 造影导管-普通型（包含冠脉和外周） | 已申请 | C0207010040000010495 | 国械注准20173034506 | 一次性使用无菌血管内导管：造影导管 | 一次性使用无菌血管内导管:造影导管 | 管体由聚氟乙烯制成，含有不透射线的硫酸钡，接头由聚乙烯制成 | 根 | 352 | 深圳市益心达医学新技术有限公司 | 深圳市益心达医学新技术有限公司 | 是 | 是 | 否 | SCW-MPA2-05110 | SCW-MPA2-05110 |  | C02070100400000104950000142 | C0207010040000010495 | 管径范围：4F/5F/6F 长度范围：40cm/65cm/70cm/80cm/90cm/100cm/110cm/125cm
283 | 9 | 通用介入 | 造影导管-普通型（包含冠脉和外周） | 已申请 | C0207010040000010495 | 国械注准20173034506 | 一次性使用无菌血管内导管：造影导管 | 一次性使用无菌血管内导管:造影导管 | 管体由聚氟乙烯制成，含有不透射线的硫酸钡，接头由聚乙烯制成 | 根 | 352 | 深圳市益心达医学新技术有限公司 | 深圳市益心达医学新技术有限公司 | 是 | 是 | 否 | SCW-MPA2-06100 | SCW-MPA2-06100 |  | C02070100400000104950000140 | C0207010040000010495 | 管径范围：4F/5F/6F 长度范围：40cm/65cm/70cm/80cm/90cm/100cm/110cm/125cm
283 | 9 | 通用介入 | 造影导管-普通型（包含冠脉和外周） | 已申请 | C0207010040000010495 | 国械注准20173034506 | 一次性使用无菌血管内导管：造影导管 | 一次性使用无菌血管内导管:造影导管 | 管体由聚氟乙烯制成，含有不透射线的硫酸钡，接头由聚乙烯制成 | 根 | 352 | 深圳市益心达医学新技术有限公司 | 深圳市益心达医学新技术有限公司 | 是 | 是 | 否 | SCW-MPA2-05080 | SCW-MPA2-05080 |  | C02070100400000104950000138 | C0207010040000010495 | 管径范围：4F/5F/6F 长度范围：40cm/65cm/70cm/80cm/90cm/100cm/110cm/125cm
283 | 9 | 通用介入 | 造影导管-普通型（包含冠脉和外周） | 已申请 | C0207010040000010495 | 国械注准20173034506 | 一次性使用无菌血管内导管：造影导管 | 一次性使用无菌血管内导管:造影导管 | 管体由聚氟乙烯制成，含有不透射线的硫酸钡，接头由聚乙烯制成 | 根 | 352 | 深圳市益心达医学新技术有限公司 | 深圳市益心达医学新技术有限公司 | 是 | 是 | 否 | SCW-MPA2-04070 | SCW-MPA2-04070 |  | C02070100400000104950000078 | C0207010040000010495 | 管径范围：4F/5F/6F 长度范围：40cm/65cm/70cm/80cm/90cm/100cm/110cm/125cm
283 | 9 | 通用介入 | 造影导管-普通型（包含冠脉和外周） | 已申请 | C0207010040000010495 | 国械注准20173034506 | 一次性使用无菌血管内导管：造影导管 | 一次性使用无菌血管内导管:造影导管 | 管体由聚氟乙烯制成，含有不透射线的硫酸钡，接头由聚乙烯制成 | 根 | 352 | 深圳市益心达医学新技术有限公司 | 深圳市益心达医学新技术有限公司 | 是 | 是 | 否 | SCW-MPA2-04110 | SCW-MPA2-04110 |  | C02070100400000104950000071 | C0207010040000010495 | 管径范围：4F/5F/6F 长度范围：40cm/65cm/70cm/80cm/90cm/100cm/110cm/125cm
283 | 9 | 通用介入 | 造影导管-普通型（包含冠脉和外周） | 已申请 | C0207010040000010495 | 国械注准20173034506 | 一次性使用无菌血管内导管：造影导管 | 一次性使用无菌血管内导管:造影导管 | 管体由聚氟乙烯制成，含有不透射线的硫酸钡，接头由聚乙烯制成 | 根 | 352 | 深圳市益心达医学新技术有限公司 | 深圳市益心达医学新技术有限公司 | 是 | 是 | 否 | SCW-MPA2-04080 | SCW-MPA2-04080 |  | C02070100400000104950000064 | C0207010040000010495 | 管径范围：4F/5F/6F 长度范围：40cm/65cm/70cm/80cm/90cm/100cm/110cm/125cm
283 | 9 | 通用介入 | 造影导管-普通型（包含冠脉和外周） | 已申请 | C0207010040000010495 | 国械注准20173034506 | 一次性使用无菌血管内导管：造影导管 | 一次性使用无菌血管内导管:造影导管 | 管体由聚氟乙烯制成，含有不透射线的硫酸钡，接头由聚乙烯制成 | 根 | 352 | 深圳市益心达医学新技术有限公司 | 深圳市益心达医学新技术有限公司 | 是 | 是 | 否 | SCW-MPA2-06080 | SCW-MPA2-06080 |  | C02070100400000104950000051 | C0207010040000010495 | 管径范围：4F/5F/6F 长度范围：40cm/65cm/70cm/80cm/90cm/100cm/110cm/125cm
283 | 9 | 通用介入 | 造影导管-普通型（包含冠脉和外周） | 已申请 | C0207010040000010495 | 国械注准20173034506 | 一次性使用无菌血管内导管：造影导管 | 一次性使用无菌血管内导管:造影导管 | 管体由聚氟乙烯制成，含有不透射线的硫酸钡，接头由聚乙烯制成 | 根 | 352 | 深圳市益心达医学新技术有限公司 | 深圳市益心达医学新技术有限公司 | 是 | 是 | 否 | SCW-MPA2-05065 | SCW-MPA2-05065 |  | C02070100400000104950000040 | C0207010040000010495 | 管径范围：4F/5F/6F 长度范围：40cm/65cm/70cm/80cm/90cm/100cm/110cm/125cm
283 | 9 | 通用介入 | 造影导管-普通型（包含冠脉和外周） | 已申请 | C0207010040000010495 | 国械注准20173034506 | 一次性使用无菌血管内导管：造影导管 | 一次性使用无菌血管内导管:造影导管 | 管体由聚氟乙烯制成，含有不透射线的硫酸钡，接头由聚乙烯制成 | 根 | 352 | 深圳市益心达医学新技术有限公司 | 深圳市益心达医学新技术有限公司 | 是 | 是 | 否 | SCW-MPA2-04065 | SCW-MPA2-04065 |  | C02070100400000104950000023 | C0207010040000010495 | 管径范围：4F/5F/6F 长度范围：40cm/65cm/70cm/80cm/90cm/100cm/110cm/125cm
283 | 9 | 通用介入 | 造影导管-普通型（包含冠脉和外周） | 已申请 | C0207010040000010495 | 国械注准20173034506 | 一次性使用无菌血管内导管：造影导管 | 一次性使用无菌血管内导管:造影导管 | 管体由聚氟乙烯制成，含有不透射线的硫酸钡，接头由聚乙烯制成 | 根 | 352 | 深圳市益心达医学新技术有限公司 | 深圳市益心达医学新技术有限公司 | 是 | 是 | 否 | SCW-MPA2-05070 | SCW-MPA2-05070 |  | C02070100400000104950000022 | C0207010040000010495 | 管径范围：4F/5F/6F 长度范围：40cm/65cm/70cm/80cm/90cm/100cm/110cm/125cm
283 | 9 | 通用介入 | 造影导管-普通型（包含冠脉和外周） | 已申请 | C0207010040000010495 | 国械注准20173034506 | 一次性使用无菌血管内导管：造影导管 | 一次性使用无菌血管内导管:造影导管 | 管体由聚氟乙烯制成，含有不透射线的硫酸钡，接头由聚乙烯制成 | 根 | 352 | 深圳市益心达医学新技术有限公司 | 深圳市益心达医学新技术有限公司 | 是 | 是 | 否 | SCW-MPA2-05100 | SCW-MPA2-05100 |  | C02070100400000104950000018 | C0207010040000010495 | 管径范围：4F/5F/6F 长度范围：40cm/65cm/70cm/80cm/90cm/100cm/110cm/125cm
283 | 9 | 通用介入 | 造影导管-普通型（包含冠脉和外周） | 已申请 | C0207010040000010495 | 国械注准20173034506 | 一次性使用无菌血管内导管：造影导管 | 一次性使用无菌血管内导管:造影导管 | 管体由聚氟乙烯制成，含有不透射线的硫酸钡，接头由聚乙烯制成 | 根 | 352 | 深圳市益心达医学新技术有限公司 | 深圳市益心达医学新技术有限公司 | 是 | 是 | 否 | SCW-MPA2-04090 | SCW-MPA2-04090 |  | C02070100400000104950000012 | C0207010040000010495 | 管径范围：4F/5F/6F 长度范围：40cm/65cm/70cm/80cm/90cm/100cm/110cm/125cm
283 | 9 | 通用介入 | 造影导管-普通型（包含冠脉和外周） | 已申请 | C0207010040000010495 | 国械注准20173034506 | 一次性使用无菌血管内导管：造影导管 | 一次性使用无菌血管内导管:造影导管 | 管体由聚氟乙烯制成，含有不透射线的硫酸钡，接头由聚乙烯制成 | 根 | 352 | 深圳市益心达医学新技术有限公司 | 深圳市益心达医学新技术有限公司 | 是 | 是 | 否 | SCW-MPA2-06090 | SCW-MPA2-06090 |  | C02070100400000104950000004 | C0207010040000010495 | 管径范围：4F/5F/6F 长度范围：40cm/65cm/70cm/80cm/90cm/100cm/110cm/125cm
283 | 9 | 通用介入 | 造影导管-普通型（包含冠脉和外周） | 已申请 | C0207010040000010495 | 国械注准20173034506 | 一次性使用无菌血管内导管：造影导管 | 一次性使用无菌血管内导管:造影导管 | 管体由聚氟乙烯制成，含有不透射线的硫酸钡，接头由聚乙烯制成 | 根 | 352 | 深圳市益心达医学新技术有限公司 | 深圳市益心达医学新技术有限公司 | 是 | 是 | 否 | SCW-MPA1-06125 | SCW-MPA1-06125 |  | C02070100400000104950000320 | C0207010040000010495 | 管径范围：4F/5F/6F 长度范围：40cm/65cm/70cm/80cm/90cm/100cm/110cm/125cm
283 | 9 | 通用介入 | 造影导管-普通型（包含冠脉和外周） | 已申请 | C0207010040000010495 | 国械注准20173034506 | 一次性使用无菌血管内导管：造影导管 | 一次性使用无菌血管内导管:造影导管 | 管体由聚氟乙烯制成，含有不透射线的硫酸钡，接头由聚乙烯制成 | 根 | 352 | 深圳市益心达医学新技术有限公司 | 深圳市益心达医学新技术有限公司 | 是 | 是 | 否 | SCW-MPA1-05125 | SCW-MPA1-05125 |  | C02070100400000104950000305 | C0207010040000010495 | 管径范围：4F/5F/6F 长度范围：40cm/65cm/70cm/80cm/90cm/100cm/110cm/125cm
283 | 9 | 通用介入 | 造影导管-普通型（包含冠脉和外周） | 已申请 | C0207010040000010495 | 国械注准20173034506 | 一次性使用无菌血管内导管：造影导管 | 一次性使用无菌血管内导管:造影导管 | 管体由聚氟乙烯制成，含有不透射线的硫酸钡，接头由聚乙烯制成 | 根 | 352 | 深圳市益心达医学新技术有限公司 | 深圳市益心达医学新技术有限公司 | 是 | 是 | 否 | SCW-MPA1-05080 | SCW-MPA1-05080 |  | C02070100400000104950000272 | C0207010040000010495 | 管径范围：4F/5F/6F 长度范围：40cm/65cm/70cm/80cm/90cm/100cm/110cm/125cm
283 | 9 | 通用介入 | 造影导管-普通型（包含冠脉和外周） | 已申请 | C0207010040000010495 | 国械注准20173034506 | 一次性使用无菌血管内导管：造影导管 | 一次性使用无菌血管内导管:造影导管 | 管体由聚氟乙烯制成，含有不透射线的硫酸钡，接头由聚乙烯制成 | 根 | 352 | 深圳市益心达医学新技术有限公司 | 深圳市益心达医学新技术有限公司 | 是 | 是 | 否 | SCW-MPA1-05110 | SCW-MPA1-05110 |  | C02070100400000104950000268 | C0207010040000010495 | 管径范围：4F/5F/6F 长度范围：40cm/65cm/70cm/80cm/90cm/100cm/110cm/125cm
283 | 9 | 通用介入 | 造影导管-普通型（包含冠脉和外周） | 已申请 | C0207010040000010495 | 国械注准20173034506 | 一次性使用无菌血管内导管：造影导管 | 一次性使用无菌血管内导管:造影导管 | 管体由聚氟乙烯制成，含有不透射线的硫酸钡，接头由聚乙烯制成 | 根 | 352 | 深圳市益心达医学新技术有限公司 | 深圳市益心达医学新技术有限公司 | 是 | 是 | 否 | SCW-MPA1-05070 | SCW-MPA1-05070 |  | C02070100400000104950000263 | C0207010040000010495 | 管径范围：4F/5F/6F 长度范围：40cm/65cm/70cm/80cm/90cm/100cm/110cm/125cm
283 | 9 | 通用介入 | 造影导管-普通型（包含冠脉和外周） | 已申请 | C0207010040000010495 | 国械注准20173034506 | 一次性使用无菌血管内导管：造影导管 | 一次性使用无菌血管内导管:造影导管 | 管体由聚氟乙烯制成，含有不透射线的硫酸钡，接头由聚乙烯制成 | 根 | 352 | 深圳市益心达医学新技术有限公司 | 深圳市益心达医学新技术有限公司 | 是 | 是 | 否 | SCW-MPA1-06080 | SCW-MPA1-06080 |  | C02070100400000104950000261 | C0207010040000010495 | 管径范围：4F/5F/6F 长度范围：40cm/65cm/70cm/80cm/90cm/100cm/110cm/125cm
283 | 9 | 通用介入 | 造影导管-普通型（包含冠脉和外周） | 已申请 | C0207010040000010495 | 国械注准20173034506 | 一次性使用无菌血管内导管：造影导管 | 一次性使用无菌血管内导管:造影导管 | 管体由聚氟乙烯制成，含有不透射线的硫酸钡，接头由聚乙烯制成 | 根 | 352 | 深圳市益心达医学新技术有限公司 | 深圳市益心达医学新技术有限公司 | 是 | 是 | 否 | SCW-MPA1-04110 | SCW-MPA1-04110 |  | C02070100400000104950000248 | C0207010040000010495 | 管径范围：4F/5F/6F 长度范围：40cm/65cm/70cm/80cm/90cm/100cm/110cm/125cm
283 | 9 | 通用介入 | 造影导管-普通型（包含冠脉和外周） | 已申请 | C0207010040000010495 | 国械注准20173034506 | 一次性使用无菌血管内导管：造影导管 | 一次性使用无菌血管内导管:造影导管 | 管体由聚氟乙烯制成，含有不透射线的硫酸钡，接头由聚乙烯制成 | 根 | 352 | 深圳市益心达医学新技术有限公司 | 深圳市益心达医学新技术有限公司 | 是 | 是 | 否 | SCW-MPA1-06100 | SCW-MPA1-06100 |  | C02070100400000104950000243 | C0207010040000010495 | 管径范围：4F/5F/6F 长度范围：40cm/65cm/70cm/80cm/90cm/100cm/110cm/125cm
283 | 9 | 通用介入 | 造影导管-普通型（包含冠脉和外周） | 已申请 | C0207010040000010495 | 国械注准20173034506 | 一次性使用无菌血管内导管：造影导管 | 一次性使用无菌血管内导管:造影导管 | 管体由聚氟乙烯制成，含有不透射线的硫酸钡，接头由聚乙烯制成 | 根 | 352 | 深圳市益心达医学新技术有限公司 | 深圳市益心达医学新技术有限公司 | 是 | 是 | 否 | SCW-MPA1-04065 | SCW-MPA1-04065 |  | C02070100400000104950000233 | C0207010040000010495 | 管径范围：4F/5F/6F 长度范围：40cm/65cm/70cm/80cm/90cm/100cm/110cm/125cm
283 | 9 | 通用介入 | 造影导管-普通型（包含冠脉和外周） | 已申请 | C0207010040000010495 | 国械注准20173034506 | 一次性使用无菌血管内导管：造影导管 | 一次性使用无菌血管内导管:造影导管 | 管体由聚氟乙烯制成，含有不透射线的硫酸钡，接头由聚乙烯制成 | 根 | 352 | 深圳市益心达医学新技术有限公司 | 深圳市益心达医学新技术有限公司 | 是 | 是 | 否 | SCW-MPA1-05100 | SCW-MPA1-05100 |  | C02070100400000104950000213 | C0207010040000010495 | 管径范围：4F/5F/6F 长度范围：40cm/65cm/70cm/80cm/90cm/100cm/110cm/125cm
283 | 9 | 通用介入 | 造影导管-普通型（包含冠脉和外周） | 已申请 | C0207010040000010495 | 国械注准20173034506 | 一次性使用无菌血管内导管：造影导管 | 一次性使用无菌血管内导管:造影导管 | 管体由聚氟乙烯制成，含有不透射线的硫酸钡，接头由聚乙烯制成 | 根 | 352 | 深圳市益心达医学新技术有限公司 | 深圳市益心达医学新技术有限公司 | 是 | 是 | 否 | SCW-MPA1-06110 | SCW-MPA1-06110 |  | C02070100400000104950000206 | C0207010040000010495 | 管径范围：4F/5F/6F 长度范围：40cm/65cm/70cm/80cm/90cm/100cm/110cm/125cm
283 | 9 | 通用介入 | 造影导管-普通型（包含冠脉和外周） | 已申请 | C0207010040000010495 | 国械注准20173034506 | 一次性使用无菌血管内导管：造影导管 | 一次性使用无菌血管内导管:造影导管 | 管体由聚氟乙烯制成，含有不透射线的硫酸钡，接头由聚乙烯制成 | 根 | 352 | 深圳市益心达医学新技术有限公司 | 深圳市益心达医学新技术有限公司 | 是 | 是 | 否 | SCW-MPA1-04090 | SCW-MPA1-04090 |  | C02070100400000104950000200 | C0207010040000010495 | 管径范围：4F/5F/6F 长度范围：40cm/65cm/70cm/80cm/90cm/100cm/110cm/125cm
283 | 9 | 通用介入 | 造影导管-普通型（包含冠脉和外周） | 已申请 | C0207010040000010495 | 国械注准20173034506 | 一次性使用无菌血管内导管：造影导管 | 一次性使用无菌血管内导管:造影导管 | 管体由聚氟乙烯制成，含有不透射线的硫酸钡，接头由聚乙烯制成 | 根 | 352 | 深圳市益心达医学新技术有限公司 | 深圳市益心达医学新技术有限公司 | 是 | 是 | 否 | SCW-MPA1-04100 | SCW-MPA1-04100 |  | C02070100400000104950000195 | C0207010040000010495 | 管径范围：4F/5F/6F 长度范围：40cm/65cm/70cm/80cm/90cm/100cm/110cm/125cm
283 | 9 | 通用介入 | 造影导管-普通型（包含冠脉和外周） | 已申请 | C0207010040000010495 | 国械注准20173034506 | 一次性使用无菌血管内导管：造影导管 | 一次性使用无菌血管内导管:造影导管 | 管体由聚氟乙烯制成，含有不透射线的硫酸钡，接头由聚乙烯制成 | 根 | 352 | 深圳市益心达医学新技术有限公司 | 深圳市益心达医学新技术有限公司 | 是 | 是 | 否 | SCW-MPA1-06065 | SCW-MPA1-06065 |  | C02070100400000104950000191 | C0207010040000010495 | 管径范围：4F/5F/6F 长度范围：40cm/65cm/70cm/80cm/90cm/100cm/110cm/125cm
283 | 9 | 通用介入 | 造影导管-普通型（包含冠脉和外周） | 已申请 | C0207010040000010495 | 国械注准20173034506 | 一次性使用无菌血管内导管：造影导管 | 一次性使用无菌血管内导管:造影导管 | 管体由聚氟乙烯制成，含有不透射线的硫酸钡，接头由聚乙烯制成 | 根 | 352 | 深圳市益心达医学新技术有限公司 | 深圳市益心达医学新技术有限公司 | 是 | 是 | 否 | SCW-MPA1-05040 | SCW-MPA1-05040 |  | C02070100400000104950000178 | C0207010040000010495 | 管径范围：4F/5F/6F 长度范围：40cm/65cm/70cm/80cm/90cm/100cm/110cm/125cm
283 | 9 | 通用介入 | 造影导管-普通型（包含冠脉和外周） | 已申请 | C0207010040000010495 | 国械注准20173034506 | 一次性使用无菌血管内导管：造影导管 | 一次性使用无菌血管内导管:造影导管 | 管体由聚氟乙烯制成，含有不透射线的硫酸钡，接头由聚乙烯制成 | 根 | 352 | 深圳市益心达医学新技术有限公司 | 深圳市益心达医学新技术有限公司 | 是 | 是 | 否 | SCW-MPA1-04040 | SCW-MPA1-04040 |  | C02070100400000104950000162 | C0207010040000010495 | 管径范围：4F/5F/6F 长度范围：40cm/65cm/70cm/80cm/90cm/100cm/110cm/125cm
283 | 9 | 通用介入 | 造影导管-普通型（包含冠脉和外周） | 已申请 | C0207010040000010495 | 国械注准20173034506 | 一次性使用无菌血管内导管：造影导管 | 一次性使用无菌血管内导管:造影导管 | 管体由聚氟乙烯制成，含有不透射线的硫酸钡，接头由聚乙烯制成 | 根 | 352 | 深圳市益心达医学新技术有限公司 | 深圳市益心达医学新技术有限公司 | 是 | 是 | 否 | SCW-MPA1-05090 | SCW-MPA1-05090 |  | C02070100400000104950000159 | C0207010040000010495 | 管径范围：4F/5F/6F 长度范围：40cm/65cm/70cm/80cm/90cm/100cm/110cm/125cm
283 | 9 | 通用介入 | 造影导管-普通型（包含冠脉和外周） | 已申请 | C0207010040000010495 | 国械注准20173034506 | 一次性使用无菌血管内导管：造影导管 | 一次性使用无菌血管内导管:造影导管 | 管体由聚氟乙烯制成，含有不透射线的硫酸钡，接头由聚乙烯制成 | 根 | 352 | 深圳市益心达医学新技术有限公司 | 深圳市益心达医学新技术有限公司 | 是 | 是 | 否 | SCW-MPA1-04070 | SCW-MPA1-04070 |  | C02070100400000104950000121 | C0207010040000010495 | 管径范围：4F/5F/6F 长度范围：40cm/65cm/70cm/80cm/90cm/100cm/110cm/125cm
283 | 9 | 通用介入 | 造影导管-普通型（包含冠脉和外周） | 已申请 | C0207010040000010495 | 国械注准20173034506 | 一次性使用无菌血管内导管：造影导管 | 一次性使用无菌血管内导管:造影导管 | 管体由聚氟乙烯制成，含有不透射线的硫酸钡，接头由聚乙烯制成 | 根 | 352 | 深圳市益心达医学新技术有限公司 | 深圳市益心达医学新技术有限公司 | 是 | 是 | 否 | SCW-MPA1-04080 | SCW-MPA1-04080 |  | C02070100400000104950000088 | C0207010040000010495 | 管径范围：4F/5F/6F 长度范围：40cm/65cm/70cm/80cm/90cm/100cm/110cm/125cm
283 | 9 | 通用介入 | 造影导管-普通型（包含冠脉和外周） | 已申请 | C0207010040000010495 | 国械注准20173034506 | 一次性使用无菌血管内导管：造影导管 | 一次性使用无菌血管内导管:造影导管 | 管体由聚氟乙烯制成，含有不透射线的硫酸钡，接头由聚乙烯制成 | 根 | 352 | 深圳市益心达医学新技术有限公司 | 深圳市益心达医学新技术有限公司 | 是 | 是 | 否 | SCW-MPA1-06090 | SCW-MPA1-06090 |  | C02070100400000104950000052 | C0207010040000010495 | 管径范围：4F/5F/6F 长度范围：40cm/65cm/70cm/80cm/90cm/100cm/110cm/125cm
283 | 9 | 通用介入 | 造影导管-普通型（包含冠脉和外周） | 已申请 | C0207010040000010495 | 国械注准20173034506 | 一次性使用无菌血管内导管：造影导管 | 一次性使用无菌血管内导管:造影导管 | 管体由聚氟乙烯制成，含有不透射线的硫酸钡，接头由聚乙烯制成 | 根 | 352 | 深圳市益心达医学新技术有限公司 | 深圳市益心达医学新技术有限公司 | 是 | 是 | 否 | SCW-MPA1-05065 | SCW-MPA1-05065 |  | C02070100400000104950000032 | C0207010040000010495 | 管径范围：4F/5F/6F 长度范围：40cm/65cm/70cm/80cm/90cm/100cm/110cm/125cm
283 | 9 | 通用介入 | 造影导管-普通型（包含冠脉和外周） | 已申请 | C0207010040000010495 | 国械注准20173034506 | 一次性使用无菌血管内导管：造影导管 | 一次性使用无菌血管内导管:造影导管 | 管体由聚氟乙烯制成，含有不透射线的硫酸钡，接头由聚乙烯制成 | 根 | 352 | 深圳市益心达医学新技术有限公司 | 深圳市益心达医学新技术有限公司 | 是 | 是 | 否 | SCW-MPA1-04125 | SCW-MPA1-04125 |  | C02070100400000104950000286 | C0207010040000010495 | 管径范围：4F/5F/6F 长度范围：40cm/65cm/70cm/80cm/90cm/100cm/110cm/125cm
283 | 9 | 通用介入 | 造影导管-普通型（包含冠脉和外周） | 已申请 | C0207010040000010495 | 国械注准20173034506 | 一次性使用无菌血管内导管：造影导管 | 一次性使用无菌血管内导管:造影导管 | 管体由聚氟乙烯制成，含有不透射线的硫酸钡，接头由聚乙烯制成 | 根 | 352 | 深圳市益心达医学新技术有限公司 | 深圳市益心达医学新技术有限公司 | 是 | 是 | 否 | SCW-MIK-05125 | SCW-MIK-05125 |  | C02070100400000104950000314 | C0207010040000010495 | 管径范围：4F/5F/6F 长度范围：40cm/65cm/70cm/80cm/90cm/100cm/110cm/125cm
283 | 9 | 通用介入 | 造影导管-普通型（包含冠脉和外周） | 已申请 | C0207010040000010495 | 国械注准20173034506 | 一次性使用无菌血管内导管：造影导管 | 一次性使用无菌血管内导管:造影导管 | 管体由聚氟乙烯制成，含有不透射线的硫酸钡，接头由聚乙烯制成 | 根 | 352 | 深圳市益心达医学新技术有限公司 | 深圳市益心达医学新技术有限公司 | 是 | 是 | 否 | SCW-MIK-04125 | SCW-MIK-04125 |  | C02070100400000104950000299 | C0207010040000010495 | 管径范围：4F/5F/6F 长度范围：40cm/65cm/70cm/80cm/90cm/100cm/110cm/125cm
283 | 9 | 通用介入 | 造影导管-普通型（包含冠脉和外周） | 已申请 | C0207010040000010495 | 国械注准20173034506 | 一次性使用无菌血管内导管：造影导管 | 一次性使用无菌血管内导管:造影导管 | 管体由聚氟乙烯制成，含有不透射线的硫酸钡，接头由聚乙烯制成 | 根 | 352 | 深圳市益心达医学新技术有限公司 | 深圳市益心达医学新技术有限公司 | 是 | 是 | 否 | SCW-MIK-04065 | SCW-MIK-04065 |  | C02070100400000104950000265 | C0207010040000010495 | 管径范围：4F/5F/6F 长度范围：40cm/65cm/70cm/80cm/90cm/100cm/110cm/125cm
283 | 9 | 通用介入 | 造影导管-普通型（包含冠脉和外周） | 已申请 | C0207010040000010495 | 国械注准20173034506 | 一次性使用无菌血管内导管：造影导管 | 一次性使用无菌血管内导管:造影导管 | 管体由聚氟乙烯制成，含有不透射线的硫酸钡，接头由聚乙烯制成 | 根 | 352 | 深圳市益心达医学新技术有限公司 | 深圳市益心达医学新技术有限公司 | 是 | 是 | 否 | SCW-MIK-06065 | SCW-MIK-06065 |  | C02070100400000104950000262 | C0207010040000010495 | 管径范围：4F/5F/6F 长度范围：40cm/65cm/70cm/80cm/90cm/100cm/110cm/125cm
283 | 9 | 通用介入 | 造影导管-普通型（包含冠脉和外周） | 已申请 | C0207010040000010495 | 国械注准20173034506 | 一次性使用无菌血管内导管：造影导管 | 一次性使用无菌血管内导管:造影导管 | 管体由聚氟乙烯制成，含有不透射线的硫酸钡，接头由聚乙烯制成 | 根 | 352 | 深圳市益心达医学新技术有限公司 | 深圳市益心达医学新技术有限公司 | 是 | 是 | 否 | SCW-MIK-04080 | SCW-MIK-04080 |  | C02070100400000104950000251 | C0207010040000010495 | 管径范围：4F/5F/6F 长度范围：40cm/65cm/70cm/80cm/90cm/100cm/110cm/125cm
283 | 9 | 通用介入 | 造影导管-普通型（包含冠脉和外周） | 已申请 | C0207010040000010495 | 国械注准20173034506 | 一次性使用无菌血管内导管：造影导管 | 一次性使用无菌血管内导管:造影导管 | 管体由聚氟乙烯制成，含有不透射线的硫酸钡，接头由聚乙烯制成 | 根 | 352 | 深圳市益心达医学新技术有限公司 | 深圳市益心达医学新技术有限公司 | 是 | 是 | 否 | SCW-MIK-05090 | SCW-MIK-05090 |  | C02070100400000104950000241 | C0207010040000010495 | 管径范围：4F/5F/6F 长度范围：40cm/65cm/70cm/80cm/90cm/100cm/110cm/125cm
283 | 9 | 通用介入 | 造影导管-普通型（包含冠脉和外周） | 已申请 | C0207010040000010495 | 国械注准20173034506 | 一次性使用无菌血管内导管：造影导管 | 一次性使用无菌血管内导管:造影导管 | 管体由聚氟乙烯制成，含有不透射线的硫酸钡，接头由聚乙烯制成 | 根 | 352 | 深圳市益心达医学新技术有限公司 | 深圳市益心达医学新技术有限公司 | 是 | 是 | 否 | SCW-MIK-05080 | SCW-MIK-05080 |  | C02070100400000104950000237 | C0207010040000010495 | 管径范围：4F/5F/6F 长度范围：40cm/65cm/70cm/80cm/90cm/100cm/110cm/125cm
283 | 9 | 通用介入 | 造影导管-普通型（包含冠脉和外周） | 已申请 | C0207010040000010495 | 国械注准20173034506 | 一次性使用无菌血管内导管：造影导管 | 一次性使用无菌血管内导管:造影导管 | 管体由聚氟乙烯制成，含有不透射线的硫酸钡，接头由聚乙烯制成 | 根 | 352 | 深圳市益心达医学新技术有限公司 | 深圳市益心达医学新技术有限公司 | 是 | 是 | 否 | SCW-MIK-04100 | SCW-MIK-04100 |  | C02070100400000104950000232 | C0207010040000010495 | 管径范围：4F/5F/6F 长度范围：40cm/65cm/70cm/80cm/90cm/100cm/110cm/125cm
283 | 9 | 通用介入 | 造影导管-普通型（包含冠脉和外周） | 已申请 | C0207010040000010495 | 国械注准20173034506 | 一次性使用无菌血管内导管：造影导管 | 一次性使用无菌血管内导管:造影导管 | 管体由聚氟乙烯制成，含有不透射线的硫酸钡，接头由聚乙烯制成 | 根 | 352 | 深圳市益心达医学新技术有限公司 | 深圳市益心达医学新技术有限公司 | 是 | 是 | 否 | SCW-MIK-06110 | SCW-MIK-06110 |  | C02070100400000104950000228 | C0207010040000010495 | 管径范围：4F/5F/6F 长度范围：40cm/65cm/70cm/80cm/90cm/100cm/110cm/125cm
283 | 9 | 通用介入 | 造影导管-普通型（包含冠脉和外周） | 已申请 | C0207010040000010495 | 国械注准20173034506 | 一次性使用无菌血管内导管：造影导管 | 一次性使用无菌血管内导管:造影导管 | 管体由聚氟乙烯制成，含有不透射线的硫酸钡，接头由聚乙烯制成 | 根 | 352 | 深圳市益心达医学新技术有限公司 | 深圳市益心达医学新技术有限公司 | 是 | 是 | 否 | SCW-MIK-06090 | SCW-MIK-06090 |  | C02070100400000104950000217 | C0207010040000010495 | 管径范围：4F/5F/6F 长度范围：40cm/65cm/70cm/80cm/90cm/100cm/110cm/125cm
283 | 9 | 通用介入 | 造影导管-普通型（包含冠脉和外周） | 已申请 | C0207010040000010495 | 国械注准20173034506 | 一次性使用无菌血管内导管：造影导管 | 一次性使用无菌血管内导管:造影导管 | 管体由聚氟乙烯制成，含有不透射线的硫酸钡，接头由聚乙烯制成 | 根 | 352 | 深圳市益心达医学新技术有限公司 | 深圳市益心达医学新技术有限公司 | 是 | 是 | 否 | SCW-MIK-05100 | SCW-MIK-05100 |  | C02070100400000104950000164 | C0207010040000010495 | 管径范围：4F/5F/6F 长度范围：40cm/65cm/70cm/80cm/90cm/100cm/110cm/125cm
283 | 9 | 通用介入 | 造影导管-普通型（包含冠脉和外周） | 已申请 | C0207010040000010495 | 国械注准20173034506 | 一次性使用无菌血管内导管：造影导管 | 一次性使用无菌血管内导管:造影导管 | 管体由聚氟乙烯制成，含有不透射线的硫酸钡，接头由聚乙烯制成 | 根 | 352 | 深圳市益心达医学新技术有限公司 | 深圳市益心达医学新技术有限公司 | 是 | 是 | 否 | SCW-MIK-04090 | SCW-MIK-04090 |  | C02070100400000104950000160 | C0207010040000010495 | 管径范围：4F/5F/6F 长度范围：40cm/65cm/70cm/80cm/90cm/100cm/110cm/125cm
283 | 9 | 通用介入 | 造影导管-普通型（包含冠脉和外周） | 已申请 | C0207010040000010495 | 国械注准20173034506 | 一次性使用无菌血管内导管：造影导管 | 一次性使用无菌血管内导管:造影导管 | 管体由聚氟乙烯制成，含有不透射线的硫酸钡，接头由聚乙烯制成 | 根 | 352 | 深圳市益心达医学新技术有限公司 | 深圳市益心达医学新技术有限公司 | 是 | 是 | 否 | SCW-MIK-06100 | SCW-MIK-06100 |  | C02070100400000104950000148 | C0207010040000010495 | 管径范围：4F/5F/6F 长度范围：40cm/65cm/70cm/80cm/90cm/100cm/110cm/125cm
283 | 9 | 通用介入 | 造影导管-普通型（包含冠脉和外周） | 已申请 | C0207010040000010495 | 国械注准20173034506 | 一次性使用无菌血管内导管：造影导管 | 一次性使用无菌血管内导管:造影导管 | 管体由聚氟乙烯制成，含有不透射线的硫酸钡，接头由聚乙烯制成 | 根 | 352 | 深圳市益心达医学新技术有限公司 | 深圳市益心达医学新技术有限公司 | 是 | 是 | 否 | SCW-MIK-04040 | SCW-MIK-04040 |  | C02070100400000104950000130 | C0207010040000010495 | 管径范围：4F/5F/6F 长度范围：40cm/65cm/70cm/80cm/90cm/100cm/110cm/125cm
283 | 9 | 通用介入 | 造影导管-普通型（包含冠脉和外周） | 已申请 | C0207010040000010495 | 国械注准20173034506 | 一次性使用无菌血管内导管：造影导管 | 一次性使用无菌血管内导管:造影导管 | 管体由聚氟乙烯制成，含有不透射线的硫酸钡，接头由聚乙烯制成 | 根 | 352 | 深圳市益心达医学新技术有限公司 | 深圳市益心达医学新技术有限公司 | 是 | 是 | 否 | SCW-MIK-05040 | SCW-MIK-05040 |  | C02070100400000104950000126 | C0207010040000010495 | 管径范围：4F/5F/6F 长度范围：40cm/65cm/70cm/80cm/90cm/100cm/110cm/125cm
283 | 9 | 通用介入 | 造影导管-普通型（包含冠脉和外周） | 已申请 | C0207010040000010495 | 国械注准20173034506 | 一次性使用无菌血管内导管：造影导管 | 一次性使用无菌血管内导管:造影导管 | 管体由聚氟乙烯制成，含有不透射线的硫酸钡，接头由聚乙烯制成 | 根 | 352 | 深圳市益心达医学新技术有限公司 | 深圳市益心达医学新技术有限公司 | 是 | 是 | 否 | SCW-MIK-06080 | SCW-MIK-06080 |  | C02070100400000104950000123 | C0207010040000010495 | 管径范围：4F/5F/6F 长度范围：40cm/65cm/70cm/80cm/90cm/100cm/110cm/125cm
283 | 9 | 通用介入 | 造影导管-普通型（包含冠脉和外周） | 已申请 | C0207010040000010495 | 国械注准20173034506 | 一次性使用无菌血管内导管：造影导管 | 一次性使用无菌血管内导管:造影导管 | 管体由聚氟乙烯制成，含有不透射线的硫酸钡，接头由聚乙烯制成 | 根 | 352 | 深圳市益心达医学新技术有限公司 | 深圳市益心达医学新技术有限公司 | 是 | 是 | 否 | SCW-MIK-04110 | SCW-MIK-04110 |  | C02070100400000104950000087 | C0207010040000010495 | 管径范围：4F/5F/6F 长度范围：40cm/65cm/70cm/80cm/90cm/100cm/110cm/125cm
283 | 9 | 通用介入 | 造影导管-普通型（包含冠脉和外周） | 已申请 | C0207010040000010495 | 国械注准20173034506 | 一次性使用无菌血管内导管：造影导管 | 一次性使用无菌血管内导管:造影导管 | 管体由聚氟乙烯制成，含有不透射线的硫酸钡，接头由聚乙烯制成 | 根 | 352 | 深圳市益心达医学新技术有限公司 | 深圳市益心达医学新技术有限公司 | 是 | 是 | 否 | SCW-MIK-04070 | SCW-MIK-04070 |  | C02070100400000104950000084 | C0207010040000010495 | 管径范围：4F/5F/6F 长度范围：40cm/65cm/70cm/80cm/90cm/100cm/110cm/125cm
283 | 9 | 通用介入 | 造影导管-普通型（包含冠脉和外周） | 已申请 | C0207010040000010495 | 国械注准20173034506 | 一次性使用无菌血管内导管：造影导管 | 一次性使用无菌血管内导管:造影导管 | 管体由聚氟乙烯制成，含有不透射线的硫酸钡，接头由聚乙烯制成 | 根 | 352 | 深圳市益心达医学新技术有限公司 | 深圳市益心达医学新技术有限公司 | 是 | 是 | 否 | SCW-MIK-05065 | SCW-MIK-05065 |  | C02070100400000104950000026 | C0207010040000010495 | 管径范围：4F/5F/6F 长度范围：40cm/65cm/70cm/80cm/90cm/100cm/110cm/125cm
283 | 9 | 通用介入 | 造影导管-普通型（包含冠脉和外周） | 已申请 | C0207010040000010495 | 国械注准20173034506 | 一次性使用无菌血管内导管：造影导管 | 一次性使用无菌血管内导管:造影导管 | 管体由聚氟乙烯制成，含有不透射线的硫酸钡，接头由聚乙烯制成 | 根 | 352 | 深圳市益心达医学新技术有限公司 | 深圳市益心达医学新技术有限公司 | 是 | 是 | 否 | SCW-MIK-05110 | SCW-MIK-05110 |  | C02070100400000104950000005 | C0207010040000010495 | 管径范围：4F/5F/6F 长度范围：40cm/65cm/70cm/80cm/90cm/100cm/110cm/125cm
283 | 9 | 通用介入 | 造影导管-普通型（包含冠脉和外周） | 已申请 | C0207010040000010495 | 国械注准20173034506 | 一次性使用无菌血管内导管：造影导管 | 一次性使用无菌血管内导管:造影导管 | 管体由聚氟乙烯制成，含有不透射线的硫酸钡，接头由聚乙烯制成 | 根 | 352 | 深圳市益心达医学新技术有限公司 | 深圳市益心达医学新技术有限公司 | 是 | 是 | 否 | SCW-MIK-05070 | SCW-MIK-05070 |  | C02070100400000104950000001 | C0207010040000010495 | 管径范围：4F/5F/6F 长度范围：40cm/65cm/70cm/80cm/90cm/100cm/110cm/125cm
283 | 9 | 通用介入 | 造影导管-普通型（包含冠脉和外周） | 已申请 | C0207010040000010495 | 国械注准20173034506 | 一次性使用无菌血管内导管：造影导管 | 一次性使用无菌血管内导管:造影导管 | 管体由聚氟乙烯制成，含有不透射线的硫酸钡，接头由聚乙烯制成 | 根 | 352 | 深圳市益心达医学新技术有限公司 | 深圳市益心达医学新技术有限公司 | 是 | 是 | 否 | SCW-MIK-06125 | SCW-MIK-06125 |  | C02070100400000104950000290 | C0207010040000010495 | 管径范围：4F/5F/6F 长度范围：40cm/65cm/70cm/80cm/90cm/100cm/110cm/125cm
283 | 9 | 通用介入 | 造影导管-普通型（包含冠脉和外周） | 已申请 | C0207010040000010495 | 国械注准20173034506 | 一次性使用无菌血管内导管：造影导管 | 一次性使用无菌血管内导管:造影导管 | 管体由聚氟乙烯制成，含有不透射线的硫酸钡，接头由聚乙烯制成 | 根 | 352 | 深圳市益心达医学新技术有限公司 | 深圳市益心达医学新技术有限公司 | 是 | 是 | 否 | SCW-KMP-05125 | SCW-KMP-05125 |  | C02070100400000104950000313 | C0207010040000010495 | 管径范围：4F/5F/6F 长度范围：40cm/65cm/70cm/80cm/90cm/100cm/110cm/125cm
283 | 9 | 通用介入 | 造影导管-普通型（包含冠脉和外周） | 已申请 | C0207010040000010495 | 国械注准20173034506 | 一次性使用无菌血管内导管：造影导管 | 一次性使用无菌血管内导管:造影导管 | 管体由聚氟乙烯制成，含有不透射线的硫酸钡，接头由聚乙烯制成 | 根 | 352 | 深圳市益心达医学新技术有限公司 | 深圳市益心达医学新技术有限公司 | 是 | 是 | 否 | SCW-KMP-04125 | SCW-KMP-04125 |  | C02070100400000104950000298 | C0207010040000010495 | 管径范围：4F/5F/6F 长度范围：40cm/65cm/70cm/80cm/90cm/100cm/110cm/125cm
283 | 9 | 通用介入 | 造影导管-普通型（包含冠脉和外周） | 已申请 | C0207010040000010495 | 国械注准20173034506 | 一次性使用无菌血管内导管：造影导管 | 一次性使用无菌血管内导管:造影导管 | 管体由聚氟乙烯制成，含有不透射线的硫酸钡，接头由聚乙烯制成 | 根 | 352 | 深圳市益心达医学新技术有限公司 | 深圳市益心达医学新技术有限公司 | 是 | 是 | 否 | SCW-KMP-05080 | SCW-KMP-05080 |  | C02070100400000104950000249 | C0207010040000010495 | 管径范围：4F/5F/6F 长度范围：40cm/65cm/70cm/80cm/90cm/100cm/110cm/125cm
283 | 9 | 通用介入 | 造影导管-普通型（包含冠脉和外周） | 已申请 | C0207010040000010495 | 国械注准20173034506 | 一次性使用无菌血管内导管：造影导管 | 一次性使用无菌血管内导管:造影导管 | 管体由聚氟乙烯制成，含有不透射线的硫酸钡，接头由聚乙烯制成 | 根 | 352 | 深圳市益心达医学新技术有限公司 | 深圳市益心达医学新技术有限公司 | 是 | 是 | 否 | SCW-KMP-06080 | SCW-KMP-06080 |  | C02070100400000104950000244 | C0207010040000010495 | 管径范围：4F/5F/6F 长度范围：40cm/65cm/70cm/80cm/90cm/100cm/110cm/125cm
283 | 9 | 通用介入 | 造影导管-普通型（包含冠脉和外周） | 已申请 | C0207010040000010495 | 国械注准20173034506 | 一次性使用无菌血管内导管：造影导管 | 一次性使用无菌血管内导管:造影导管 | 管体由聚氟乙烯制成，含有不透射线的硫酸钡，接头由聚乙烯制成 | 根 | 352 | 深圳市益心达医学新技术有限公司 | 深圳市益心达医学新技术有限公司 | 是 | 是 | 否 | SCW-KMP-04100 | SCW-KMP-04100 |  | C02070100400000104950000226 | C0207010040000010495 | 管径范围：4F/5F/6F 长度范围：40cm/65cm/70cm/80cm/90cm/100cm/110cm/125cm
283 | 9 | 通用介入 | 造影导管-普通型（包含冠脉和外周） | 已申请 | C0207010040000010495 | 国械注准20173034506 | 一次性使用无菌血管内导管：造影导管 | 一次性使用无菌血管内导管:造影导管 | 管体由聚氟乙烯制成，含有不透射线的硫酸钡，接头由聚乙烯制成 | 根 | 352 | 深圳市益心达医学新技术有限公司 | 深圳市益心达医学新技术有限公司 | 是 | 是 | 否 | SCW-KMP-06065 | SCW-KMP-06065 |  | C02070100400000104950000223 | C0207010040000010495 | 管径范围：4F/5F/6F 长度范围：40cm/65cm/70cm/80cm/90cm/100cm/110cm/125cm
283 | 9 | 通用介入 | 造影导管-普通型（包含冠脉和外周） | 已申请 | C0207010040000010495 | 国械注准20173034506 | 一次性使用无菌血管内导管：造影导管 | 一次性使用无菌血管内导管:造影导管 | 管体由聚氟乙烯制成，含有不透射线的硫酸钡，接头由聚乙烯制成 | 根 | 352 | 深圳市益心达医学新技术有限公司 | 深圳市益心达医学新技术有限公司 | 是 | 是 | 否 | SCW-KMP-06110 | SCW-KMP-06110 |  | C02070100400000104950000181 | C0207010040000010495 | 管径范围：4F/5F/6F 长度范围：40cm/65cm/70cm/80cm/90cm/100cm/110cm/125cm
283 | 9 | 通用介入 | 造影导管-普通型（包含冠脉和外周） | 已申请 | C0207010040000010495 | 国械注准20173034506 | 一次性使用无菌血管内导管：造影导管 | 一次性使用无菌血管内导管:造影导管 | 管体由聚氟乙烯制成，含有不透射线的硫酸钡，接头由聚乙烯制成 | 根 | 352 | 深圳市益心达医学新技术有限公司 | 深圳市益心达医学新技术有限公司 | 是 | 是 | 否 | SCW-KMP-05090 | SCW-KMP-05090 |  | C02070100400000104950000175 | C0207010040000010495 | 管径范围：4F/5F/6F 长度范围：40cm/65cm/70cm/80cm/90cm/100cm/110cm/125cm
283 | 9 | 通用介入 | 造影导管-普通型（包含冠脉和外周） | 已申请 | C0207010040000010495 | 国械注准20173034506 | 一次性使用无菌血管内导管：造影导管 | 一次性使用无菌血管内导管:造影导管 | 管体由聚氟乙烯制成，含有不透射线的硫酸钡，接头由聚乙烯制成 | 根 | 352 | 深圳市益心达医学新技术有限公司 | 深圳市益心达医学新技术有限公司 | 是 | 是 | 否 | SCW-KMP-04070 | SCW-KMP-04070 |  | C02070100400000104950000154 | C0207010040000010495 | 管径范围：4F/5F/6F 长度范围：40cm/65cm/70cm/80cm/90cm/100cm/110cm/125cm
283 | 9 | 通用介入 | 造影导管-普通型（包含冠脉和外周） | 已申请 | C0207010040000010495 | 国械注准20173034506 | 一次性使用无菌血管内导管：造影导管 | 一次性使用无菌血管内导管:造影导管 | 管体由聚氟乙烯制成，含有不透射线的硫酸钡，接头由聚乙烯制成 | 根 | 352 | 深圳市益心达医学新技术有限公司 | 深圳市益心达医学新技术有限公司 | 是 | 是 | 否 | SCW-KMP-06100 | SCW-KMP-06100 |  | C02070100400000104950000147 | C0207010040000010495 | 管径范围：4F/5F/6F 长度范围：40cm/65cm/70cm/80cm/90cm/100cm/110cm/125cm
283 | 9 | 通用介入 | 造影导管-普通型（包含冠脉和外周） | 已申请 | C0207010040000010495 | 国械注准20173034506 | 一次性使用无菌血管内导管：造影导管 | 一次性使用无菌血管内导管:造影导管 | 管体由聚氟乙烯制成，含有不透射线的硫酸钡，接头由聚乙烯制成 | 根 | 352 | 深圳市益心达医学新技术有限公司 | 深圳市益心达医学新技术有限公司 | 是 | 是 | 否 | SCW-KMP-05110 | SCW-KMP-05110 |  | C02070100400000104950000144 | C0207010040000010495 | 管径范围：4F/5F/6F 长度范围：40cm/65cm/70cm/80cm/90cm/100cm/110cm/125cm
283 | 9 | 通用介入 | 造影导管-普通型（包含冠脉和外周） | 已申请 | C0207010040000010495 | 国械注准20173034506 | 一次性使用无菌血管内导管：造影导管 | 一次性使用无菌血管内导管:造影导管 | 管体由聚氟乙烯制成，含有不透射线的硫酸钡，接头由聚乙烯制成 | 根 | 352 | 深圳市益心达医学新技术有限公司 | 深圳市益心达医学新技术有限公司 | 是 | 是 | 否 | SCW-KMP-06090 | SCW-KMP-06090 |  | C02070100400000104950000133 | C0207010040000010495 | 管径范围：4F/5F/6F 长度范围：40cm/65cm/70cm/80cm/90cm/100cm/110cm/125cm
283 | 9 | 通用介入 | 造影导管-普通型（包含冠脉和外周） | 已申请 | C0207010040000010495 | 国械注准20173034506 | 一次性使用无菌血管内导管：造影导管 | 一次性使用无菌血管内导管:造影导管 | 管体由聚氟乙烯制成，含有不透射线的硫酸钡，接头由聚乙烯制成 | 根 | 352 | 深圳市益心达医学新技术有限公司 | 深圳市益心达医学新技术有限公司 | 是 | 是 | 否 | SCW-KMP-04040 | SCW-KMP-04040 |  | C02070100400000104950000120 | C0207010040000010495 | 管径范围：4F/5F/6F 长度范围：40cm/65cm/70cm/80cm/90cm/100cm/110cm/125cm
283 | 9 | 通用介入 | 造影导管-普通型（包含冠脉和外周） | 已申请 | C0207010040000010495 | 国械注准20173034506 | 一次性使用无菌血管内导管：造影导管 | 一次性使用无菌血管内导管:造影导管 | 管体由聚氟乙烯制成，含有不透射线的硫酸钡，接头由聚乙烯制成 | 根 | 352 | 深圳市益心达医学新技术有限公司 | 深圳市益心达医学新技术有限公司 | 是 | 是 | 否 | SCW-KMP-04080 | SCW-KMP-04080 |  | C02070100400000104950000111 | C0207010040000010495 | 管径范围：4F/5F/6F 长度范围：40cm/65cm/70cm/80cm/90cm/100cm/110cm/125cm
283 | 9 | 通用介入 | 造影导管-普通型（包含冠脉和外周） | 已申请 | C0207010040000010495 | 国械注准20173034506 | 一次性使用无菌血管内导管：造影导管 | 一次性使用无菌血管内导管:造影导管 | 管体由聚氟乙烯制成，含有不透射线的硫酸钡，接头由聚乙烯制成 | 根 | 352 | 深圳市益心达医学新技术有限公司 | 深圳市益心达医学新技术有限公司 | 是 | 是 | 否 | SCW-KMP-05040 | SCW-KMP-05040 |  | C02070100400000104950000103 | C0207010040000010495 | 管径范围：4F/5F/6F 长度范围：40cm/65cm/70cm/80cm/90cm/100cm/110cm/125cm
283 | 9 | 通用介入 | 造影导管-普通型（包含冠脉和外周） | 已申请 | C0207010040000010495 | 国械注准20173034506 | 一次性使用无菌血管内导管：造影导管 | 一次性使用无菌血管内导管:造影导管 | 管体由聚氟乙烯制成，含有不透射线的硫酸钡，接头由聚乙烯制成 | 根 | 352 | 深圳市益心达医学新技术有限公司 | 深圳市益心达医学新技术有限公司 | 是 | 是 | 否 | SCW-KMP-04065 | SCW-KMP-04065 |  | C02070100400000104950000091 | C0207010040000010495 | 管径范围：4F/5F/6F 长度范围：40cm/65cm/70cm/80cm/90cm/100cm/110cm/125cm
283 | 9 | 通用介入 | 造影导管-普通型（包含冠脉和外周） | 已申请 | C0207010040000010495 | 国械注准20173034506 | 一次性使用无菌血管内导管：造影导管 | 一次性使用无菌血管内导管:造影导管 | 管体由聚氟乙烯制成，含有不透射线的硫酸钡，接头由聚乙烯制成 | 根 | 352 | 深圳市益心达医学新技术有限公司 | 深圳市益心达医学新技术有限公司 | 是 | 是 | 否 | SCW-KMP-04110 | SCW-KMP-04110 |  | C02070100400000104950000090 | C0207010040000010495 | 管径范围：4F/5F/6F 长度范围：40cm/65cm/70cm/80cm/90cm/100cm/110cm/125cm
283 | 9 | 通用介入 | 造影导管-普通型（包含冠脉和外周） | 已申请 | C0207010040000010495 | 国械注准20173034506 | 一次性使用无菌血管内导管：造影导管 | 一次性使用无菌血管内导管:造影导管 | 管体由聚氟乙烯制成，含有不透射线的硫酸钡，接头由聚乙烯制成 | 根 | 352 | 深圳市益心达医学新技术有限公司 | 深圳市益心达医学新技术有限公司 | 是 | 是 | 否 | SCW-KMP-05065 | SCW-KMP-05065 |  | C02070100400000104950000085 | C0207010040000010495 | 管径范围：4F/5F/6F 长度范围：40cm/65cm/70cm/80cm/90cm/100cm/110cm/125cm
283 | 9 | 通用介入 | 造影导管-普通型（包含冠脉和外周） | 已申请 | C0207010040000010495 | 国械注准20173034506 | 一次性使用无菌血管内导管：造影导管 | 一次性使用无菌血管内导管:造影导管 | 管体由聚氟乙烯制成，含有不透射线的硫酸钡，接头由聚乙烯制成 | 根 | 352 | 深圳市益心达医学新技术有限公司 | 深圳市益心达医学新技术有限公司 | 是 | 是 | 否 | SCW-KMP-05070 | SCW-KMP-05070 |  | C02070100400000104950000074 | C0207010040000010495 | 管径范围：4F/5F/6F 长度范围：40cm/65cm/70cm/80cm/90cm/100cm/110cm/125cm
283 | 9 | 通用介入 | 造影导管-普通型（包含冠脉和外周） | 已申请 | C0207010040000010495 | 国械注准20173034506 | 一次性使用无菌血管内导管：造影导管 | 一次性使用无菌血管内导管:造影导管 | 管体由聚氟乙烯制成，含有不透射线的硫酸钡，接头由聚乙烯制成 | 根 | 352 | 深圳市益心达医学新技术有限公司 | 深圳市益心达医学新技术有限公司 | 是 | 是 | 否 | SCW-KMP-04090 | SCW-KMP-04090 |  | C02070100400000104950000061 | C0207010040000010495 | 管径范围：4F/5F/6F 长度范围：40cm/65cm/70cm/80cm/90cm/100cm/110cm/125cm
283 | 9 | 通用介入 | 造影导管-普通型（包含冠脉和外周） | 已申请 | C0207010040000010495 | 国械注准20173034506 | 一次性使用无菌血管内导管：造影导管 | 一次性使用无菌血管内导管:造影导管 | 管体由聚氟乙烯制成，含有不透射线的硫酸钡，接头由聚乙烯制成 | 根 | 352 | 深圳市益心达医学新技术有限公司 | 深圳市益心达医学新技术有限公司 | 是 | 是 | 否 | SCW-KMP-05100 | SCW-KMP-05100 |  | C02070100400000104950000017 | C0207010040000010495 | 管径范围：4F/5F/6F 长度范围：40cm/65cm/70cm/80cm/90cm/100cm/110cm/125cm
283 | 9 | 通用介入 | 造影导管-普通型（包含冠脉和外周） | 已申请 | C0207010040000010495 | 国械注准20173034506 | 一次性使用无菌血管内导管：造影导管 | 一次性使用无菌血管内导管:造影导管 | 管体由聚氟乙烯制成，含有不透射线的硫酸钡，接头由聚乙烯制成 | 根 | 352 | 深圳市益心达医学新技术有限公司 | 深圳市益心达医学新技术有限公司 | 是 | 是 | 否 | SCW-KMP-06125 | SCW-KMP-06125 |  | C02070100400000104950000288 | C0207010040000010495 | 管径范围：4F/5F/6F 长度范围：40cm/65cm/70cm/80cm/90cm/100cm/110cm/125cm
283 | 9 | 通用介入 | 造影导管-普通型（包含冠脉和外周） | 已申请 | C0207010040000010495 | 国械注准20173034506 | 一次性使用无菌血管内导管：造影导管 | 一次性使用无菌血管内导管:造影导管 | 管体由聚氟乙烯制成，含有不透射线的硫酸钡，接头由聚乙烯制成 | 根 | 352 | 深圳市益心达医学新技术有限公司 | 深圳市益心达医学新技术有限公司 | 是 | 是 | 否 | SCW-IMLBR-04125 | SCW-IMLBR-04125 |  | C02070100400000104950000327 | C0207010040000010495 | 管径范围：4F/5F/6F 长度范围：40cm/65cm/70cm/80cm/90cm/100cm/110cm/125cm
283 | 9 | 通用介入 | 造影导管-普通型（包含冠脉和外周） | 已申请 | C0207010040000010495 | 国械注准20173034506 | 一次性使用无菌血管内导管：造影导管 | 一次性使用无菌血管内导管:造影导管 | 管体由聚氟乙烯制成，含有不透射线的硫酸钡，接头由聚乙烯制成 | 根 | 352 | 深圳市益心达医学新技术有限公司 | 深圳市益心达医学新技术有限公司 | 是 | 是 | 否 | SCW-IMLBR-06125 | SCW-IMLBR-06125 |  | C02070100400000104950000318 | C0207010040000010495 | 管径范围：4F/5F/6F 长度范围：40cm/65cm/70cm/80cm/90cm/100cm/110cm/125cm
283 | 9 | 通用介入 | 造影导管-普通型（包含冠脉和外周） | 已申请 | C0207010040000010495 | 国械注准20173034506 | 一次性使用无菌血管内导管：造影导管 | 一次性使用无菌血管内导管:造影导管 | 管体由聚氟乙烯制成，含有不透射线的硫酸钡，接头由聚乙烯制成 | 根 | 352 | 深圳市益心达医学新技术有限公司 | 深圳市益心达医学新技术有限公司 | 是 | 是 | 否 | SCW-IMLBR-05125 | SCW-IMLBR-05125 |  | C02070100400000104950000303 | C0207010040000010495 | 管径范围：4F/5F/6F 长度范围：40cm/65cm/70cm/80cm/90cm/100cm/110cm/125cm
283 | 9 | 通用介入 | 造影导管-普通型（包含冠脉和外周） | 已申请 | C0207010040000010495 | 国械注准20173034506 | 一次性使用无菌血管内导管：造影导管 | 一次性使用无菌血管内导管:造影导管 | 管体由聚氟乙烯制成，含有不透射线的硫酸钡，接头由聚乙烯制成 | 根 | 352 | 深圳市益心达医学新技术有限公司 | 深圳市益心达医学新技术有限公司 | 是 | 是 | 否 | SCW-IMLBR-05040 | SCW-IMLBR-05040 |  | C02070100400000104950000259 | C0207010040000010495 | 管径范围：4F/5F/6F 长度范围：40cm/65cm/70cm/80cm/90cm/100cm/110cm/125cm
283 | 9 | 通用介入 | 造影导管-普通型（包含冠脉和外周） | 已申请 | C0207010040000010495 | 国械注准20173034506 | 一次性使用无菌血管内导管：造影导管 | 一次性使用无菌血管内导管:造影导管 | 管体由聚氟乙烯制成，含有不透射线的硫酸钡，接头由聚乙烯制成 | 根 | 352 | 深圳市益心达医学新技术有限公司 | 深圳市益心达医学新技术有限公司 | 是 | 是 | 否 | SCW-IMLBR-04100 | SCW-IMLBR-04100 |  | C02070100400000104950000221 | C0207010040000010495 | 管径范围：4F/5F/6F 长度范围：40cm/65cm/70cm/80cm/90cm/100cm/110cm/125cm
283 | 9 | 通用介入 | 造影导管-普通型（包含冠脉和外周） | 已申请 | C0207010040000010495 | 国械注准20173034506 | 一次性使用无菌血管内导管：造影导管 | 一次性使用无菌血管内导管:造影导管 | 管体由聚氟乙烯制成，含有不透射线的硫酸钡，接头由聚乙烯制成 | 根 | 352 | 深圳市益心达医学新技术有限公司 | 深圳市益心达医学新技术有限公司 | 是 | 是 | 否 | SCW-IMLBR-05065 | SCW-IMLBR-05065 |  | C02070100400000104950000219 | C0207010040000010495 | 管径范围：4F/5F/6F 长度范围：40cm/65cm/70cm/80cm/90cm/100cm/110cm/125cm
283 | 9 | 通用介入 | 造影导管-普通型（包含冠脉和外周） | 已申请 | C0207010040000010495 | 国械注准20173034506 | 一次性使用无菌血管内导管：造影导管 | 一次性使用无菌血管内导管:造影导管 | 管体由聚氟乙烯制成，含有不透射线的硫酸钡，接头由聚乙烯制成 | 根 | 352 | 深圳市益心达医学新技术有限公司 | 深圳市益心达医学新技术有限公司 | 是 | 是 | 否 | SCW-IMLBR-04040 | SCW-IMLBR-04040 |  | C02070100400000104950000209 | C0207010040000010495 | 管径范围：4F/5F/6F 长度范围：40cm/65cm/70cm/80cm/90cm/100cm/110cm/125cm
283 | 9 | 通用介入 | 造影导管-普通型（包含冠脉和外周） | 已申请 | C0207010040000010495 | 国械注准20173034506 | 一次性使用无菌血管内导管：造影导管 | 一次性使用无菌血管内导管:造影导管 | 管体由聚氟乙烯制成，含有不透射线的硫酸钡，接头由聚乙烯制成 | 根 | 352 | 深圳市益心达医学新技术有限公司 | 深圳市益心达医学新技术有限公司 | 是 | 是 | 否 | SCW-IMLBR-05080 | SCW-IMLBR-05080 |  | C02070100400000104950000198 | C0207010040000010495 | 管径范围：4F/5F/6F 长度范围：40cm/65cm/70cm/80cm/90cm/100cm/110cm/125cm
283 | 9 | 通用介入 | 造影导管-普通型（包含冠脉和外周） | 已申请 | C0207010040000010495 | 国械注准20173034506 | 一次性使用无菌血管内导管：造影导管 | 一次性使用无菌血管内导管:造影导管 | 管体由聚氟乙烯制成，含有不透射线的硫酸钡，接头由聚乙烯制成 | 根 | 352 | 深圳市益心达医学新技术有限公司 | 深圳市益心达医学新技术有限公司 | 是 | 是 | 否 | SCW-IMLBR-05110 | SCW-IMLBR-05110 |  | C02070100400000104950000192 | C0207010040000010495 | 管径范围：4F/5F/6F 长度范围：40cm/65cm/70cm/80cm/90cm/100cm/110cm/125cm
283 | 9 | 通用介入 | 造影导管-普通型（包含冠脉和外周） | 已申请 | C0207010040000010495 | 国械注准20173034506 | 一次性使用无菌血管内导管：造影导管 | 一次性使用无菌血管内导管:造影导管 | 管体由聚氟乙烯制成，含有不透射线的硫酸钡，接头由聚乙烯制成 | 根 | 352 | 深圳市益心达医学新技术有限公司 | 深圳市益心达医学新技术有限公司 | 是 | 是 | 否 | SCW-IMLBR-06080 | SCW-IMLBR-06080 |  | C02070100400000104950000189 | C0207010040000010495 | 管径范围：4F/5F/6F 长度范围：40cm/65cm/70cm/80cm/90cm/100cm/110cm/125cm
283 | 9 | 通用介入 | 造影导管-普通型（包含冠脉和外周） | 已申请 | C0207010040000010495 | 国械注准20173034506 | 一次性使用无菌血管内导管：造影导管 | 一次性使用无菌血管内导管:造影导管 | 管体由聚氟乙烯制成，含有不透射线的硫酸钡，接头由聚乙烯制成 | 根 | 352 | 深圳市益心达医学新技术有限公司 | 深圳市益心达医学新技术有限公司 | 是 | 是 | 否 | SCW-IMLBR-06100 | SCW-IMLBR-06100 |  | C02070100400000104950000188 | C0207010040000010495 | 管径范围：4F/5F/6F 长度范围：40cm/65cm/70cm/80cm/90cm/100cm/110cm/125cm
283 | 9 | 通用介入 | 造影导管-普通型（包含冠脉和外周） | 已申请 | C0207010040000010495 | 国械注准20173034506 | 一次性使用无菌血管内导管：造影导管 | 一次性使用无菌血管内导管:造影导管 | 管体由聚氟乙烯制成，含有不透射线的硫酸钡，接头由聚乙烯制成 | 根 | 352 | 深圳市益心达医学新技术有限公司 | 深圳市益心达医学新技术有限公司 | 是 | 是 | 否 | SCW-IMLBR-05070 | SCW-IMLBR-05070 |  | C02070100400000104950000174 | C0207010040000010495 | 管径范围：4F/5F/6F 长度范围：40cm/65cm/70cm/80cm/90cm/100cm/110cm/125cm
283 | 9 | 通用介入 | 造影导管-普通型（包含冠脉和外周） | 已申请 | C0207010040000010495 | 国械注准20173034506 | 一次性使用无菌血管内导管：造影导管 | 一次性使用无菌血管内导管:造影导管 | 管体由聚氟乙烯制成，含有不透射线的硫酸钡，接头由聚乙烯制成 | 根 | 352 | 深圳市益心达医学新技术有限公司 | 深圳市益心达医学新技术有限公司 | 是 | 是 | 否 | SCW-IMLBR-04090 | SCW-IMLBR-04090 |  | C02070100400000104950000153 | C0207010040000010495 | 管径范围：4F/5F/6F 长度范围：40cm/65cm/70cm/80cm/90cm/100cm/110cm/125cm
283 | 9 | 通用介入 | 造影导管-普通型（包含冠脉和外周） | 已申请 | C0207010040000010495 | 国械注准20173034506 | 一次性使用无菌血管内导管：造影导管 | 一次性使用无菌血管内导管:造影导管 | 管体由聚氟乙烯制成，含有不透射线的硫酸钡，接头由聚乙烯制成 | 根 | 352 | 深圳市益心达医学新技术有限公司 | 深圳市益心达医学新技术有限公司 | 是 | 是 | 否 | SCW-IMLBR-05090 | SCW-IMLBR-05090 |  | C02070100400000104950000108 | C0207010040000010495 | 管径范围：4F/5F/6F 长度范围：40cm/65cm/70cm/80cm/90cm/100cm/110cm/125cm
283 | 9 | 通用介入 | 造影导管-普通型（包含冠脉和外周） | 已申请 | C0207010040000010495 | 国械注准20173034506 | 一次性使用无菌血管内导管：造影导管 | 一次性使用无菌血管内导管:造影导管 | 管体由聚氟乙烯制成，含有不透射线的硫酸钡，接头由聚乙烯制成 | 根 | 352 | 深圳市益心达医学新技术有限公司 | 深圳市益心达医学新技术有限公司 | 是 | 是 | 否 | SCW-IMLBR-06090 | SCW-IMLBR-06090 |  | C02070100400000104950000060 | C0207010040000010495 | 管径范围：4F/5F/6F 长度范围：40cm/65cm/70cm/80cm/90cm/100cm/110cm/125cm
283 | 9 | 通用介入 | 造影导管-普通型（包含冠脉和外周） | 已申请 | C0207010040000010495 | 国械注准20173034506 | 一次性使用无菌血管内导管：造影导管 | 一次性使用无菌血管内导管:造影导管 | 管体由聚氟乙烯制成，含有不透射线的硫酸钡，接头由聚乙烯制成 | 根 | 352 | 深圳市益心达医学新技术有限公司 | 深圳市益心达医学新技术有限公司 | 是 | 是 | 否 | SCW-IMLBR-04065 | SCW-IMLBR-04065 |  | C02070100400000104950000053 | C0207010040000010495 | 管径范围：4F/5F/6F 长度范围：40cm/65cm/70cm/80cm/90cm/100cm/110cm/125cm
283 | 9 | 通用介入 | 造影导管-普通型（包含冠脉和外周） | 已申请 | C0207010040000010495 | 国械注准20173034506 | 一次性使用无菌血管内导管：造影导管 | 一次性使用无菌血管内导管:造影导管 | 管体由聚氟乙烯制成，含有不透射线的硫酸钡，接头由聚乙烯制成 | 根 | 352 | 深圳市益心达医学新技术有限公司 | 深圳市益心达医学新技术有限公司 | 是 | 是 | 否 | SCW-IMLBR-04080 | SCW-IMLBR-04080 |  | C02070100400000104950000028 | C0207010040000010495 | 管径范围：4F/5F/6F 长度范围：40cm/65cm/70cm/80cm/90cm/100cm/110cm/125cm
283 | 9 | 通用介入 | 造影导管-普通型（包含冠脉和外周） | 已申请 | C0207010040000010495 | 国械注准20173034506 | 一次性使用无菌血管内导管：造影导管 | 一次性使用无菌血管内导管:造影导管 | 管体由聚氟乙烯制成，含有不透射线的硫酸钡，接头由聚乙烯制成 | 根 | 352 | 深圳市益心达医学新技术有限公司 | 深圳市益心达医学新技术有限公司 | 是 | 是 | 否 | SCW-IMLBR-06110 | SCW-IMLBR-06110 |  | C02070100400000104950000025 | C0207010040000010495 | 管径范围：4F/5F/6F 长度范围：40cm/65cm/70cm/80cm/90cm/100cm/110cm/125cm
283 | 9 | 通用介入 | 造影导管-普通型（包含冠脉和外周） | 已申请 | C0207010040000010495 | 国械注准20173034506 | 一次性使用无菌血管内导管：造影导管 | 一次性使用无菌血管内导管:造影导管 | 管体由聚氟乙烯制成，含有不透射线的硫酸钡，接头由聚乙烯制成 | 根 | 352 | 深圳市益心达医学新技术有限公司 | 深圳市益心达医学新技术有限公司 | 是 | 是 | 否 | SCW-IMLBR-04110 | SCW-IMLBR-04110 |  | C02070100400000104950000014 | C0207010040000010495 | 管径范围：4F/5F/6F 长度范围：40cm/65cm/70cm/80cm/90cm/100cm/110cm/125cm
283 | 9 | 通用介入 | 造影导管-普通型（包含冠脉和外周） | 已申请 | C0207010040000010495 | 国械注准20173034506 | 一次性使用无菌血管内导管：造影导管 | 一次性使用无菌血管内导管:造影导管 | 管体由聚氟乙烯制成，含有不透射线的硫酸钡，接头由聚乙烯制成 | 根 | 352 | 深圳市益心达医学新技术有限公司 | 深圳市益心达医学新技术有限公司 | 是 | 是 | 否 | SCW-IMLBR-06065 | SCW-IMLBR-06065 |  | C02070100400000104950000009 | C0207010040000010495 | 管径范围：4F/5F/6F 长度范围：40cm/65cm/70cm/80cm/90cm/100cm/110cm/125cm
283 | 9 | 通用介入 | 造影导管-普通型（包含冠脉和外周） | 已申请 | C0207010040000010495 | 国械注准20173034506 | 一次性使用无菌血管内导管：造影导管 | 一次性使用无菌血管内导管:造影导管 | 管体由聚氟乙烯制成，含有不透射线的硫酸钡，接头由聚乙烯制成 | 根 | 352 | 深圳市益心达医学新技术有限公司 | 深圳市益心达医学新技术有限公司 | 是 | 是 | 否 | SCW-IMLBR-05100 | SCW-IMLBR-05100 |  | C02070100400000104950000008 | C0207010040000010495 | 管径范围：4F/5F/6F 长度范围：40cm/65cm/70cm/80cm/90cm/100cm/110cm/125cm
283 | 9 | 通用介入 | 造影导管-普通型（包含冠脉和外周） | 已申请 | C0207010040000010495 | 国械注准20173034506 | 一次性使用无菌血管内导管：造影导管 | 一次性使用无菌血管内导管:造影导管 | 管体由聚氟乙烯制成，含有不透射线的硫酸钡，接头由聚乙烯制成 | 根 | 352 | 深圳市益心达医学新技术有限公司 | 深圳市益心达医学新技术有限公司 | 是 | 是 | 否 | SCW-IMLBR-04070 | SCW-IMLBR-04070 |  | C02070100400000104950000006 | C0207010040000010495 | 管径范围：4F/5F/6F 长度范围：40cm/65cm/70cm/80cm/90cm/100cm/110cm/125cm
283 | 9 | 通用介入 | 造影导管-普通型（包含冠脉和外周） | 已申请 | C0207010040000010495 | 国械注准20173034506 | 一次性使用无菌血管内导管：造影导管 | 一次性使用无菌血管内导管:造影导管 | 管体由聚氟乙烯制成，含有不透射线的硫酸钡，接头由聚乙烯制成 | 根 | 352 | 深圳市益心达医学新技术有限公司 | 深圳市益心达医学新技术有限公司 | 是 | 是 | 否 | SCW-HEADHUNTER-04125 | SCW-HEADHUNTER-04125 |  | C02070100400000104950000324 | C0207010040000010495 | 管径范围：4F/5F/6F 长度范围：40cm/65cm/70cm/80cm/90cm/100cm/110cm/125cm
283 | 9 | 通用介入 | 造影导管-普通型（包含冠脉和外周） | 已申请 | C0207010040000010495 | 国械注准20173034506 | 一次性使用无菌血管内导管：造影导管 | 一次性使用无菌血管内导管:造影导管 | 管体由聚氟乙烯制成，含有不透射线的硫酸钡，接头由聚乙烯制成 | 根 | 352 | 深圳市益心达医学新技术有限公司 | 深圳市益心达医学新技术有限公司 | 是 | 是 | 否 | SCW-HEADHUNTER-06125 | SCW-HEADHUNTER-06125 |  | C02070100400000104950000317 | C0207010040000010495 | 管径范围：4F/5F/6F 长度范围：40cm/65cm/70cm/80cm/90cm/100cm/110cm/125cm
283 | 9 | 通用介入 | 造影导管-普通型（包含冠脉和外周） | 已申请 | C0207010040000010495 | 国械注准20173034506 | 一次性使用无菌血管内导管：造影导管 | 一次性使用无菌血管内导管:造影导管 | 管体由聚氟乙烯制成，含有不透射线的硫酸钡，接头由聚乙烯制成 | 根 | 352 | 深圳市益心达医学新技术有限公司 | 深圳市益心达医学新技术有限公司 | 是 | 是 | 否 | SCW-HEADHUNTER-05125 | SCW-HEADHUNTER-05125 |  | C02070100400000104950000302 | C0207010040000010495 | 管径范围：4F/5F/6F 长度范围：40cm/65cm/70cm/80cm/90cm/100cm/110cm/125cm
283 | 9 | 通用介入 | 造影导管-普通型（包含冠脉和外周） | 已申请 | C0207010040000010495 | 国械注准20173034506 | 一次性使用无菌血管内导管：造影导管 | 一次性使用无菌血管内导管:造影导管 | 管体由聚氟乙烯制成，含有不透射线的硫酸钡，接头由聚乙烯制成 | 根 | 352 | 深圳市益心达医学新技术有限公司 | 深圳市益心达医学新技术有限公司 | 是 | 是 | 否 | SCW-HEADHUNTER-05065 | SCW-HEADHUNTER-05065 |  | C02070100400000104950000269 | C0207010040000010495 | 管径范围：4F/5F/6F 长度范围：40cm/65cm/70cm/80cm/90cm/100cm/110cm/125cm
283 | 9 | 通用介入 | 造影导管-普通型（包含冠脉和外周） | 已申请 | C0207010040000010495 | 国械注准20173034506 | 一次性使用无菌血管内导管：造影导管 | 一次性使用无菌血管内导管:造影导管 | 管体由聚氟乙烯制成，含有不透射线的硫酸钡，接头由聚乙烯制成 | 根 | 352 | 深圳市益心达医学新技术有限公司 | 深圳市益心达医学新技术有限公司 | 是 | 是 | 否 | SCW-HEADHUNTER-04070 | SCW-HEADHUNTER-04070 |  | C02070100400000104950000252 | C0207010040000010495 | 管径范围：4F/5F/6F 长度范围：40cm/65cm/70cm/80cm/90cm/100cm/110cm/125cm
283 | 9 | 通用介入 | 造影导管-普通型（包含冠脉和外周） | 已申请 | C0207010040000010495 | 国械注准20173034506 | 一次性使用无菌血管内导管：造影导管 | 一次性使用无菌血管内导管:造影导管 | 管体由聚氟乙烯制成，含有不透射线的硫酸钡，接头由聚乙烯制成 | 根 | 352 | 深圳市益心达医学新技术有限公司 | 深圳市益心达医学新技术有限公司 | 是 | 是 | 否 | SCW-HEADHUNTER-05110 | SCW-HEADHUNTER-05110 |  | C02070100400000104950000250 | C0207010040000010495 | 管径范围：4F/5F/6F 长度范围：40cm/65cm/70cm/80cm/90cm/100cm/110cm/125cm
283 | 9 | 通用介入 | 造影导管-普通型（包含冠脉和外周） | 已申请 | C0207010040000010495 | 国械注准20173034506 | 一次性使用无菌血管内导管：造影导管 | 一次性使用无菌血管内导管:造影导管 | 管体由聚氟乙烯制成，含有不透射线的硫酸钡，接头由聚乙烯制成 | 根 | 352 | 深圳市益心达医学新技术有限公司 | 深圳市益心达医学新技术有限公司 | 是 | 是 | 否 | SCW-HEADHUNTER-05070 | SCW-HEADHUNTER-05070 |  | C02070100400000104950000242 | C0207010040000010495 | 管径范围：4F/5F/6F 长度范围：40cm/65cm/70cm/80cm/90cm/100cm/110cm/125cm
283 | 9 | 通用介入 | 造影导管-普通型（包含冠脉和外周） | 已申请 | C0207010040000010495 | 国械注准20173034506 | 一次性使用无菌血管内导管：造影导管 | 一次性使用无菌血管内导管:造影导管 | 管体由聚氟乙烯制成，含有不透射线的硫酸钡，接头由聚乙烯制成 | 根 | 352 | 深圳市益心达医学新技术有限公司 | 深圳市益心达医学新技术有限公司 | 是 | 是 | 否 | SCW-HEADHUNTER-06110 | SCW-HEADHUNTER-06110 |  | C02070100400000104950000239 | C0207010040000010495 | 管径范围：4F/5F/6F 长度范围：40cm/65cm/70cm/80cm/90cm/100cm/110cm/125cm
283 | 9 | 通用介入 | 造影导管-普通型（包含冠脉和外周） | 已申请 | C0207010040000010495 | 国械注准20173034506 | 一次性使用无菌血管内导管：造影导管 | 一次性使用无菌血管内导管:造影导管 | 管体由聚氟乙烯制成，含有不透射线的硫酸钡，接头由聚乙烯制成 | 根 | 352 | 深圳市益心达医学新技术有限公司 | 深圳市益心达医学新技术有限公司 | 是 | 是 | 否 | SCW-HEADHUNTER-04065 | SCW-HEADHUNTER-04065 |  | C02070100400000104950000214 | C0207010040000010495 | 管径范围：4F/5F/6F 长度范围：40cm/65cm/70cm/80cm/90cm/100cm/110cm/125cm
283 | 9 | 通用介入 | 造影导管-普通型（包含冠脉和外周） | 已申请 | C0207010040000010495 | 国械注准20173034506 | 一次性使用无菌血管内导管：造影导管 | 一次性使用无菌血管内导管:造影导管 | 管体由聚氟乙烯制成，含有不透射线的硫酸钡，接头由聚乙烯制成 | 根 | 352 | 深圳市益心达医学新技术有限公司 | 深圳市益心达医学新技术有限公司 | 是 | 是 | 否 | SCW-HEADHUNTER-06100 | SCW-HEADHUNTER-06100 |  | C02070100400000104950000202 | C0207010040000010495 | 管径范围：4F/5F/6F 长度范围：40cm/65cm/70cm/80cm/90cm/100cm/110cm/125cm
283 | 9 | 通用介入 | 造影导管-普通型（包含冠脉和外周） | 已申请 | C0207010040000010495 | 国械注准20173034506 | 一次性使用无菌血管内导管：造影导管 | 一次性使用无菌血管内导管:造影导管 | 管体由聚氟乙烯制成，含有不透射线的硫酸钡，接头由聚乙烯制成 | 根 | 352 | 深圳市益心达医学新技术有限公司 | 深圳市益心达医学新技术有限公司 | 是 | 是 | 否 | SCW-HEADHUNTER-04080 | SCW-HEADHUNTER-04080 |  | C02070100400000104950000194 | C0207010040000010495 | 管径范围：4F/5F/6F 长度范围：40cm/65cm/70cm/80cm/90cm/100cm/110cm/125cm
283 | 9 | 通用介入 | 造影导管-普通型（包含冠脉和外周） | 已申请 | C0207010040000010495 | 国械注准20173034506 | 一次性使用无菌血管内导管：造影导管 | 一次性使用无菌血管内导管:造影导管 | 管体由聚氟乙烯制成，含有不透射线的硫酸钡，接头由聚乙烯制成 | 根 | 352 | 深圳市益心达医学新技术有限公司 | 深圳市益心达医学新技术有限公司 | 是 | 是 | 否 | SCW-HEADHUNTER-05080 | SCW-HEADHUNTER-05080 |  | C02070100400000104950000179 | C0207010040000010495 | 管径范围：4F/5F/6F 长度范围：40cm/65cm/70cm/80cm/90cm/100cm/110cm/125cm
283 | 9 | 通用介入 | 造影导管-普通型（包含冠脉和外周） | 已申请 | C0207010040000010495 | 国械注准20173034506 | 一次性使用无菌血管内导管：造影导管 | 一次性使用无菌血管内导管:造影导管 | 管体由聚氟乙烯制成，含有不透射线的硫酸钡，接头由聚乙烯制成 | 根 | 352 | 深圳市益心达医学新技术有限公司 | 深圳市益心达医学新技术有限公司 | 是 | 是 | 否 | SCW-HEADHUNTER-05100 | SCW-HEADHUNTER-05100 |  | C02070100400000104950000134 | C0207010040000010495 | 管径范围：4F/5F/6F 长度范围：40cm/65cm/70cm/80cm/90cm/100cm/110cm/125cm
283 | 9 | 通用介入 | 造影导管-普通型（包含冠脉和外周） | 已申请 | C0207010040000010495 | 国械注准20173034506 | 一次性使用无菌血管内导管：造影导管 | 一次性使用无菌血管内导管:造影导管 | 管体由聚氟乙烯制成，含有不透射线的硫酸钡，接头由聚乙烯制成 | 根 | 352 | 深圳市益心达医学新技术有限公司 | 深圳市益心达医学新技术有限公司 | 是 | 是 | 否 | SCW-HEADHUNTER-05090 | SCW-HEADHUNTER-05090 |  | C02070100400000104950000131 | C0207010040000010495 | 管径范围：4F/5F/6F 长度范围：40cm/65cm/70cm/80cm/90cm/100cm/110cm/125cm
283 | 9 | 通用介入 | 造影导管-普通型（包含冠脉和外周） | 已申请 | C0207010040000010495 | 国械注准20173034506 | 一次性使用无菌血管内导管：造影导管 | 一次性使用无菌血管内导管:造影导管 | 管体由聚氟乙烯制成，含有不透射线的硫酸钡，接头由聚乙烯制成 | 根 | 352 | 深圳市益心达医学新技术有限公司 | 深圳市益心达医学新技术有限公司 | 是 | 是 | 否 | SCW-HEADHUNTER-06080 | SCW-HEADHUNTER-06080 |  | C02070100400000104950000122 | C0207010040000010495 | 管径范围：4F/5F/6F 长度范围：40cm/65cm/70cm/80cm/90cm/100cm/110cm/125cm
283 | 9 | 通用介入 | 造影导管-普通型（包含冠脉和外周） | 已申请 | C0207010040000010495 | 国械注准20173034506 | 一次性使用无菌血管内导管：造影导管 | 一次性使用无菌血管内导管:造影导管 | 管体由聚氟乙烯制成，含有不透射线的硫酸钡，接头由聚乙烯制成 | 根 | 352 | 深圳市益心达医学新技术有限公司 | 深圳市益心达医学新技术有限公司 | 是 | 是 | 否 | SCW-HEADHUNTER-04090 | SCW-HEADHUNTER-04090 |  | C02070100400000104950000109 | C0207010040000010495 | 管径范围：4F/5F/6F 长度范围：40cm/65cm/70cm/80cm/90cm/100cm/110cm/125cm
283 | 9 | 通用介入 | 造影导管-普通型（包含冠脉和外周） | 已申请 | C0207010040000010495 | 国械注准20173034506 | 一次性使用无菌血管内导管：造影导管 | 一次性使用无菌血管内导管:造影导管 | 管体由聚氟乙烯制成，含有不透射线的硫酸钡，接头由聚乙烯制成 | 根 | 352 | 深圳市益心达医学新技术有限公司 | 深圳市益心达医学新技术有限公司 | 是 | 是 | 否 | SCW-HEADHUNTER-06090 | SCW-HEADHUNTER-06090 |  | C02070100400000104950000101 | C0207010040000010495 | 管径范围：4F/5F/6F 长度范围：40cm/65cm/70cm/80cm/90cm/100cm/110cm/125cm
283 | 9 | 通用介入 | 造影导管-普通型（包含冠脉和外周） | 已申请 | C0207010040000010495 | 国械注准20173034506 | 一次性使用无菌血管内导管：造影导管 | 一次性使用无菌血管内导管:造影导管 | 管体由聚氟乙烯制成，含有不透射线的硫酸钡，接头由聚乙烯制成 | 根 | 352 | 深圳市益心达医学新技术有限公司 | 深圳市益心达医学新技术有限公司 | 是 | 是 | 否 | SCW-HEADHUNTER-05040 | SCW-HEADHUNTER-05040 |  | C02070100400000104950000094 | C0207010040000010495 | 管径范围：4F/5F/6F 长度范围：40cm/65cm/70cm/80cm/90cm/100cm/110cm/125cm
283 | 9 | 通用介入 | 造影导管-普通型（包含冠脉和外周） | 已申请 | C0207010040000010495 | 国械注准20173034506 | 一次性使用无菌血管内导管：造影导管 | 一次性使用无菌血管内导管:造影导管 | 管体由聚氟乙烯制成，含有不透射线的硫酸钡，接头由聚乙烯制成 | 根 | 352 | 深圳市益心达医学新技术有限公司 | 深圳市益心达医学新技术有限公司 | 是 | 是 | 否 | SCW-HEADHUNTER-04110 | SCW-HEADHUNTER-04110 |  | C02070100400000104950000086 | C0207010040000010495 | 管径范围：4F/5F/6F 长度范围：40cm/65cm/70cm/80cm/90cm/100cm/110cm/125cm
283 | 9 | 通用介入 | 造影导管-普通型（包含冠脉和外周） | 已申请 | C0207010040000010495 | 国械注准20173034506 | 一次性使用无菌血管内导管：造影导管 | 一次性使用无菌血管内导管:造影导管 | 管体由聚氟乙烯制成，含有不透射线的硫酸钡，接头由聚乙烯制成 | 根 | 352 | 深圳市益心达医学新技术有限公司 | 深圳市益心达医学新技术有限公司 | 是 | 是 | 否 | SCW-HEADHUNTER-04040 | SCW-HEADHUNTER-04040 |  | C02070100400000104950000082 | C0207010040000010495 | 管径范围：4F/5F/6F 长度范围：40cm/65cm/70cm/80cm/90cm/100cm/110cm/125cm
283 | 9 | 通用介入 | 造影导管-普通型（包含冠脉和外周） | 已申请 | C0207010040000010495 | 国械注准20173034506 | 一次性使用无菌血管内导管：造影导管 | 一次性使用无菌血管内导管:造影导管 | 管体由聚氟乙烯制成，含有不透射线的硫酸钡，接头由聚乙烯制成 | 根 | 352 | 深圳市益心达医学新技术有限公司 | 深圳市益心达医学新技术有限公司 | 是 | 是 | 否 | SCW-HEADHUNTER-06065 | SCW-HEADHUNTER-06065 |  | C02070100400000104950000079 | C0207010040000010495 | 管径范围：4F/5F/6F 长度范围：40cm/65cm/70cm/80cm/90cm/100cm/110cm/125cm
283 | 9 | 通用介入 | 造影导管-普通型（包含冠脉和外周） | 已申请 | C0207010040000010495 | 国械注准20173034506 | 一次性使用无菌血管内导管：造影导管 | 一次性使用无菌血管内导管:造影导管 | 管体由聚氟乙烯制成，含有不透射线的硫酸钡，接头由聚乙烯制成 | 根 | 352 | 深圳市益心达医学新技术有限公司 | 深圳市益心达医学新技术有限公司 | 是 | 是 | 否 | SCW-HEADHUNTER-04100 | SCW-HEADHUNTER-04100 |  | C02070100400000104950000070 | C0207010040000010495 | 管径范围：4F/5F/6F 长度范围：40cm/65cm/70cm/80cm/90cm/100cm/110cm/125cm
283 | 9 | 通用介入 | 造影导管-普通型（包含冠脉和外周） | 已申请 | C0207010040000010495 | 国械注准20173034506 | 一次性使用无菌血管内导管：造影导管 | 一次性使用无菌血管内导管:造影导管 | 管体由聚氟乙烯制成，含有不透射线的硫酸钡，接头由聚乙烯制成 | 根 | 352 | 深圳市益心达医学新技术有限公司 | 深圳市益心达医学新技术有限公司 | 是 | 是 | 否 | SCW-COBRA-04125 | SCW-COBRA-04125 |  | C02070100400000104950000322 | C0207010040000010495 | 管径范围：4F/5F/6F 长度范围：40cm/65cm/70cm/80cm/90cm/100cm/110cm/125cm
283 | 9 | 通用介入 | 造影导管-普通型（包含冠脉和外周） | 已申请 | C0207010040000010495 | 国械注准20173034506 | 一次性使用无菌血管内导管：造影导管 | 一次性使用无菌血管内导管:造影导管 | 管体由聚氟乙烯制成，含有不透射线的硫酸钡，接头由聚乙烯制成 | 根 | 352 | 深圳市益心达医学新技术有限公司 | 深圳市益心达医学新技术有限公司 | 是 | 是 | 否 | SCW-COBRA-06125 | SCW-COBRA-06125 |  | C02070100400000104950000316 | C0207010040000010495 | 管径范围：4F/5F/6F 长度范围：40cm/65cm/70cm/80cm/90cm/100cm/110cm/125cm
283 | 9 | 通用介入 | 造影导管-普通型（包含冠脉和外周） | 已申请 | C0207010040000010495 | 国械注准20173034506 | 一次性使用无菌血管内导管：造影导管 | 一次性使用无菌血管内导管:造影导管 | 管体由聚氟乙烯制成，含有不透射线的硫酸钡，接头由聚乙烯制成 | 根 | 352 | 深圳市益心达医学新技术有限公司 | 深圳市益心达医学新技术有限公司 | 是 | 是 | 否 | SCW-COBRA-05125 | SCW-COBRA-05125 |  | C02070100400000104950000301 | C0207010040000010495 | 管径范围：4F/5F/6F 长度范围：40cm/65cm/70cm/80cm/90cm/100cm/110cm/125cm
283 | 9 | 通用介入 | 造影导管-普通型（包含冠脉和外周） | 已申请 | C0207010040000010495 | 国械注准20173034506 | 一次性使用无菌血管内导管：造影导管 | 一次性使用无菌血管内导管:造影导管 | 管体由聚氟乙烯制成，含有不透射线的硫酸钡，接头由聚乙烯制成 | 根 | 352 | 深圳市益心达医学新技术有限公司 | 深圳市益心达医学新技术有限公司 | 是 | 是 | 否 | SCW-COBRA-04065 | SCW-COBRA-04065 |  | C02070100400000104950000271 | C0207010040000010495 | 管径范围：4F/5F/6F 长度范围：40cm/65cm/70cm/80cm/90cm/100cm/110cm/125cm
283 | 9 | 通用介入 | 造影导管-普通型（包含冠脉和外周） | 已申请 | C0207010040000010495 | 国械注准20173034506 | 一次性使用无菌血管内导管：造影导管 | 一次性使用无菌血管内导管:造影导管 | 管体由聚氟乙烯制成，含有不透射线的硫酸钡，接头由聚乙烯制成 | 根 | 352 | 深圳市益心达医学新技术有限公司 | 深圳市益心达医学新技术有限公司 | 是 | 是 | 否 | SCW-COBRA-05065 | SCW-COBRA-05065 |  | C02070100400000104950000258 | C0207010040000010495 | 管径范围：4F/5F/6F 长度范围：40cm/65cm/70cm/80cm/90cm/100cm/110cm/125cm
283 | 9 | 通用介入 | 造影导管-普通型（包含冠脉和外周） | 已申请 | C0207010040000010495 | 国械注准20173034506 | 一次性使用无菌血管内导管：造影导管 | 一次性使用无菌血管内导管:造影导管 | 管体由聚氟乙烯制成，含有不透射线的硫酸钡，接头由聚乙烯制成 | 根 | 352 | 深圳市益心达医学新技术有限公司 | 深圳市益心达医学新技术有限公司 | 是 | 是 | 否 | SCW-COBRA-04090 | SCW-COBRA-04090 |  | C02070100400000104950000247 | C0207010040000010495 | 管径范围：4F/5F/6F 长度范围：40cm/65cm/70cm/80cm/90cm/100cm/110cm/125cm
283 | 9 | 通用介入 | 造影导管-普通型（包含冠脉和外周） | 已申请 | C0207010040000010495 | 国械注准20173034506 | 一次性使用无菌血管内导管：造影导管 | 一次性使用无菌血管内导管:造影导管 | 管体由聚氟乙烯制成，含有不透射线的硫酸钡，接头由聚乙烯制成 | 根 | 352 | 深圳市益心达医学新技术有限公司 | 深圳市益心达医学新技术有限公司 | 是 | 是 | 否 | SCW-COBRA-05110 | SCW-COBRA-05110 |  | C02070100400000104950000240 | C0207010040000010495 | 管径范围：4F/5F/6F 长度范围：40cm/65cm/70cm/80cm/90cm/100cm/110cm/125cm
283 | 9 | 通用介入 | 造影导管-普通型（包含冠脉和外周） | 已申请 | C0207010040000010495 | 国械注准20173034506 | 一次性使用无菌血管内导管：造影导管 | 一次性使用无菌血管内导管:造影导管 | 管体由聚氟乙烯制成，含有不透射线的硫酸钡，接头由聚乙烯制成 | 根 | 352 | 深圳市益心达医学新技术有限公司 | 深圳市益心达医学新技术有限公司 | 是 | 是 | 否 | SCW-COBRA-04070 | SCW-COBRA-04070 |  | C02070100400000104950000208 | C0207010040000010495 | 管径范围：4F/5F/6F 长度范围：40cm/65cm/70cm/80cm/90cm/100cm/110cm/125cm
283 | 9 | 通用介入 | 造影导管-普通型（包含冠脉和外周） | 已申请 | C0207010040000010495 | 国械注准20173034506 | 一次性使用无菌血管内导管：造影导管 | 一次性使用无菌血管内导管:造影导管 | 管体由聚氟乙烯制成，含有不透射线的硫酸钡，接头由聚乙烯制成 | 根 | 352 | 深圳市益心达医学新技术有限公司 | 深圳市益心达医学新技术有限公司 | 是 | 是 | 否 | SCW-COBRA-05090 | SCW-COBRA-05090 |  | C02070100400000104950000187 | C0207010040000010495 | 管径范围：4F/5F/6F 长度范围：40cm/65cm/70cm/80cm/90cm/100cm/110cm/125cm
283 | 9 | 通用介入 | 造影导管-普通型（包含冠脉和外周） | 已申请 | C0207010040000010495 | 国械注准20173034506 | 一次性使用无菌血管内导管：造影导管 | 一次性使用无菌血管内导管:造影导管 | 管体由聚氟乙烯制成，含有不透射线的硫酸钡，接头由聚乙烯制成 | 根 | 352 | 深圳市益心达医学新技术有限公司 | 深圳市益心达医学新技术有限公司 | 是 | 是 | 否 | SCW-COBRA-06080 | SCW-COBRA-06080 |  | C02070100400000104950000182 | C0207010040000010495 | 管径范围：4F/5F/6F 长度范围：40cm/65cm/70cm/80cm/90cm/100cm/110cm/125cm
283 | 9 | 通用介入 | 造影导管-普通型（包含冠脉和外周） | 已申请 | C0207010040000010495 | 国械注准20173034506 | 一次性使用无菌血管内导管：造影导管 | 一次性使用无菌血管内导管:造影导管 | 管体由聚氟乙烯制成，含有不透射线的硫酸钡，接头由聚乙烯制成 | 根 | 352 | 深圳市益心达医学新技术有限公司 | 深圳市益心达医学新技术有限公司 | 是 | 是 | 否 | SCW-COBRA-06110 | SCW-COBRA-06110 |  | C02070100400000104950000171 | C0207010040000010495 | 管径范围：4F/5F/6F 长度范围：40cm/65cm/70cm/80cm/90cm/100cm/110cm/125cm
283 | 9 | 通用介入 | 造影导管-普通型（包含冠脉和外周） | 已申请 | C0207010040000010495 | 国械注准20173034506 | 一次性使用无菌血管内导管：造影导管 | 一次性使用无菌血管内导管:造影导管 | 管体由聚氟乙烯制成，含有不透射线的硫酸钡，接头由聚乙烯制成 | 根 | 352 | 深圳市益心达医学新技术有限公司 | 深圳市益心达医学新技术有限公司 | 是 | 是 | 否 | SCW-COBRA-04080 | SCW-COBRA-04080 |  | C02070100400000104950000170 | C0207010040000010495 | 管径范围：4F/5F/6F 长度范围：40cm/65cm/70cm/80cm/90cm/100cm/110cm/125cm
283 | 9 | 通用介入 | 造影导管-普通型（包含冠脉和外周） | 已申请 | C0207010040000010495 | 国械注准20173034506 | 一次性使用无菌血管内导管：造影导管 | 一次性使用无菌血管内导管:造影导管 | 管体由聚氟乙烯制成，含有不透射线的硫酸钡，接头由聚乙烯制成 | 根 | 352 | 深圳市益心达医学新技术有限公司 | 深圳市益心达医学新技术有限公司 | 是 | 是 | 否 | SCW-COBRA-06100 | SCW-COBRA-06100 |  | C02070100400000104950000161 | C0207010040000010495 | 管径范围：4F/5F/6F 长度范围：40cm/65cm/70cm/80cm/90cm/100cm/110cm/125cm
283 | 9 | 通用介入 | 造影导管-普通型（包含冠脉和外周） | 已申请 | C0207010040000010495 | 国械注准20173034506 | 一次性使用无菌血管内导管：造影导管 | 一次性使用无菌血管内导管:造影导管 | 管体由聚氟乙烯制成，含有不透射线的硫酸钡，接头由聚乙烯制成 | 根 | 352 | 深圳市益心达医学新技术有限公司 | 深圳市益心达医学新技术有限公司 | 是 | 是 | 否 | SCW-COBRA-05080 | SCW-COBRA-05080 |  | C02070100400000104950000139 | C0207010040000010495 | 管径范围：4F/5F/6F 长度范围：40cm/65cm/70cm/80cm/90cm/100cm/110cm/125cm
283 | 9 | 通用介入 | 造影导管-普通型（包含冠脉和外周） | 已申请 | C0207010040000010495 | 国械注准20173034506 | 一次性使用无菌血管内导管：造影导管 | 一次性使用无菌血管内导管:造影导管 | 管体由聚氟乙烯制成，含有不透射线的硫酸钡，接头由聚乙烯制成 | 根 | 352 | 深圳市益心达医学新技术有限公司 | 深圳市益心达医学新技术有限公司 | 是 | 是 | 否 | SCW-COBRA-05040 | SCW-COBRA-05040 |  | C02070100400000104950000136 | C0207010040000010495 | 管径范围：4F/5F/6F 长度范围：40cm/65cm/70cm/80cm/90cm/100cm/110cm/125cm
283 | 9 | 通用介入 | 造影导管-普通型（包含冠脉和外周） | 已申请 | C0207010040000010495 | 国械注准20173034506 | 一次性使用无菌血管内导管：造影导管 | 一次性使用无菌血管内导管:造影导管 | 管体由聚氟乙烯制成，含有不透射线的硫酸钡，接头由聚乙烯制成 | 根 | 352 | 深圳市益心达医学新技术有限公司 | 深圳市益心达医学新技术有限公司 | 是 | 是 | 否 | SCW-COBRA-05070 | SCW-COBRA-05070 |  | C02070100400000104950000113 | C0207010040000010495 | 管径范围：4F/5F/6F 长度范围：40cm/65cm/70cm/80cm/90cm/100cm/110cm/125cm
283 | 9 | 通用介入 | 造影导管-普通型（包含冠脉和外周） | 已申请 | C0207010040000010495 | 国械注准20173034506 | 一次性使用无菌血管内导管：造影导管 | 一次性使用无菌血管内导管:造影导管 | 管体由聚氟乙烯制成，含有不透射线的硫酸钡，接头由聚乙烯制成 | 根 | 352 | 深圳市益心达医学新技术有限公司 | 深圳市益心达医学新技术有限公司 | 是 | 是 | 否 | SCW-COBRA-04040 | SCW-COBRA-04040 |  | C02070100400000104950000096 | C0207010040000010495 | 管径范围：4F/5F/6F 长度范围：40cm/65cm/70cm/80cm/90cm/100cm/110cm/125cm
283 | 9 | 通用介入 | 造影导管-普通型（包含冠脉和外周） | 已申请 | C0207010040000010495 | 国械注准20173034506 | 一次性使用无菌血管内导管：造影导管 | 一次性使用无菌血管内导管:造影导管 | 管体由聚氟乙烯制成，含有不透射线的硫酸钡，接头由聚乙烯制成 | 根 | 352 | 深圳市益心达医学新技术有限公司 | 深圳市益心达医学新技术有限公司 | 是 | 是 | 否 | SCW-COBRA-06065 | SCW-COBRA-06065 |  | C02070100400000104950000095 | C0207010040000010495 | 管径范围：4F/5F/6F 长度范围：40cm/65cm/70cm/80cm/90cm/100cm/110cm/125cm
283 | 9 | 通用介入 | 造影导管-普通型（包含冠脉和外周） | 已申请 | C0207010040000010495 | 国械注准20173034506 | 一次性使用无菌血管内导管：造影导管 | 一次性使用无菌血管内导管:造影导管 | 管体由聚氟乙烯制成，含有不透射线的硫酸钡，接头由聚乙烯制成 | 根 | 352 | 深圳市益心达医学新技术有限公司 | 深圳市益心达医学新技术有限公司 | 是 | 是 | 否 | SCW-COBRA-04100 | SCW-COBRA-04100 |  | C02070100400000104950000080 | C0207010040000010495 | 管径范围：4F/5F/6F 长度范围：40cm/65cm/70cm/80cm/90cm/100cm/110cm/125cm
283 | 9 | 通用介入 | 造影导管-普通型（包含冠脉和外周） | 已申请 | C0207010040000010495 | 国械注准20173034506 | 一次性使用无菌血管内导管：造影导管 | 一次性使用无菌血管内导管:造影导管 | 管体由聚氟乙烯制成，含有不透射线的硫酸钡，接头由聚乙烯制成 | 根 | 352 | 深圳市益心达医学新技术有限公司 | 深圳市益心达医学新技术有限公司 | 是 | 是 | 否 | SCW-COBRA-04110 | SCW-COBRA-04110 |  | C02070100400000104950000066 | C0207010040000010495 | 管径范围：4F/5F/6F 长度范围：40cm/65cm/70cm/80cm/90cm/100cm/110cm/125cm
283 | 9 | 通用介入 | 造影导管-普通型（包含冠脉和外周） | 已申请 | C0207010040000010495 | 国械注准20173034506 | 一次性使用无菌血管内导管：造影导管 | 一次性使用无菌血管内导管:造影导管 | 管体由聚氟乙烯制成，含有不透射线的硫酸钡，接头由聚乙烯制成 | 根 | 352 | 深圳市益心达医学新技术有限公司 | 深圳市益心达医学新技术有限公司 | 是 | 是 | 否 | SCW-COBRA-06090 | SCW-COBRA-06090 |  | C02070100400000104950000042 | C0207010040000010495 | 管径范围：4F/5F/6F 长度范围：40cm/65cm/70cm/80cm/90cm/100cm/110cm/125cm
283 | 9 | 通用介入 | 造影导管-普通型（包含冠脉和外周） | 已申请 | C0207010040000010495 | 国械注准20173034506 | 一次性使用无菌血管内导管：造影导管 | 一次性使用无菌血管内导管:造影导管 | 管体由聚氟乙烯制成，含有不透射线的硫酸钡，接头由聚乙烯制成 | 根 | 352 | 深圳市益心达医学新技术有限公司 | 深圳市益心达医学新技术有限公司 | 是 | 是 | 否 | SCW-COBRA-05100 | SCW-COBRA-05100 |  | C02070100400000104950000041 | C0207010040000010495 | 管径范围：4F/5F/6F 长度范围：40cm/65cm/70cm/80cm/90cm/100cm/110cm/125cm
309 | 9 | 通用介入 | 造影导管-普通型（包含冠脉和外周） | 已申请 | C0207010040000006351 | 国械注准20223030662 | 血管内造影导管 | 血管内造影导管 |  | 根 | 121 | 泰尔茂医疗产品（杭州）有限公司 | 泰尔茂医疗产品（杭州）有限公司 | 是 | 是 | 是 | RC=MP305010 | RC=MP305010 |  | C02070100400000063510000104 | C0207010040000006351 | 外径5F，长度100cm
309 | 9 | 通用介入 | 造影导管-普通型（包含冠脉和外周） | 已申请 | C0207010040000006351 | 国械注准20223030662 | 血管内造影导管 | 血管内造影导管 |  | 根 | 121 | 泰尔茂医疗产品（杭州）有限公司 | 泰尔茂医疗产品（杭州）有限公司 | 是 | 是 | 是 | RC=0AB44010 | RC=0AB44010 |  | C02070100400000063510000103 | C0207010040000006351 | 外径4F，长度100cm
309 | 9 | 通用介入 | 造影导管-普通型（包含冠脉和外周） | 已申请 | C0207010040000006351 | 国械注准20223030662 | 血管内造影导管 | 血管内造影导管 |  | 根 | 121 | 泰尔茂医疗产品（杭州）有限公司 | 泰尔茂医疗产品（杭州）有限公司 | 是 | 是 | 是 | RC=0AD6401C | RC=0AD6401C |  | C02070100400000063510000102 | C0207010040000006351 | 外径4F，长度125cm
309 | 9 | 通用介入 | 造影导管-普通型（包含冠脉和外周） | 已申请 | C0207010040000006351 | 国械注准20223030662 | 血管内造影导管 | 血管内造影导管 |  | 根 | 121 | 泰尔茂医疗产品（杭州）有限公司 | 泰尔茂医疗产品（杭州）有限公司 | 是 | 是 | 是 | RC=0AGF4008 | RC=0AGF4008 |  | C02070100400000063510000101 | C0207010040000006351 | 外径4F，长度80cm
309 | 9 | 通用介入 | 造影导管-普通型（包含冠脉和外周） | 已申请 | C0207010040000006351 | 国械注准20223030662 | 血管内造影导管 | 血管内造影导管 |  | 根 | 121 | 泰尔茂医疗产品（杭州）有限公司 | 泰尔茂医疗产品（杭州）有限公司 | 是 | 是 | 是 | RC=0BA14010 | RC=0BA14010 |  | C02070100400000063510000105 | C0207010040000006351 | 外径4F，长度100cm
309 | 9 | 通用介入 | 造影导管-普通型（包含冠脉和外周） | 已申请 | C0207010040000006351 | 国械注准20223030662 | 血管内造影导管 | 血管内造影导管 |  | 根 | 121 | 泰尔茂医疗产品（杭州）有限公司 | 泰尔茂医疗产品（杭州）有限公司 | 是 | 是 | 是 | RC=0BB15010 | RC=0BB15010 |  | C02070100400000063510000106 | C0207010040000006351 | 外径5F，长度100cm
309 | 9 | 通用介入 | 造影导管-普通型（包含冠脉和外周） | 已申请 | C0207010040000006351 | 国械注准20223030662 | 血管内造影导管 | 血管内造影导管 |  | 根 | 121 | 泰尔茂医疗产品（杭州）有限公司 | 泰尔茂医疗产品（杭州）有限公司 | 是 | 是 | 是 | RC=0AB6501C | RC=0AB6501C |  | C02070100400000063510000107 | C0207010040000006351 | 外径5F，长度125cm
309 | 9 | 通用介入 | 造影导管-普通型（包含冠脉和外周） | 已申请 | C0207010040000006351 | 国械注准20223030662 | 血管内造影导管 | 血管内造影导管 |  | 根 | 121 | 泰尔茂医疗产品（杭州）有限公司 | 泰尔茂医疗产品（杭州）有限公司 | 是 | 是 | 是 | RC=0AD4401C | RC=0AD4401C |  | C02070100400000063510000108 | C0207010040000006351 | 外径4F，长度125cm
309 | 9 | 通用介入 | 造影导管-普通型（包含冠脉和外周） | 已申请 | C0207010040000006351 | 国械注准20223030662 | 血管内造影导管 | 血管内造影导管 |  | 根 | 121 | 泰尔茂医疗产品（杭州）有限公司 | 泰尔茂医疗产品（杭州）有限公司 | 是 | 是 | 是 | RC=0AD45010 | RC=0AD45010 |  | C02070100400000063510000109 | C0207010040000006351 | 外径5F，长度100cm
309 | 9 | 通用介入 | 造影导管-普通型（包含冠脉和外周） | 已申请 | C0207010040000006351 | 国械注准20223030662 | 血管内造影导管 | 血管内造影导管 |  | 根 | 121 | 泰尔茂医疗产品（杭州）有限公司 | 泰尔茂医疗产品（杭州）有限公司 | 是 | 是 | 是 | RC=0AB44008 | RC=0AB44008 |  | C02070100400000063510000110 | C0207010040000006351 | 外径4F，长度80cm
309 | 9 | 通用介入 | 造影导管-普通型（包含冠脉和外周） | 已申请 | C0207010040000006351 | 国械注准20223030662 | 血管内造影导管 | 血管内造影导管 |  | 根 | 121 | 泰尔茂医疗产品（杭州）有限公司 | 泰尔茂医疗产品（杭州）有限公司 | 是 | 是 | 是 | RC=0AB5500G | RC=0AB5500G |  | C02070100400000063510000111 | C0207010040000006351 | 外径5F，长度65cm
309 | 9 | 通用介入 | 造影导管-普通型（包含冠脉和外周） | 已申请 | C0207010040000006351 | 国械注准20223030662 | 血管内造影导管 | 血管内造影导管 |  | 根 | 121 | 泰尔茂医疗产品（杭州）有限公司 | 泰尔茂医疗产品（杭州）有限公司 | 是 | 是 | 是 | RC=0BA15010 | RC=0BA15010 |  | C02070100400000063510000112 | C0207010040000006351 | 外径5F，长度100cm
309 | 9 | 通用介入 | 造影导管-普通型（包含冠脉和外周） | 已申请 | C0207010040000006351 | 国械注准20223030662 | 血管内造影导管 | 血管内造影导管 |  | 根 | 121 | 泰尔茂医疗产品（杭州）有限公司 | 泰尔茂医疗产品（杭州）有限公司 | 是 | 是 | 是 | RC=0TIG511C | RC=0TIG511C |  | C02070100400000063510000113 | C0207010040000006351 | 外径5F，长度125cm
309 | 9 | 通用介入 | 造影导管-普通型（包含冠脉和外周） | 已申请 | C0207010040000006351 | 国械注准20223030662 | 血管内造影导管 | 血管内造影导管 |  | 根 | 121 | 泰尔茂医疗产品（杭州）有限公司 | 泰尔茂医疗产品（杭州）有限公司 | 是 | 是 | 是 | RC=BL40401C | RC=BL40401C |  | C02070100400000063510000114 | C0207010040000006351 | 外径4F，长度125cm
309 | 9 | 通用介入 | 造影导管-普通型（包含冠脉和外周） | 已申请 | C0207010040000006351 | 国械注准20223030662 | 血管内造影导管 | 血管内造影导管 |  | 根 | 121 | 泰尔茂医疗产品（杭州）有限公司 | 泰尔茂医疗产品（杭州）有限公司 | 是 | 是 | 是 | RC=0AD64010 | RC=0AD64010 |  | C02070100400000063510000115 | C0207010040000006351 | 外径4F，长度100cm
309 | 9 | 通用介入 | 造影导管-普通型（包含冠脉和外周） | 已申请 | C0207010040000006351 | 国械注准20223030662 | 血管内造影导管 | 血管内造影导管 |  | 根 | 121 | 泰尔茂医疗产品（杭州）有限公司 | 泰尔茂医疗产品（杭州）有限公司 | 是 | 是 | 是 | RC=0AC4500G | RC=0AC4500G |  | C02070100400000063510000116 | C0207010040000006351 | 外径5F，长度65cm
309 | 9 | 通用介入 | 造影导管-普通型（包含冠脉和外周） | 已申请 | C0207010040000006351 | 国械注准20223030662 | 血管内造影导管 | 血管内造影导管 |  | 根 | 121 | 泰尔茂医疗产品（杭州）有限公司 | 泰尔茂医疗产品（杭州）有限公司 | 是 | 是 | 是 | RC=0BE15010 | RC=0BE15010 |  | C02070100400000063510000117 | C0207010040000006351 | 外径5F，长度100cm
309 | 9 | 通用介入 | 造影导管-普通型（包含冠脉和外周） | 已申请 | C0207010040000006351 | 国械注准20223030662 | 血管内造影导管 | 血管内造影导管 |  | 根 | 121 | 泰尔茂医疗产品（杭州）有限公司 | 泰尔茂医疗产品（杭州）有限公司 | 是 | 是 | 是 | RC=BL354011 | RC=BL354011 |  | C02070100400000063510000118 | C0207010040000006351 | 外径4F，长度110cm
309 | 9 | 通用介入 | 造影导管-普通型（包含冠脉和外周） | 已申请 | C0207010040000006351 | 国械注准20223030662 | 血管内造影导管 | 血管内造影导管 |  | 根 | 121 | 泰尔茂医疗产品（杭州）有限公司 | 泰尔茂医疗产品（杭州）有限公司 | 是 | 是 | 是 | RC=0AD54010 | RC=0AD54010 |  | C02070100400000063510000119 | C0207010040000006351 | 外径4F，长度100cm
309 | 9 | 通用介入 | 造影导管-普通型（包含冠脉和外周） | 已申请 | C0207010040000006351 | 国械注准20223030662 | 血管内造影导管 | 血管内造影导管 |  | 根 | 121 | 泰尔茂医疗产品（杭州）有限公司 | 泰尔茂医疗产品（杭州）有限公司 | 是 | 是 | 是 | RC=MP355010 | RC=MP355010 |  | C02070100400000063510000120 | C0207010040000006351 | 外径5F，长度100cm
309 | 9 | 通用介入 | 造影导管-普通型（包含冠脉和外周） | 已申请 | C0207010040000006351 | 国械注准20223030662 | 血管内造影导管 | 血管内造影导管 |  | 根 | 121 | 泰尔茂医疗产品（杭州）有限公司 | 泰尔茂医疗产品（杭州）有限公司 | 是 | 是 | 是 | RC=0AB4400G | RC=0AB4400G |  | C02070100400000063510000121 | C0207010040000006351 | 外径4F，长度65cm
309 | 9 | 通用介入 | 造影导管-普通型（包含冠脉和外周） | 已申请 | C0207010040000006351 | 国械注准20223030662 | 血管内造影导管 | 血管内造影导管 |  | 根 | 121 | 泰尔茂医疗产品（杭州）有限公司 | 泰尔茂医疗产品（杭州）有限公司 | 是 | 是 | 是 | RC=APR24411 | RC=APR24411 |  | C02070100400000063510000100 | C0207010040000006351 | 外径4F，长度110cm
309 | 9 | 通用介入 | 造影导管-普通型（包含冠脉和外周） | 已申请 | C0207010040000006351 | 国械注准20223030662 | 血管内造影导管 | 血管内造影导管 |  | 根 | 121 | 泰尔茂医疗产品（杭州）有限公司 | 泰尔茂医疗产品（杭州）有限公司 | 是 | 是 | 是 | RC=MP35401C | RC=MP35401C |  | C02070100400000063510000099 | C0207010040000006351 | 外径4F，长度125cm
309 | 9 | 通用介入 | 造影导管-普通型（包含冠脉和外周） | 已申请 | C0207010040000006351 | 国械注准20223030662 | 血管内造影导管 | 血管内造影导管 |  | 根 | 121 | 泰尔茂医疗产品（杭州）有限公司 | 泰尔茂医疗产品（杭州）有限公司 | 是 | 是 | 是 | RC=MP30601C | RC=MP30601C |  | C02070100400000063510000098 | C0207010040000006351 | 外径6F，长度125cm
309 | 9 | 通用介入 | 造影导管-普通型（包含冠脉和外周） | 已申请 | C0207010040000006351 | 国械注准20223030662 | 血管内造影导管 | 血管内造影导管 |  | 根 | 121 | 泰尔茂医疗产品（杭州）有限公司 | 泰尔茂医疗产品（杭州）有限公司 | 是 | 是 | 是 | RC=0BH1401C | RC=0BH1401C |  | C02070100400000063510000097 | C0207010040000006351 | 外径4F，长度125cm
309 | 9 | 通用介入 | 造影导管-普通型（包含冠脉和外周） | 已申请 | C0207010040000006351 | 国械注准20223030662 | 血管内造影导管 | 血管内造影导管 |  | 根 | 121 | 泰尔茂医疗产品（杭州）有限公司 | 泰尔茂医疗产品（杭州）有限公司 | 是 | 是 | 是 | RC=0AE44008 | RC=0AE44008 |  | C02070100400000063510000096 | C0207010040000006351 | 外径4F，长度80cm
309 | 9 | 通用介入 | 造影导管-普通型（包含冠脉和外周） | 已申请 | C0207010040000006351 | 国械注准20223030662 | 血管内造影导管 | 血管内造影导管 |  | 根 | 121 | 泰尔茂医疗产品（杭州）有限公司 | 泰尔茂医疗产品（杭州）有限公司 | 是 | 是 | 是 | RC=0AE45008 | RC=0AE45008 |  | C02070100400000063510000095 | C0207010040000006351 | 外径5F，长度80cm
309 | 9 | 通用介入 | 造影导管-普通型（包含冠脉和外周） | 已申请 | C0207010040000006351 | 国械注准20223030662 | 血管内造影导管 | 血管内造影导管 |  | 根 | 121 | 泰尔茂医疗产品（杭州）有限公司 | 泰尔茂医疗产品（杭州）有限公司 | 是 | 是 | 是 | RC=0AB45010 | RC=0AB45010 |  | C02070100400000063510000094 | C0207010040000006351 | 外径5F，长度100cm
309 | 9 | 通用介入 | 造影导管-普通型（包含冠脉和外周） | 已申请 | C0207010040000006351 | 国械注准20223030662 | 血管内造影导管 | 血管内造影导管 |  | 根 | 121 | 泰尔茂医疗产品（杭州）有限公司 | 泰尔茂医疗产品（杭州）有限公司 | 是 | 是 | 是 | RC=0AB6401C | RC=0AB6401C |  | C02070100400000063510000093 | C0207010040000006351 | 外径4F，长度125cm
309 | 9 | 通用介入 | 造影导管-普通型（包含冠脉和外周） | 已申请 | C0207010040000006351 | 国械注准20223030662 | 血管内造影导管 | 血管内造影导管 |  | 根 | 121 | 泰尔茂医疗产品（杭州）有限公司 | 泰尔茂医疗产品（杭州）有限公司 | 是 | 是 | 是 | RC=0AB65008 | RC=0AB65008 |  | C02070100400000063510000092 | C0207010040000006351 | 外径5F，长度80cm
309 | 9 | 通用介入 | 造影导管-普通型（包含冠脉和外周） | 已申请 | C0207010040000006351 | 国械注准20223030662 | 血管内造影导管 | 血管内造影导管 |  | 根 | 121 | 泰尔茂医疗产品（杭州）有限公司 | 泰尔茂医疗产品（杭州）有限公司 | 是 | 是 | 是 | RC=0AB5400G | RC=0AB5400G |  | C02070100400000063510000091 | C0207010040000006351 | 外径4F，长度65cm
309 | 9 | 通用介入 | 造影导管-普通型（包含冠脉和外周） | 已申请 | C0207010040000006351 | 国械注准20223030662 | 血管内造影导管 | 血管内造影导管 |  | 根 | 121 | 泰尔茂医疗产品（杭州）有限公司 | 泰尔茂医疗产品（杭州）有限公司 | 是 | 是 | 是 | RC=SP005608 | RC=SP005608 |  | C02070100400000063510000090 | C0207010040000006351 | 外径5F，长度80cm
309 | 9 | 通用介入 | 造影导管-普通型（包含冠脉和外周） | 已申请 | C0207010040000006351 | 国械注准20223030662 | 血管内造影导管 | 血管内造影导管 |  | 根 | 121 | 泰尔茂医疗产品（杭州）有限公司 | 泰尔茂医疗产品（杭州）有限公司 | 是 | 是 | 是 | RC=BL40501C | RC=BL40501C |  | C02070100400000063510000089 | C0207010040000006351 | 外径5F，长度125cm
309 | 9 | 通用介入 | 造影导管-普通型（包含冠脉和外周） | 已申请 | C0207010040000006351 | 国械注准20223030662 | 血管内造影导管 | 血管内造影导管 |  | 根 | 121 | 泰尔茂医疗产品（杭州）有限公司 | 泰尔茂医疗产品（杭州）有限公司 | 是 | 是 | 是 | RC=0BH14010 | RC=0BH14010 |  | C02070100400000063510000088 | C0207010040000006351 | 外径4F，长度100cm
309 | 9 | 通用介入 | 造影导管-普通型（包含冠脉和外周） | 已申请 | C0207010040000006351 | 国械注准20223030662 | 血管内造影导管 | 血管内造影导管 |  | 根 | 121 | 泰尔茂医疗产品（杭州）有限公司 | 泰尔茂医疗产品（杭州）有限公司 | 是 | 是 | 是 | RC=MP406010 | RC=MP406010 |  | C02070100400000063510000087 | C0207010040000006351 | 外径6F，长度100cm
309 | 9 | 通用介入 | 造影导管-普通型（包含冠脉和外周） | 已申请 | C0207010040000006351 | 国械注准20223030662 | 血管内造影导管 | 血管内造影导管 |  | 根 | 121 | 泰尔茂医疗产品（杭州）有限公司 | 泰尔茂医疗产品（杭州）有限公司 | 是 | 是 | 是 | RC=0AD44010 | RC=0AD44010 |  | C02070100400000063510000086 | C0207010040000006351 | 外径4F，长度100cm
309 | 9 | 通用介入 | 造影导管-普通型（包含冠脉和外周） | 已申请 | C0207010040000006351 | 国械注准20223030662 | 血管内造影导管 | 血管内造影导管 |  | 根 | 121 | 泰尔茂医疗产品（杭州）有限公司 | 泰尔茂医疗产品（杭州）有限公司 | 是 | 是 | 是 | RC=APR25411 | RC=APR25411 |  | C02070100400000063510000085 | C0207010040000006351 | 外径5F，长度110cm
309 | 9 | 通用介入 | 造影导管-普通型（包含冠脉和外周） | 已申请 | C0207010040000006351 | 国械注准20223030662 | 血管内造影导管 | 血管内造影导管 |  | 根 | 121 | 泰尔茂医疗产品（杭州）有限公司 | 泰尔茂医疗产品（杭州）有限公司 | 是 | 是 | 是 | RC=BL355011 | RC=BL355011 |  | C02070100400000063510000084 | C0207010040000006351 | 外径5F，长度110cm
309 | 9 | 通用介入 | 造影导管-普通型（包含冠脉和外周） | 已申请 | C0207010040000006351 | 国械注准20223030662 | 血管内造影导管 | 血管内造影导管 |  | 根 | 121 | 泰尔茂医疗产品（杭州）有限公司 | 泰尔茂医疗产品（杭州）有限公司 | 是 | 是 | 是 | RC=0BH15010 | RC=0BH15010 |  | C02070100400000063510000083 | C0207010040000006351 | 外径5F，长度100cm
309 | 9 | 通用介入 | 造影导管-普通型（包含冠脉和外周） | 已申请 | C0207010040000006351 | 国械注准20223030662 | 血管内造影导管 | 血管内造影导管 |  | 根 | 121 | 泰尔茂医疗产品（杭州）有限公司 | 泰尔茂医疗产品（杭州）有限公司 | 是 | 是 | 是 | RC=0AE4500G | RC=0AE4500G |  | C02070100400000063510000082 | C0207010040000006351 | 外径5F，长度65cm
309 | 9 | 通用介入 | 造影导管-普通型（包含冠脉和外周） | 已申请 | C0207010040000006351 | 国械注准20223030662 | 血管内造影导管 | 血管内造影导管 |  | 根 | 121 | 泰尔茂医疗产品（杭州）有限公司 | 泰尔茂医疗产品（杭州）有限公司 | 是 | 是 | 是 | RC=0AB5401C | RC=0AB5401C |  | C02070100400000063510000081 | C0207010040000006351 | 外径4F，长度125cm
309 | 9 | 通用介入 | 造影导管-普通型（包含冠脉和外周） | 已申请 | C0207010040000006351 | 国械注准20223030662 | 血管内造影导管 | 血管内造影导管 |  | 根 | 121 | 泰尔茂医疗产品（杭州）有限公司 | 泰尔茂医疗产品（杭州）有限公司 | 是 | 是 | 是 | RC=MP405010 | RC=MP405010 |  | C02070100400000063510000080 | C0207010040000006351 | 外径5F，长度100cm
309 | 9 | 通用介入 | 造影导管-普通型（包含冠脉和外周） | 已申请 | C0207010040000006351 | 国械注准20223030662 | 血管内造影导管 | 血管内造影导管 |  | 根 | 121 | 泰尔茂医疗产品（杭州）有限公司 | 泰尔茂医疗产品（杭州）有限公司 | 是 | 是 | 是 | RC=AP555611 | RC=AP555611 |  | C02070100400000063510000079 | C0207010040000006351 | 外径5F，长度110cm
309 | 9 | 通用介入 | 造影导管-普通型（包含冠脉和外周） | 已申请 | C0207010040000006351 | 国械注准20223030662 | 血管内造影导管 | 血管内造影导管 |  | 根 | 121 | 泰尔茂医疗产品（杭州）有限公司 | 泰尔茂医疗产品（杭州）有限公司 | 是 | 是 | 是 | RC=MP356010 | RC=MP356010 |  | C02070100400000063510000078 | C0207010040000006351 | 外径6F，长度100cm
309 | 9 | 通用介入 | 造影导管-普通型（包含冠脉和外周） | 已申请 | C0207010040000006351 | 国械注准20223030662 | 血管内造影导管 | 血管内造影导管 |  | 根 | 121 | 泰尔茂医疗产品（杭州）有限公司 | 泰尔茂医疗产品（杭州）有限公司 | 是 | 是 | 是 | RC=MP304010 | RC=MP304010 |  | C02070100400000063510000077 | C0207010040000006351 | 外径4F，长度100cm
309 | 9 | 通用介入 | 造影导管-普通型（包含冠脉和外周） | 已申请 | C0207010040000006351 | 国械注准20223030662 | 血管内造影导管 | 血管内造影导管 |  | 根 | 121 | 泰尔茂医疗产品（杭州）有限公司 | 泰尔茂医疗产品（杭州）有限公司 | 是 | 是 | 是 | RC=0BB25010 | RC=0BB25010 |  | C02070100400000063510000076 | C0207010040000006351 | 外径5F，长度100cm
309 | 9 | 通用介入 | 造影导管-普通型（包含冠脉和外周） | 已申请 | C0207010040000006351 | 国械注准20223030662 | 血管内造影导管 | 血管内造影导管 |  | 根 | 121 | 泰尔茂医疗产品（杭州）有限公司 | 泰尔茂医疗产品（杭州）有限公司 | 是 | 是 | 是 | RC=SP00460G | RC=SP00460G |  | C02070100400000063510000075 | C0207010040000006351 | 外径4F，长度65cm
309 | 9 | 通用介入 | 造影导管-普通型（包含冠脉和外周） | 已申请 | C0207010040000006351 | 国械注准20223030662 | 血管内造影导管 | 血管内造影导管 |  | 根 | 121 | 泰尔茂医疗产品（杭州）有限公司 | 泰尔茂医疗产品（杭州）有限公司 | 是 | 是 | 是 | RC=0AB6500G | RC=0AB6500G |  | C02070100400000063510000074 | C0207010040000006351 | 外径5F，长度65cm
309 | 9 | 通用介入 | 造影导管-普通型（包含冠脉和外周） | 已申请 | C0207010040000006351 | 国械注准20223030662 | 血管内造影导管 | 血管内造影导管 |  | 根 | 121 | 泰尔茂医疗产品（杭州）有限公司 | 泰尔茂医疗产品（杭州）有限公司 | 是 | 是 | 是 | RC=0TIG5111 | RC=0TIG5111 |  | C02070100400000063510000073 | C0207010040000006351 | 外径5F，长度110cm
309 | 9 | 通用介入 | 造影导管-普通型（包含冠脉和外周） | 已申请 | C0207010040000006351 | 国械注准20223030662 | 血管内造影导管 | 血管内造影导管 |  | 根 | 121 | 泰尔茂医疗产品（杭州）有限公司 | 泰尔茂医疗产品（杭州）有限公司 | 是 | 是 | 是 | RC=0AD44008 | RC=0AD44008 |  | C02070100400000063510000072 | C0207010040000006351 | 外径4F，长度80cm
309 | 9 | 通用介入 | 造影导管-普通型（包含冠脉和外周） | 已申请 | C0207010040000006351 | 国械注准20223030662 | 血管内造影导管 | 血管内造影导管 |  | 根 | 121 | 泰尔茂医疗产品（杭州）有限公司 | 泰尔茂医疗产品（杭州）有限公司 | 是 | 是 | 是 | RC=0AD6400G | RC=0AD6400G |  | C02070100400000063510000071 | C0207010040000006351 | 外径4F，长度65cm
309 | 9 | 通用介入 | 造影导管-普通型（包含冠脉和外周） | 已申请 | C0207010040000006351 | 国械注准20223030662 | 血管内造影导管 | 血管内造影导管 |  | 根 | 121 | 泰尔茂医疗产品（杭州）有限公司 | 泰尔茂医疗产品（杭州）有限公司 | 是 | 是 | 是 | RC=MP35501C | RC=MP35501C |  | C02070100400000063510000070 | C0207010040000006351 | 外径5F，长度125cm
309 | 9 | 通用介入 | 造影导管-普通型（包含冠脉和外周） | 已申请 | C0207010040000006351 | 国械注准20223030662 | 血管内造影导管 | 血管内造影导管 |  | 根 | 121 | 泰尔茂医疗产品（杭州）有限公司 | 泰尔茂医疗产品（杭州）有限公司 | 是 | 是 | 是 | RC=0AB4501C | RC=0AB4501C |  | C02070100400000063510000069 | C0207010040000006351 | 外径5F，长度125cm
309 | 9 | 通用介入 | 造影导管-普通型（包含冠脉和外周） | 已申请 | C0207010040000006351 | 国械注准20223030662 | 血管内造影导管 | 血管内造影导管 |  | 根 | 121 | 泰尔茂医疗产品（杭州）有限公司 | 泰尔茂医疗产品（杭州）有限公司 | 是 | 是 | 是 | RC=0AG34008 | RC=0AG34008 |  | C02070100400000063510000068 | C0207010040000006351 | 外径4F，长度80cm
309 | 9 | 通用介入 | 造影导管-普通型（包含冠脉和外周） | 已申请 | C0207010040000006351 | 国械注准20223030662 | 血管内造影导管 | 血管内造影导管 |  | 根 | 121 | 泰尔茂医疗产品（杭州）有限公司 | 泰尔茂医疗产品（杭州）有限公司 | 是 | 是 | 是 | RC=0AG95007 | RC=0AG95007 |  | C02070100400000063510000067 | C0207010040000006351 | 外径5F，长度70cm
309 | 9 | 通用介入 | 造影导管-普通型（包含冠脉和外周） | 已申请 | C0207010040000006351 | 国械注准20223030662 | 血管内造影导管 | 血管内造影导管 |  | 根 | 121 | 泰尔茂医疗产品（杭州）有限公司 | 泰尔茂医疗产品（杭州）有限公司 | 是 | 是 | 是 | RC=BL405011 | RC=BL405011 |  | C02070100400000063510000066 | C0207010040000006351 | 外径5F，长度110cm
309 | 9 | 通用介入 | 造影导管-普通型（包含冠脉和外周） | 已申请 | C0207010040000006351 | 国械注准20223030662 | 血管内造影导管 | 血管内造影导管 |  | 根 | 121 | 泰尔茂医疗产品（杭州）有限公司 | 泰尔茂医疗产品（杭州）有限公司 | 是 | 是 | 是 | RC=MP355011 | RC=MP355011 |  | C02070100400000063510000065 | C0207010040000006351 | 外径5F，长度110cm
309 | 9 | 通用介入 | 造影导管-普通型（包含冠脉和外周） | 已申请 | C0207010040000006351 | 国械注准20223030662 | 血管内造影导管 | 血管内造影导管 |  | 根 | 121 | 泰尔茂医疗产品（杭州）有限公司 | 泰尔茂医疗产品（杭州）有限公司 | 是 | 是 | 是 | RC=AP554611 | RC=AP554611 |  | C02070100400000063510000064 | C0207010040000006351 | 外径4F，长度110cm
309 | 9 | 通用介入 | 造影导管-普通型（包含冠脉和外周） | 已申请 | C0207010040000006351 | 国械注准20223030662 | 血管内造影导管 | 血管内造影导管 |  | 根 | 121 | 泰尔茂医疗产品（杭州）有限公司 | 泰尔茂医疗产品（杭州）有限公司 | 是 | 是 | 是 | RC=MP254008 | RC=MP254008 |  | C02070100400000063510000063 | C0207010040000006351 | 外径4F，长度80cm
309 | 9 | 通用介入 | 造影导管-普通型（包含冠脉和外周） | 已申请 | C0207010040000006351 | 国械注准20223030662 | 血管内造影导管 | 血管内造影导管 |  | 根 | 121 | 泰尔茂医疗产品（杭州）有限公司 | 泰尔茂医疗产品（杭州）有限公司 | 是 | 是 | 是 | RC=AP454611 | RC=AP454611 |  | C02070100400000063510000062 | C0207010040000006351 | 外径4F，长度110cm
309 | 9 | 通用介入 | 造影导管-普通型（包含冠脉和外周） | 已申请 | C0207010040000006351 | 国械注准20223030662 | 血管内造影导管 | 血管内造影导管 |  | 根 | 121 | 泰尔茂医疗产品（杭州）有限公司 | 泰尔茂医疗产品（杭州）有限公司 | 是 | 是 | 是 | RC=0TIG5110 | RC=0TIG5110 |  | C02070100400000063510000061 | C0207010040000006351 | 外径5F，长度100cm
309 | 9 | 通用介入 | 造影导管-普通型（包含冠脉和外周） | 已申请 | C0207010040000006351 | 国械注准20223030662 | 血管内造影导管 | 血管内造影导管 |  | 根 | 121 | 泰尔茂医疗产品（杭州）有限公司 | 泰尔茂医疗产品（杭州）有限公司 | 是 | 是 | 是 | RC=0BA34010 | RC=0BA34010 |  | C02070100400000063510000060 | C0207010040000006351 | 外径4F，长度100cm
309 | 9 | 通用介入 | 造影导管-普通型（包含冠脉和外周） | 已申请 | C0207010040000006351 | 国械注准20223030662 | 血管内造影导管 | 血管内造影导管 |  | 根 | 121 | 泰尔茂医疗产品（杭州）有限公司 | 泰尔茂医疗产品（杭州）有限公司 | 是 | 是 | 是 | RC=0AD5400G | RC=0AD5400G |  | C02070100400000063510000059 | C0207010040000006351 | 外径4F，长度65cm
309 | 9 | 通用介入 | 造影导管-普通型（包含冠脉和外周） | 已申请 | C0207010040000006351 | 国械注准20223030662 | 血管内造影导管 | 血管内造影导管 |  | 根 | 121 | 泰尔茂医疗产品（杭州）有限公司 | 泰尔茂医疗产品（杭州）有限公司 | 是 | 是 | 是 | RC=0AB54010 | RC=0AB54010 |  | C02070100400000063510000058 | C0207010040000006351 | 外径4F，长度100cm
309 | 9 | 通用介入 | 造影导管-普通型（包含冠脉和外周） | 已申请 | C0207010040000006351 | 国械注准20223030662 | 血管内造影导管 | 血管内造影导管 |  | 根 | 121 | 泰尔茂医疗产品（杭州）有限公司 | 泰尔茂医疗产品（杭州）有限公司 | 是 | 是 | 是 | RC=0AB55008 | RC=0AB55008 |  | C02070100400000063510000057 | C0207010040000006351 | 外径5F，长度80cm
309 | 9 | 通用介入 | 造影导管-普通型（包含冠脉和外周） | 已申请 | C0207010040000006351 | 国械注准20223030662 | 血管内造影导管 | 血管内造影导管 |  | 根 | 121 | 泰尔茂医疗产品（杭州）有限公司 | 泰尔茂医疗产品（杭州）有限公司 | 是 | 是 | 是 | RC=0AD5501C | RC=0AD5501C |  | C02070100400000063510000056 | C0207010040000006351 | 外径5F，长度125cm
309 | 9 | 通用介入 | 造影导管-普通型（包含冠脉和外周） | 已申请 | C0207010040000006351 | 国械注准20223030662 | 血管内造影导管 | 血管内造影导管 |  | 根 | 121 | 泰尔茂医疗产品（杭州）有限公司 | 泰尔茂医疗产品（杭州）有限公司 | 是 | 是 | 是 | RC=SP004608 | RC=SP004608 |  | C02070100400000063510000055 | C0207010040000006351 | 外径4F，长度80cm
309 | 9 | 通用介入 | 造影导管-普通型（包含冠脉和外周） | 已申请 | C0207010040000006351 | 国械注准20223030662 | 血管内造影导管 | 血管内造影导管 |  | 根 | 121 | 泰尔茂医疗产品（杭州）有限公司 | 泰尔茂医疗产品（杭州）有限公司 | 是 | 是 | 是 | RC=AP456611 | RC=AP456611 |  | C02070100400000063510000054 | C0207010040000006351 | 外径6F，长度110cm
309 | 9 | 通用介入 | 造影导管-普通型（包含冠脉和外周） | 已申请 | C0207010040000006351 | 国械注准20223030662 | 血管内造影导管 | 血管内造影导管 |  | 根 | 121 | 泰尔茂医疗产品（杭州）有限公司 | 泰尔茂医疗产品（杭州）有限公司 | 是 | 是 | 是 | RC=0AB4500G | RC=0AB4500G |  | C02070100400000063510000053 | C0207010040000006351 | 外径5F，长度65cm
309 | 9 | 通用介入 | 造影导管-普通型（包含冠脉和外周） | 已申请 | C0207010040000006351 | 国械注准20223030662 | 血管内造影导管 | 血管内造影导管 |  | 根 | 121 | 泰尔茂医疗产品（杭州）有限公司 | 泰尔茂医疗产品（杭州）有限公司 | 是 | 是 | 是 | RC=MP255010 | RC=MP255010 |  | C02070100400000063510000052 | C0207010040000006351 | 外径5F，长度100cm
309 | 9 | 通用介入 | 造影导管-普通型（包含冠脉和外周） | 已申请 | C0207010040000006351 | 国械注准20223030662 | 血管内造影导管 | 血管内造影导管 |  | 根 | 121 | 泰尔茂医疗产品（杭州）有限公司 | 泰尔茂医疗产品（杭州）有限公司 | 是 | 是 | 是 | RC=0AD4500G | RC=0AD4500G |  | C02070100400000063510000051 | C0207010040000006351 | 外径5F，长度65cm
309 | 9 | 通用介入 | 造影导管-普通型（包含冠脉和外周） | 已申请 | C0207010040000006351 | 国械注准20223030662 | 血管内造影导管 | 血管内造影导管 |  | 根 | 121 | 泰尔茂医疗产品（杭州）有限公司 | 泰尔茂医疗产品（杭州）有限公司 | 是 | 是 | 是 | RC=MP304008 | RC=MP304008 |  | C02070100400000063510000050 | C0207010040000006351 | 外径4F，长度80cm
309 | 9 | 通用介入 | 造影导管-普通型（包含冠脉和外周） | 已申请 | C0207010040000006351 | 国械注准20223030662 | 血管内造影导管 | 血管内造影导管 |  | 根 | 121 | 泰尔茂医疗产品（杭州）有限公司 | 泰尔茂医疗产品（杭州）有限公司 | 是 | 是 | 是 | RC=SP006611 | RC=SP006611 |  | C02070100400000063510000049 | C0207010040000006351 | 外径6F，长度110cm
309 | 9 | 通用介入 | 造影导管-普通型（包含冠脉和外周） | 已申请 | C0207010040000006351 | 国械注准20223030662 | 血管内造影导管 | 血管内造影导管 |  | 根 | 121 | 泰尔茂医疗产品（杭州）有限公司 | 泰尔茂医疗产品（杭州）有限公司 | 是 | 是 | 是 | RC=BL35401C | RC=BL35401C |  | C02070100400000063510000048 | C0207010040000006351 | 外径4F，长度125cm
309 | 9 | 通用介入 | 造影导管-普通型（包含冠脉和外周） | 已申请 | C0207010040000006351 | 国械注准20223030662 | 血管内造影导管 | 血管内造影导管 |  | 根 | 121 | 泰尔茂医疗产品（杭州）有限公司 | 泰尔茂医疗产品（杭州）有限公司 | 是 | 是 | 是 | RC=0BA35010 | RC=0BA35010 |  | C02070100400000063510000047 | C0207010040000006351 | 外径5F，长度100cm
309 | 9 | 通用介入 | 造影导管-普通型（包含冠脉和外周） | 已申请 | C0207010040000006351 | 国械注准20223030662 | 血管内造影导管 | 血管内造影导管 |  | 根 | 121 | 泰尔茂医疗产品（杭州）有限公司 | 泰尔茂医疗产品（杭州）有限公司 | 是 | 是 | 是 | RC=MP404010 | RC=MP404010 |  | C02070100400000063510000046 | C0207010040000006351 | 外径4F，长度100cm
309 | 9 | 通用介入 | 造影导管-普通型（包含冠脉和外周） | 已申请 | C0207010040000006351 | 国械注准20223030662 | 血管内造影导管 | 血管内造影导管 |  | 根 | 121 | 泰尔茂医疗产品（杭州）有限公司 | 泰尔茂医疗产品（杭州）有限公司 | 是 | 是 | 是 | RC=0BH1501C | RC=0BH1501C |  | C02070100400000063510000045 | C0207010040000006351 | 外径5F，长度125cm
309 | 9 | 通用介入 | 造影导管-普通型（包含冠脉和外周） | 已申请 | C0207010040000006351 | 国械注准20223030662 | 血管内造影导管 | 血管内造影导管 |  | 根 | 121 | 泰尔茂医疗产品（杭州）有限公司 | 泰尔茂医疗产品（杭州）有限公司 | 是 | 是 | 是 | RC=BL405010 | RC=BL405010 |  | C02070100400000063510000044 | C0207010040000006351 | 外径5F，长度100cm
309 | 9 | 通用介入 | 造影导管-普通型（包含冠脉和外周） | 已申请 | C0207010040000006351 | 国械注准20223030662 | 血管内造影导管 | 血管内造影导管 |  | 根 | 121 | 泰尔茂医疗产品（杭州）有限公司 | 泰尔茂医疗产品（杭州）有限公司 | 是 | 是 | 是 | RC=0AB64010 | RC=0AB64010 |  | C02070100400000063510000043 | C0207010040000006351 | 外径4F，长度100cm
309 | 9 | 通用介入 | 造影导管-普通型（包含冠脉和外周） | 已申请 | C0207010040000006351 | 国械注准20223030662 | 血管内造影导管 | 血管内造影导管 |  | 根 | 121 | 泰尔茂医疗产品（杭州）有限公司 | 泰尔茂医疗产品（杭州）有限公司 | 是 | 是 | 是 | RC=0AD45008 | RC=0AD45008 |  | C02070100400000063510000042 | C0207010040000006351 | 外径5F，长度80cm
309 | 9 | 通用介入 | 造影导管-普通型（包含冠脉和外周） | 已申请 | C0207010040000006351 | 国械注准20223030662 | 血管内造影导管 | 血管内造影导管 |  | 根 | 121 | 泰尔茂医疗产品（杭州）有限公司 | 泰尔茂医疗产品（杭州）有限公司 | 是 | 是 | 是 | RC=0AB55010 | RC=0AB55010 |  | C02070100400000063510000041 | C0207010040000006351 | 外径5F，长度100cm
309 | 9 | 通用介入 | 造影导管-普通型（包含冠脉和外周） | 已申请 | C0207010040000006351 | 国械注准20223030662 | 血管内造影导管 | 血管内造影导管 |  | 根 | 121 | 泰尔茂医疗产品（杭州）有限公司 | 泰尔茂医疗产品（杭州）有限公司 | 是 | 是 | 是 | RC=0AD4501C | RC=0AD4501C |  | C02070100400000063510000040 | C0207010040000006351 | 外径5F，长度125cm
309 | 9 | 通用介入 | 造影导管-普通型（包含冠脉和外周） | 已申请 | C0207010040000006351 | 国械注准20223030662 | 血管内造影导管 | 血管内造影导管 |  | 根 | 121 | 泰尔茂医疗产品（杭州）有限公司 | 泰尔茂医疗产品（杭州）有限公司 | 是 | 是 | 是 | RC=BL35501C | RC=BL35501C |  | C02070100400000063510000039 | C0207010040000006351 | 外径5F，长度125cm
309 | 9 | 通用介入 | 造影导管-普通型（包含冠脉和外周） | 已申请 | C0207010040000006351 | 国械注准20223030662 | 血管内造影导管 | 血管内造影导管 |  | 根 | 121 | 泰尔茂医疗产品（杭州）有限公司 | 泰尔茂医疗产品（杭州）有限公司 | 是 | 是 | 是 | RC=0AB45008 | RC=0AB45008 |  | C02070100400000063510000038 | C0207010040000006351 | 外径5F，长度80cm
309 | 9 | 通用介入 | 造影导管-普通型（包含冠脉和外周） | 已申请 | C0207010040000006351 | 国械注准20223030662 | 血管内造影导管 | 血管内造影导管 |  | 根 | 121 | 泰尔茂医疗产品（杭州）有限公司 | 泰尔茂医疗产品（杭州）有限公司 | 是 | 是 | 是 | RC=BL355010 | RC=BL355010 |  | C02070100400000063510000037 | C0207010040000006351 | 外径5F，长度100cm
309 | 9 | 通用介入 | 造影导管-普通型（包含冠脉和外周） | 已申请 | C0207010040000006351 | 国械注准20223030662 | 血管内造影导管 | 血管内造影导管 |  | 根 | 121 | 泰尔茂医疗产品（杭州）有限公司 | 泰尔茂医疗产品（杭州）有限公司 | 是 | 是 | 是 | RC=MP30501C | RC=MP30501C |  | C02070100400000063510000036 | C0207010040000006351 | 外径5F，长度125cm
309 | 9 | 通用介入 | 造影导管-普通型（包含冠脉和外周） | 已申请 | C0207010040000006351 | 国械注准20223030662 | 血管内造影导管 | 血管内造影导管 |  | 根 | 121 | 泰尔茂医疗产品（杭州）有限公司 | 泰尔茂医疗产品（杭州）有限公司 | 是 | 是 | 是 | RC=0AE55008 | RC=0AE55008 |  | C02070100400000063510000035 | C0207010040000006351 | 外径5F，长度80cm
309 | 9 | 通用介入 | 造影导管-普通型（包含冠脉和外周） | 已申请 | C0207010040000006351 | 国械注准20223030662 | 血管内造影导管 | 血管内造影导管 |  | 根 | 121 | 泰尔茂医疗产品（杭州）有限公司 | 泰尔茂医疗产品（杭州）有限公司 | 是 | 是 | 是 | RC=0BA24010 | RC=0BA24010 |  | C02070100400000063510000034 | C0207010040000006351 | 外径4F，长度100cm
309 | 9 | 通用介入 | 造影导管-普通型（包含冠脉和外周） | 已申请 | C0207010040000006351 | 国械注准20223030662 | 血管内造影导管 | 血管内造影导管 |  | 根 | 121 | 泰尔茂医疗产品（杭州）有限公司 | 泰尔茂医疗产品（杭州）有限公司 | 是 | 是 | 是 | RC=0AB54008 | RC=0AB54008 |  | C02070100400000063510000033 | C0207010040000006351 | 外径4F，长度80cm
309 | 9 | 通用介入 | 造影导管-普通型（包含冠脉和外周） | 已申请 | C0207010040000006351 | 国械注准20223030662 | 血管内造影导管 | 血管内造影导管 |  | 根 | 121 | 泰尔茂医疗产品（杭州）有限公司 | 泰尔茂医疗产品（杭州）有限公司 | 是 | 是 | 是 | RC=MP256010 | RC=MP256010 |  | C02070100400000063510000032 | C0207010040000006351 | 外径6F，长度100cm
309 | 9 | 通用介入 | 造影导管-普通型（包含冠脉和外周） | 已申请 | C0207010040000006351 | 国械注准20223030662 | 血管内造影导管 | 血管内造影导管 |  | 根 | 121 | 泰尔茂医疗产品（杭州）有限公司 | 泰尔茂医疗产品（杭州）有限公司 | 是 | 是 | 是 | RC=MP30401C | RC=MP30401C |  | C02070100400000063510000031 | C0207010040000006351 | 外径4F，长度125cm
309 | 9 | 通用介入 | 造影导管-普通型（包含冠脉和外周） | 已申请 | C0207010040000006351 | 国械注准20223030662 | 血管内造影导管 | 血管内造影导管 |  | 根 | 121 | 泰尔茂医疗产品（杭州）有限公司 | 泰尔茂医疗产品（杭州）有限公司 | 是 | 是 | 是 | RC=0BE14010 | RC=0BE14010 |  | C02070100400000063510000030 | C0207010040000006351 | 外径4F，长度100cm
309 | 9 | 通用介入 | 造影导管-普通型（包含冠脉和外周） | 已申请 | C0207010040000006351 | 国械注准20223030662 | 血管内造影导管 | 血管内造影导管 |  | 根 | 121 | 泰尔茂医疗产品（杭州）有限公司 | 泰尔茂医疗产品（杭州）有限公司 | 是 | 是 | 是 | RC=0AD5401C | RC=0AD5401C |  | C02070100400000063510000029 | C0207010040000006351 | 外径4F，长度125cm
309 | 9 | 通用介入 | 造影导管-普通型（包含冠脉和外周） | 已申请 | C0207010040000006351 | 国械注准20223030662 | 血管内造影导管 | 血管内造影导管 |  | 根 | 121 | 泰尔茂医疗产品（杭州）有限公司 | 泰尔茂医疗产品（杭州）有限公司 | 是 | 是 | 是 | RC=0AC4400G | RC=0AC4400G |  | C02070100400000063510000028 | C0207010040000006351 | 外径4F，长度65cm
309 | 9 | 通用介入 | 造影导管-普通型（包含冠脉和外周） | 已申请 | C0207010040000006351 | 国械注准20223030662 | 血管内造影导管 | 血管内造影导管 |  | 根 | 121 | 泰尔茂医疗产品（杭州）有限公司 | 泰尔茂医疗产品（杭州）有限公司 | 是 | 是 | 是 | RC=BL354010 | RC=BL354010 |  | C02070100400000063510000027 | C0207010040000006351 | 外径4F，长度100cm
309 | 9 | 通用介入 | 造影导管-普通型（包含冠脉和外周） | 已申请 | C0207010040000006351 | 国械注准20223030662 | 血管内造影导管 | 血管内造影导管 |  | 根 | 121 | 泰尔茂医疗产品（杭州）有限公司 | 泰尔茂医疗产品（杭州）有限公司 | 是 | 是 | 是 | RC=MP405011 | RC=MP405011 |  | C02070100400000063510000026 | C0207010040000006351 | 外径5F，长度110cm
309 | 9 | 通用介入 | 造影导管-普通型（包含冠脉和外周） | 已申请 | C0207010040000006351 | 国械注准20223030662 | 血管内造影导管 | 血管内造影导管 |  | 根 | 121 | 泰尔茂医疗产品（杭州）有限公司 | 泰尔茂医疗产品（杭州）有限公司 | 是 | 是 | 是 | RC=APR26411 | RC=APR26411 |  | C02070100400000063510000025 | C0207010040000006351 | 外径6F，长度110cm
309 | 9 | 通用介入 | 造影导管-普通型（包含冠脉和外周） | 已申请 | C0207010040000006351 | 国械注准20223030662 | 血管内造影导管 | 血管内造影导管 |  | 根 | 121 | 泰尔茂医疗产品（杭州）有限公司 | 泰尔茂医疗产品（杭州）有限公司 | 是 | 是 | 是 | RC=0AD5500G | RC=0AD5500G |  | C02070100400000063510000024 | C0207010040000006351 | 外径5F，长度65cm
309 | 9 | 通用介入 | 造影导管-普通型（包含冠脉和外周） | 已申请 | C0207010040000006351 | 国械注准20223030662 | 血管内造影导管 | 血管内造影导管 |  | 根 | 121 | 泰尔茂医疗产品（杭州）有限公司 | 泰尔茂医疗产品（杭州）有限公司 | 是 | 是 | 是 | RC=AP556611 | RC=AP556611 |  | C02070100400000063510000023 | C0207010040000006351 | 外径6F，长度110cm
309 | 9 | 通用介入 | 造影导管-普通型（包含冠脉和外周） | 已申请 | C0207010040000006351 | 国械注准20223030662 | 血管内造影导管 | 血管内造影导管 |  | 根 | 121 | 泰尔茂医疗产品（杭州）有限公司 | 泰尔茂医疗产品（杭州）有限公司 | 是 | 是 | 是 | RC=0AB6400G | RC=0AB6400G |  | C02070100400000063510000022 | C0207010040000006351 | 外径4F，长度65cm
309 | 9 | 通用介入 | 造影导管-普通型（包含冠脉和外周） | 已申请 | C0207010040000006351 | 国械注准20223030662 | 血管内造影导管 | 血管内造影导管 |  | 根 | 121 | 泰尔茂医疗产品（杭州）有限公司 | 泰尔茂医疗产品（杭州）有限公司 | 是 | 是 | 是 | RC=0AG35008 | RC=0AG35008 |  | C02070100400000063510000021 | C0207010040000006351 | 外径5F，长度80cm
309 | 9 | 通用介入 | 造影导管-普通型（包含冠脉和外周） | 已申请 | C0207010040000006351 | 国械注准20223030662 | 血管内造影导管 | 血管内造影导管 |  | 根 | 121 | 泰尔茂医疗产品（杭州）有限公司 | 泰尔茂医疗产品（杭州）有限公司 | 是 | 是 | 是 | RC=SP00560G | RC=SP00560G |  | C02070100400000063510000020 | C0207010040000006351 | 外径5F，长度65cm
309 | 9 | 通用介入 | 造影导管-普通型（包含冠脉和外周） | 已申请 | C0207010040000006351 | 国械注准20223030662 | 血管内造影导管 | 血管内造影导管 |  | 根 | 121 | 泰尔茂医疗产品（杭州）有限公司 | 泰尔茂医疗产品（杭州）有限公司 | 是 | 是 | 是 | RC=0AD55010 | RC=0AD55010 |  | C02070100400000063510000019 | C0207010040000006351 | 外径5F，长度100cm
309 | 9 | 通用介入 | 造影导管-普通型（包含冠脉和外周） | 已申请 | C0207010040000006351 | 国械注准20223030662 | 血管内造影导管 | 血管内造影导管 |  | 根 | 121 | 泰尔茂医疗产品（杭州）有限公司 | 泰尔茂医疗产品（杭州）有限公司 | 是 | 是 | 是 | RC=0BE24010 | RC=0BE24010 |  | C02070100400000063510000018 | C0207010040000006351 | 外径4F，长度100cm
309 | 9 | 通用介入 | 造影导管-普通型（包含冠脉和外周） | 已申请 | C0207010040000006351 | 国械注准20223030662 | 血管内造影导管 | 血管内造影导管 |  | 根 | 121 | 泰尔茂医疗产品（杭州）有限公司 | 泰尔茂医疗产品（杭州）有限公司 | 是 | 是 | 是 | RC=MP305011 | RC=MP305011 |  | C02070100400000063510000017 | C0207010040000006351 | 外径5F，长度110cm
309 | 9 | 通用介入 | 造影导管-普通型（包含冠脉和外周） | 已申请 | C0207010040000006351 | 国械注准20223030662 | 血管内造影导管 | 血管内造影导管 |  | 根 | 121 | 泰尔茂医疗产品（杭州）有限公司 | 泰尔茂医疗产品（杭州）有限公司 | 是 | 是 | 是 | RC=0AB5501C | RC=0AB5501C |  | C02070100400000063510000016 | C0207010040000006351 | 外径5F，长度125cm
309 | 9 | 通用介入 | 造影导管-普通型（包含冠脉和外周） | 已申请 | C0207010040000006351 | 国械注准20223030662 | 血管内造影导管 | 血管内造影导管 |  | 根 | 121 | 泰尔茂医疗产品（杭州）有限公司 | 泰尔茂医疗产品（杭州）有限公司 | 是 | 是 | 是 | RC=0AD4400G | RC=0AD4400G |  | C02070100400000063510000015 | C0207010040000006351 | 外径4F，长度65cm
309 | 9 | 通用介入 | 造影导管-普通型（包含冠脉和外周） | 已申请 | C0207010040000006351 | 国械注准20223030662 | 血管内造影导管 | 血管内造影导管 |  | 根 | 121 | 泰尔茂医疗产品（杭州）有限公司 | 泰尔茂医疗产品（杭州）有限公司 | 是 | 是 | 是 | RC=MP306010 | RC=MP306010 |  | C02070100400000063510000014 | C0207010040000006351 | 外径6F，长度100cm
309 | 9 | 通用介入 | 造影导管-普通型（包含冠脉和外周） | 已申请 | C0207010040000006351 | 国械注准20223030662 | 血管内造影导管 | 血管内造影导管 |  | 根 | 121 | 泰尔茂医疗产品（杭州）有限公司 | 泰尔茂医疗产品（杭州）有限公司 | 是 | 是 | 是 | RC=MP254010 | RC=MP254010 |  | C02070100400000063510000013 | C0207010040000006351 | 外径4F，长度100cm
309 | 9 | 通用介入 | 造影导管-普通型（包含冠脉和外周） | 已申请 | C0207010040000006351 | 国械注准20223030662 | 血管内造影导管 | 血管内造影导管 |  | 根 | 121 | 泰尔茂医疗产品（杭州）有限公司 | 泰尔茂医疗产品（杭州）有限公司 | 是 | 是 | 是 | RC=SP005611 | RC=SP005611 |  | C02070100400000063510000012 | C0207010040000006351 | 外径5F，长度110cm
309 | 9 | 通用介入 | 造影导管-普通型（包含冠脉和外周） | 已申请 | C0207010040000006351 | 国械注准20223030662 | 血管内造影导管 | 血管内造影导管 |  | 根 | 121 | 泰尔茂医疗产品（杭州）有限公司 | 泰尔茂医疗产品（杭州）有限公司 | 是 | 是 | 是 | RC=0AB64008 | RC=0AB64008 |  | C02070100400000063510000011 | C0207010040000006351 | 外径4F，长度80cm
309 | 9 | 通用介入 | 造影导管-普通型（包含冠脉和外周） | 已申请 | C0207010040000006351 | 国械注准20223030662 | 血管内造影导管 | 血管内造影导管 |  | 根 | 121 | 泰尔茂医疗产品（杭州）有限公司 | 泰尔茂医疗产品（杭州）有限公司 | 是 | 是 | 是 | RC=0AB4401C | RC=0AB4401C |  | C02070100400000063510000010 | C0207010040000006351 | 外径4F，长度125cm
309 | 9 | 通用介入 | 造影导管-普通型（包含冠脉和外周） | 已申请 | C0207010040000006351 | 国械注准20223030662 | 血管内造影导管 | 血管内造影导管 |  | 根 | 121 | 泰尔茂医疗产品（杭州）有限公司 | 泰尔茂医疗产品（杭州）有限公司 | 是 | 是 | 是 | RC=0BE25010 | RC=0BE25010 |  | C02070100400000063510000009 | C0207010040000006351 | 外径5F，长度100cm
309 | 9 | 通用介入 | 造影导管-普通型（包含冠脉和外周） | 已申请 | C0207010040000006351 | 国械注准20223030662 | 血管内造影导管 | 血管内造影导管 |  | 根 | 121 | 泰尔茂医疗产品（杭州）有限公司 | 泰尔茂医疗产品（杭州）有限公司 | 是 | 是 | 是 | RC=0AG94007 | RC=0AG94007 |  | C02070100400000063510000008 | C0207010040000006351 | 外径4F，长度70cm
309 | 9 | 通用介入 | 造影导管-普通型（包含冠脉和外周） | 已申请 | C0207010040000006351 | 国械注准20223030662 | 血管内造影导管 | 血管内造影导管 |  | 根 | 121 | 泰尔茂医疗产品（杭州）有限公司 | 泰尔茂医疗产品（杭州）有限公司 | 是 | 是 | 是 | RC=0AC3500G | RC=0AC3500G |  | C02070100400000063510000007 | C0207010040000006351 | 外径5F，长度65cm
309 | 9 | 通用介入 | 造影导管-普通型（包含冠脉和外周） | 已申请 | C0207010040000006351 | 国械注准20223030662 | 血管内造影导管 | 血管内造影导管 |  | 根 | 121 | 泰尔茂医疗产品（杭州）有限公司 | 泰尔茂医疗产品（杭州）有限公司 | 是 | 是 | 是 | RC=0AB65010 | RC=0AB65010 |  | C02070100400000063510000006 | C0207010040000006351 | 外径5F，长度100cm
309 | 9 | 通用介入 | 造影导管-普通型（包含冠脉和外周） | 已申请 | C0207010040000006351 | 国械注准20223030662 | 血管内造影导管 | 血管内造影导管 |  | 根 | 121 | 泰尔茂医疗产品（杭州）有限公司 | 泰尔茂医疗产品（杭州）有限公司 | 是 | 是 | 是 | RC=SP004611 | RC=SP004611 |  | C02070100400000063510000005 | C0207010040000006351 | 外径4F，长度110cm
309 | 9 | 通用介入 | 造影导管-普通型（包含冠脉和外周） | 已申请 | C0207010040000006351 | 国械注准20223030662 | 血管内造影导管 | 血管内造影导管 |  | 根 | 121 | 泰尔茂医疗产品（杭州）有限公司 | 泰尔茂医疗产品（杭州）有限公司 | 是 | 是 | 是 | RC=MP354010 | RC=MP354010 |  | C02070100400000063510000004 | C0207010040000006351 | 外径4F，长度100cm
309 | 9 | 通用介入 | 造影导管-普通型（包含冠脉和外周） | 已申请 | C0207010040000006351 | 国械注准20223030662 | 血管内造影导管 | 血管内造影导管 |  | 根 | 121 | 泰尔茂医疗产品（杭州）有限公司 | 泰尔茂医疗产品（杭州）有限公司 | 是 | 是 | 是 | RC=AP455611 | RC=AP455611 |  | C02070100400000063510000003 | C0207010040000006351 | 外径5F，长度110cm
309 | 9 | 通用介入 | 造影导管-普通型（包含冠脉和外周） | 已申请 | C0207010040000006351 | 国械注准20223030662 | 血管内造影导管 | 血管内造影导管 |  | 根 | 121 | 泰尔茂医疗产品（杭州）有限公司 | 泰尔茂医疗产品（杭州）有限公司 | 是 | 是 | 是 | RC=BL404010 | RC=BL404010 |  | C02070100400000063510000002 | C0207010040000006351 | 外径4F，长度100cm
309 | 9 | 通用介入 | 造影导管-普通型（包含冠脉和外周） | 已申请 | C0207010040000006351 | 国械注准20223030662 | 血管内造影导管 | 血管内造影导管 |  | 根 | 121 | 泰尔茂医疗产品（杭州）有限公司 | 泰尔茂医疗产品（杭州）有限公司 | 是 | 是 | 是 | RC=0BB14010 | RC=0BB14010 |  | C02070100400000063510000001 | C0207010040000006351 | 外径4F，长度100cm
323 | 9 | 通用介入 | 造影导管-普通型（包含冠脉和外周） | 已申请 | C0207010040000006351 | 国械注准20223030732 | 血管内造影导管 | 血管内造影导管 |  | 根 | 189 | 泰尔茂医疗产品（杭州）有限公司 | 泰尔茂医疗产品（杭州）有限公司 | 是 | 是 | 是 | RH=6AR2000 | RH=6AR2000 |  | C02070100400000063510000310 | C0207010040000006351 | 外径6F，长度100cm
323 | 9 | 通用介入 | 造影导管-普通型（包含冠脉和外周） | 已申请 | C0207010040000006351 | 国械注准20223030732 | 血管内造影导管 | 血管内造影导管 |  | 根 | 189 | 泰尔茂医疗产品（杭州）有限公司 | 泰尔茂医疗产品（杭州）有限公司 | 是 | 是 | 是 | RH=5SL5000 | RH=5SL5000 |  | C02070100400000063510000309 | C0207010040000006351 | 外径5F，长度100cm
323 | 9 | 通用介入 | 造影导管-普通型（包含冠脉和外周） | 已申请 | C0207010040000006351 | 国械注准20223030732 | 血管内造影导管 | 血管内造影导管 |  | 根 | 189 | 泰尔茂医疗产品（杭州）有限公司 | 泰尔茂医疗产品（杭州）有限公司 | 是 | 是 | 是 | RH=4JR400N | RH=4JR400N |  | C02070100400000063510000308 | C0207010040000006351 | 外径4F，长度125cm
323 | 9 | 通用介入 | 造影导管-普通型（包含冠脉和外周） | 已申请 | C0207010040000006351 | 国械注准20223030732 | 血管内造影导管 | 血管内造影导管 |  | 根 | 189 | 泰尔茂医疗产品（杭州）有限公司 | 泰尔茂医疗产品（杭州）有限公司 | 是 | 是 | 是 | RH=4JL400N | RH=4JL400N |  | C02070100400000063510000307 | C0207010040000006351 | 外径4F，长度125cm
323 | 9 | 通用介入 | 造影导管-普通型（包含冠脉和外周） | 已申请 | C0207010040000006351 | 国械注准20223030732 | 血管内造影导管 | 血管内造影导管 |  | 根 | 189 | 泰尔茂医疗产品（杭州）有限公司 | 泰尔茂医疗产品（杭州）有限公司 | 是 | 是 | 是 | RH=5AP5561 | RH=5AP5561 |  | C02070100400000063510000306 | C0207010040000006351 | 外径5F，长度110cm
323 | 9 | 通用介入 | 造影导管-普通型（包含冠脉和外周） | 已申请 | C0207010040000006351 | 国械注准20223030732 | 血管内造影导管 | 血管内造影导管 |  | 根 | 189 | 泰尔茂医疗产品（杭州）有限公司 | 泰尔茂医疗产品（杭州）有限公司 | 是 | 是 | 是 | RH=6CL600N | RH=6CL600N |  | C02070100400000063510000305 | C0207010040000006351 | 外径6F，长度125cm
323 | 9 | 通用介入 | 造影导管-普通型（包含冠脉和外周） | 已申请 | C0207010040000006351 | 国械注准20223030732 | 血管内造影导管 | 血管内造影导管 |  | 根 | 189 | 泰尔茂医疗产品（杭州）有限公司 | 泰尔茂医疗产品（杭州）有限公司 | 是 | 是 | 是 | RH=4JL500N | RH=4JL500N |  | C02070100400000063510000304 | C0207010040000006351 | 外径4F，长度125cm
323 | 9 | 通用介入 | 造影导管-普通型（包含冠脉和外周） | 已申请 | C0207010040000006351 | 国械注准20223030732 | 血管内造影导管 | 血管内造影导管 |  | 根 | 189 | 泰尔茂医疗产品（杭州）有限公司 | 泰尔茂医疗产品（杭州）有限公司 | 是 | 是 | 是 | RH=4SP006G | RH=4SP006G |  | C02070100400000063510000303 | C0207010040000006351 | 外径4F，长度65cm
323 | 9 | 通用介入 | 造影导管-普通型（包含冠脉和外周） | 已申请 | C0207010040000006351 | 国械注准20223030732 | 血管内造影导管 | 血管内造影导管 |  | 根 | 189 | 泰尔茂医疗产品（杭州）有限公司 | 泰尔茂医疗产品（杭州）有限公司 | 是 | 是 | 是 | RH=5MP3020 | RH=5MP3020 |  | C02070100400000063510000302 | C0207010040000006351 | 外径5F，长度100cm
323 | 9 | 通用介入 | 造影导管-普通型（包含冠脉和外周） | 已申请 | C0207010040000006351 | 国械注准20223030732 | 血管内造影导管 | 血管内造影导管 |  | 根 | 189 | 泰尔茂医疗产品（杭州）有限公司 | 泰尔茂医疗产品（杭州）有限公司 | 是 | 是 | 是 | RH=5TIG210 | RH=5TIG210 |  | C02070100400000063510000301 | C0207010040000006351 | 外径5F，长度100cm
323 | 9 | 通用介入 | 造影导管-普通型（包含冠脉和外周） | 已申请 | C0207010040000006351 | 国械注准20223030732 | 血管内造影导管 | 血管内造影导管 |  | 根 | 189 | 泰尔茂医疗产品（杭州）有限公司 | 泰尔茂医疗产品（杭州）有限公司 | 是 | 是 | 是 | RH=5BPIR00 | RH=5BPIR00 |  | C02070100400000063510000300 | C0207010040000006351 | 外径5F，长度100cm
323 | 9 | 通用介入 | 造影导管-普通型（包含冠脉和外周） | 已申请 | C0207010040000006351 | 国械注准20223030732 | 血管内造影导管 | 血管内造影导管 |  | 根 | 189 | 泰尔茂医疗产品（杭州）有限公司 | 泰尔茂医疗产品（杭州）有限公司 | 是 | 是 | 是 | RH=5SL350N | RH=5SL350N |  | C02070100400000063510000299 | C0207010040000006351 | 外径5F，长度125cm
323 | 9 | 通用介入 | 造影导管-普通型（包含冠脉和外周） | 已申请 | C0207010040000006351 | 国械注准20223030732 | 血管内造影导管 | 血管内造影导管 |  | 根 | 189 | 泰尔茂医疗产品（杭州）有限公司 | 泰尔茂医疗产品（杭州）有限公司 | 是 | 是 | 是 | RH=6CR3500 | RH=6CR3500 |  | C02070100400000063510000298 | C0207010040000006351 | 外径6F，长度100cm
323 | 9 | 通用介入 | 造影导管-普通型（包含冠脉和外周） | 已申请 | C0207010040000006351 | 国械注准20223030732 | 血管内造影导管 | 血管内造影导管 |  | 根 | 189 | 泰尔茂医疗产品（杭州）有限公司 | 泰尔茂医疗产品（杭州）有限公司 | 是 | 是 | 是 | RH=6AP5561 | RH=6AP5561 |  | C02070100400000063510000297 | C0207010040000006351 | 外径6F，长度110cm
323 | 9 | 通用介入 | 造影导管-普通型（包含冠脉和外周） | 已申请 | C0207010040000006351 | 国械注准20223030732 | 血管内造影导管 | 血管内造影导管 |  | 根 | 189 | 泰尔茂医疗产品（杭州）有限公司 | 泰尔茂医疗产品（杭州）有限公司 | 是 | 是 | 是 | RH=5AL3000 | RH=5AL3000 |  | C02070100400000063510000296 | C0207010040000006351 | 外径5F，长度100cm
323 | 9 | 通用介入 | 造影导管-普通型（包含冠脉和外周） | 已申请 | C0207010040000006351 | 国械注准20223030732 | 血管内造影导管 | 血管内造影导管 |  | 根 | 189 | 泰尔茂医疗产品（杭州）有限公司 | 泰尔茂医疗产品（杭州）有限公司 | 是 | 是 | 是 | RH=5SP0068 | RH=5SP0068 |  | C02070100400000063510000295 | C0207010040000006351 | 外径5F，长度80cm
323 | 9 | 通用介入 | 造影导管-普通型（包含冠脉和外周） | 已申请 | C0207010040000006351 | 国械注准20223030732 | 血管内造影导管 | 血管内造影导管 |  | 根 | 189 | 泰尔茂医疗产品（杭州）有限公司 | 泰尔茂医疗产品（杭州）有限公司 | 是 | 是 | 是 | RH=6MP3020 | RH=6MP3020 |  | C02070100400000063510000294 | C0207010040000006351 | 外径6F，长度100cm
323 | 9 | 通用介入 | 造影导管-普通型（包含冠脉和外周） | 已申请 | C0207010040000006351 | 国械注准20223030732 | 血管内造影导管 | 血管内造影导管 |  | 根 | 189 | 泰尔茂医疗产品（杭州）有限公司 | 泰尔茂医疗产品（杭州）有限公司 | 是 | 是 | 是 | RH=5AR3000 | RH=5AR3000 |  | C02070100400000063510000293 | C0207010040000006351 | 外径5F，长度100cm
323 | 9 | 通用介入 | 造影导管-普通型（包含冠脉和外周） | 已申请 | C0207010040000006351 | 国械注准20223030732 | 血管内造影导管 | 血管内造影导管 |  | 根 | 189 | 泰尔茂医疗产品（杭州）有限公司 | 泰尔茂医疗产品（杭州）有限公司 | 是 | 是 | 是 | RH=5BL352N | RH=5BL352N |  | C02070100400000063510000292 | C0207010040000006351 | 外径5F，长度125cm
323 | 9 | 通用介入 | 造影导管-普通型（包含冠脉和外周） | 已申请 | C0207010040000006351 | 国械注准20223030732 | 血管内造影导管 | 血管内造影导管 |  | 根 | 189 | 泰尔茂医疗产品（杭州）有限公司 | 泰尔茂医疗产品（杭州）有限公司 | 是 | 是 | 是 | RH=4CL4000 | RH=4CL4000 |  | C02070100400000063510000291 | C0207010040000006351 | 外径4F，长度100cm
323 | 9 | 通用介入 | 造影导管-普通型（包含冠脉和外周） | 已申请 | C0207010040000006351 | 国械注准20223030732 | 血管内造影导管 | 血管内造影导管 |  | 根 | 189 | 泰尔茂医疗产品（杭州）有限公司 | 泰尔茂医疗产品（杭州）有限公司 | 是 | 是 | 是 | RH=5BL4020 | RH=5BL4020 |  | C02070100400000063510000290 | C0207010040000006351 | 外径5F，长度100cm
323 | 9 | 通用介入 | 造影导管-普通型（包含冠脉和外周） | 已申请 | C0207010040000006351 | 国械注准20223030732 | 血管内造影导管 | 血管内造影导管 |  | 根 | 189 | 泰尔茂医疗产品（杭州）有限公司 | 泰尔茂医疗产品（杭州）有限公司 | 是 | 是 | 是 | RH=6CR5000 | RH=6CR5000 |  | C02070100400000063510000289 | C0207010040000006351 | 外径6F，长度100cm
323 | 9 | 通用介入 | 造影导管-普通型（包含冠脉和外周） | 已申请 | C0207010040000006351 | 国械注准20223030732 | 血管内造影导管 | 血管内造影导管 |  | 根 | 189 | 泰尔茂医疗产品（杭州）有限公司 | 泰尔茂医疗产品（杭州）有限公司 | 是 | 是 | 是 | RH=4MP2528 | RH=4MP2528 |  | C02070100400000063510000288 | C0207010040000006351 | 外径4F，长度80cm
323 | 9 | 通用介入 | 造影导管-普通型（包含冠脉和外周） | 已申请 | C0207010040000006351 | 国械注准20223030732 | 血管内造影导管 | 血管内造影导管 |  | 根 | 189 | 泰尔茂医疗产品（杭州）有限公司 | 泰尔茂医疗产品（杭州）有限公司 | 是 | 是 | 是 | RH=6JL400N | RH=6JL400N |  | C02070100400000063510000287 | C0207010040000006351 | 外径6F，长度125cm
323 | 9 | 通用介入 | 造影导管-普通型（包含冠脉和外周） | 已申请 | C0207010040000006351 | 国械注准20223030732 | 血管内造影导管 | 血管内造影导管 |  | 根 | 189 | 泰尔茂医疗产品（杭州）有限公司 | 泰尔茂医疗产品（杭州）有限公司 | 是 | 是 | 是 | RH=4SAL100 | RH=4SAL100 |  | C02070100400000063510000286 | C0207010040000006351 | 外径4F，长度100cm
323 | 9 | 通用介入 | 造影导管-普通型（包含冠脉和外周） | 已申请 | C0207010040000006351 | 国械注准20223030732 | 血管内造影导管 | 血管内造影导管 |  | 根 | 189 | 泰尔茂医疗产品（杭州）有限公司 | 泰尔茂医疗产品（杭州）有限公司 | 是 | 是 | 是 | RH=5MP3521 | RH=5MP3521 |  | C02070100400000063510000285 | C0207010040000006351 | 外径5F，长度110cm
323 | 9 | 通用介入 | 造影导管-普通型（包含冠脉和外周） | 已申请 | C0207010040000006351 | 国械注准20223030732 | 血管内造影导管 | 血管内造影导管 |  | 根 | 189 | 泰尔茂医疗产品（杭州）有限公司 | 泰尔茂医疗产品（杭州）有限公司 | 是 | 是 | 是 | RH=4SL400N | RH=4SL400N |  | C02070100400000063510000284 | C0207010040000006351 | 外径4F，长度125cm
323 | 9 | 通用介入 | 造影导管-普通型（包含冠脉和外周） | 已申请 | C0207010040000006351 | 国械注准20223030732 | 血管内造影导管 | 血管内造影导管 |  | 根 | 189 | 泰尔茂医疗产品（杭州）有限公司 | 泰尔茂医疗产品（杭州）有限公司 | 是 | 是 | 是 | RH=4CL500N | RH=4CL500N |  | C02070100400000063510000283 | C0207010040000006351 | 外径4F，长度125cm
323 | 9 | 通用介入 | 造影导管-普通型（包含冠脉和外周） | 已申请 | C0207010040000006351 | 国械注准20223030732 | 血管内造影导管 | 血管内造影导管 |  | 根 | 189 | 泰尔茂医疗产品（杭州）有限公司 | 泰尔茂医疗产品（杭州）有限公司 | 是 | 是 | 是 | RH=5CL6000 | RH=5CL6000 |  | C02070100400000063510000282 | C0207010040000006351 | 外径5F，长度100cm
323 | 9 | 通用介入 | 造影导管-普通型（包含冠脉和外周） | 已申请 | C0207010040000006351 | 国械注准20223030732 | 血管内造影导管 | 血管内造影导管 |  | 根 | 189 | 泰尔茂医疗产品（杭州）有限公司 | 泰尔茂医疗产品（杭州）有限公司 | 是 | 是 | 是 | RH=5JL4000 | RH=5JL4000 |  | C02070100400000063510000281 | C0207010040000006351 | 外径5F，长度100cm
323 | 9 | 通用介入 | 造影导管-普通型（包含冠脉和外周） | 已申请 | C0207010040000006351 | 国械注准20223030732 | 血管内造影导管 | 血管内造影导管 |  | 根 | 189 | 泰尔茂医疗产品（杭州）有限公司 | 泰尔茂医疗产品（杭州）有限公司 | 是 | 是 | 是 | RH=6JL4000 | RH=6JL4000 |  | C02070100400000063510000280 | C0207010040000006351 | 外径6F，长度100cm
323 | 9 | 通用介入 | 造影导管-普通型（包含冠脉和外周） | 已申请 | C0207010040000006351 | 国械注准20223030732 | 血管内造影导管 | 血管内造影导管 |  | 根 | 189 | 泰尔茂医疗产品（杭州）有限公司 | 泰尔茂医疗产品（杭州）有限公司 | 是 | 是 | 是 | RH=5BL3521 | RH=5BL3521 |  | C02070100400000063510000279 | C0207010040000006351 | 外径5F，长度110cm
323 | 9 | 通用介入 | 造影导管-普通型（包含冠脉和外周） | 已申请 | C0207010040000006351 | 国械注准20223030732 | 血管内造影导管 | 血管内造影导管 |  | 根 | 189 | 泰尔茂医疗产品（杭州）有限公司 | 泰尔茂医疗产品（杭州）有限公司 | 是 | 是 | 是 | RH=5MP3021 | RH=5MP3021 |  | C02070100400000063510000278 | C0207010040000006351 | 外径5F，长度110cm
323 | 9 | 通用介入 | 造影导管-普通型（包含冠脉和外周） | 已申请 | C0207010040000006351 | 国械注准20223030732 | 血管内造影导管 | 血管内造影导管 |  | 根 | 189 | 泰尔茂医疗产品（杭州）有限公司 | 泰尔茂医疗产品（杭州）有限公司 | 是 | 是 | 是 | RH=5SP0061 | RH=5SP0061 |  | C02070100400000063510000277 | C0207010040000006351 | 外径5F，长度110cm
323 | 9 | 通用介入 | 造影导管-普通型（包含冠脉和外周） | 已申请 | C0207010040000006351 | 国械注准20223030732 | 血管内造影导管 | 血管内造影导管 |  | 根 | 189 | 泰尔茂医疗产品（杭州）有限公司 | 泰尔茂医疗产品（杭州）有限公司 | 是 | 是 | 是 | RH=4AR2000 | RH=4AR2000 |  | C02070100400000063510000276 | C0207010040000006351 | 外径4F，长度100cm
323 | 9 | 通用介入 | 造影导管-普通型（包含冠脉和外周） | 已申请 | C0207010040000006351 | 国械注准20223030732 | 血管内造影导管 | 血管内造影导管 |  | 根 | 189 | 泰尔茂医疗产品（杭州）有限公司 | 泰尔茂医疗产品（杭州）有限公司 | 是 | 是 | 是 | RH=6JL5000 | RH=6JL5000 |  | C02070100400000063510000275 | C0207010040000006351 | 外径6F，长度100cm
323 | 9 | 通用介入 | 造影导管-普通型（包含冠脉和外周） | 已申请 | C0207010040000006351 | 国械注准20223030732 | 血管内造影导管 | 血管内造影导管 |  | 根 | 189 | 泰尔茂医疗产品（杭州）有限公司 | 泰尔茂医疗产品（杭州）有限公司 | 是 | 是 | 是 | RH=5JL5000 | RH=5JL5000 |  | C02070100400000063510000274 | C0207010040000006351 | 外径5F，长度100cm
323 | 9 | 通用介入 | 造影导管-普通型（包含冠脉和外周） | 已申请 | C0207010040000006351 | 国械注准20223030732 | 血管内造影导管 | 血管内造影导管 |  | 根 | 189 | 泰尔茂医疗产品（杭州）有限公司 | 泰尔茂医疗产品（杭州）有限公司 | 是 | 是 | 是 | RH=5JL400N | RH=5JL400N |  | C02070100400000063510000273 | C0207010040000006351 | 外径5F，长度125cm
323 | 9 | 通用介入 | 造影导管-普通型（包含冠脉和外周） | 已申请 | C0207010040000006351 | 国械注准20223030732 | 血管内造影导管 | 血管内造影导管 |  | 根 | 189 | 泰尔茂医疗产品（杭州）有限公司 | 泰尔茂医疗产品（杭州）有限公司 | 是 | 是 | 是 | RH=5CR5000 | RH=5CR5000 |  | C02070100400000063510000272 | C0207010040000006351 | 外径5F，长度100cm
323 | 9 | 通用介入 | 造影导管-普通型（包含冠脉和外周） | 已申请 | C0207010040000006351 | 国械注准20223030732 | 血管内造影导管 | 血管内造影导管 |  | 根 | 189 | 泰尔茂医疗产品（杭州）有限公司 | 泰尔茂医疗产品（杭州）有限公司 | 是 | 是 | 是 | RH=6JL3500 | RH=6JL3500 |  | C02070100400000063510000271 | C0207010040000006351 | 外径6F，长度100cm
323 | 9 | 通用介入 | 造影导管-普通型（包含冠脉和外周） | 已申请 | C0207010040000006351 | 国械注准20223030732 | 血管内造影导管 | 血管内造影导管 |  | 根 | 189 | 泰尔茂医疗产品（杭州）有限公司 | 泰尔茂医疗产品（杭州）有限公司 | 是 | 是 | 是 | RH=6AL1000 | RH=6AL1000 |  | C02070100400000063510000270 | C0207010040000006351 | 外径6F，长度100cm
323 | 9 | 通用介入 | 造影导管-普通型（包含冠脉和外周） | 已申请 | C0207010040000006351 | 国械注准20223030732 | 血管内造影导管 | 血管内造影导管 |  | 根 | 189 | 泰尔茂医疗产品（杭州）有限公司 | 泰尔茂医疗产品（杭州）有限公司 | 是 | 是 | 是 | RH=5SP006G | RH=5SP006G |  | C02070100400000063510000269 | C0207010040000006351 | 外径5F，长度65cm
323 | 9 | 通用介入 | 造影导管-普通型（包含冠脉和外周） | 已申请 | C0207010040000006351 | 国械注准20223030732 | 血管内造影导管 | 血管内造影导管 |  | 根 | 189 | 泰尔茂医疗产品（杭州）有限公司 | 泰尔茂医疗产品（杭州）有限公司 | 是 | 是 | 是 | RH=6AR1000 | RH=6AR1000 |  | C02070100400000063510000268 | C0207010040000006351 | 外径6F，长度100cm
323 | 9 | 通用介入 | 造影导管-普通型（包含冠脉和外周） | 已申请 | C0207010040000006351 | 国械注准20223030732 | 血管内造影导管 | 血管内造影导管 |  | 根 | 189 | 泰尔茂医疗产品（杭州）有限公司 | 泰尔茂医疗产品（杭州）有限公司 | 是 | 是 | 是 | RH=4SL4000 | RH=4SL4000 |  | C02070100400000063510000267 | C0207010040000006351 | 外径4F，长度100cm
323 | 9 | 通用介入 | 造影导管-普通型（包含冠脉和外周） | 已申请 | C0207010040000006351 | 国械注准20223030732 | 血管内造影导管 | 血管内造影导管 |  | 根 | 189 | 泰尔茂医疗产品（杭州）有限公司 | 泰尔茂医疗产品（杭州）有限公司 | 是 | 是 | 是 | RH=6TIG110 | RH=6TIG110 |  | C02070100400000063510000266 | C0207010040000006351 | 外径6F，长度100cm
323 | 9 | 通用介入 | 造影导管-普通型（包含冠脉和外周） | 已申请 | C0207010040000006351 | 国械注准20223030732 | 血管内造影导管 | 血管内造影导管 |  | 根 | 189 | 泰尔茂医疗产品（杭州）有限公司 | 泰尔茂医疗产品（杭州）有限公司 | 是 | 是 | 是 | RH=5SL400N | RH=5SL400N |  | C02070100400000063510000265 | C0207010040000006351 | 外径5F，长度125cm
323 | 9 | 通用介入 | 造影导管-普通型（包含冠脉和外周） | 已申请 | C0207010040000006351 | 国械注准20223030732 | 血管内造影导管 | 血管内造影导管 |  | 根 | 189 | 泰尔茂医疗产品（杭州）有限公司 | 泰尔茂医疗产品（杭州）有限公司 | 是 | 是 | 是 | RH=5BL402N | RH=5BL402N |  | C02070100400000063510000264 | C0207010040000006351 | 外径5F，长度125cm
323 | 9 | 通用介入 | 造影导管-普通型（包含冠脉和外周） | 已申请 | C0207010040000006351 | 国械注准20223030732 | 血管内造影导管 | 血管内造影导管 |  | 根 | 189 | 泰尔茂医疗产品（杭州）有限公司 | 泰尔茂医疗产品（杭州）有限公司 | 是 | 是 | 是 | RH=5AP4561 | RH=5AP4561 |  | C02070100400000063510000263 | C0207010040000006351 | 外径5F，长度110cm
323 | 9 | 通用介入 | 造影导管-普通型（包含冠脉和外周） | 已申请 | C0207010040000006351 | 国械注准20223030732 | 血管内造影导管 | 血管内造影导管 |  | 根 | 189 | 泰尔茂医疗产品（杭州）有限公司 | 泰尔茂医疗产品（杭州）有限公司 | 是 | 是 | 是 | RH=6CL4000 | RH=6CL4000 |  | C02070100400000063510000262 | C0207010040000006351 | 外径6F，长度100cm
323 | 9 | 通用介入 | 造影导管-普通型（包含冠脉和外周） | 已申请 | C0207010040000006351 | 国械注准20223030732 | 血管内造影导管 | 血管内造影导管 |  | 根 | 189 | 泰尔茂医疗产品（杭州）有限公司 | 泰尔茂医疗产品（杭州）有限公司 | 是 | 是 | 是 | RH=5CL400N | RH=5CL400N |  | C02070100400000063510000261 | C0207010040000006351 | 外径5F，长度125cm
323 | 9 | 通用介入 | 造影导管-普通型（包含冠脉和外周） | 已申请 | C0207010040000006351 | 国械注准20223030732 | 血管内造影导管 | 血管内造影导管 |  | 根 | 189 | 泰尔茂医疗产品（杭州）有限公司 | 泰尔茂医疗产品（杭州）有限公司 | 是 | 是 | 是 | RH=5APR241 | RH=5APR241 |  | C02070100400000063510000260 | C0207010040000006351 | 外径5F，长度110cm
323 | 9 | 通用介入 | 造影导管-普通型（包含冠脉和外周） | 已申请 | C0207010040000006351 | 国械注准20223030732 | 血管内造影导管 | 血管内造影导管 |  | 根 | 189 | 泰尔茂医疗产品（杭州）有限公司 | 泰尔茂医疗产品（杭州）有限公司 | 是 | 是 | 是 | RH=5TIG111 | RH=5TIG111 |  | C02070100400000063510000259 | C0207010040000006351 | 外径5F，长度110cm
323 | 9 | 通用介入 | 造影导管-普通型（包含冠脉和外周） | 已申请 | C0207010040000006351 | 国械注准20223030732 | 血管内造影导管 | 血管内造影导管 |  | 根 | 189 | 泰尔茂医疗产品（杭州）有限公司 | 泰尔茂医疗产品（杭州）有限公司 | 是 | 是 | 是 | RH=5TIG11N | RH=5TIG11N |  | C02070100400000063510000258 | C0207010040000006351 | 外径5F，长度125cm
323 | 9 | 通用介入 | 造影导管-普通型（包含冠脉和外周） | 已申请 | C0207010040000006351 | 国械注准20223030732 | 血管内造影导管 | 血管内造影导管 |  | 根 | 189 | 泰尔茂医疗产品（杭州）有限公司 | 泰尔茂医疗产品（杭州）有限公司 | 是 | 是 | 是 | RH=6SL400N | RH=6SL400N |  | C02070100400000063510000257 | C0207010040000006351 | 外径6F，长度125cm
323 | 9 | 通用介入 | 造影导管-普通型（包含冠脉和外周） | 已申请 | C0207010040000006351 | 国械注准20223030732 | 血管内造影导管 | 血管内造影导管 |  | 根 | 189 | 泰尔茂医疗产品（杭州）有限公司 | 泰尔茂医疗产品（杭州）有限公司 | 是 | 是 | 是 | RH=4AP4561 | RH=4AP4561 |  | C02070100400000063510000256 | C0207010040000006351 | 外径4F，长度110cm
323 | 9 | 通用介入 | 造影导管-普通型（包含冠脉和外周） | 已申请 | C0207010040000006351 | 国械注准20223030732 | 血管内造影导管 | 血管内造影导管 |  | 根 | 189 | 泰尔茂医疗产品（杭州）有限公司 | 泰尔茂医疗产品（杭州）有限公司 | 是 | 是 | 是 | RH=5MP3500 | RH=5MP3500 |  | C02070100400000063510000255 | C0207010040000006351 | 外径5F，长度100cm
323 | 9 | 通用介入 | 造影导管-普通型（包含冠脉和外周） | 已申请 | C0207010040000006351 | 国械注准20223030732 | 血管内造影导管 | 血管内造影导管 |  | 根 | 189 | 泰尔茂医疗产品（杭州）有限公司 | 泰尔茂医疗产品（杭州）有限公司 | 是 | 是 | 是 | RH=6CL500N | RH=6CL500N |  | C02070100400000063510000254 | C0207010040000006351 | 外径6F，长度125cm
323 | 9 | 通用介入 | 造影导管-普通型（包含冠脉和外周） | 已申请 | C0207010040000006351 | 国械注准20223030732 | 血管内造影导管 | 血管内造影导管 |  | 根 | 189 | 泰尔茂医疗产品（杭州）有限公司 | 泰尔茂医疗产品（杭州）有限公司 | 是 | 是 | 是 | RH=6TR400N | RH=6TR400N |  | C02070100400000063510000253 | C0207010040000006351 | 外径6F，长度125cm
323 | 9 | 通用介入 | 造影导管-普通型（包含冠脉和外周） | 已申请 | C0207010040000006351 | 国械注准20223030732 | 血管内造影导管 | 血管内造影导管 |  | 根 | 189 | 泰尔茂医疗产品（杭州）有限公司 | 泰尔茂医疗产品（杭州）有限公司 | 是 | 是 | 是 | RH=6BL3520 | RH=6BL3520 |  | C02070100400000063510000252 | C0207010040000006351 | 外径6F，长度100cm
323 | 9 | 通用介入 | 造影导管-普通型（包含冠脉和外周） | 已申请 | C0207010040000006351 | 国械注准20223030732 | 血管内造影导管 | 血管内造影导管 |  | 根 | 189 | 泰尔茂医疗产品（杭州）有限公司 | 泰尔茂医疗产品（杭州）有限公司 | 是 | 是 | 是 | RH=4CR350N | RH=4CR350N |  | C02070100400000063510000251 | C0207010040000006351 | 外径4F，长度125cm
323 | 9 | 通用介入 | 造影导管-普通型（包含冠脉和外周） | 已申请 | C0207010040000006351 | 国械注准20223030732 | 血管内造影导管 | 血管内造影导管 |  | 根 | 189 | 泰尔茂医疗产品（杭州）有限公司 | 泰尔茂医疗产品（杭州）有限公司 | 是 | 是 | 是 | RH=5CL4001 | RH=5CL4001 |  | C02070100400000063510000250 | C0207010040000006351 | 外径5F，长度110cm
323 | 9 | 通用介入 | 造影导管-普通型（包含冠脉和外周） | 已申请 | C0207010040000006351 | 国械注准20223030732 | 血管内造影导管 | 血管内造影导管 |  | 根 | 189 | 泰尔茂医疗产品（杭州）有限公司 | 泰尔茂医疗产品（杭州）有限公司 | 是 | 是 | 是 | RH=6JR4000 | RH=6JR4000 |  | C02070100400000063510000249 | C0207010040000006351 | 外径6F，长度100cm
323 | 9 | 通用介入 | 造影导管-普通型（包含冠脉和外周） | 已申请 | C0207010040000006351 | 国械注准20223030732 | 血管内造影导管 | 血管内造影导管 |  | 根 | 189 | 泰尔茂医疗产品（杭州）有限公司 | 泰尔茂医疗产品（杭州）有限公司 | 是 | 是 | 是 | RH=6TR4000 | RH=6TR4000 |  | C02070100400000063510000248 | C0207010040000006351 | 外径6F，长度100cm
323 | 9 | 通用介入 | 造影导管-普通型（包含冠脉和外周） | 已申请 | C0207010040000006351 | 国械注准20223030732 | 血管内造影导管 | 血管内造影导管 |  | 根 | 189 | 泰尔茂医疗产品（杭州）有限公司 | 泰尔茂医疗产品（杭州）有限公司 | 是 | 是 | 是 | RH=5CL4000 | RH=5CL4000 |  | C02070100400000063510000247 | C0207010040000006351 | 外径5F，长度100cm
323 | 9 | 通用介入 | 造影导管-普通型（包含冠脉和外周） | 已申请 | C0207010040000006351 | 国械注准20223030732 | 血管内造影导管 | 血管内造影导管 |  | 根 | 189 | 泰尔茂医疗产品（杭州）有限公司 | 泰尔茂医疗产品（杭州）有限公司 | 是 | 是 | 是 | RH=5AL1000 | RH=5AL1000 |  | C02070100400000063510000246 | C0207010040000006351 | 外径5F，长度100cm
323 | 9 | 通用介入 | 造影导管-普通型（包含冠脉和外周） | 已申请 | C0207010040000006351 | 国械注准20223030732 | 血管内造影导管 | 血管内造影导管 |  | 根 | 189 | 泰尔茂医疗产品（杭州）有限公司 | 泰尔茂医疗产品（杭州）有限公司 | 是 | 是 | 是 | RH=5TR4001 | RH=5TR4001 |  | C02070100400000063510000245 | C0207010040000006351 | 外径5F，长度110cm
323 | 9 | 通用介入 | 造影导管-普通型（包含冠脉和外周） | 已申请 | C0207010040000006351 | 国械注准20223030732 | 血管内造影导管 | 血管内造影导管 |  | 根 | 189 | 泰尔茂医疗产品（杭州）有限公司 | 泰尔茂医疗产品（杭州）有限公司 | 是 | 是 | 是 | RH=5CL3500 | RH=5CL3500 |  | C02070100400000063510000244 | C0207010040000006351 | 外径5F，长度100cm
323 | 9 | 通用介入 | 造影导管-普通型（包含冠脉和外周） | 已申请 | C0207010040000006351 | 国械注准20223030732 | 血管内造影导管 | 血管内造影导管 |  | 根 | 189 | 泰尔茂医疗产品（杭州）有限公司 | 泰尔茂医疗产品（杭州）有限公司 | 是 | 是 | 是 | RH=5MP2520 | RH=5MP2520 |  | C02070100400000063510000243 | C0207010040000006351 | 外径5F，长度100cm
323 | 9 | 通用介入 | 造影导管-普通型（包含冠脉和外周） | 已申请 | C0207010040000006351 | 国械注准20223030732 | 血管内造影导管 | 血管内造影导管 |  | 根 | 189 | 泰尔茂医疗产品（杭州）有限公司 | 泰尔茂医疗产品（杭州）有限公司 | 是 | 是 | 是 | RH=4CR4000 | RH=4CR4000 |  | C02070100400000063510000242 | C0207010040000006351 | 外径4F，长度100cm
323 | 9 | 通用介入 | 造影导管-普通型（包含冠脉和外周） | 已申请 | C0207010040000006351 | 国械注准20223030732 | 血管内造影导管 | 血管内造影导管 |  | 根 | 189 | 泰尔茂医疗产品（杭州）有限公司 | 泰尔茂医疗产品（杭州）有限公司 | 是 | 是 | 是 | RH=4PR2008 | RH=4PR2008 |  | C02070100400000063510000241 | C0207010040000006351 | 外径4F，长度80cm
323 | 9 | 通用介入 | 造影导管-普通型（包含冠脉和外周） | 已申请 | C0207010040000006351 | 国械注准20223030732 | 血管内造影导管 | 血管内造影导管 |  | 根 | 189 | 泰尔茂医疗产品（杭州）有限公司 | 泰尔茂医疗产品（杭州）有限公司 | 是 | 是 | 是 | RH=6CL5000 | RH=6CL5000 |  | C02070100400000063510000240 | C0207010040000006351 | 外径6F，长度100cm
323 | 9 | 通用介入 | 造影导管-普通型（包含冠脉和外周） | 已申请 | C0207010040000006351 | 国械注准20223030732 | 血管内造影导管 | 血管内造影导管 |  | 根 | 189 | 泰尔茂医疗产品（杭州）有限公司 | 泰尔茂医疗产品（杭州）有限公司 | 是 | 是 | 是 | RH=5CL500N | RH=5CL500N |  | C02070100400000063510000239 | C0207010040000006351 | 外径5F，长度125cm
323 | 9 | 通用介入 | 造影导管-普通型（包含冠脉和外周） | 已申请 | C0207010040000006351 | 国械注准20223030732 | 血管内造影导管 | 血管内造影导管 |  | 根 | 189 | 泰尔茂医疗产品（杭州）有限公司 | 泰尔茂医疗产品（杭州）有限公司 | 是 | 是 | 是 | RH=5CR3500 | RH=5CR3500 |  | C02070100400000063510000238 | C0207010040000006351 | 外径5F，长度100cm
323 | 9 | 通用介入 | 造影导管-普通型（包含冠脉和外周） | 已申请 | C0207010040000006351 | 国械注准20223030732 | 血管内造影导管 | 血管内造影导管 |  | 根 | 189 | 泰尔茂医疗产品（杭州）有限公司 | 泰尔茂医疗产品（杭州）有限公司 | 是 | 是 | 是 | RH=5CR3521 | RH=5CR3521 |  | C02070100400000063510000237 | C0207010040000006351 | 外径5F，长度110cm
323 | 9 | 通用介入 | 造影导管-普通型（包含冠脉和外周） | 已申请 | C0207010040000006351 | 国械注准20223030732 | 血管内造影导管 | 血管内造影导管 |  | 根 | 189 | 泰尔茂医疗产品（杭州）有限公司 | 泰尔茂医疗产品（杭州）有限公司 | 是 | 是 | 是 | RH=4APR241 | RH=4APR241 |  | C02070100400000063510000236 | C0207010040000006351 | 外径4F，长度110cm
323 | 9 | 通用介入 | 造影导管-普通型（包含冠脉和外周） | 已申请 | C0207010040000006351 | 国械注准20223030732 | 血管内造影导管 | 血管内造影导管 |  | 根 | 189 | 泰尔茂医疗产品（杭州）有限公司 | 泰尔茂医疗产品（杭州）有限公司 | 是 | 是 | 是 | RH=5BL4021 | RH=5BL4021 |  | C02070100400000063510000235 | C0207010040000006351 | 外径5F，长度110cm
323 | 9 | 通用介入 | 造影导管-普通型（包含冠脉和外周） | 已申请 | C0207010040000006351 | 国械注准20223030732 | 血管内造影导管 | 血管内造影导管 |  | 根 | 189 | 泰尔茂医疗产品（杭州）有限公司 | 泰尔茂医疗产品（杭州）有限公司 | 是 | 是 | 是 | RH=5JR400N | RH=5JR400N |  | C02070100400000063510000234 | C0207010040000006351 | 外径5F，长度125cm
323 | 9 | 通用介入 | 造影导管-普通型（包含冠脉和外周） | 已申请 | C0207010040000006351 | 国械注准20223030732 | 血管内造影导管 | 血管内造影导管 |  | 根 | 189 | 泰尔茂医疗产品（杭州）有限公司 | 泰尔茂医疗产品（杭州）有限公司 | 是 | 是 | 是 | RH=5AR1000 | RH=5AR1000 |  | C02070100400000063510000233 | C0207010040000006351 | 外径5F，长度100cm
323 | 9 | 通用介入 | 造影导管-普通型（包含冠脉和外周） | 已申请 | C0207010040000006351 | 国械注准20223030732 | 血管内造影导管 | 血管内造影导管 |  | 根 | 189 | 泰尔茂医疗产品（杭州）有限公司 | 泰尔茂医疗产品（杭州）有限公司 | 是 | 是 | 是 | RH=6AL3000 | RH=6AL3000 |  | C02070100400000063510000232 | C0207010040000006351 | 外径6F，长度100cm
323 | 9 | 通用介入 | 造影导管-普通型（包含冠脉和外周） | 已申请 | C0207010040000006351 | 国械注准20223030732 | 血管内造影导管 | 血管内造影导管 |  | 根 | 189 | 泰尔茂医疗产品（杭州）有限公司 | 泰尔茂医疗产品（杭州）有限公司 | 是 | 是 | 是 | RH=6JR400N | RH=6JR400N |  | C02070100400000063510000231 | C0207010040000006351 | 外径6F，长度125cm
323 | 9 | 通用介入 | 造影导管-普通型（包含冠脉和外周） | 已申请 | C0207010040000006351 | 国械注准20223030732 | 血管内造影导管 | 血管内造影导管 |  | 根 | 189 | 泰尔茂医疗产品（杭州）有限公司 | 泰尔茂医疗产品（杭州）有限公司 | 是 | 是 | 是 | RH=5TIG110 | RH=5TIG110 |  | C02070100400000063510000230 | C0207010040000006351 | 外径5F，长度100cm
323 | 9 | 通用介入 | 造影导管-普通型（包含冠脉和外周） | 已申请 | C0207010040000006351 | 国械注准20223030732 | 血管内造影导管 | 血管内造影导管 |  | 根 | 189 | 泰尔茂医疗产品（杭州）有限公司 | 泰尔茂医疗产品（杭州）有限公司 | 是 | 是 | 是 | RH=4JL3500 | RH=4JL3500 |  | C02070100400000063510000229 | C0207010040000006351 | 外径4F，长度100cm
323 | 9 | 通用介入 | 造影导管-普通型（包含冠脉和外周） | 已申请 | C0207010040000006351 | 国械注准20223030732 | 血管内造影导管 | 血管内造影导管 |  | 根 | 189 | 泰尔茂医疗产品（杭州）有限公司 | 泰尔茂医疗产品（杭州）有限公司 | 是 | 是 | 是 | RH=4MP3028 | RH=4MP3028 |  | C02070100400000063510000228 | C0207010040000006351 | 外径4F，长度80cm
323 | 9 | 通用介入 | 造影导管-普通型（包含冠脉和外周） | 已申请 | C0207010040000006351 | 国械注准20223030732 | 血管内造影导管 | 血管内造影导管 |  | 根 | 189 | 泰尔茂医疗产品（杭州）有限公司 | 泰尔茂医疗产品（杭州）有限公司 | 是 | 是 | 是 | RH=5CL350N | RH=5CL350N |  | C02070100400000063510000227 | C0207010040000006351 | 外径5F，长度125cm
323 | 9 | 通用介入 | 造影导管-普通型（包含冠脉和外周） | 已申请 | C0207010040000006351 | 国械注准20223030732 | 血管内造影导管 | 血管内造影导管 |  | 根 | 189 | 泰尔茂医疗产品（杭州）有限公司 | 泰尔茂医疗产品（杭州）有限公司 | 是 | 是 | 是 | RH=4CR5000 | RH=4CR5000 |  | C02070100400000063510000226 | C0207010040000006351 | 外径4F，长度100cm
323 | 9 | 通用介入 | 造影导管-普通型（包含冠脉和外周） | 已申请 | C0207010040000006351 | 国械注准20223030732 | 血管内造影导管 | 血管内造影导管 |  | 根 | 189 | 泰尔茂医疗产品（杭州）有限公司 | 泰尔茂医疗产品（杭州）有限公司 | 是 | 是 | 是 | RH=6BL402N | RH=6BL402N |  | C02070100400000063510000225 | C0207010040000006351 | 外径6F，长度125cm
323 | 9 | 通用介入 | 造影导管-普通型（包含冠脉和外周） | 已申请 | C0207010040000006351 | 国械注准20223030732 | 血管内造影导管 | 血管内造影导管 |  | 根 | 189 | 泰尔茂医疗产品（杭州）有限公司 | 泰尔茂医疗产品（杭州）有限公司 | 是 | 是 | 是 | RH=5AR2000 | RH=5AR2000 |  | C02070100400000063510000224 | C0207010040000006351 | 外径5F，长度100cm
323 | 9 | 通用介入 | 造影导管-普通型（包含冠脉和外周） | 已申请 | C0207010040000006351 | 国械注准20223030732 | 血管内造影导管 | 血管内造影导管 |  | 根 | 189 | 泰尔茂医疗产品（杭州）有限公司 | 泰尔茂医疗产品（杭州）有限公司 | 是 | 是 | 是 | RH=5SAL200 | RH=5SAL200 |  | C02070100400000063510000223 | C0207010040000006351 | 外径5F，长度100cm
323 | 9 | 通用介入 | 造影导管-普通型（包含冠脉和外周） | 已申请 | C0207010040000006351 | 国械注准20223030732 | 血管内造影导管 | 血管内造影导管 |  | 根 | 189 | 泰尔茂医疗产品（杭州）有限公司 | 泰尔茂医疗产品（杭州）有限公司 | 是 | 是 | 是 | RH=5JR500N | RH=5JR500N |  | C02070100400000063510000222 | C0207010040000006351 | 外径5F，长度100cm
323 | 9 | 通用介入 | 造影导管-普通型（包含冠脉和外周） | 已申请 | C0207010040000006351 | 国械注准20223030732 | 血管内造影导管 | 血管内造影导管 |  | 根 | 189 | 泰尔茂医疗产品（杭州）有限公司 | 泰尔茂医疗产品（杭州）有限公司 | 是 | 是 | 是 | RH=4AP5561 | RH=4AP5561 |  | C02070100400000063510000221 | C0207010040000006351 | 外径4F，长度110cm
323 | 9 | 通用介入 | 造影导管-普通型（包含冠脉和外周） | 已申请 | C0207010040000006351 | 国械注准20223030732 | 血管内造影导管 | 血管内造影导管 |  | 根 | 189 | 泰尔茂医疗产品（杭州）有限公司 | 泰尔茂医疗产品（杭州）有限公司 | 是 | 是 | 是 | RH=6TIG111 | RH=6TIG111 |  | C02070100400000063510000220 | C0207010040000006351 | 外径6F，长度110cm
323 | 9 | 通用介入 | 造影导管-普通型（包含冠脉和外周） | 已申请 | C0207010040000006351 | 国械注准20223030732 | 血管内造影导管 | 血管内造影导管 |  | 根 | 189 | 泰尔茂医疗产品（杭州）有限公司 | 泰尔茂医疗产品（杭州）有限公司 | 是 | 是 | 是 | RH=5JL3500 | RH=5JL3500 |  | C02070100400000063510000219 | C0207010040000006351 | 外径5F，长度100cm
323 | 9 | 通用介入 | 造影导管-普通型（包含冠脉和外周） | 已申请 | C0207010040000006351 | 国械注准20223030732 | 血管内造影导管 | 血管内造影导管 |  | 根 | 189 | 泰尔茂医疗产品（杭州）有限公司 | 泰尔茂医疗产品（杭州）有限公司 | 是 | 是 | 是 | RH=5MP4001 | RH=5MP4001 |  | C02070100400000063510000218 | C0207010040000006351 | 外径5F，长度110cm
323 | 9 | 通用介入 | 造影导管-普通型（包含冠脉和外周） | 已申请 | C0207010040000006351 | 国械注准20223030732 | 血管内造影导管 | 血管内造影导管 |  | 根 | 189 | 泰尔茂医疗产品（杭州）有限公司 | 泰尔茂医疗产品（杭州）有限公司 | 是 | 是 | 是 | RH=6CL400N | RH=6CL400N |  | C02070100400000063510000217 | C0207010040000006351 | 外径6F，长度125cm
323 | 9 | 通用介入 | 造影导管-普通型（包含冠脉和外周） | 已申请 | C0207010040000006351 | 国械注准20223030732 | 血管内造影导管 | 血管内造影导管 |  | 根 | 189 | 泰尔茂医疗产品（杭州）有限公司 | 泰尔茂医疗产品（杭州）有限公司 | 是 | 是 | 是 | RH=5TR4000 | RH=5TR4000 |  | C02070100400000063510000216 | C0207010040000006351 | 外径5F，长度100cm
323 | 9 | 通用介入 | 造影导管-普通型（包含冠脉和外周） | 已申请 | C0207010040000006351 | 国械注准20223030732 | 血管内造影导管 | 血管内造影导管 |  | 根 | 189 | 泰尔茂医疗产品（杭州）有限公司 | 泰尔茂医疗产品（杭州）有限公司 | 是 | 是 | 是 | RH=4BPIN00 | RH=4BPIN00 |  | C02070100400000063510000215 | C0207010040000006351 | 外径4F，长度100cm
323 | 9 | 通用介入 | 造影导管-普通型（包含冠脉和外周） | 已申请 | C0207010040000006351 | 国械注准20223030732 | 血管内造影导管 | 血管内造影导管 |  | 根 | 189 | 泰尔茂医疗产品（杭州）有限公司 | 泰尔茂医疗产品（杭州）有限公司 | 是 | 是 | 是 | RH=4MP2520 | RH=4MP2520 |  | C02070100400000063510000214 | C0207010040000006351 | 外径4F，长度100cm
323 | 9 | 通用介入 | 造影导管-普通型（包含冠脉和外周） | 已申请 | C0207010040000006351 | 国械注准20223030732 | 血管内造影导管 | 血管内造影导管 |  | 根 | 189 | 泰尔茂医疗产品（杭州）有限公司 | 泰尔茂医疗产品（杭州）有限公司 | 是 | 是 | 是 | RH=5SL500N | RH=5SL500N |  | C02070100400000063510000213 | C0207010040000006351 | 外径5F，长度125cm
323 | 9 | 通用介入 | 造影导管-普通型（包含冠脉和外周） | 已申请 | C0207010040000006351 | 国械注准20223030732 | 血管内造影导管 | 血管内造影导管 |  | 根 | 189 | 泰尔茂医疗产品（杭州）有限公司 | 泰尔茂医疗产品（杭州）有限公司 | 是 | 是 | 是 | RH=6RD3000 | RH=6RD3000 |  | C02070100400000063510000212 | C0207010040000006351 | 外径6F，长度100cm
323 | 9 | 通用介入 | 造影导管-普通型（包含冠脉和外周） | 已申请 | C0207010040000006351 | 国械注准20223030732 | 血管内造影导管 | 血管内造影导管 |  | 根 | 189 | 泰尔茂医疗产品（杭州）有限公司 | 泰尔茂医疗产品（杭州）有限公司 | 是 | 是 | 是 | RH=4SP0068 | RH=4SP0068 |  | C02070100400000063510000211 | C0207010040000006351 | 外径4F，长度80cm
323 | 9 | 通用介入 | 造影导管-普通型（包含冠脉和外周） | 已申请 | C0207010040000006351 | 国械注准20223030732 | 血管内造影导管 | 血管内造影导管 |  | 根 | 189 | 泰尔茂医疗产品（杭州）有限公司 | 泰尔茂医疗产品（杭州）有限公司 | 是 | 是 | 是 | RH=6CL350N | RH=6CL350N |  | C02070100400000063510000210 | C0207010040000006351 | 外径6F，长度125cm
323 | 9 | 通用介入 | 造影导管-普通型（包含冠脉和外周） | 已申请 | C0207010040000006351 | 国械注准20223030732 | 血管内造影导管 | 血管内造影导管 |  | 根 | 189 | 泰尔茂医疗产品（杭州）有限公司 | 泰尔茂医疗产品（杭州）有限公司 | 是 | 是 | 是 | RH=6SL3500 | RH=6SL3500 |  | C02070100400000063510000209 | C0207010040000006351 | 外径6F，长度100cm
323 | 9 | 通用介入 | 造影导管-普通型（包含冠脉和外周） | 已申请 | C0207010040000006351 | 国械注准20223030732 | 血管内造影导管 | 血管内造影导管 |  | 根 | 189 | 泰尔茂医疗产品（杭州）有限公司 | 泰尔茂医疗产品（杭州）有限公司 | 是 | 是 | 是 | RH=4MP3020 | RH=4MP3020 |  | C02070100400000063510000208 | C0207010040000006351 | 外径4F，长度100cm
323 | 9 | 通用介入 | 造影导管-普通型（包含冠脉和外周） | 已申请 | C0207010040000006351 | 国械注准20223030732 | 血管内造影导管 | 血管内造影导管 |  | 根 | 189 | 泰尔茂医疗产品（杭州）有限公司 | 泰尔茂医疗产品（杭州）有限公司 | 是 | 是 | 是 | RH=5JR350N | RH=5JR350N |  | C02070100400000063510000207 | C0207010040000006351 | 外径5F，长度125cm
323 | 9 | 通用介入 | 造影导管-普通型（包含冠脉和外周） | 已申请 | C0207010040000006351 | 国械注准20223030732 | 血管内造影导管 | 血管内造影导管 |  | 根 | 189 | 泰尔茂医疗产品（杭州）有限公司 | 泰尔茂医疗产品（杭州）有限公司 | 是 | 是 | 是 | RH=6JL350N | RH=6JL350N |  | C02070100400000063510000206 | C0207010040000006351 | 外径6F，长度125cm
323 | 9 | 通用介入 | 造影导管-普通型（包含冠脉和外周） | 已申请 | C0207010040000006351 | 国械注准20223030732 | 血管内造影导管 | 血管内造影导管 |  | 根 | 189 | 泰尔茂医疗产品（杭州）有限公司 | 泰尔茂医疗产品（杭州）有限公司 | 是 | 是 | 是 | RH=5CR3528 | RH=5CR3528 |  | C02070100400000063510000205 | C0207010040000006351 | 外径5F，长度80cm
323 | 9 | 通用介入 | 造影导管-普通型（包含冠脉和外周） | 已申请 | C0207010040000006351 | 国械注准20223030732 | 血管内造影导管 | 血管内造影导管 |  | 根 | 189 | 泰尔茂医疗产品（杭州）有限公司 | 泰尔茂医疗产品（杭州）有限公司 | 是 | 是 | 是 | RH=5CR4000 | RH=5CR4000 |  | C02070100400000063510000204 | C0207010040000006351 | 外径5F，长度100cm
323 | 9 | 通用介入 | 造影导管-普通型（包含冠脉和外周） | 已申请 | C0207010040000006351 | 国械注准20223030732 | 血管内造影导管 | 血管内造影导管 |  | 根 | 189 | 泰尔茂医疗产品（杭州）有限公司 | 泰尔茂医疗产品（杭州）有限公司 | 是 | 是 | 是 | RH=5SL4000 | RH=5SL4000 |  | C02070100400000063510000203 | C0207010040000006351 | 外径5F，长度100cm
323 | 9 | 通用介入 | 造影导管-普通型（包含冠脉和外周） | 已申请 | C0207010040000006351 | 国械注准20223030732 | 血管内造影导管 | 血管内造影导管 |  | 根 | 189 | 泰尔茂医疗产品（杭州）有限公司 | 泰尔茂医疗产品（杭州）有限公司 | 是 | 是 | 是 | RH=6BPIR00 | RH=6BPIR00 |  | C02070100400000063510000202 | C0207010040000006351 | 外径6F，长度100cm
323 | 9 | 通用介入 | 造影导管-普通型（包含冠脉和外周） | 已申请 | C0207010040000006351 | 国械注准20223030732 | 血管内造影导管 | 血管内造影导管 |  | 根 | 189 | 泰尔茂医疗产品（杭州）有限公司 | 泰尔茂医疗产品（杭州）有限公司 | 是 | 是 | 是 | RH=4SP0061 | RH=4SP0061 |  | C02070100400000063510000201 | C0207010040000006351 | 外径4F，长度110cm
323 | 9 | 通用介入 | 造影导管-普通型（包含冠脉和外周） | 已申请 | C0207010040000006351 | 国械注准20223030732 | 血管内造影导管 | 血管内造影导管 |  | 根 | 189 | 泰尔茂医疗产品（杭州）有限公司 | 泰尔茂医疗产品（杭州）有限公司 | 是 | 是 | 是 | RH=4JR4000 | RH=4JR4000 |  | C02070100400000063510000200 | C0207010040000006351 | 外径4F，长度100cm
323 | 9 | 通用介入 | 造影导管-普通型（包含冠脉和外周） | 已申请 | C0207010040000006351 | 国械注准20223030732 | 血管内造影导管 | 血管内造影导管 |  | 根 | 189 | 泰尔茂医疗产品（杭州）有限公司 | 泰尔茂医疗产品（杭州）有限公司 | 是 | 是 | 是 | RH=4MP4020 | RH=4MP4020 |  | C02070100400000063510000199 | C0207010040000006351 | 外径4F，长度100cm
323 | 9 | 通用介入 | 造影导管-普通型（包含冠脉和外周） | 已申请 | C0207010040000006351 | 国械注准20223030732 | 血管内造影导管 | 血管内造影导管 |  | 根 | 189 | 泰尔茂医疗产品（杭州）有限公司 | 泰尔茂医疗产品（杭州）有限公司 | 是 | 是 | 是 | RH=5BL3520 | RH=5BL3520 |  | C02070100400000063510000198 | C0207010040000006351 | 外径5F，长度100cm
323 | 9 | 通用介入 | 造影导管-普通型（包含冠脉和外周） | 已申请 | C0207010040000006351 | 国械注准20223030732 | 血管内造影导管 | 血管内造影导管 |  | 根 | 189 | 泰尔茂医疗产品（杭州）有限公司 | 泰尔茂医疗产品（杭州）有限公司 | 是 | 是 | 是 | RH=6BPIN00 | RH=6BPIN00 |  | C02070100400000063510000197 | C0207010040000006351 | 外径6F，长度100cm
323 | 9 | 通用介入 | 造影导管-普通型（包含冠脉和外周） | 已申请 | C0207010040000006351 | 国械注准20223030732 | 血管内造影导管 | 血管内造影导管 |  | 根 | 189 | 泰尔茂医疗产品（杭州）有限公司 | 泰尔茂医疗产品（杭州）有限公司 | 是 | 是 | 是 | RH=5SL3500 | RH=5SL3500 |  | C02070100400000063510000196 | C0207010040000006351 | 外径5F，长度100cm
323 | 9 | 通用介入 | 造影导管-普通型（包含冠脉和外周） | 已申请 | C0207010040000006351 | 国械注准20223030732 | 血管内造影导管 | 血管内造影导管 |  | 根 | 189 | 泰尔茂医疗产品（杭州）有限公司 | 泰尔茂医疗产品（杭州）有限公司 | 是 | 是 | 是 | RH=6MP4020 | RH=6MP4020 |  | C02070100400000063510000195 | C0207010040000006351 | 外径6F，长度100cm
323 | 9 | 通用介入 | 造影导管-普通型（包含冠脉和外周） | 已申请 | C0207010040000006351 | 国械注准20223030732 | 血管内造影导管 | 血管内造影导管 |  | 根 | 189 | 泰尔茂医疗产品（杭州）有限公司 | 泰尔茂医疗产品（杭州）有限公司 | 是 | 是 | 是 | RH=6BL4020 | RH=6BL4020 |  | C02070100400000063510000194 | C0207010040000006351 | 外径6F，长度100cm
323 | 9 | 通用介入 | 造影导管-普通型（包含冠脉和外周） | 已申请 | C0207010040000006351 | 国械注准20223030732 | 血管内造影导管 | 血管内造影导管 |  | 根 | 189 | 泰尔茂医疗产品（杭州）有限公司 | 泰尔茂医疗产品（杭州）有限公司 | 是 | 是 | 是 | RH=6JR350N | RH=6JR350N |  | C02070100400000063510000193 | C0207010040000006351 | 外径6F，长度125cm
323 | 9 | 通用介入 | 造影导管-普通型（包含冠脉和外周） | 已申请 | C0207010040000006351 | 国械注准20223030732 | 血管内造影导管 | 血管内造影导管 |  | 根 | 189 | 泰尔茂医疗产品（杭州）有限公司 | 泰尔茂医疗产品（杭州）有限公司 | 是 | 是 | 是 | RH=6BL352N | RH=6BL352N |  | C02070100400000063510000192 | C0207010040000006351 | 外径6F，长度125cm
323 | 9 | 通用介入 | 造影导管-普通型（包含冠脉和外周） | 已申请 | C0207010040000006351 | 国械注准20223030732 | 血管内造影导管 | 血管内造影导管 |  | 根 | 189 | 泰尔茂医疗产品（杭州）有限公司 | 泰尔茂医疗产品（杭州）有限公司 | 是 | 是 | 是 | RH=6CL3500 | RH=6CL3500 |  | C02070100400000063510000191 | C0207010040000006351 | 外径6F，长度100cm
323 | 9 | 通用介入 | 造影导管-普通型（包含冠脉和外周） | 已申请 | C0207010040000006351 | 国械注准20223030732 | 血管内造影导管 | 血管内造影导管 |  | 根 | 189 | 泰尔茂医疗产品（杭州）有限公司 | 泰尔茂医疗产品（杭州）有限公司 | 是 | 是 | 是 | RH=4JL350N | RH=4JL350N |  | C02070100400000063510000190 | C0207010040000006351 | 外径4F，长度125cm
323 | 9 | 通用介入 | 造影导管-普通型（包含冠脉和外周） | 已申请 | C0207010040000006351 | 国械注准20223030732 | 血管内造影导管 | 血管内造影导管 |  | 根 | 189 | 泰尔茂医疗产品（杭州）有限公司 | 泰尔茂医疗产品（杭州）有限公司 | 是 | 是 | 是 | RH=6MP3520 | RH=6MP3520 |  | C02070100400000063510000189 | C0207010040000006351 | 外径6F，长度100cm
323 | 9 | 通用介入 | 造影导管-普通型（包含冠脉和外周） | 已申请 | C0207010040000006351 | 国械注准20223030732 | 血管内造影导管 | 血管内造影导管 |  | 根 | 189 | 泰尔茂医疗产品（杭州）有限公司 | 泰尔茂医疗产品（杭州）有限公司 | 是 | 是 | 是 | RH=6CR500N | RH=6CR500N |  | C02070100400000063510000188 | C0207010040000006351 | 外径6F，长度125cm
323 | 9 | 通用介入 | 造影导管-普通型（包含冠脉和外周） | 已申请 | C0207010040000006351 | 国械注准20223030732 | 血管内造影导管 | 血管内造影导管 |  | 根 | 189 | 泰尔茂医疗产品（杭州）有限公司 | 泰尔茂医疗产品（杭州）有限公司 | 是 | 是 | 是 | RH=6CR350N | RH=6CR350N |  | C02070100400000063510000187 | C0207010040000006351 | 外径6F，长度125cm
323 | 9 | 通用介入 | 造影导管-普通型（包含冠脉和外周） | 已申请 | C0207010040000006351 | 国械注准20223030732 | 血管内造影导管 | 血管内造影导管 |  | 根 | 189 | 泰尔茂医疗产品（杭州）有限公司 | 泰尔茂医疗产品（杭州）有限公司 | 是 | 是 | 是 | RH=6SP0061 | RH=6SP0061 |  | C02070100400000063510000186 | C0207010040000006351 | 外径6F，长度110cm
323 | 9 | 通用介入 | 造影导管-普通型（包含冠脉和外周） | 已申请 | C0207010040000006351 | 国械注准20223030732 | 血管内造影导管 | 血管内造影导管 |  | 根 | 189 | 泰尔茂医疗产品（杭州）有限公司 | 泰尔茂医疗产品（杭州）有限公司 | 是 | 是 | 是 | RH=4AL2000 | RH=4AL2000 |  | C02070100400000063510000185 | C0207010040000006351 | 外径4F，长度100cm
323 | 9 | 通用介入 | 造影导管-普通型（包含冠脉和外周） | 已申请 | C0207010040000006351 | 国械注准20223030732 | 血管内造影导管 | 血管内造影导管 |  | 根 | 189 | 泰尔茂医疗产品（杭州）有限公司 | 泰尔茂医疗产品（杭州）有限公司 | 是 | 是 | 是 | RH=4AL3000 | RH=4AL3000 |  | C02070100400000063510000184 | C0207010040000006351 | 外径4F，长度100cm
323 | 9 | 通用介入 | 造影导管-普通型（包含冠脉和外周） | 已申请 | C0207010040000006351 | 国械注准20223030732 | 血管内造影导管 | 血管内造影导管 |  | 根 | 189 | 泰尔茂医疗产品（杭州）有限公司 | 泰尔茂医疗产品（杭州）有限公司 | 是 | 是 | 是 | RH=5JR3500 | RH=5JR3500 |  | C02070100400000063510000183 | C0207010040000006351 | 外径5F，长度100cm
323 | 9 | 通用介入 | 造影导管-普通型（包含冠脉和外周） | 已申请 | C0207010040000006351 | 国械注准20223030732 | 血管内造影导管 | 血管内造影导管 |  | 根 | 189 | 泰尔茂医疗产品（杭州）有限公司 | 泰尔茂医疗产品（杭州）有限公司 | 是 | 是 | 是 | RH=5JL500N | RH=5JL500N |  | C02070100400000063510000182 | C0207010040000006351 | 外径5F，长度125cm
323 | 9 | 通用介入 | 造影导管-普通型（包含冠脉和外周） | 已申请 | C0207010040000006351 | 国械注准20223030732 | 血管内造影导管 | 血管内造影导管 |  | 根 | 189 | 泰尔茂医疗产品（杭州）有限公司 | 泰尔茂医疗产品（杭州）有限公司 | 是 | 是 | 是 | RH=5JR5000 | RH=5JR5000 |  | C02070100400000063510000181 | C0207010040000006351 | 外径5F，长度100cm
323 | 9 | 通用介入 | 造影导管-普通型（包含冠脉和外周） | 已申请 | C0207010040000006351 | 国械注准20223030732 | 血管内造影导管 | 血管内造影导管 |  | 根 | 189 | 泰尔茂医疗产品（杭州）有限公司 | 泰尔茂医疗产品（杭州）有限公司 | 是 | 是 | 是 | RH=6BPJR00 | RH=6BPJR00 |  | C02070100400000063510000180 | C0207010040000006351 | 外径6F，长度100cm
323 | 9 | 通用介入 | 造影导管-普通型（包含冠脉和外周） | 已申请 | C0207010040000006351 | 国械注准20223030732 | 血管内造影导管 | 血管内造影导管 |  | 根 | 189 | 泰尔茂医疗产品（杭州）有限公司 | 泰尔茂医疗产品（杭州）有限公司 | 是 | 是 | 是 | RH=6APR241 | RH=6APR241 |  | C02070100400000063510000179 | C0207010040000006351 | 外径6F，长度110cm
323 | 9 | 通用介入 | 造影导管-普通型（包含冠脉和外周） | 已申请 | C0207010040000006351 | 国械注准20223030732 | 血管内造影导管 | 血管内造影导管 |  | 根 | 189 | 泰尔茂医疗产品（杭州）有限公司 | 泰尔茂医疗产品（杭州）有限公司 | 是 | 是 | 是 | RH=4CL400N | RH=4CL400N |  | C02070100400000063510000178 | C0207010040000006351 | 外径4F，长度125cm
323 | 9 | 通用介入 | 造影导管-普通型（包含冠脉和外周） | 已申请 | C0207010040000006351 | 国械注准20223030732 | 血管内造影导管 | 血管内造影导管 |  | 根 | 189 | 泰尔茂医疗产品（杭州）有限公司 | 泰尔茂医疗产品（杭州）有限公司 | 是 | 是 | 是 | RH=6CL6000 | RH=6CL6000 |  | C02070100400000063510000177 | C0207010040000006351 | 外径6F，长度100cm
323 | 9 | 通用介入 | 造影导管-普通型（包含冠脉和外周） | 已申请 | C0207010040000006351 | 国械注准20223030732 | 血管内造影导管 | 血管内造影导管 |  | 根 | 189 | 泰尔茂医疗产品（杭州）有限公司 | 泰尔茂医疗产品（杭州）有限公司 | 是 | 是 | 是 | RH=5JL350N | RH=5JL350N |  | C02070100400000063510000176 | C0207010040000006351 | 外径5F，长度125cm
323 | 9 | 通用介入 | 造影导管-普通型（包含冠脉和外周） | 已申请 | C0207010040000006351 | 国械注准20223030732 | 血管内造影导管 | 血管内造影导管 |  | 根 | 189 | 泰尔茂医疗产品（杭州）有限公司 | 泰尔茂医疗产品（杭州）有限公司 | 是 | 是 | 是 | RH=5AL2000 | RH=5AL2000 |  | C02070100400000063510000175 | C0207010040000006351 | 外径5F，长度100cm
323 | 9 | 通用介入 | 造影导管-普通型（包含冠脉和外周） | 已申请 | C0207010040000006351 | 国械注准20223030732 | 血管内造影导管 | 血管内造影导管 |  | 根 | 189 | 泰尔茂医疗产品（杭州）有限公司 | 泰尔茂医疗产品（杭州）有限公司 | 是 | 是 | 是 | RH=5BPJR00 | RH=5BPJR00 |  | C02070100400000063510000174 | C0207010040000006351 | 外径5F，长度100cm
323 | 9 | 通用介入 | 造影导管-普通型（包含冠脉和外周） | 已申请 | C0207010040000006351 | 国械注准20223030732 | 血管内造影导管 | 血管内造影导管 |  | 根 | 189 | 泰尔茂医疗产品（杭州）有限公司 | 泰尔茂医疗产品（杭州）有限公司 | 是 | 是 | 是 | RH=6CR4000 | RH=6CR4000 |  | C02070100400000063510000173 | C0207010040000006351 | 外径6F，长度100cm
323 | 9 | 通用介入 | 造影导管-普通型（包含冠脉和外周） | 已申请 | C0207010040000006351 | 国械注准20223030732 | 血管内造影导管 | 血管内造影导管 |  | 根 | 189 | 泰尔茂医疗产品（杭州）有限公司 | 泰尔茂医疗产品（杭州）有限公司 | 是 | 是 | 是 | RH=4JR350N | RH=4JR350N |  | C02070100400000063510000172 | C0207010040000006351 | 外径4F，长度125cm
323 | 9 | 通用介入 | 造影导管-普通型（包含冠脉和外周） | 已申请 | C0207010040000006351 | 国械注准20223030732 | 血管内造影导管 | 血管内造影导管 |  | 根 | 189 | 泰尔茂医疗产品（杭州）有限公司 | 泰尔茂医疗产品（杭州）有限公司 | 是 | 是 | 是 | RH=6SAL100 | RH=6SAL100 |  | C02070100400000063510000171 | C0207010040000006351 | 外径6F，长度100cm
323 | 9 | 通用介入 | 造影导管-普通型（包含冠脉和外周） | 已申请 | C0207010040000006351 | 国械注准20223030732 | 血管内造影导管 | 血管内造影导管 |  | 根 | 189 | 泰尔茂医疗产品（杭州）有限公司 | 泰尔茂医疗产品（杭州）有限公司 | 是 | 是 | 是 | RH=5CR500N | RH=5CR500N |  | C02070100400000063510000170 | C0207010040000006351 | 外径5F，长度125cm
323 | 9 | 通用介入 | 造影导管-普通型（包含冠脉和外周） | 已申请 | C0207010040000006351 | 国械注准20223030732 | 血管内造影导管 | 血管内造影导管 |  | 根 | 189 | 泰尔茂医疗产品（杭州）有限公司 | 泰尔茂医疗产品（杭州）有限公司 | 是 | 是 | 是 | RH=5CR352N | RH=5CR352N |  | C02070100400000063510000169 | C0207010040000006351 | 外径5F，长度125cm
323 | 9 | 通用介入 | 造影导管-普通型（包含冠脉和外周） | 已申请 | C0207010040000006351 | 国械注准20223030732 | 血管内造影导管 | 血管内造影导管 |  | 根 | 189 | 泰尔茂医疗产品（杭州）有限公司 | 泰尔茂医疗产品（杭州）有限公司 | 是 | 是 | 是 | RH=4BL3500 | RH=4BL3500 |  | C02070100400000063510000168 | C0207010040000006351 | 外径4F，长度100cm
323 | 9 | 通用介入 | 造影导管-普通型（包含冠脉和外周） | 已申请 | C0207010040000006351 | 国械注准20223030732 | 血管内造影导管 | 血管内造影导管 |  | 根 | 189 | 泰尔茂医疗产品（杭州）有限公司 | 泰尔茂医疗产品（杭州）有限公司 | 是 | 是 | 是 | RH=4CL350N | RH=4CL350N |  | C02070100400000063510000167 | C0207010040000006351 | 外径4F，长度125cm
323 | 9 | 通用介入 | 造影导管-普通型（包含冠脉和外周） | 已申请 | C0207010040000006351 | 国械注准20223030732 | 血管内造影导管 | 血管内造影导管 |  | 根 | 189 | 泰尔茂医疗产品（杭州）有限公司 | 泰尔茂医疗产品（杭州）有限公司 | 是 | 是 | 是 | RH=6TIG11N | RH=6TIG11N |  | C02070100400000063510000166 | C0207010040000006351 | 外径6F，长度125cm
323 | 9 | 通用介入 | 造影导管-普通型（包含冠脉和外周） | 已申请 | C0207010040000006351 | 国械注准20223030732 | 血管内造影导管 | 血管内造影导管 |  | 根 | 189 | 泰尔茂医疗产品（杭州）有限公司 | 泰尔茂医疗产品（杭州）有限公司 | 是 | 是 | 是 | RH=5TIG21N | RH=5TIG21N |  | C02070100400000063510000165 | C0207010040000006351 | 外径5F，长度125cm
323 | 9 | 通用介入 | 造影导管-普通型（包含冠脉和外周） | 已申请 | C0207010040000006351 | 国械注准20223030732 | 血管内造影导管 | 血管内造影导管 |  | 根 | 189 | 泰尔茂医疗产品（杭州）有限公司 | 泰尔茂医疗产品（杭州）有限公司 | 是 | 是 | 是 | RH=4AR1000 | RH=4AR1000 |  | C02070100400000063510000164 | C0207010040000006351 | 外径4F，长度100cm
323 | 9 | 通用介入 | 造影导管-普通型（包含冠脉和外周） | 已申请 | C0207010040000006351 | 国械注准20223030732 | 血管内造影导管 | 血管内造影导管 |  | 根 | 189 | 泰尔茂医疗产品（杭州）有限公司 | 泰尔茂医疗产品（杭州）有限公司 | 是 | 是 | 是 | RH=4CR400N | RH=4CR400N |  | C02070100400000063510000163 | C0207010040000006351 | 外径4F，长度125cm
323 | 9 | 通用介入 | 造影导管-普通型（包含冠脉和外周） | 已申请 | C0207010040000006351 | 国械注准20223030732 | 血管内造影导管 | 血管内造影导管 |  | 根 | 189 | 泰尔茂医疗产品（杭州）有限公司 | 泰尔茂医疗产品（杭州）有限公司 | 是 | 是 | 是 | RH=6TIG21N | RH=6TIG21N |  | C02070100400000063510000162 | C0207010040000006351 | 外径6F，长度125cm
323 | 9 | 通用介入 | 造影导管-普通型（包含冠脉和外周） | 已申请 | C0207010040000006351 | 国械注准20223030732 | 血管内造影导管 | 血管内造影导管 |  | 根 | 189 | 泰尔茂医疗产品（杭州）有限公司 | 泰尔茂医疗产品（杭州）有限公司 | 是 | 是 | 是 | RH=4TIG11N | RH=4TIG11N |  | C02070100400000063510000161 | C0207010040000006351 | 外径4F，长度125cm
323 | 9 | 通用介入 | 造影导管-普通型（包含冠脉和外周） | 已申请 | C0207010040000006351 | 国械注准20223030732 | 血管内造影导管 | 血管内造影导管 |  | 根 | 189 | 泰尔茂医疗产品（杭州）有限公司 | 泰尔茂医疗产品（杭州）有限公司 | 是 | 是 | 是 | RH=4CL3500 | RH=4CL3500 |  | C02070100400000063510000160 | C0207010040000006351 | 外径4F，长度100cm
323 | 9 | 通用介入 | 造影导管-普通型（包含冠脉和外周） | 已申请 | C0207010040000006351 | 国械注准20223030732 | 血管内造影导管 | 血管内造影导管 |  | 根 | 189 | 泰尔茂医疗产品（杭州）有限公司 | 泰尔茂医疗产品（杭州）有限公司 | 是 | 是 | 是 | RH=6MP3500 | RH=6MP3500 |  | C02070100400000063510000159 | C0207010040000006351 | 外径6F，长度100cm
323 | 9 | 通用介入 | 造影导管-普通型（包含冠脉和外周） | 已申请 | C0207010040000006351 | 国械注准20223030732 | 血管内造影导管 | 血管内造影导管 |  | 根 | 189 | 泰尔茂医疗产品（杭州）有限公司 | 泰尔茂医疗产品（杭州）有限公司 | 是 | 是 | 是 | RH=6JR500N | RH=6JR500N |  | C02070100400000063510000158 | C0207010040000006351 | 外径6F，长度125cm
323 | 9 | 通用介入 | 造影导管-普通型（包含冠脉和外周） | 已申请 | C0207010040000006351 | 国械注准20223030732 | 血管内造影导管 | 血管内造影导管 |  | 根 | 189 | 泰尔茂医疗产品（杭州）有限公司 | 泰尔茂医疗产品（杭州）有限公司 | 是 | 是 | 是 | RH=4TIG110 | RH=4TIG110 |  | C02070100400000063510000157 | C0207010040000006351 | 外径4F，长度100cm
323 | 9 | 通用介入 | 造影导管-普通型（包含冠脉和外周） | 已申请 | C0207010040000006351 | 国械注准20223030732 | 血管内造影导管 | 血管内造影导管 |  | 根 | 189 | 泰尔茂医疗产品（杭州）有限公司 | 泰尔茂医疗产品（杭州）有限公司 | 是 | 是 | 是 | RH=5CAS100 | RH=5CAS100 |  | C02070100400000063510000156 | C0207010040000006351 | 外径5F，长度100cm
323 | 9 | 通用介入 | 造影导管-普通型（包含冠脉和外周） | 已申请 | C0207010040000006351 | 国械注准20223030732 | 血管内造影导管 | 血管内造影导管 |  | 根 | 189 | 泰尔茂医疗产品（杭州）有限公司 | 泰尔茂医疗产品（杭州）有限公司 | 是 | 是 | 是 | RH=5MP3520 | RH=5MP3520 |  | C02070100400000063510000155 | C0207010040000006351 | 外径5F，长度100cm
323 | 9 | 通用介入 | 造影导管-普通型（包含冠脉和外周） | 已申请 | C0207010040000006351 | 国械注准20223030732 | 血管内造影导管 | 血管内造影导管 |  | 根 | 189 | 泰尔茂医疗产品（杭州）有限公司 | 泰尔茂医疗产品（杭州）有限公司 | 是 | 是 | 是 | RH=6AP4561 | RH=6AP4561 |  | C02070100400000063510000154 | C0207010040000006351 | 外径6F，长度110cm
323 | 9 | 通用介入 | 造影导管-普通型（包含冠脉和外周） | 已申请 | C0207010040000006351 | 国械注准20223030732 | 血管内造影导管 | 血管内造影导管 |  | 根 | 189 | 泰尔茂医疗产品（杭州）有限公司 | 泰尔茂医疗产品（杭州）有限公司 | 是 | 是 | 是 | RH=4CR3500 | RH=4CR3500 |  | C02070100400000063510000153 | C0207010040000006351 | 外径4F，长度100cm
323 | 9 | 通用介入 | 造影导管-普通型（包含冠脉和外周） | 已申请 | C0207010040000006351 | 国械注准20223030732 | 血管内造影导管 | 血管内造影导管 |  | 根 | 189 | 泰尔茂医疗产品（杭州）有限公司 | 泰尔茂医疗产品（杭州）有限公司 | 是 | 是 | 是 | RH=5BPJL00 | RH=5BPJL00 |  | C02070100400000063510000152 | C0207010040000006351 | 外径5F，长度100cm
323 | 9 | 通用介入 | 造影导管-普通型（包含冠脉和外周） | 已申请 | C0207010040000006351 | 国械注准20223030732 | 血管内造影导管 | 血管内造影导管 |  | 根 | 189 | 泰尔茂医疗产品（杭州）有限公司 | 泰尔茂医疗产品（杭州）有限公司 | 是 | 是 | 是 | RH=4JL5000 | RH=4JL5000 |  | C02070100400000063510000151 | C0207010040000006351 | 外径4F，长度100cm
323 | 9 | 通用介入 | 造影导管-普通型（包含冠脉和外周） | 已申请 | C0207010040000006351 | 国械注准20223030732 | 血管内造影导管 | 血管内造影导管 |  | 根 | 189 | 泰尔茂医疗产品（杭州）有限公司 | 泰尔茂医疗产品（杭州）有限公司 | 是 | 是 | 是 | RH=4AL1000 | RH=4AL1000 |  | C02070100400000063510000150 | C0207010040000006351 | 外径4F，长度100cm
323 | 9 | 通用介入 | 造影导管-普通型（包含冠脉和外周） | 已申请 | C0207010040000006351 | 国械注准20223030732 | 血管内造影导管 | 血管内造影导管 |  | 根 | 189 | 泰尔茂医疗产品（杭州）有限公司 | 泰尔茂医疗产品（杭州）有限公司 | 是 | 是 | 是 | RH=5JR4000 | RH=5JR4000 |  | C02070100400000063510000149 | C0207010040000006351 | 外径5F，长度100cm
323 | 9 | 通用介入 | 造影导管-普通型（包含冠脉和外周） | 已申请 | C0207010040000006351 | 国械注准20223030732 | 血管内造影导管 | 血管内造影导管 |  | 根 | 189 | 泰尔茂医疗产品（杭州）有限公司 | 泰尔茂医疗产品（杭州）有限公司 | 是 | 是 | 是 | RH=5CR400N | RH=5CR400N |  | C02070100400000063510000148 | C0207010040000006351 | 外径5F，长度125cm
323 | 9 | 通用介入 | 造影导管-普通型（包含冠脉和外周） | 已申请 | C0207010040000006351 | 国械注准20223030732 | 血管内造影导管 | 血管内造影导管 |  | 根 | 189 | 泰尔茂医疗产品（杭州）有限公司 | 泰尔茂医疗产品（杭州）有限公司 | 是 | 是 | 是 | RH=5CR4001 | RH=5CR4001 |  | C02070100400000063510000147 | C0207010040000006351 | 外径5F，长度110cm
323 | 9 | 通用介入 | 造影导管-普通型（包含冠脉和外周） | 已申请 | C0207010040000006351 | 国械注准20223030732 | 血管内造影导管 | 血管内造影导管 |  | 根 | 189 | 泰尔茂医疗产品（杭州）有限公司 | 泰尔茂医疗产品（杭州）有限公司 | 是 | 是 | 是 | RH=6JR5000 | RH=6JR5000 |  | C02070100400000063510000146 | C0207010040000006351 | 外径6F，长度100cm
323 | 9 | 通用介入 | 造影导管-普通型（包含冠脉和外周） | 已申请 | C0207010040000006351 | 国械注准20223030732 | 血管内造影导管 | 血管内造影导管 |  | 根 | 189 | 泰尔茂医疗产品（杭州）有限公司 | 泰尔茂医疗产品（杭州）有限公司 | 是 | 是 | 是 | RH=5CL600N | RH=5CL600N |  | C02070100400000063510000145 | C0207010040000006351 | 外径5F，长度125cm
323 | 9 | 通用介入 | 造影导管-普通型（包含冠脉和外周） | 已申请 | C0207010040000006351 | 国械注准20223030732 | 血管内造影导管 | 血管内造影导管 |  | 根 | 189 | 泰尔茂医疗产品（杭州）有限公司 | 泰尔茂医疗产品（杭州）有限公司 | 是 | 是 | 是 | RH=5TR4010 | RH=5TR4010 |  | C02070100400000063510000144 | C0207010040000006351 | 外径5F，长度100cm
323 | 9 | 通用介入 | 造影导管-普通型（包含冠脉和外周） | 已申请 | C0207010040000006351 | 国械注准20223030732 | 血管内造影导管 | 血管内造影导管 |  | 根 | 189 | 泰尔茂医疗产品（杭州）有限公司 | 泰尔茂医疗产品（杭州）有限公司 | 是 | 是 | 是 | RH=5BPIN00 | RH=5BPIN00 |  | C02070100400000063510000143 | C0207010040000006351 | 外径5F，长度100cm
323 | 9 | 通用介入 | 造影导管-普通型（包含冠脉和外周） | 已申请 | C0207010040000006351 | 国械注准20223030732 | 血管内造影导管 | 血管内造影导管 |  | 根 | 189 | 泰尔茂医疗产品（杭州）有限公司 | 泰尔茂医疗产品（杭州）有限公司 | 是 | 是 | 是 | RH=6AL2000 | RH=6AL2000 |  | C02070100400000063510000142 | C0207010040000006351 | 外径6F，长度100cm
323 | 9 | 通用介入 | 造影导管-普通型（包含冠脉和外周） | 已申请 | C0207010040000006351 | 国械注准20223030732 | 血管内造影导管 | 血管内造影导管 |  | 根 | 189 | 泰尔茂医疗产品（杭州）有限公司 | 泰尔茂医疗产品（杭州）有限公司 | 是 | 是 | 是 | RH=4CL5000 | RH=4CL5000 |  | C02070100400000063510000141 | C0207010040000006351 | 外径4F，长度100cm
323 | 9 | 通用介入 | 造影导管-普通型（包含冠脉和外周） | 已申请 | C0207010040000006351 | 国械注准20223030732 | 血管内造影导管 | 血管内造影导管 |  | 根 | 189 | 泰尔茂医疗产品（杭州）有限公司 | 泰尔茂医疗产品（杭州）有限公司 | 是 | 是 | 是 | RH=6BPJL00 | RH=6BPJL00 |  | C02070100400000063510000140 | C0207010040000006351 | 外径6F，长度100cm
323 | 9 | 通用介入 | 造影导管-普通型（包含冠脉和外周） | 已申请 | C0207010040000006351 | 国械注准20223030732 | 血管内造影导管 | 血管内造影导管 |  | 根 | 189 | 泰尔茂医疗产品（杭州）有限公司 | 泰尔茂医疗产品（杭州）有限公司 | 是 | 是 | 是 | RH=4JR3500 | RH=4JR3500 |  | C02070100400000063510000139 | C0207010040000006351 | 外径4F，长度100cm
323 | 9 | 通用介入 | 造影导管-普通型（包含冠脉和外周） | 已申请 | C0207010040000006351 | 国械注准20223030732 | 血管内造影导管 | 血管内造影导管 |  | 根 | 189 | 泰尔茂医疗产品（杭州）有限公司 | 泰尔茂医疗产品（杭州）有限公司 | 是 | 是 | 是 | RH=6JL500N | RH=6JL500N |  | C02070100400000063510000138 | C0207010040000006351 | 外径6F，长度125cm
323 | 9 | 通用介入 | 造影导管-普通型（包含冠脉和外周） | 已申请 | C0207010040000006351 | 国械注准20223030732 | 血管内造影导管 | 血管内造影导管 |  | 根 | 189 | 泰尔茂医疗产品（杭州）有限公司 | 泰尔茂医疗产品（杭州）有限公司 | 是 | 是 | 是 | RH=4PR2508 | RH=4PR2508 |  | C02070100400000063510000137 | C0207010040000006351 | 外径4F，长度80cm
323 | 9 | 通用介入 | 造影导管-普通型（包含冠脉和外周） | 已申请 | C0207010040000006351 | 国械注准20223030732 | 血管内造影导管 | 血管内造影导管 |  | 根 | 189 | 泰尔茂医疗产品（杭州）有限公司 | 泰尔茂医疗产品（杭州）有限公司 | 是 | 是 | 是 | RH=5TIG211 | RH=5TIG211 |  | C02070100400000063510000136 | C0207010040000006351 | 外径5F，长度110cm
323 | 9 | 通用介入 | 造影导管-普通型（包含冠脉和外周） | 已申请 | C0207010040000006351 | 国械注准20223030732 | 血管内造影导管 | 血管内造影导管 |  | 根 | 189 | 泰尔茂医疗产品（杭州）有限公司 | 泰尔茂医疗产品（杭州）有限公司 | 是 | 是 | 是 | RH=6JR3500 | RH=6JR3500 |  | C02070100400000063510000135 | C0207010040000006351 | 外径6F，长度100cm
323 | 9 | 通用介入 | 造影导管-普通型（包含冠脉和外周） | 已申请 | C0207010040000006351 | 国械注准20223030732 | 血管内造影导管 | 血管内造影导管 |  | 根 | 189 | 泰尔茂医疗产品（杭州）有限公司 | 泰尔茂医疗产品（杭州）有限公司 | 是 | 是 | 是 | RH=6TIG210 | RH=6TIG210 |  | C02070100400000063510000134 | C0207010040000006351 | 外径6F，长度100cm
323 | 9 | 通用介入 | 造影导管-普通型（包含冠脉和外周） | 已申请 | C0207010040000006351 | 国械注准20223030732 | 血管内造影导管 | 血管内造影导管 |  | 根 | 189 | 泰尔茂医疗产品（杭州）有限公司 | 泰尔茂医疗产品（杭州）有限公司 | 是 | 是 | 是 | RH=4JL4000 | RH=4JL4000 |  | C02070100400000063510000133 | C0207010040000006351 | 外径4F，长度100cm
323 | 9 | 通用介入 | 造影导管-普通型（包含冠脉和外周） | 已申请 | C0207010040000006351 | 国械注准20223030732 | 血管内造影导管 | 血管内造影导管 |  | 根 | 189 | 泰尔茂医疗产品（杭州）有限公司 | 泰尔茂医疗产品（杭州）有限公司 | 是 | 是 | 是 | RH=5TR400N | RH=5TR400N |  | C02070100400000063510000132 | C0207010040000006351 | 外径5F，长度125cm
323 | 9 | 通用介入 | 造影导管-普通型（包含冠脉和外周） | 已申请 | C0207010040000006351 | 国械注准20223030732 | 血管内造影导管 | 血管内造影导管 |  | 根 | 189 | 泰尔茂医疗产品（杭州）有限公司 | 泰尔茂医疗产品（杭州）有限公司 | 是 | 是 | 是 | RH=4BL350N | RH=4BL350N |  | C02070100400000063510000131 | C0207010040000006351 | 外径4F，长度125cm
323 | 9 | 通用介入 | 造影导管-普通型（包含冠脉和外周） | 已申请 | C0207010040000006351 | 国械注准20223030732 | 血管内造影导管 | 血管内造影导管 |  | 根 | 189 | 泰尔茂医疗产品（杭州）有限公司 | 泰尔茂医疗产品（杭州）有限公司 | 是 | 是 | 是 | RH=5MP4020 | RH=5MP4020 |  | C02070100400000063510000130 | C0207010040000006351 | 外径5F，长度100cm
323 | 9 | 通用介入 | 造影导管-普通型（包含冠脉和外周） | 已申请 | C0207010040000006351 | 国械注准20223030732 | 血管内造影导管 | 血管内造影导管 |  | 根 | 189 | 泰尔茂医疗产品（杭州）有限公司 | 泰尔茂医疗产品（杭州）有限公司 | 是 | 是 | 是 | RH=4MP3520 | RH=4MP3520 |  | C02070100400000063510000129 | C0207010040000006351 | 外径4F，长度100cm
323 | 9 | 通用介入 | 造影导管-普通型（包含冠脉和外周） | 已申请 | C0207010040000006351 | 国械注准20223030732 | 血管内造影导管 | 血管内造影导管 |  | 根 | 189 | 泰尔茂医疗产品（杭州）有限公司 | 泰尔茂医疗产品（杭州）有限公司 | 是 | 是 | 是 | RH=4CR500N | RH=4CR500N |  | C02070100400000063510000128 | C0207010040000006351 | 外径4F，长度125cm
323 | 9 | 通用介入 | 造影导管-普通型（包含冠脉和外周） | 已申请 | C0207010040000006351 | 国械注准20223030732 | 血管内造影导管 | 血管内造影导管 |  | 根 | 189 | 泰尔茂医疗产品（杭州）有限公司 | 泰尔茂医疗产品（杭州）有限公司 | 是 | 是 | 是 | RH=6SL350N | RH=6SL350N |  | C02070100400000063510000127 | C0207010040000006351 | 外径6F，长度125cm
323 | 9 | 通用介入 | 造影导管-普通型（包含冠脉和外周） | 已申请 | C0207010040000006351 | 国械注准20223030732 | 血管内造影导管 | 血管内造影导管 |  | 根 | 189 | 泰尔茂医疗产品（杭州）有限公司 | 泰尔茂医疗产品（杭州）有限公司 | 是 | 是 | 是 | RH=5SAL100 | RH=5SAL100 |  | C02070100400000063510000126 | C0207010040000006351 | 外径5F，长度100cm
323 | 9 | 通用介入 | 造影导管-普通型（包含冠脉和外周） | 已申请 | C0207010040000006351 | 国械注准20223030732 | 血管内造影导管 | 血管内造影导管 |  | 根 | 189 | 泰尔茂医疗产品（杭州）有限公司 | 泰尔茂医疗产品（杭州）有限公司 | 是 | 是 | 是 | RH=5CL5000 | RH=5CL5000 |  | C02070100400000063510000125 | C0207010040000006351 | 外径5F，长度100cm
323 | 9 | 通用介入 | 造影导管-普通型（包含冠脉和外周） | 已申请 | C0207010040000006351 | 国械注准20223030732 | 血管内造影导管 | 血管内造影导管 |  | 根 | 189 | 泰尔茂医疗产品（杭州）有限公司 | 泰尔茂医疗产品（杭州）有限公司 | 是 | 是 | 是 | RH=6CR400N | RH=6CR400N |  | C02070100400000063510000124 | C0207010040000006351 | 外径6F，长度125cm
323 | 9 | 通用介入 | 造影导管-普通型（包含冠脉和外周） | 已申请 | C0207010040000006351 | 国械注准20223030732 | 血管内造影导管 | 血管内造影导管 |  | 根 | 189 | 泰尔茂医疗产品（杭州）有限公司 | 泰尔茂医疗产品（杭州）有限公司 | 是 | 是 | 是 | RH=6SL4000 | RH=6SL4000 |  | C02070100400000063510000123 | C0207010040000006351 | 外径6F，长度100cm
323 | 9 | 通用介入 | 造影导管-普通型（包含冠脉和外周） | 已申请 | C0207010040000006351 | 国械注准20223030732 | 血管内造影导管 | 血管内造影导管 |  | 根 | 189 | 泰尔茂医疗产品（杭州）有限公司 | 泰尔茂医疗产品（杭州）有限公司 | 是 | 是 | 是 | RH=6MP2520 | RH=6MP2520 |  | C02070100400000063510000122 | C0207010040000006351 | 外径6F，长度100cm
370 | 9 | 通用介入 | 造影导管-普通型（包含冠脉和外周） | 已申请 | C0207010040000011325 | 国械注进20153031974 | 血管造影导管 | 血管造影导管 | 该产品以聚碳酸酯为原料经加工而成。 | 根 | 29 | 波士顿科学公司 Boston Scientific Corporation | 波科国际医疗贸易（上海）有限公司 | 是 | 是 | 是 | H749165992250 | H749165992250 |  | C02070100400000113250001039 | C0207010040000011325 | 管径范围（6F)，长度范围(125cm）
370 | 9 | 通用介入 | 造影导管-普通型（包含冠脉和外周） | 已申请 | C0207010040000011325 | 国械注进20153031974 | 血管造影导管 | 血管造影导管 | 该产品以聚碳酸酯为原料经加工而成。 | 根 | 29 | 波士顿科学公司 Boston Scientific Corporation | 波科国际医疗贸易（上海）有限公司 | 是 | 是 | 是 | H74916599230 | H74916599230 |  | C02070100400000113250000899 | C0207010040000011325 | 管径范围（6F)，长度范围(100cm）
370 | 9 | 通用介入 | 造影导管-普通型（包含冠脉和外周） | 已申请 | C0207010040000011325 | 国械注进20153031974 | 血管造影导管 | 血管造影导管 | 该产品以聚碳酸酯为原料经加工而成。 | 根 | 29 | 波士顿科学公司 Boston Scientific Corporation | 波科国际医疗贸易（上海）有限公司 | 是 | 是 | 是 | H749165992512 | H749165992512 |  | C02070100400000113250000829 | C0207010040000011325 | 管径范围（6F)，长度范围(100cm）
370 | 9 | 通用介入 | 造影导管-普通型（包含冠脉和外周） | 已申请 | C0207010040000011325 | 国械注进20153031974 | 血管造影导管 | 血管造影导管 | 该产品以聚碳酸酯为原料经加工而成。 | 根 | 29 | 波士顿科学公司 Boston Scientific Corporation | 波科国际医疗贸易（上海）有限公司 | 是 | 是 | 是 | H749165992150 | H749165992150 |  | C02070100400000113250001111 | C0207010040000011325 | 管径范围（6F)，长度范围(125cm）
370 | 9 | 通用介入 | 造影导管-普通型（包含冠脉和外周） | 已申请 | C0207010040000011325 | 国械注进20153031974 | 血管造影导管 | 血管造影导管 | 该产品以聚碳酸酯为原料经加工而成。 | 根 | 29 | 波士顿科学公司 Boston Scientific Corporation | 波科国际医疗贸易（上海）有限公司 | 是 | 是 | 是 | H749165991170 | H749165991170 |  | C02070100400000113250000943 | C0207010040000011325 | 管径范围（6F)，长度范围(100cm）
370 | 9 | 通用介入 | 造影导管-普通型（包含冠脉和外周） | 已申请 | C0207010040000011325 | 国械注进20153031974 | 血管造影导管 | 血管造影导管 | 该产品以聚碳酸酯为原料经加工而成。 | 根 | 29 | 波士顿科学公司 Boston Scientific Corporation | 波科国际医疗贸易（上海）有限公司 | 是 | 是 | 是 | H749165991220 | H749165991220 |  | C02070100400000113250001186 | C0207010040000011325 | 管径范围（6F)，长度范围(125cm）
370 | 9 | 通用介入 | 造影导管-普通型（包含冠脉和外周） | 已申请 | C0207010040000011325 | 国械注进20153031974 | 血管造影导管 | 血管造影导管 | 该产品以聚碳酸酯为原料经加工而成。 | 根 | 29 | 波士顿科学公司 Boston Scientific Corporation | 波科国际医疗贸易（上海）有限公司 | 是 | 是 | 是 | H74916391231 | H74916391231 |  | C02070100400000113250000788 | C0207010040000011325 | 管径范围（5F)，长度范围(100cm）
370 | 9 | 通用介入 | 造影导管-普通型（包含冠脉和外周） | 已申请 | C0207010040000011325 | 国械注进20153031974 | 血管造影导管 | 血管造影导管 | 该产品以聚碳酸酯为原料经加工而成。 | 根 | 29 | 波士顿科学公司 Boston Scientific Corporation | 波科国际医疗贸易（上海）有限公司 | 是 | 是 | 是 | H74916391961 | H74916391961 |  | C02070100400000113250000781 | C0207010040000011325 | 管径范围（5F)，长度范围(100cm）
370 | 9 | 通用介入 | 造影导管-普通型（包含冠脉和外周） | 已申请 | C0207010040000011325 | 国械注进20153031974 | 血管造影导管 | 血管造影导管 | 该产品以聚碳酸酯为原料经加工而成。 | 根 | 29 | 波士顿科学公司 Boston Scientific Corporation | 波科国际医疗贸易（上海）有限公司 | 是 | 是 | 是 | H74916391981 | H74916391981 |  | C02070100400000113250000964 | C0207010040000011325 | 管径范围（5F)，长度范围(100cm）
370 | 9 | 通用介入 | 造影导管-普通型（包含冠脉和外周） | 已申请 | C0207010040000011325 | 国械注进20153031974 | 血管造影导管 | 血管造影导管 | 该产品以聚碳酸酯为原料经加工而成。 | 根 | 29 | 波士顿科学公司 Boston Scientific Corporation | 波科国际医疗贸易（上海）有限公司 | 是 | 是 | 是 | H74916599400 | H74916599400 |  | C02070100400000113250001100 | C0207010040000011325 | 管径范围（6F)，长度范围(110cm）
370 | 9 | 通用介入 | 造影导管-普通型（包含冠脉和外周） | 已申请 | C0207010040000011325 | 国械注进20153031974 | 血管造影导管 | 血管造影导管 | 该产品以聚碳酸酯为原料经加工而成。 | 根 | 29 | 波士顿科学公司 Boston Scientific Corporation | 波科国际医疗贸易（上海）有限公司 | 是 | 是 | 是 | H749163912151 | H749163912151 |  | C02070100400000113250000768 | C0207010040000011325 | 管径范围（5F)，长度范围(125cm）
370 | 9 | 通用介入 | 造影导管-普通型（包含冠脉和外周） | 已申请 | C0207010040000011325 | 国械注进20153031974 | 血管造影导管 | 血管造影导管 | 该产品以聚碳酸酯为原料经加工而成。 | 根 | 29 | 波士顿科学公司 Boston Scientific Corporation | 波科国际医疗贸易（上海）有限公司 | 是 | 是 | 是 | H749163912201 | H749163912201 |  | C02070100400000113250001173 | C0207010040000011325 | 管径范围（5F)，长度范围(125cm）
370 | 9 | 通用介入 | 造影导管-普通型（包含冠脉和外周） | 已申请 | C0207010040000011325 | 国械注进20153031974 | 血管造影导管 | 血管造影导管 | 该产品以聚碳酸酯为原料经加工而成。 | 根 | 29 | 波士顿科学公司 Boston Scientific Corporation | 波科国际医疗贸易（上海）有限公司 | 是 | 是 | 是 | H749165992502 | H749165992502 |  | C02070100400000113250000942 | C0207010040000011325 | 管径范围（6F)，长度范围(100cm）
370 | 9 | 通用介入 | 造影导管-普通型（包含冠脉和外周） | 已申请 | C0207010040000011325 | 国械注进20153031974 | 血管造影导管 | 血管造影导管 | 该产品以聚碳酸酯为原料经加工而成。 | 根 | 29 | 波士顿科学公司 Boston Scientific Corporation | 波科国际医疗贸易（上海）有限公司 | 是 | 是 | 是 | H74916599960 | H74916599960 |  | C02070100400000113250000782 | C0207010040000011325 | 管径范围（6F)，长度范围(100cm）
370 | 9 | 通用介入 | 造影导管-普通型（包含冠脉和外周） | 已申请 | C0207010040000011325 | 国械注进20153031974 | 血管造影导管 | 血管造影导管 | 该产品以聚碳酸酯为原料经加工而成。 | 根 | 29 | 波士顿科学公司 Boston Scientific Corporation | 波科国际医疗贸易（上海）有限公司 | 是 | 是 | 是 | H74916599410 | H74916599410 |  | C02070100400000113250000972 | C0207010040000011325 | 管径范围（6F)，长度范围(110cm）
370 | 9 | 通用介入 | 造影导管-普通型（包含冠脉和外周） | 已申请 | C0207010040000011325 | 国械注进20153031974 | 血管造影导管 | 血管造影导管 | 该产品以聚碳酸酯为原料经加工而成。 | 根 | 29 | 波士顿科学公司 Boston Scientific Corporation | 波科国际医疗贸易（上海）有限公司 | 是 | 是 | 是 | H74916599220 | H74916599220 |  | C02070100400000113250000831 | C0207010040000011325 | 管径范围（6F)，长度范围(100cm）
370 | 9 | 通用介入 | 造影导管-普通型（包含冠脉和外周） | 已申请 | C0207010040000011325 | 国械注进20153031974 | 血管造影导管 | 血管造影导管 | 该产品以聚碳酸酯为原料经加工而成。 | 根 | 29 | 波士顿科学公司 Boston Scientific Corporation | 波科国际医疗贸易（上海）有限公司 | 是 | 是 | 是 | H74916599210 | H74916599210 |  | C02070100400000113250000816 | C0207010040000011325 | 管径范围（6F)，长度范围(100cm）
370 | 9 | 通用介入 | 造影导管-普通型（包含冠脉和外周） | 已申请 | C0207010040000011325 | 国械注进20153031974 | 血管造影导管 | 血管造影导管 | 该产品以聚碳酸酯为原料经加工而成。 | 根 | 29 | 波士顿科学公司 Boston Scientific Corporation | 波科国际医疗贸易（上海）有限公司 | 是 | 是 | 是 | H74916599020 | H74916599020 |  | C02070100400000113250001151 | C0207010040000011325 | 管径范围（6F)，长度范围(100cm）
370 | 9 | 通用介入 | 造影导管-普通型（包含冠脉和外周） | 已申请 | C0207010040000011325 | 国械注进20153031974 | 血管造影导管 | 血管造影导管 | 该产品以聚碳酸酯为原料经加工而成。 | 根 | 29 | 波士顿科学公司 Boston Scientific Corporation | 波科国际医疗贸易（上海）有限公司 | 是 | 是 | 是 | H74916599010 | H74916599010 |  | C02070100400000113250000772 | C0207010040000011325 | 管径范围（6F)，长度范围(100cm）
370 | 9 | 通用介入 | 造影导管-普通型（包含冠脉和外周） | 已申请 | C0207010040000011325 | 国械注进20153031974 | 血管造影导管 | 血管造影导管 | 该产品以聚碳酸酯为原料经加工而成。 | 根 | 29 | 波士顿科学公司 Boston Scientific Corporation | 波科国际医疗贸易（上海）有限公司 | 是 | 是 | 是 | H74916391411 | H74916391411 |  | C02070100400000113250000971 | C0207010040000011325 | 管径范围（5F)，长度范围(110cm）
370 | 9 | 通用介入 | 造影导管-普通型（包含冠脉和外周） | 已申请 | C0207010040000011325 | 国械注进20153031974 | 血管造影导管 | 血管造影导管 | 该产品以聚碳酸酯为原料经加工而成。 | 根 | 29 | 波士顿科学公司 Boston Scientific Corporation | 波科国际医疗贸易（上海）有限公司 | 是 | 是 | 是 | H74916391401 | H74916391401 |  | C02070100400000113250001018 | C0207010040000011325 | 管径范围（5F)，长度范围(110cm）
370 | 9 | 通用介入 | 造影导管-普通型（包含冠脉和外周） | 已申请 | C0207010040000011325 | 国械注进20153031974 | 血管造影导管 | 血管造影导管 | 该产品以聚碳酸酯为原料经加工而成。 | 根 | 29 | 波士顿科学公司 Boston Scientific Corporation | 波科国际医疗贸易（上海）有限公司 | 是 | 是 | 是 | H749163912512 | H749163912512 |  | C02070100400000113250001042 | C0207010040000011325 | 管径范围（5F)，长度范围(100cm）
370 | 9 | 通用介入 | 造影导管-普通型（包含冠脉和外周） | 已申请 | C0207010040000011325 | 国械注进20153031974 | 血管造影导管 | 血管造影导管 | 该产品以聚碳酸酯为原料经加工而成。 | 根 | 29 | 波士顿科学公司 Boston Scientific Corporation | 波科国际医疗贸易（上海）有限公司 | 是 | 是 | 是 | H749163912502 | H749163912502 |  | C02070100400000113250000886 | C0207010040000011325 | 管径范围（5F)，长度范围(100cm）
370 | 9 | 通用介入 | 造影导管-普通型（包含冠脉和外周） | 已申请 | C0207010040000011325 | 国械注进20153031974 | 血管造影导管 | 血管造影导管 | 该产品以聚碳酸酯为原料经加工而成。 | 根 | 29 | 波士顿科学公司 Boston Scientific Corporation | 波科国际医疗贸易（上海）有限公司 | 是 | 是 | 是 | H74916391221 | H74916391221 |  | C02070100400000113250000888 | C0207010040000011325 | 管径范围（5F)，长度范围(100cm）
370 | 9 | 通用介入 | 造影导管-普通型（包含冠脉和外周） | 已申请 | C0207010040000011325 | 国械注进20153031974 | 血管造影导管 | 血管造影导管 | 该产品以聚碳酸酯为原料经加工而成。 | 根 | 29 | 波士顿科学公司 Boston Scientific Corporation | 波科国际医疗贸易（上海）有限公司 | 是 | 是 | 是 | H74916391211 | H74916391211 |  | C02070100400000113250000889 | C0207010040000011325 | 管径范围（5F)，长度范围(100cm）
370 | 9 | 通用介入 | 造影导管-普通型（包含冠脉和外周） | 已申请 | C0207010040000011325 | 国械注进20153031974 | 血管造影导管 | 血管造影导管 | 该产品以聚碳酸酯为原料经加工而成。 | 根 | 29 | 波士顿科学公司 Boston Scientific Corporation | 波科国际医疗贸易（上海）有限公司 | 是 | 是 | 是 | H749163911221 | H749163911221 |  | C02070100400000113250001159 | C0207010040000011325 | 管径范围（5F)，长度范围(125cm）
370 | 9 | 通用介入 | 造影导管-普通型（包含冠脉和外周） | 已申请 | C0207010040000011325 | 国械注进20153031974 | 血管造影导管 | 血管造影导管 | 该产品以聚碳酸酯为原料经加工而成。 | 根 | 29 | 波士顿科学公司 Boston Scientific Corporation | 波科国际医疗贸易（上海）有限公司 | 是 | 是 | 是 | H749163911171 | H749163911171 |  | C02070100400000113250001121 | C0207010040000011325 | 管径范围（5F)，长度范围(100cm）
370 | 9 | 通用介入 | 造影导管-普通型（包含冠脉和外周） | 已申请 | C0207010040000011325 | 国械注进20153031974 | 血管造影导管 | 血管造影导管 | 该产品以聚碳酸酯为原料经加工而成。 | 根 | 29 | 波士顿科学公司 Boston Scientific Corporation | 波科国际医疗贸易（上海）有限公司 | 是 | 是 | 是 | H74916391021 | H74916391021 |  | C02070100400000113250000805 | C0207010040000011325 | 管径范围（5F)，长度范围(100cm）
370 | 9 | 通用介入 | 造影导管-普通型（包含冠脉和外周） | 已申请 | C0207010040000011325 | 国械注进20153031974 | 血管造影导管 | 血管造影导管 | 该产品以聚碳酸酯为原料经加工而成。 | 根 | 29 | 波士顿科学公司 Boston Scientific Corporation | 波科国际医疗贸易（上海）有限公司 | 是 | 是 | 是 | H74916391011 | H74916391011 |  | C02070100400000113250001137 | C0207010040000011325 | 管径范围（5F)，长度范围(100cm）
374 | 9 | 通用介入 | 造影导管-普通型（包含冠脉和外周） | 已申请 | C0202180040000009124 | 国械注准20173034371 | 一次性使用冠脉造影导管 | 一次性使用冠脉造影导管 | 导管主体由三层材料组成，内层为Teflon，中间为304不锈钢丝网，外层为尼龙，导管远端/头端/护管由尼龙制成，导管座材料为聚碳酸酯。 | 套 | 182 | 乐普（北京）医疗器械股份有限公司 | 乐普（北京）医疗器械股份有限公司 | 是 | 是 | 是 | LPC00060100 | LPC00060100 | 06936733726426 | C02021800400000091240000001 | C0202180040000009124 | 管径范围（F)：6，长度范围(cm）：100
374 | 9 | 通用介入 | 造影导管-普通型（包含冠脉和外周） | 已申请 | C0202180040000009124 | 国械注准20173034371 | 一次性使用冠脉造影导管 | 一次性使用冠脉造影导管 | 导管主体由三层材料组成，内层为Teflon，中间为304不锈钢丝网，外层为尼龙，导管远端/头端/护管由尼龙制成，导管座材料为聚碳酸酯。 | 套 | 182 | 乐普（北京）医疗器械股份有限公司 | 乐普（北京）医疗器械股份有限公司 | 是 | 是 | 是 | LPP80860110 | LPP80860110 | 06936733756225 | C02021800400000091240000182 | C0202180040000009124 | 管径范围（F)：6，长度范围(cm）：110
374 | 9 | 通用介入 | 造影导管-普通型（包含冠脉和外周） | 已申请 | C0202180040000009124 | 国械注准20173034371 | 一次性使用冠脉造影导管 | 一次性使用冠脉造影导管 | 导管主体由三层材料组成，内层为Teflon，中间为304不锈钢丝网，外层为尼龙，导管远端/头端/护管由尼龙制成，导管座材料为聚碳酸酯。 | 套 | 182 | 乐普（北京）医疗器械股份有限公司 | 乐普（北京）医疗器械股份有限公司 | 是 | 是 | 是 | LPP80660110 | LPP80660110 | 06936733756218 | C02021800400000091240000181 | C0202180040000009124 | 管径范围（F)：6，长度范围(cm）：110
374 | 9 | 通用介入 | 造影导管-普通型（包含冠脉和外周） | 已申请 | C0202180040000009124 | 国械注准20173034371 | 一次性使用冠脉造影导管 | 一次性使用冠脉造影导管 | 导管主体由三层材料组成，内层为Teflon，中间为304不锈钢丝网，外层为尼龙，导管远端/头端/护管由尼龙制成，导管座材料为聚碳酸酯。 | 套 | 182 | 乐普（北京）医疗器械股份有限公司 | 乐普（北京）医疗器械股份有限公司 | 是 | 是 | 是 | LPP80260110 | LPP80260110 | 06936733756201 | C02021800400000091240000180 | C0202180040000009124 | 管径范围（F)：6，长度范围(cm）：110
374 | 9 | 通用介入 | 造影导管-普通型（包含冠脉和外周） | 已申请 | C0202180040000009124 | 国械注准20173034371 | 一次性使用冠脉造影导管 | 一次性使用冠脉造影导管 | 导管主体由三层材料组成，内层为Teflon，中间为304不锈钢丝网，外层为尼龙，导管远端/头端/护管由尼龙制成，导管座材料为聚碳酸酯。 | 套 | 182 | 乐普（北京）医疗器械股份有限公司 | 乐普（北京）医疗器械股份有限公司 | 是 | 是 | 是 | LPP80060110 | LPP80060110 | 06936733756195 | C02021800400000091240000179 | C0202180040000009124 | 管径范围（F)：6，长度范围(cm）：110
374 | 9 | 通用介入 | 造影导管-普通型（包含冠脉和外周） | 已申请 | C0202180040000009124 | 国械注准20173034371 | 一次性使用冠脉造影导管 | 一次性使用冠脉造影导管 | 导管主体由三层材料组成，内层为Teflon，中间为304不锈钢丝网，外层为尼龙，导管远端/头端/护管由尼龙制成，导管座材料为聚碳酸酯。 | 套 | 182 | 乐普（北京）医疗器械股份有限公司 | 乐普（北京）医疗器械股份有限公司 | 是 | 是 | 是 | LPP80850110 | LPP80850110 | 06936733756188 | C02021800400000091240000178 | C0202180040000009124 | 管径范围（F)：5，长度范围(cm）：110
374 | 9 | 通用介入 | 造影导管-普通型（包含冠脉和外周） | 已申请 | C0202180040000009124 | 国械注准20173034371 | 一次性使用冠脉造影导管 | 一次性使用冠脉造影导管 | 导管主体由三层材料组成，内层为Teflon，中间为304不锈钢丝网，外层为尼龙，导管远端/头端/护管由尼龙制成，导管座材料为聚碳酸酯。 | 套 | 182 | 乐普（北京）医疗器械股份有限公司 | 乐普（北京）医疗器械股份有限公司 | 是 | 是 | 是 | LPP80650110 | LPP80650110 | 06936733748800 | C02021800400000091240000177 | C0202180040000009124 | 管径范围（F)：5，长度范围(cm）：110
374 | 9 | 通用介入 | 造影导管-普通型（包含冠脉和外周） | 已申请 | C0202180040000009124 | 国械注准20173034371 | 一次性使用冠脉造影导管 | 一次性使用冠脉造影导管 | 导管主体由三层材料组成，内层为Teflon，中间为304不锈钢丝网，外层为尼龙，导管远端/头端/护管由尼龙制成，导管座材料为聚碳酸酯。 | 套 | 182 | 乐普（北京）医疗器械股份有限公司 | 乐普（北京）医疗器械股份有限公司 | 是 | 是 | 是 | LPP80250110 | LPP80250110 | 06936733729458 | C02021800400000091240000176 | C0202180040000009124 | 管径范围（F)：5，长度范围(cm）：110
374 | 9 | 通用介入 | 造影导管-普通型（包含冠脉和外周） | 已申请 | C0202180040000009124 | 国械注准20173034371 | 一次性使用冠脉造影导管 | 一次性使用冠脉造影导管 | 导管主体由三层材料组成，内层为Teflon，中间为304不锈钢丝网，外层为尼龙，导管远端/头端/护管由尼龙制成，导管座材料为聚碳酸酯。 | 套 | 182 | 乐普（北京）医疗器械股份有限公司 | 乐普（北京）医疗器械股份有限公司 | 是 | 是 | 是 | LPJL50650100 | LPJL50650100 | 06936733717882 | C02021800400000091240000175 | C0202180040000009124 | 管径范围（F)：5，长度范围(cm）：100
374 | 9 | 通用介入 | 造影导管-普通型（包含冠脉和外周） | 已申请 | C0202180040000009124 | 国械注准20173034371 | 一次性使用冠脉造影导管 | 一次性使用冠脉造影导管 | 导管主体由三层材料组成，内层为Teflon，中间为304不锈钢丝网，外层为尼龙，导管远端/头端/护管由尼龙制成，导管座材料为聚碳酸酯。 | 套 | 182 | 乐普（北京）医疗器械股份有限公司 | 乐普（北京）医疗器械股份有限公司 | 是 | 是 | 是 | LPP45250100 | LPP45250100 | 06936733717332 | C02021800400000091240000174 | C0202180040000009124 | 管径范围（F)：5，长度范围(cm）：100
374 | 9 | 通用介入 | 造影导管-普通型（包含冠脉和外周） | 已申请 | C0202180040000009124 | 国械注准20173034371 | 一次性使用冠脉造影导管 | 一次性使用冠脉造影导管 | 导管主体由三层材料组成，内层为Teflon，中间为304不锈钢丝网，外层为尼龙，导管远端/头端/护管由尼龙制成，导管座材料为聚碳酸酯。 | 套 | 182 | 乐普（北京）医疗器械股份有限公司 | 乐普（北京）医疗器械股份有限公司 | 是 | 是 | 是 | LPAR20660100 | LPAR20660100 | 06936733718711 | C02021800400000091240000173 | C0202180040000009124 | 管径范围（F)：6，长度范围(cm）：100
374 | 9 | 通用介入 | 造影导管-普通型（包含冠脉和外周） | 已申请 | C0202180040000009124 | 国械注准20173034371 | 一次性使用冠脉造影导管 | 一次性使用冠脉造影导管 | 导管主体由三层材料组成，内层为Teflon，中间为304不锈钢丝网，外层为尼龙，导管远端/头端/护管由尼龙制成，导管座材料为聚碳酸酯。 | 套 | 182 | 乐普（北京）医疗器械股份有限公司 | 乐普（北京）医疗器械股份有限公司 | 是 | 是 | 是 | LPLCB00250100 | LPLCB00250100 | 06936733718902 | C02021800400000091240000172 | C0202180040000009124 | 管径范围（F)：5，长度范围(cm）：100
374 | 9 | 通用介入 | 造影导管-普通型（包含冠脉和外周） | 已申请 | C0202180040000009124 | 国械注准20173034371 | 一次性使用冠脉造影导管 | 一次性使用冠脉造影导管 | 导管主体由三层材料组成，内层为Teflon，中间为304不锈钢丝网，外层为尼龙，导管远端/头端/护管由尼龙制成，导管座材料为聚碳酸酯。 | 套 | 182 | 乐普（北京）医疗器械股份有限公司 | 乐普（北京）医疗器械股份有限公司 | 是 | 是 | 是 | LPP55060110 | LPP55060110 | 06936733717554 | C02021800400000091240000171 | C0202180040000009124 | 管径范围（F)：6，长度范围(cm）：110
374 | 9 | 通用介入 | 造影导管-普通型（包含冠脉和外周） | 已申请 | C0202180040000009124 | 国械注准20173034371 | 一次性使用冠脉造影导管 | 一次性使用冠脉造影导管 | 导管主体由三层材料组成，内层为Teflon，中间为304不锈钢丝网，外层为尼龙，导管远端/头端/护管由尼龙制成，导管座材料为聚碳酸酯。 | 套 | 182 | 乐普（北京）医疗器械股份有限公司 | 乐普（北京）医疗器械股份有限公司 | 是 | 是 | 是 | LPJR60650100 | LPJR60650100 | 06936733718285 | C02021800400000091240000170 | C0202180040000009124 | 管径范围（F)：5，长度范围(cm）：100
374 | 9 | 通用介入 | 造影导管-普通型（包含冠脉和外周） | 已申请 | C0202180040000009124 | 国械注准20173034371 | 一次性使用冠脉造影导管 | 一次性使用冠脉造影导管 | 导管主体由三层材料组成，内层为Teflon，中间为304不锈钢丝网，外层为尼龙，导管远端/头端/护管由尼龙制成，导管座材料为聚碳酸酯。 | 套 | 182 | 乐普（北京）医疗器械股份有限公司 | 乐普（北京）医疗器械股份有限公司 | 是 | 是 | 是 | LPAL20260100 | LPAL20260100 | 06936733718476 | C02021800400000091240000169 | C0202180040000009124 | 管径范围（F)：6，长度范围(cm）：100
374 | 9 | 通用介入 | 造影导管-普通型（包含冠脉和外周） | 已申请 | C0202180040000009124 | 国械注准20173034371 | 一次性使用冠脉造影导管 | 一次性使用冠脉造影导管 | 导管主体由三层材料组成，内层为Teflon，中间为304不锈钢丝网，外层为尼龙，导管远端/头端/护管由尼龙制成，导管座材料为聚碳酸酯。 | 套 | 182 | 乐普（北京）医疗器械股份有限公司 | 乐普（北京）医疗器械股份有限公司 | 是 | 是 | 是 | LPP55860100 | LPP55860100 | 06936733717608 | C02021800400000091240000168 | C0202180040000009124 | 管径范围（F)：6，长度范围(cm）：100
374 | 9 | 通用介入 | 造影导管-普通型（包含冠脉和外周） | 已申请 | C0202180040000009124 | 国械注准20173034371 | 一次性使用冠脉造影导管 | 一次性使用冠脉造影导管 | 导管主体由三层材料组成，内层为Teflon，中间为304不锈钢丝网，外层为尼龙，导管远端/头端/护管由尼龙制成，导管座材料为聚碳酸酯。 | 套 | 182 | 乐普（北京）医疗器械股份有限公司 | 乐普（北京）医疗器械股份有限公司 | 是 | 是 | 是 | LPAR10250100 | LPAR10250100 | 06936733718599 | C02021800400000091240000167 | C0202180040000009124 | 管径范围（F)：5，长度范围(cm）：100
374 | 9 | 通用介入 | 造影导管-普通型（包含冠脉和外周） | 已申请 | C0202180040000009124 | 国械注准20173034371 | 一次性使用冠脉造影导管 | 一次性使用冠脉造影导管 | 导管主体由三层材料组成，内层为Teflon，中间为304不锈钢丝网，外层为尼龙，导管远端/头端/护管由尼龙制成，导管座材料为聚碳酸酯。 | 套 | 182 | 乐普（北京）医疗器械股份有限公司 | 乐普（北京）医疗器械股份有限公司 | 是 | 是 | 是 | LPJL35860100 | LPJL35860100 | 06936733717691 | C02021800400000091240000166 | C0202180040000009124 | 管径范围（F)：6，长度范围(cm）：100
374 | 9 | 通用介入 | 造影导管-普通型（包含冠脉和外周） | 已申请 | C0202180040000009124 | 国械注准20173034371 | 一次性使用冠脉造影导管 | 一次性使用冠脉造影导管 | 导管主体由三层材料组成，内层为Teflon，中间为304不锈钢丝网，外层为尼龙，导管远端/头端/护管由尼龙制成，导管座材料为聚碳酸酯。 | 套 | 182 | 乐普（北京）医疗器械股份有限公司 | 乐普（北京）医疗器械股份有限公司 | 是 | 是 | 是 | LPAL20050100 | LPAL20050100 | 06936733718421 | C02021800400000091240000165 | C0202180040000009124 | 管径范围（F)：5，长度范围(cm）：100
374 | 9 | 通用介入 | 造影导管-普通型（包含冠脉和外周） | 已申请 | C0202180040000009124 | 国械注准20173034371 | 一次性使用冠脉造影导管 | 一次性使用冠脉造影导管 | 导管主体由三层材料组成，内层为Teflon，中间为304不锈钢丝网，外层为尼龙，导管远端/头端/护管由尼龙制成，导管座材料为聚碳酸酯。 | 套 | 182 | 乐普（北京）医疗器械股份有限公司 | 乐普（北京）医疗器械股份有限公司 | 是 | 是 | 是 | LPAL10060100 | LPAL10060100 | 06936733718384 | C02021800400000091240000164 | C0202180040000009124 | 管径范围（F)：6，长度范围(cm）：100
374 | 9 | 通用介入 | 造影导管-普通型（包含冠脉和外周） | 已申请 | C0202180040000009124 | 国械注准20173034371 | 一次性使用冠脉造影导管 | 一次性使用冠脉造影导管 | 导管主体由三层材料组成，内层为Teflon，中间为304不锈钢丝网，外层为尼龙，导管远端/头端/护管由尼龙制成，导管座材料为聚碳酸酯。 | 套 | 182 | 乐普（北京）医疗器械股份有限公司 | 乐普（北京）医疗器械股份有限公司 | 是 | 是 | 是 | LPAL10050100 | LPAL10050100 | 06936733718346 | C02021800400000091240000163 | C0202180040000009124 | 管径范围（F)：5，长度范围(cm）：100
374 | 9 | 通用介入 | 造影导管-普通型（包含冠脉和外周） | 已申请 | C0202180040000009124 | 国械注准20173034371 | 一次性使用冠脉造影导管 | 一次性使用冠脉造影导管 | 导管主体由三层材料组成，内层为Teflon，中间为304不锈钢丝网，外层为尼龙，导管远端/头端/护管由尼龙制成，导管座材料为聚碳酸酯。 | 套 | 182 | 乐普（北京）医疗器械股份有限公司 | 乐普（北京）医疗器械股份有限公司 | 是 | 是 | 是 | LPP45060100 | LPP45060100 | 06936733717387 | C02021800400000091240000162 | C0202180040000009124 | 管径范围（F)：6，长度范围(cm）：100
374 | 9 | 通用介入 | 造影导管-普通型（包含冠脉和外周） | 已申请 | C0202180040000009124 | 国械注准20173034371 | 一次性使用冠脉造影导管 | 一次性使用冠脉造影导管 | 导管主体由三层材料组成，内层为Teflon，中间为304不锈钢丝网，外层为尼龙，导管远端/头端/护管由尼龙制成，导管座材料为聚碳酸酯。 | 套 | 182 | 乐普（北京）医疗器械股份有限公司 | 乐普（北京）医疗器械股份有限公司 | 是 | 是 | 是 | LPJL45860100 | LPJL45860100 | 06936733717851 | C02021800400000091240000161 | C0202180040000009124 | 管径范围（F)：6，长度范围(cm）：100
374 | 9 | 通用介入 | 造影导管-普通型（包含冠脉和外周） | 已申请 | C0202180040000009124 | 国械注准20173034371 | 一次性使用冠脉造影导管 | 一次性使用冠脉造影导管 | 导管主体由三层材料组成，内层为Teflon，中间为304不锈钢丝网，外层为尼龙，导管远端/头端/护管由尼龙制成，导管座材料为聚碳酸酯。 | 套 | 182 | 乐普（北京）医疗器械股份有限公司 | 乐普（北京）医疗器械股份有限公司 | 是 | 是 | 是 | LPJL45250100 | LPJL45250100 | 06936733717790 | C02021800400000091240000160 | C0202180040000009124 | 管径范围（F)：5，长度范围(cm）：100
374 | 9 | 通用介入 | 造影导管-普通型（包含冠脉和外周） | 已申请 | C0202180040000009124 | 国械注准20173034371 | 一次性使用冠脉造影导管 | 一次性使用冠脉造影导管 | 导管主体由三层材料组成，内层为Teflon，中间为304不锈钢丝网，外层为尼龙，导管远端/头端/护管由尼龙制成，导管座材料为聚碳酸酯。 | 套 | 182 | 乐普（北京）医疗器械股份有限公司 | 乐普（北京）医疗器械股份有限公司 | 是 | 是 | 是 | LPAR10660100 | LPAR10660100 | 06936733718643 | C02021800400000091240000159 | C0202180040000009124 | 管径范围（F)：6，长度范围(cm）：100
374 | 9 | 通用介入 | 造影导管-普通型（包含冠脉和外周） | 已申请 | C0202180040000009124 | 国械注准20173034371 | 一次性使用冠脉造影导管 | 一次性使用冠脉造影导管 | 导管主体由三层材料组成，内层为Teflon，中间为304不锈钢丝网，外层为尼龙，导管远端/头端/护管由尼龙制成，导管座材料为聚碳酸酯。 | 套 | 182 | 乐普（北京）医疗器械股份有限公司 | 乐普（北京）医疗器械股份有限公司 | 是 | 是 | 是 | LPJR50660100 | LPJR50660100 | 06936733718247 | C02021800400000091240000158 | C0202180040000009124 | 管径范围（F)：6，长度范围(cm）：100
374 | 9 | 通用介入 | 造影导管-普通型（包含冠脉和外周） | 已申请 | C0202180040000009124 | 国械注准20173034371 | 一次性使用冠脉造影导管 | 一次性使用冠脉造影导管 | 导管主体由三层材料组成，内层为Teflon，中间为304不锈钢丝网，外层为尼龙，导管远端/头端/护管由尼龙制成，导管座材料为聚碳酸酯。 | 套 | 182 | 乐普（北京）医疗器械股份有限公司 | 乐普（北京）医疗器械股份有限公司 | 是 | 是 | 是 | LPLCB00060100 | LPLCB00060100 | 06936733718933 | C02021800400000091240000157 | C0202180040000009124 | 管径范围（F)：6，长度范围(cm）：100
374 | 9 | 通用介入 | 造影导管-普通型（包含冠脉和外周） | 已申请 | C0202180040000009124 | 国械注准20173034371 | 一次性使用冠脉造影导管 | 一次性使用冠脉造影导管 | 导管主体由三层材料组成，内层为Teflon，中间为304不锈钢丝网，外层为尼龙，导管远端/头端/护管由尼龙制成，导管座材料为聚碳酸酯。 | 套 | 182 | 乐普（北京）医疗器械股份有限公司 | 乐普（北京）医疗器械股份有限公司 | 是 | 是 | 是 | LPJL35660100 | LPJL35660100 | 06936733717684 | C02021800400000091240000156 | C0202180040000009124 | 管径范围（F)：6，长度范围(cm）：100
374 | 9 | 通用介入 | 造影导管-普通型（包含冠脉和外周） | 已申请 | C0202180040000009124 | 国械注准20173034371 | 一次性使用冠脉造影导管 | 一次性使用冠脉造影导管 | 导管主体由三层材料组成，内层为Teflon，中间为304不锈钢丝网，外层为尼龙，导管远端/头端/护管由尼龙制成，导管座材料为聚碳酸酯。 | 套 | 182 | 乐普（北京）医疗器械股份有限公司 | 乐普（北京）医疗器械股份有限公司 | 是 | 是 | 是 | LPP45050100 | LPP45050100 | 06936733717318 | C02021800400000091240000155 | C0202180040000009124 | 管径范围（F)：5，长度范围(cm）：100
374 | 9 | 通用介入 | 造影导管-普通型（包含冠脉和外周） | 已申请 | C0202180040000009124 | 国械注准20173034371 | 一次性使用冠脉造影导管 | 一次性使用冠脉造影导管 | 导管主体由三层材料组成，内层为Teflon，中间为304不锈钢丝网，外层为尼龙，导管远端/头端/护管由尼龙制成，导管座材料为聚碳酸酯。 | 套 | 182 | 乐普（北京）医疗器械股份有限公司 | 乐普（北京）医疗器械股份有限公司 | 是 | 是 | 是 | LPJL35260100 | LPJL35260100 | 06936733717677 | C02021800400000091240000154 | C0202180040000009124 | 管径范围（F)：6，长度范围(cm）：100
374 | 9 | 通用介入 | 造影导管-普通型（包含冠脉和外周） | 已申请 | C0202180040000009124 | 国械注准20173034371 | 一次性使用冠脉造影导管 | 一次性使用冠脉造影导管 | 导管主体由三层材料组成，内层为Teflon，中间为304不锈钢丝网，外层为尼龙，导管远端/头端/护管由尼龙制成，导管座材料为聚碳酸酯。 | 套 | 182 | 乐普（北京）医疗器械股份有限公司 | 乐普（北京）医疗器械股份有限公司 | 是 | 是 | 是 | LPP45660110 | LPP45660110 | 06936733717431 | C02021800400000091240000153 | C0202180040000009124 | 管径范围（F)：6，长度范围(cm）：110
374 | 9 | 通用介入 | 造影导管-普通型（包含冠脉和外周） | 已申请 | C0202180040000009124 | 国械注准20173034371 | 一次性使用冠脉造影导管 | 一次性使用冠脉造影导管 | 导管主体由三层材料组成，内层为Teflon，中间为304不锈钢丝网，外层为尼龙，导管远端/头端/护管由尼龙制成，导管座材料为聚碳酸酯。 | 套 | 182 | 乐普（北京）医疗器械股份有限公司 | 乐普（北京）医疗器械股份有限公司 | 是 | 是 | 是 | LPJL35650100 | LPJL35650100 | 06936733717646 | C02021800400000091240000152 | C0202180040000009124 | 管径范围（F)：5，长度范围(cm）：100
374 | 9 | 通用介入 | 造影导管-普通型（包含冠脉和外周） | 已申请 | C0202180040000009124 | 国械注准20173034371 | 一次性使用冠脉造影导管 | 一次性使用冠脉造影导管 | 导管主体由三层材料组成，内层为Teflon，中间为304不锈钢丝网，外层为尼龙，导管远端/头端/护管由尼龙制成，导管座材料为聚碳酸酯。 | 套 | 182 | 乐普（北京）医疗器械股份有限公司 | 乐普（北京）医疗器械股份有限公司 | 是 | 是 | 是 | LPJR60060100 | LPJR60060100 | 06936733718308 | C02021800400000091240000151 | C0202180040000009124 | 管径范围（F)：6，长度范围(cm）：100
374 | 9 | 通用介入 | 造影导管-普通型（包含冠脉和外周） | 已申请 | C0202180040000009124 | 国械注准20173034371 | 一次性使用冠脉造影导管 | 一次性使用冠脉造影导管 | 导管主体由三层材料组成，内层为Teflon，中间为304不锈钢丝网，外层为尼龙，导管远端/头端/护管由尼龙制成，导管座材料为聚碳酸酯。 | 套 | 182 | 乐普（北京）医疗器械股份有限公司 | 乐普（北京）医疗器械股份有限公司 | 是 | 是 | 是 | LPP45650100 | LPP45650100 | 06936733717349 | C02021800400000091240000150 | C0202180040000009124 | 管径范围（F)：5，长度范围(cm）：100
374 | 9 | 通用介入 | 造影导管-普通型（包含冠脉和外周） | 已申请 | C0202180040000009124 | 国械注准20173034371 | 一次性使用冠脉造影导管 | 一次性使用冠脉造影导管 | 导管主体由三层材料组成，内层为Teflon，中间为304不锈钢丝网，外层为尼龙，导管远端/头端/护管由尼龙制成，导管座材料为聚碳酸酯。 | 套 | 182 | 乐普（北京）医疗器械股份有限公司 | 乐普（北京）医疗器械股份有限公司 | 是 | 是 | 是 | LPJL50250100 | LPJL50250100 | 06936733717875 | C02021800400000091240000149 | C0202180040000009124 | 管径范围（F)：5，长度范围(cm）：100
374 | 9 | 通用介入 | 造影导管-普通型（包含冠脉和外周） | 已申请 | C0202180040000009124 | 国械注准20173034371 | 一次性使用冠脉造影导管 | 一次性使用冠脉造影导管 | 导管主体由三层材料组成，内层为Teflon，中间为304不锈钢丝网，外层为尼龙，导管远端/头端/护管由尼龙制成，导管座材料为聚碳酸酯。 | 套 | 182 | 乐普（北京）医疗器械股份有限公司 | 乐普（北京）医疗器械股份有限公司 | 是 | 是 | 是 | LPJR40260100 | LPJR40260100 | 06936733718155 | C02021800400000091240000148 | C0202180040000009124 | 管径范围（F)：6，长度范围(cm）：100
374 | 9 | 通用介入 | 造影导管-普通型（包含冠脉和外周） | 已申请 | C0202180040000009124 | 国械注准20173034371 | 一次性使用冠脉造影导管 | 一次性使用冠脉造影导管 | 导管主体由三层材料组成，内层为Teflon，中间为304不锈钢丝网，外层为尼龙，导管远端/头端/护管由尼龙制成，导管座材料为聚碳酸酯。 | 套 | 182 | 乐普（北京）医疗器械股份有限公司 | 乐普（北京）医疗器械股份有限公司 | 是 | 是 | 是 | LPJR50050100 | LPJR50050100 | 06936733718186 | C02021800400000091240000147 | C0202180040000009124 | 管径范围（F)：5，长度范围(cm）：100
374 | 9 | 通用介入 | 造影导管-普通型（包含冠脉和外周） | 已申请 | C0202180040000009124 | 国械注准20173034371 | 一次性使用冠脉造影导管 | 一次性使用冠脉造影导管 | 导管主体由三层材料组成，内层为Teflon，中间为304不锈钢丝网，外层为尼龙，导管远端/头端/护管由尼龙制成，导管座材料为聚碳酸酯。 | 套 | 182 | 乐普（北京）医疗器械股份有限公司 | 乐普（北京）医疗器械股份有限公司 | 是 | 是 | 是 | LPP55050100 | LPP55050100 | 06936733717462 | C02021800400000091240000146 | C0202180040000009124 | 管径范围（F)：5，长度范围(cm）：100
374 | 9 | 通用介入 | 造影导管-普通型（包含冠脉和外周） | 已申请 | C0202180040000009124 | 国械注准20173034371 | 一次性使用冠脉造影导管 | 一次性使用冠脉造影导管 | 导管主体由三层材料组成，内层为Teflon，中间为304不锈钢丝网，外层为尼龙，导管远端/头端/护管由尼龙制成，导管座材料为聚碳酸酯。 | 套 | 182 | 乐普（北京）医疗器械股份有限公司 | 乐普（北京）医疗器械股份有限公司 | 是 | 是 | 是 | LPJL45060100 | LPJL45060100 | 06936733717820 | C02021800400000091240000145 | C0202180040000009124 | 管径范围（F)：6，长度范围(cm）：100
374 | 9 | 通用介入 | 造影导管-普通型（包含冠脉和外周） | 已申请 | C0202180040000009124 | 国械注准20173034371 | 一次性使用冠脉造影导管 | 一次性使用冠脉造影导管 | 导管主体由三层材料组成，内层为Teflon，中间为304不锈钢丝网，外层为尼龙，导管远端/头端/护管由尼龙制成，导管座材料为聚碳酸酯。 | 套 | 182 | 乐普（北京）医疗器械股份有限公司 | 乐普（北京）医疗器械股份有限公司 | 是 | 是 | 是 | LPP45850110 | LPP45850110 | 06936733717370 | C02021800400000091240000144 | C0202180040000009124 | 管径范围（F)：5，长度范围(cm）：110
374 | 9 | 通用介入 | 造影导管-普通型（包含冠脉和外周） | 已申请 | C0202180040000009124 | 国械注准20173034371 | 一次性使用冠脉造影导管 | 一次性使用冠脉造影导管 | 导管主体由三层材料组成，内层为Teflon，中间为304不锈钢丝网，外层为尼龙，导管远端/头端/护管由尼龙制成，导管座材料为聚碳酸酯。 | 套 | 182 | 乐普（北京）医疗器械股份有限公司 | 乐普（北京）医疗器械股份有限公司 | 是 | 是 | 是 | LPJR35660100 | LPJR35660100 | 06936733718087 | C02021800400000091240000143 | C0202180040000009124 | 管径范围（F)：6，长度范围(cm）：100
374 | 9 | 通用介入 | 造影导管-普通型（包含冠脉和外周） | 已申请 | C0202180040000009124 | 国械注准20173034371 | 一次性使用冠脉造影导管 | 一次性使用冠脉造影导管 | 导管主体由三层材料组成，内层为Teflon，中间为304不锈钢丝网，外层为尼龙，导管远端/头端/护管由尼龙制成，导管座材料为聚碳酸酯。 | 套 | 182 | 乐普（北京）医疗器械股份有限公司 | 乐普（北京）医疗器械股份有限公司 | 是 | 是 | 是 | LPLCB00260100 | LPLCB00260100 | 06936733718940 | C02021800400000091240000142 | C0202180040000009124 | 管径范围（F)：6，长度范围(cm）：100
374 | 9 | 通用介入 | 造影导管-普通型（包含冠脉和外周） | 已申请 | C0202180040000009124 | 国械注准20173034371 | 一次性使用冠脉造影导管 | 一次性使用冠脉造影导管 | 导管主体由三层材料组成，内层为Teflon，中间为304不锈钢丝网，外层为尼龙，导管远端/头端/护管由尼龙制成，导管座材料为聚碳酸酯。 | 套 | 182 | 乐普（北京）医疗器械股份有限公司 | 乐普（北京）医疗器械股份有限公司 | 是 | 是 | 是 | LPP55260110 | LPP55260110 | 06936733717578 | C02021800400000091240000141 | C0202180040000009124 | 管径范围（F)：6，长度范围(cm）：110
374 | 9 | 通用介入 | 造影导管-普通型（包含冠脉和外周） | 已申请 | C0202180040000009124 | 国械注准20173034371 | 一次性使用冠脉造影导管 | 一次性使用冠脉造影导管 | 导管主体由三层材料组成，内层为Teflon，中间为304不锈钢丝网，外层为尼龙，导管远端/头端/护管由尼龙制成，导管座材料为聚碳酸酯。 | 套 | 182 | 乐普（北京）医疗器械股份有限公司 | 乐普（北京）医疗器械股份有限公司 | 是 | 是 | 是 | LPRCB00260100 | LPRCB00260100 | 06936733718865 | C02021800400000091240000140 | C0202180040000009124 | 管径范围（F)：6，长度范围(cm）：100
374 | 9 | 通用介入 | 造影导管-普通型（包含冠脉和外周） | 已申请 | C0202180040000009124 | 国械注准20173034371 | 一次性使用冠脉造影导管 | 一次性使用冠脉造影导管 | 导管主体由三层材料组成，内层为Teflon，中间为304不锈钢丝网，外层为尼龙，导管远端/头端/护管由尼龙制成，导管座材料为聚碳酸酯。 | 套 | 182 | 乐普（北京）医疗器械股份有限公司 | 乐普（北京）医疗器械股份有限公司 | 是 | 是 | 是 | LPJR40060100 | LPJR40060100 | 06936733718148 | C02021800400000091240000139 | C0202180040000009124 | 管径范围（F)：6，长度范围(cm）：100
374 | 9 | 通用介入 | 造影导管-普通型（包含冠脉和外周） | 已申请 | C0202180040000009124 | 国械注准20173034371 | 一次性使用冠脉造影导管 | 一次性使用冠脉造影导管 | 导管主体由三层材料组成，内层为Teflon，中间为304不锈钢丝网，外层为尼龙，导管远端/头端/护管由尼龙制成，导管座材料为聚碳酸酯。 | 套 | 182 | 乐普（北京）医疗器械股份有限公司 | 乐普（北京）医疗器械股份有限公司 | 是 | 是 | 是 | LPAR20850100 | LPAR20850100 | 06936733718681 | C02021800400000091240000138 | C0202180040000009124 | 管径范围（F)：5，长度范围(cm）：100
374 | 9 | 通用介入 | 造影导管-普通型（包含冠脉和外周） | 已申请 | C0202180040000009124 | 国械注准20173034371 | 一次性使用冠脉造影导管 | 一次性使用冠脉造影导管 | 导管主体由三层材料组成，内层为Teflon，中间为304不锈钢丝网，外层为尼龙，导管远端/头端/护管由尼龙制成，导管座材料为聚碳酸酯。 | 套 | 182 | 乐普（北京）医疗器械股份有限公司 | 乐普（北京）医疗器械股份有限公司 | 是 | 是 | 是 | LPJL40860100 | LPJL40860100 | 06936733717776 | C02021800400000091240000137 | C0202180040000009124 | 管径范围（F)：6，长度范围(cm）：100
374 | 9 | 通用介入 | 造影导管-普通型（包含冠脉和外周） | 已申请 | C0202180040000009124 | 国械注准20173034371 | 一次性使用冠脉造影导管 | 一次性使用冠脉造影导管 | 导管主体由三层材料组成，内层为Teflon，中间为304不锈钢丝网，外层为尼龙，导管远端/头端/护管由尼龙制成，导管座材料为聚碳酸酯。 | 套 | 182 | 乐普（北京）医疗器械股份有限公司 | 乐普（北京）医疗器械股份有限公司 | 是 | 是 | 是 | LPAR10860100 | LPAR10860100 | 06936733718650 | C02021800400000091240000136 | C0202180040000009124 | 管径范围（F)：6，长度范围(cm）：100
374 | 9 | 通用介入 | 造影导管-普通型（包含冠脉和外周） | 已申请 | C0202180040000009124 | 国械注准20173034371 | 一次性使用冠脉造影导管 | 一次性使用冠脉造影导管 | 导管主体由三层材料组成，内层为Teflon，中间为304不锈钢丝网，外层为尼龙，导管远端/头端/护管由尼龙制成，导管座材料为聚碳酸酯。 | 套 | 182 | 乐普（北京）医疗器械股份有限公司 | 乐普（北京）医疗器械股份有限公司 | 是 | 是 | 是 | LPP55250100 | LPP55250100 | 06936733717486 | C02021800400000091240000135 | C0202180040000009124 | 管径范围（F)：5，长度范围(cm）：100
374 | 9 | 通用介入 | 造影导管-普通型（包含冠脉和外周） | 已申请 | C0202180040000009124 | 国械注准20173034371 | 一次性使用冠脉造影导管 | 一次性使用冠脉造影导管 | 导管主体由三层材料组成，内层为Teflon，中间为304不锈钢丝网，外层为尼龙，导管远端/头端/护管由尼龙制成，导管座材料为聚碳酸酯。 | 套 | 182 | 乐普（北京）医疗器械股份有限公司 | 乐普（北京）医疗器械股份有限公司 | 是 | 是 | 是 | LPAR20860100 | LPAR20860100 | 06936733718728 | C02021800400000091240000134 | C0202180040000009124 | 管径范围（F)：6，长度范围(cm）：100
374 | 9 | 通用介入 | 造影导管-普通型（包含冠脉和外周） | 已申请 | C0202180040000009124 | 国械注准20173034371 | 一次性使用冠脉造影导管 | 一次性使用冠脉造影导管 | 导管主体由三层材料组成，内层为Teflon，中间为304不锈钢丝网，外层为尼龙，导管远端/头端/护管由尼龙制成，导管座材料为聚碳酸酯。 | 套 | 182 | 乐普（北京）医疗器械股份有限公司 | 乐普（北京）医疗器械股份有限公司 | 是 | 是 | 是 | LPJL50260100 | LPJL50260100 | 06936733717912 | C02021800400000091240000133 | C0202180040000009124 | 管径范围（F)：6，长度范围(cm）：100
374 | 9 | 通用介入 | 造影导管-普通型（包含冠脉和外周） | 已申请 | C0202180040000009124 | 国械注准20173034371 | 一次性使用冠脉造影导管 | 一次性使用冠脉造影导管 | 导管主体由三层材料组成，内层为Teflon，中间为304不锈钢丝网，外层为尼龙，导管远端/头端/护管由尼龙制成，导管座材料为聚碳酸酯。 | 套 | 182 | 乐普（北京）医疗器械股份有限公司 | 乐普（北京）医疗器械股份有限公司 | 是 | 是 | 是 | LPAL30850100 | LPAL30850100 | 06936733718537 | C02021800400000091240000132 | C0202180040000009124 | 管径范围（F)：5，长度范围(cm）：100
374 | 9 | 通用介入 | 造影导管-普通型（包含冠脉和外周） | 已申请 | C0202180040000009124 | 国械注准20173034371 | 一次性使用冠脉造影导管 | 一次性使用冠脉造影导管 | 导管主体由三层材料组成，内层为Teflon，中间为304不锈钢丝网，外层为尼龙，导管远端/头端/护管由尼龙制成，导管座材料为聚碳酸酯。 | 套 | 182 | 乐普（北京）医疗器械股份有限公司 | 乐普（北京）医疗器械股份有限公司 | 是 | 是 | 是 | LPAL30260100 | LPAL30260100 | 06936733718551 | C02021800400000091240000131 | C0202180040000009124 | 管径范围（F)：6，长度范围(cm）：100
374 | 9 | 通用介入 | 造影导管-普通型（包含冠脉和外周） | 已申请 | C0202180040000009124 | 国械注准20173034371 | 一次性使用冠脉造影导管 | 一次性使用冠脉造影导管 | 导管主体由三层材料组成，内层为Teflon，中间为304不锈钢丝网，外层为尼龙，导管远端/头端/护管由尼龙制成，导管座材料为聚碳酸酯。 | 套 | 182 | 乐普（北京）医疗器械股份有限公司 | 乐普（北京）医疗器械股份有限公司 | 是 | 是 | 是 | LPP45860100 | LPP45860100 | 06936733717448 | C02021800400000091240000130 | C0202180040000009124 | 管径范围（F)：6，长度范围(cm）：100
374 | 9 | 通用介入 | 造影导管-普通型（包含冠脉和外周） | 已申请 | C0202180040000009124 | 国械注准20173034371 | 一次性使用冠脉造影导管 | 一次性使用冠脉造影导管 | 导管主体由三层材料组成，内层为Teflon，中间为304不锈钢丝网，外层为尼龙，导管远端/头端/护管由尼龙制成，导管座材料为聚碳酸酯。 | 套 | 182 | 乐普（北京）医疗器械股份有限公司 | 乐普（北京）医疗器械股份有限公司 | 是 | 是 | 是 | LPJL60060100 | LPJL60060100 | 06936733717981 | C02021800400000091240000129 | C0202180040000009124 | 管径范围（F)：6，长度范围(cm）：100
374 | 9 | 通用介入 | 造影导管-普通型（包含冠脉和外周） | 已申请 | C0202180040000009124 | 国械注准20173034371 | 一次性使用冠脉造影导管 | 一次性使用冠脉造影导管 | 导管主体由三层材料组成，内层为Teflon，中间为304不锈钢丝网，外层为尼龙，导管远端/头端/护管由尼龙制成，导管座材料为聚碳酸酯。 | 套 | 182 | 乐普（北京）医疗器械股份有限公司 | 乐普（北京）医疗器械股份有限公司 | 是 | 是 | 是 | LPJR60050100 | LPJR60050100 | 06936733718261 | C02021800400000091240000128 | C0202180040000009124 | 管径范围（F)：5，长度范围(cm）：100
374 | 9 | 通用介入 | 造影导管-普通型（包含冠脉和外周） | 已申请 | C0202180040000009124 | 国械注准20173034371 | 一次性使用冠脉造影导管 | 一次性使用冠脉造影导管 | 导管主体由三层材料组成，内层为Teflon，中间为304不锈钢丝网，外层为尼龙，导管远端/头端/护管由尼龙制成，导管座材料为聚碳酸酯。 | 套 | 182 | 乐普（北京）医疗器械股份有限公司 | 乐普（北京）医疗器械股份有限公司 | 是 | 是 | 是 | LPJR40250100 | LPJR40250100 | 06936733718117 | C02021800400000091240000127 | C0202180040000009124 | 管径范围（F)：5，长度范围(cm）：100
374 | 9 | 通用介入 | 造影导管-普通型（包含冠脉和外周） | 已申请 | C0202180040000009124 | 国械注准20173034371 | 一次性使用冠脉造影导管 | 一次性使用冠脉造影导管 | 导管主体由三层材料组成，内层为Teflon，中间为304不锈钢丝网，外层为尼龙，导管远端/头端/护管由尼龙制成，导管座材料为聚碳酸酯。 | 套 | 182 | 乐普（北京）医疗器械股份有限公司 | 乐普（北京）医疗器械股份有限公司 | 是 | 是 | 是 | LPAR10050100 | LPAR10050100 | 06936733718582 | C02021800400000091240000126 | C0202180040000009124 | 管径范围（F)：5，长度范围(cm）：100
374 | 9 | 通用介入 | 造影导管-普通型（包含冠脉和外周） | 已申请 | C0202180040000009124 | 国械注准20173034371 | 一次性使用冠脉造影导管 | 一次性使用冠脉造影导管 | 导管主体由三层材料组成，内层为Teflon，中间为304不锈钢丝网，外层为尼龙，导管远端/头端/护管由尼龙制成，导管座材料为聚碳酸酯。 | 套 | 182 | 乐普（北京）医疗器械股份有限公司 | 乐普（北京）医疗器械股份有限公司 | 是 | 是 | 是 | LPP55650100 | LPP55650100 | 06936733717509 | C02021800400000091240000125 | C0202180040000009124 | 管径范围（F)：5，长度范围(cm）：100
374 | 9 | 通用介入 | 造影导管-普通型（包含冠脉和外周） | 已申请 | C0202180040000009124 | 国械注准20173034371 | 一次性使用冠脉造影导管 | 一次性使用冠脉造影导管 | 导管主体由三层材料组成，内层为Teflon，中间为304不锈钢丝网，外层为尼龙，导管远端/头端/护管由尼龙制成，导管座材料为聚碳酸酯。 | 套 | 182 | 乐普（北京）医疗器械股份有限公司 | 乐普（北京）医疗器械股份有限公司 | 是 | 是 | 是 | LPJR40860100 | LPJR40860100 | 06936733718179 | C02021800400000091240000124 | C0202180040000009124 | 管径范围（F)：6，长度范围(cm）：100
374 | 9 | 通用介入 | 造影导管-普通型（包含冠脉和外周） | 已申请 | C0202180040000009124 | 国械注准20173034371 | 一次性使用冠脉造影导管 | 一次性使用冠脉造影导管 | 导管主体由三层材料组成，内层为Teflon，中间为304不锈钢丝网，外层为尼龙，导管远端/头端/护管由尼龙制成，导管座材料为聚碳酸酯。 | 套 | 182 | 乐普（北京）医疗器械股份有限公司 | 乐普（北京）医疗器械股份有限公司 | 是 | 是 | 是 | LPAR30060100 | LPAR30060100 | 06936733718773 | C02021800400000091240000123 | C0202180040000009124 | 管径范围（F)：6，长度范围(cm）：100
374 | 9 | 通用介入 | 造影导管-普通型（包含冠脉和外周） | 已申请 | C0202180040000009124 | 国械注准20173034371 | 一次性使用冠脉造影导管 | 一次性使用冠脉造影导管 | 导管主体由三层材料组成，内层为Teflon，中间为304不锈钢丝网，外层为尼龙，导管远端/头端/护管由尼龙制成，导管座材料为聚碳酸酯。 | 套 | 182 | 乐普（北京）医疗器械股份有限公司 | 乐普（北京）医疗器械股份有限公司 | 是 | 是 | 是 | LPJL60050100 | LPJL60050100 | 06936733717943 | C02021800400000091240000122 | C0202180040000009124 | 管径范围（F)：5，长度范围(cm）：100
374 | 9 | 通用介入 | 造影导管-普通型（包含冠脉和外周） | 已申请 | C0202180040000009124 | 国械注准20173034371 | 一次性使用冠脉造影导管 | 一次性使用冠脉造影导管 | 导管主体由三层材料组成，内层为Teflon，中间为304不锈钢丝网，外层为尼龙，导管远端/头端/护管由尼龙制成，导管座材料为聚碳酸酯。 | 套 | 182 | 乐普（北京）医疗器械股份有限公司 | 乐普（北京）医疗器械股份有限公司 | 是 | 是 | 是 | LPP55650110 | LPP55650110 | 06936733717516 | C02021800400000091240000121 | C0202180040000009124 | 管径范围（F)：5，长度范围(cm）：110
374 | 9 | 通用介入 | 造影导管-普通型（包含冠脉和外周） | 已申请 | C0202180040000009124 | 国械注准20173034371 | 一次性使用冠脉造影导管 | 一次性使用冠脉造影导管 | 导管主体由三层材料组成，内层为Teflon，中间为304不锈钢丝网，外层为尼龙，导管远端/头端/护管由尼龙制成，导管座材料为聚碳酸酯。 | 套 | 182 | 乐普（北京）医疗器械股份有限公司 | 乐普（北京）医疗器械股份有限公司 | 是 | 是 | 是 | LPAL30050100 | LPAL30050100 | 06936733718506 | C02021800400000091240000120 | C0202180040000009124 | 管径范围（F)：5，长度范围(cm）：100
374 | 9 | 通用介入 | 造影导管-普通型（包含冠脉和外周） | 已申请 | C0202180040000009124 | 国械注准20173034371 | 一次性使用冠脉造影导管 | 一次性使用冠脉造影导管 | 导管主体由三层材料组成，内层为Teflon，中间为304不锈钢丝网，外层为尼龙，导管远端/头端/护管由尼龙制成，导管座材料为聚碳酸酯。 | 套 | 182 | 乐普（北京）医疗器械股份有限公司 | 乐普（北京）医疗器械股份有限公司 | 是 | 是 | 是 | LPAL30860100 | LPAL30860100 | 06936733718575 | C02021800400000091240000119 | C0202180040000009124 | 管径范围（F)：6，长度范围(cm）：100
374 | 9 | 通用介入 | 造影导管-普通型（包含冠脉和外周） | 已申请 | C0202180040000009124 | 国械注准20173034371 | 一次性使用冠脉造影导管 | 一次性使用冠脉造影导管 | 导管主体由三层材料组成，内层为Teflon，中间为304不锈钢丝网，外层为尼龙，导管远端/头端/护管由尼龙制成，导管座材料为聚碳酸酯。 | 套 | 182 | 乐普（北京）医疗器械股份有限公司 | 乐普（北京）医疗器械股份有限公司 | 是 | 是 | 是 | LPJL40660100 | LPJL40660100 | 06936733717769 | C02021800400000091240000118 | C0202180040000009124 | 管径范围（F)：6，长度范围(cm）：100
374 | 9 | 通用介入 | 造影导管-普通型（包含冠脉和外周） | 已申请 | C0202180040000009124 | 国械注准20173034371 | 一次性使用冠脉造影导管 | 一次性使用冠脉造影导管 | 导管主体由三层材料组成，内层为Teflon，中间为304不锈钢丝网，外层为尼龙，导管远端/头端/护管由尼龙制成，导管座材料为聚碳酸酯。 | 套 | 182 | 乐普（北京）医疗器械股份有限公司 | 乐普（北京）医疗器械股份有限公司 | 是 | 是 | 是 | LPLCB00860100 | LPLCB00860100 | 06936733718964 | C02021800400000091240000117 | C0202180040000009124 | 管径范围（F)：6，长度范围(cm）：100
374 | 9 | 通用介入 | 造影导管-普通型（包含冠脉和外周） | 已申请 | C0202180040000009124 | 国械注准20173034371 | 一次性使用冠脉造影导管 | 一次性使用冠脉造影导管 | 导管主体由三层材料组成，内层为Teflon，中间为304不锈钢丝网，外层为尼龙，导管远端/头端/护管由尼龙制成，导管座材料为聚碳酸酯。 | 套 | 182 | 乐普（北京）医疗器械股份有限公司 | 乐普（北京）医疗器械股份有限公司 | 是 | 是 | 是 | LPJR40650100 | LPJR40650100 | 06936733718124 | C02021800400000091240000116 | C0202180040000009124 | 管径范围（F)：5，长度范围(cm）：100
374 | 9 | 通用介入 | 造影导管-普通型（包含冠脉和外周） | 已申请 | C0202180040000009124 | 国械注准20173034371 | 一次性使用冠脉造影导管 | 一次性使用冠脉造影导管 | 导管主体由三层材料组成，内层为Teflon，中间为304不锈钢丝网，外层为尼龙，导管远端/头端/护管由尼龙制成，导管座材料为聚碳酸酯。 | 套 | 182 | 乐普（北京）医疗器械股份有限公司 | 乐普（北京）医疗器械股份有限公司 | 是 | 是 | 是 | LPJL40060100 | LPJL40060100 | 06936733717745 | C02021800400000091240000115 | C0202180040000009124 | 管径范围（F)：6，长度范围(cm）：100
374 | 9 | 通用介入 | 造影导管-普通型（包含冠脉和外周） | 已申请 | C0202180040000009124 | 国械注准20173034371 | 一次性使用冠脉造影导管 | 一次性使用冠脉造影导管 | 导管主体由三层材料组成，内层为Teflon，中间为304不锈钢丝网，外层为尼龙，导管远端/头端/护管由尼龙制成，导管座材料为聚碳酸酯。 | 套 | 182 | 乐普（北京）医疗器械股份有限公司 | 乐普（北京）医疗器械股份有限公司 | 是 | 是 | 是 | LPP55850100 | LPP55850100 | 06936733717523 | C02021800400000091240000114 | C0202180040000009124 | 管径范围（F)：5，长度范围(cm）：100
374 | 9 | 通用介入 | 造影导管-普通型（包含冠脉和外周） | 已申请 | C0202180040000009124 | 国械注准20173034371 | 一次性使用冠脉造影导管 | 一次性使用冠脉造影导管 | 导管主体由三层材料组成，内层为Teflon，中间为304不锈钢丝网，外层为尼龙，导管远端/头端/护管由尼龙制成，导管座材料为聚碳酸酯。 | 套 | 182 | 乐普（北京）医疗器械股份有限公司 | 乐普（北京）医疗器械股份有限公司 | 是 | 是 | 是 | LPP45060110 | LPP45060110 | 06936733717394 | C02021800400000091240000113 | C0202180040000009124 | 管径范围（F)：6，长度范围(cm）：110
374 | 9 | 通用介入 | 造影导管-普通型（包含冠脉和外周） | 已申请 | C0202180040000009124 | 国械注准20173034371 | 一次性使用冠脉造影导管 | 一次性使用冠脉造影导管 | 导管主体由三层材料组成，内层为Teflon，中间为304不锈钢丝网，外层为尼龙，导管远端/头端/护管由尼龙制成，导管座材料为聚碳酸酯。 | 套 | 182 | 乐普（北京）医疗器械股份有限公司 | 乐普（北京）医疗器械股份有限公司 | 是 | 是 | 是 | LPJR35860100 | LPJR35860100 | 06936733718094 | C02021800400000091240000112 | C0202180040000009124 | 管径范围（F)：6，长度范围(cm）：100
374 | 9 | 通用介入 | 造影导管-普通型（包含冠脉和外周） | 已申请 | C0202180040000009124 | 国械注准20173034371 | 一次性使用冠脉造影导管 | 一次性使用冠脉造影导管 | 导管主体由三层材料组成，内层为Teflon，中间为304不锈钢丝网，外层为尼龙，导管远端/头端/护管由尼龙制成，导管座材料为聚碳酸酯。 | 套 | 182 | 乐普（北京）医疗器械股份有限公司 | 乐普（北京）医疗器械股份有限公司 | 是 | 是 | 是 | LPP55850110 | LPP55850110 | 06936733717530 | C02021800400000091240000111 | C0202180040000009124 | 管径范围（F)：5，长度范围(cm）：110
374 | 9 | 通用介入 | 造影导管-普通型（包含冠脉和外周） | 已申请 | C0202180040000009124 | 国械注准20173034371 | 一次性使用冠脉造影导管 | 一次性使用冠脉造影导管 | 导管主体由三层材料组成，内层为Teflon，中间为304不锈钢丝网，外层为尼龙，导管远端/头端/护管由尼龙制成，导管座材料为聚碳酸酯。 | 套 | 182 | 乐普（北京）医疗器械股份有限公司 | 乐普（北京）医疗器械股份有限公司 | 是 | 是 | 是 | LPAR30660100 | LPAR30660100 | 06936733718797 | C02021800400000091240000110 | C0202180040000009124 | 管径范围（F)：6，长度范围(cm）：100
374 | 9 | 通用介入 | 造影导管-普通型（包含冠脉和外周） | 已申请 | C0202180040000009124 | 国械注准20173034371 | 一次性使用冠脉造影导管 | 一次性使用冠脉造影导管 | 导管主体由三层材料组成，内层为Teflon，中间为304不锈钢丝网，外层为尼龙，导管远端/头端/护管由尼龙制成，导管座材料为聚碳酸酯。 | 套 | 182 | 乐普（北京）医疗器械股份有限公司 | 乐普（北京）医疗器械股份有限公司 | 是 | 是 | 是 | LPAR10650100 | LPAR10650100 | 06936733718605 | C02021800400000091240000109 | C0202180040000009124 | 管径范围（F)：5，长度范围(cm）：100
374 | 9 | 通用介入 | 造影导管-普通型（包含冠脉和外周） | 已申请 | C0202180040000009124 | 国械注准20173034371 | 一次性使用冠脉造影导管 | 一次性使用冠脉造影导管 | 导管主体由三层材料组成，内层为Teflon，中间为304不锈钢丝网，外层为尼龙，导管远端/头端/护管由尼龙制成，导管座材料为聚碳酸酯。 | 套 | 182 | 乐普（北京）医疗器械股份有限公司 | 乐普（北京）医疗器械股份有限公司 | 是 | 是 | 是 | LPP45260100 | LPP45260100 | 06936733717400 | C02021800400000091240000108 | C0202180040000009124 | 管径范围（F)：6，长度范围(cm）：100
374 | 9 | 通用介入 | 造影导管-普通型（包含冠脉和外周） | 已申请 | C0202180040000009124 | 国械注准20173034371 | 一次性使用冠脉造影导管 | 一次性使用冠脉造影导管 | 导管主体由三层材料组成，内层为Teflon，中间为304不锈钢丝网，外层为尼龙，导管远端/头端/护管由尼龙制成，导管座材料为聚碳酸酯。 | 套 | 182 | 乐普（北京）医疗器械股份有限公司 | 乐普（北京）医疗器械股份有限公司 | 是 | 是 | 是 | LPAL20660100 | LPAL20660100 | 06936733718483 | C02021800400000091240000107 | C0202180040000009124 | 管径范围（F)：6，长度范围(cm）：100
374 | 9 | 通用介入 | 造影导管-普通型（包含冠脉和外周） | 已申请 | C0202180040000009124 | 国械注准20173034371 | 一次性使用冠脉造影导管 | 一次性使用冠脉造影导管 | 导管主体由三层材料组成，内层为Teflon，中间为304不锈钢丝网，外层为尼龙，导管远端/头端/护管由尼龙制成，导管座材料为聚碳酸酯。 | 套 | 182 | 乐普（北京）医疗器械股份有限公司 | 乐普（北京）医疗器械股份有限公司 | 是 | 是 | 是 | LPC00260100 | LPC00260100 | 06936733730577 | C02021800400000091240000106 | C0202180040000009124 | 管径范围（F)：6，长度范围(cm）：100
374 | 9 | 通用介入 | 造影导管-普通型（包含冠脉和外周） | 已申请 | C0202180040000009124 | 国械注准20173034371 | 一次性使用冠脉造影导管 | 一次性使用冠脉造影导管 | 导管主体由三层材料组成，内层为Teflon，中间为304不锈钢丝网，外层为尼龙，导管远端/头端/护管由尼龙制成，导管座材料为聚碳酸酯。 | 套 | 182 | 乐普（北京）医疗器械股份有限公司 | 乐普（北京）医疗器械股份有限公司 | 是 | 是 | 是 | LPAR30050100 | LPAR30050100 | 06936733718735 | C02021800400000091240000105 | C0202180040000009124 | 管径范围（F)：5，长度范围(cm）：100
374 | 9 | 通用介入 | 造影导管-普通型（包含冠脉和外周） | 已申请 | C0202180040000009124 | 国械注准20173034371 | 一次性使用冠脉造影导管 | 一次性使用冠脉造影导管 | 导管主体由三层材料组成，内层为Teflon，中间为304不锈钢丝网，外层为尼龙，导管远端/头端/护管由尼龙制成，导管座材料为聚碳酸酯。 | 套 | 182 | 乐普（北京）医疗器械股份有限公司 | 乐普（北京）医疗器械股份有限公司 | 是 | 是 | 是 | LPJR60860100 | LPJR60860100 | 06936733718339 | C02021800400000091240000104 | C0202180040000009124 | 管径范围（F)：6，长度范围(cm）：100
374 | 9 | 通用介入 | 造影导管-普通型（包含冠脉和外周） | 已申请 | C0202180040000009124 | 国械注准20173034371 | 一次性使用冠脉造影导管 | 一次性使用冠脉造影导管 | 导管主体由三层材料组成，内层为Teflon，中间为304不锈钢丝网，外层为尼龙，导管远端/头端/护管由尼龙制成，导管座材料为聚碳酸酯。 | 套 | 182 | 乐普（北京）医疗器械股份有限公司 | 乐普（北京）医疗器械股份有限公司 | 是 | 是 | 是 | LPC00660100 | LPC00660100 | 06936733730584 | C02021800400000091240000103 | C0202180040000009124 | 管径范围（F)：6，长度范围(cm）：100
374 | 9 | 通用介入 | 造影导管-普通型（包含冠脉和外周） | 已申请 | C0202180040000009124 | 国械注准20173034371 | 一次性使用冠脉造影导管 | 一次性使用冠脉造影导管 | 导管主体由三层材料组成，内层为Teflon，中间为304不锈钢丝网，外层为尼龙，导管远端/头端/护管由尼龙制成，导管座材料为聚碳酸酯。 | 套 | 182 | 乐普（北京）医疗器械股份有限公司 | 乐普（北京）医疗器械股份有限公司 | 是 | 是 | 是 | LPP55660110 | LPP55660110 | 06936733717592 | C02021800400000091240000102 | C0202180040000009124 | 管径范围（F)：6，长度范围(cm）：110
374 | 9 | 通用介入 | 造影导管-普通型（包含冠脉和外周） | 已申请 | C0202180040000009124 | 国械注准20173034371 | 一次性使用冠脉造影导管 | 一次性使用冠脉造影导管 | 导管主体由三层材料组成，内层为Teflon，中间为304不锈钢丝网，外层为尼龙，导管远端/头端/护管由尼龙制成，导管座材料为聚碳酸酯。 | 套 | 182 | 乐普（北京）医疗器械股份有限公司 | 乐普（北京）医疗器械股份有限公司 | 是 | 是 | 是 | LPJR40850100 | LPJR40850100 | 06936733718131 | C02021800400000091240000101 | C0202180040000009124 | 管径范围（F)：5，长度范围(cm）：100
374 | 9 | 通用介入 | 造影导管-普通型（包含冠脉和外周） | 已申请 | C0202180040000009124 | 国械注准20173034371 | 一次性使用冠脉造影导管 | 一次性使用冠脉造影导管 | 导管主体由三层材料组成，内层为Teflon，中间为304不锈钢丝网，外层为尼龙，导管远端/头端/护管由尼龙制成，导管座材料为聚碳酸酯。 | 套 | 182 | 乐普（北京）医疗器械股份有限公司 | 乐普（北京）医疗器械股份有限公司 | 是 | 是 | 是 | LPJR35250100 | LPJR35250100 | 06936733718032 | C02021800400000091240000100 | C0202180040000009124 | 管径范围（F)：5，长度范围(cm）：100
374 | 9 | 通用介入 | 造影导管-普通型（包含冠脉和外周） | 已申请 | C0202180040000009124 | 国械注准20173034371 | 一次性使用冠脉造影导管 | 一次性使用冠脉造影导管 | 导管主体由三层材料组成，内层为Teflon，中间为304不锈钢丝网，外层为尼龙，导管远端/头端/护管由尼龙制成，导管座材料为聚碳酸酯。 | 套 | 182 | 乐普（北京）医疗器械股份有限公司 | 乐普（北京）医疗器械股份有限公司 | 是 | 是 | 是 | LPJR50250100 | LPJR50250100 | 06936733718193 | C02021800400000091240000099 | C0202180040000009124 | 管径范围（F)：5，长度范围(cm）：100
374 | 9 | 通用介入 | 造影导管-普通型（包含冠脉和外周） | 已申请 | C0202180040000009124 | 国械注准20173034371 | 一次性使用冠脉造影导管 | 一次性使用冠脉造影导管 | 导管主体由三层材料组成，内层为Teflon，中间为304不锈钢丝网，外层为尼龙，导管远端/头端/护管由尼龙制成，导管座材料为聚碳酸酯。 | 套 | 182 | 乐普（北京）医疗器械股份有限公司 | 乐普（北京）医疗器械股份有限公司 | 是 | 是 | 是 | LPJL50060100 | LPJL50060100 | 06936733717905 | C02021800400000091240000098 | C0202180040000009124 | 管径范围（F)：6，长度范围(cm）：100
374 | 9 | 通用介入 | 造影导管-普通型（包含冠脉和外周） | 已申请 | C0202180040000009124 | 国械注准20173034371 | 一次性使用冠脉造影导管 | 一次性使用冠脉造影导管 | 导管主体由三层材料组成，内层为Teflon，中间为304不锈钢丝网，外层为尼龙，导管远端/头端/护管由尼龙制成，导管座材料为聚碳酸酯。 | 套 | 182 | 乐普（北京）医疗器械股份有限公司 | 乐普（北京）医疗器械股份有限公司 | 是 | 是 | 是 | LPLCB00850100 | LPLCB00850100 | 06936733718926 | C02021800400000091240000097 | C0202180040000009124 | 管径范围（F)：5，长度范围(cm）：100
374 | 9 | 通用介入 | 造影导管-普通型（包含冠脉和外周） | 已申请 | C0202180040000009124 | 国械注准20173034371 | 一次性使用冠脉造影导管 | 一次性使用冠脉造影导管 | 导管主体由三层材料组成，内层为Teflon，中间为304不锈钢丝网，外层为尼龙，导管远端/头端/护管由尼龙制成，导管座材料为聚碳酸酯。 | 套 | 182 | 乐普（北京）医疗器械股份有限公司 | 乐普（北京）医疗器械股份有限公司 | 是 | 是 | 是 | LPAR10060100 | LPAR10060100 | 06936733718629 | C02021800400000091240000096 | C0202180040000009124 | 管径范围（F)：6，长度范围(cm）：100
374 | 9 | 通用介入 | 造影导管-普通型（包含冠脉和外周） | 已申请 | C0202180040000009124 | 国械注准20173034371 | 一次性使用冠脉造影导管 | 一次性使用冠脉造影导管 | 导管主体由三层材料组成，内层为Teflon，中间为304不锈钢丝网，外层为尼龙，导管远端/头端/护管由尼龙制成，导管座材料为聚碳酸酯。 | 套 | 182 | 乐普（北京）医疗器械股份有限公司 | 乐普（北京）医疗器械股份有限公司 | 是 | 是 | 是 | LPRCB00660100 | LPRCB00660100 | 06936733718872 | C02021800400000091240000095 | C0202180040000009124 | 管径范围（F)：6，长度范围(cm）：100
374 | 9 | 通用介入 | 造影导管-普通型（包含冠脉和外周） | 已申请 | C0202180040000009124 | 国械注准20173034371 | 一次性使用冠脉造影导管 | 一次性使用冠脉造影导管 | 导管主体由三层材料组成，内层为Teflon，中间为304不锈钢丝网，外层为尼龙，导管远端/头端/护管由尼龙制成，导管座材料为聚碳酸酯。 | 套 | 182 | 乐普（北京）医疗器械股份有限公司 | 乐普（北京）医疗器械股份有限公司 | 是 | 是 | 是 | LPJL35850100 | LPJL35850100 | 06936733717653 | C02021800400000091240000094 | C0202180040000009124 | 管径范围（F)：5，长度范围(cm）：100
374 | 9 | 通用介入 | 造影导管-普通型（包含冠脉和外周） | 已申请 | C0202180040000009124 | 国械注准20173034371 | 一次性使用冠脉造影导管 | 一次性使用冠脉造影导管 | 导管主体由三层材料组成，内层为Teflon，中间为304不锈钢丝网，外层为尼龙，导管远端/头端/护管由尼龙制成，导管座材料为聚碳酸酯。 | 套 | 182 | 乐普（北京）医疗器械股份有限公司 | 乐普（北京）医疗器械股份有限公司 | 是 | 是 | 是 | LPJL40050100 | LPJL40050100 | 06936733717707 | C02021800400000091240000093 | C0202180040000009124 | 管径范围（F)：5，长度范围(cm）：100
374 | 9 | 通用介入 | 造影导管-普通型（包含冠脉和外周） | 已申请 | C0202180040000009124 | 国械注准20173034371 | 一次性使用冠脉造影导管 | 一次性使用冠脉造影导管 | 导管主体由三层材料组成，内层为Teflon，中间为304不锈钢丝网，外层为尼龙，导管远端/头端/护管由尼龙制成，导管座材料为聚碳酸酯。 | 套 | 182 | 乐普（北京）医疗器械股份有限公司 | 乐普（北京）医疗器械股份有限公司 | 是 | 是 | 是 | LPJR35850100 | LPJR35850100 | 06936733718056 | C02021800400000091240000092 | C0202180040000009124 | 管径范围（F)：5，长度范围(cm）：100
374 | 9 | 通用介入 | 造影导管-普通型（包含冠脉和外周） | 已申请 | C0202180040000009124 | 国械注准20173034371 | 一次性使用冠脉造影导管 | 一次性使用冠脉造影导管 | 导管主体由三层材料组成，内层为Teflon，中间为304不锈钢丝网，外层为尼龙，导管远端/头端/护管由尼龙制成，导管座材料为聚碳酸酯。 | 套 | 182 | 乐普（北京）医疗器械股份有限公司 | 乐普（北京）医疗器械股份有限公司 | 是 | 是 | 是 | LPP55060100 | LPP55060100 | 06936733717547 | C02021800400000091240000091 | C0202180040000009124 | 管径范围（F)：6，长度范围(cm）：100
374 | 9 | 通用介入 | 造影导管-普通型（包含冠脉和外周） | 已申请 | C0202180040000009124 | 国械注准20173034371 | 一次性使用冠脉造影导管 | 一次性使用冠脉造影导管 | 导管主体由三层材料组成，内层为Teflon，中间为304不锈钢丝网，外层为尼龙，导管远端/头端/护管由尼龙制成，导管座材料为聚碳酸酯。 | 套 | 182 | 乐普（北京）医疗器械股份有限公司 | 乐普（北京）医疗器械股份有限公司 | 是 | 是 | 是 | LPP55050110 | LPP55050110 | 06936733717479 | C02021800400000091240000090 | C0202180040000009124 | 管径范围（F)：5，长度范围(cm）：110
374 | 9 | 通用介入 | 造影导管-普通型（包含冠脉和外周） | 已申请 | C0202180040000009124 | 国械注准20173034371 | 一次性使用冠脉造影导管 | 一次性使用冠脉造影导管 | 导管主体由三层材料组成，内层为Teflon，中间为304不锈钢丝网，外层为尼龙，导管远端/头端/护管由尼龙制成，导管座材料为聚碳酸酯。 | 套 | 182 | 乐普（北京）医疗器械股份有限公司 | 乐普（北京）医疗器械股份有限公司 | 是 | 是 | 是 | LPAL30060100 | LPAL30060100 | 06936733718544 | C02021800400000091240000089 | C0202180040000009124 | 管径范围（F)：6，长度范围(cm）：100
374 | 9 | 通用介入 | 造影导管-普通型（包含冠脉和外周） | 已申请 | C0202180040000009124 | 国械注准20173034371 | 一次性使用冠脉造影导管 | 一次性使用冠脉造影导管 | 导管主体由三层材料组成，内层为Teflon，中间为304不锈钢丝网，外层为尼龙，导管远端/头端/护管由尼龙制成，导管座材料为聚碳酸酯。 | 套 | 182 | 乐普（北京）医疗器械股份有限公司 | 乐普（北京）医疗器械股份有限公司 | 是 | 是 | 是 | LPAL20250100 | LPAL20250100 | 06936733718438 | C02021800400000091240000088 | C0202180040000009124 | 管径范围（F)：5，长度范围(cm）：100
374 | 9 | 通用介入 | 造影导管-普通型（包含冠脉和外周） | 已申请 | C0202180040000009124 | 国械注准20173034371 | 一次性使用冠脉造影导管 | 一次性使用冠脉造影导管 | 导管主体由三层材料组成，内层为Teflon，中间为304不锈钢丝网，外层为尼龙，导管远端/头端/护管由尼龙制成，导管座材料为聚碳酸酯。 | 套 | 182 | 乐普（北京）医疗器械股份有限公司 | 乐普（北京）医疗器械股份有限公司 | 是 | 是 | 是 | LPJR35260100 | LPJR35260100 | 06936733718070 | C02021800400000091240000087 | C0202180040000009124 | 管径范围（F)：6，长度范围(cm）：100
374 | 9 | 通用介入 | 造影导管-普通型（包含冠脉和外周） | 已申请 | C0202180040000009124 | 国械注准20173034371 | 一次性使用冠脉造影导管 | 一次性使用冠脉造影导管 | 导管主体由三层材料组成，内层为Teflon，中间为304不锈钢丝网，外层为尼龙，导管远端/头端/护管由尼龙制成，导管座材料为聚碳酸酯。 | 套 | 182 | 乐普（北京）医疗器械股份有限公司 | 乐普（北京）医疗器械股份有限公司 | 是 | 是 | 是 | LPAR10850100 | LPAR10850100 | 06936733718612 | C02021800400000091240000086 | C0202180040000009124 | 管径范围（F)：5，长度范围(cm）：100
374 | 9 | 通用介入 | 造影导管-普通型（包含冠脉和外周） | 已申请 | C0202180040000009124 | 国械注准20173034371 | 一次性使用冠脉造影导管 | 一次性使用冠脉造影导管 | 导管主体由三层材料组成，内层为Teflon，中间为304不锈钢丝网，外层为尼龙，导管远端/头端/护管由尼龙制成，导管座材料为聚碳酸酯。 | 套 | 182 | 乐普（北京）医疗器械股份有限公司 | 乐普（北京）医疗器械股份有限公司 | 是 | 是 | 是 | LPRCB00650100 | LPRCB00650100 | 06936733718834 | C02021800400000091240000085 | C0202180040000009124 | 管径范围（F)：5，长度范围(cm）：100
374 | 9 | 通用介入 | 造影导管-普通型（包含冠脉和外周） | 已申请 | C0202180040000009124 | 国械注准20173034371 | 一次性使用冠脉造影导管 | 一次性使用冠脉造影导管 | 导管主体由三层材料组成，内层为Teflon，中间为304不锈钢丝网，外层为尼龙，导管远端/头端/护管由尼龙制成，导管座材料为聚碳酸酯。 | 套 | 182 | 乐普（北京）医疗器械股份有限公司 | 乐普（北京）医疗器械股份有限公司 | 是 | 是 | 是 | LPP45250110 | LPP45250110 | 06936733718971 | C02021800400000091240000084 | C0202180040000009124 | 管径范围（F)：5，长度范围(cm）：110
374 | 9 | 通用介入 | 造影导管-普通型（包含冠脉和外周） | 已申请 | C0202180040000009124 | 国械注准20173034371 | 一次性使用冠脉造影导管 | 一次性使用冠脉造影导管 | 导管主体由三层材料组成，内层为Teflon，中间为304不锈钢丝网，外层为尼龙，导管远端/头端/护管由尼龙制成，导管座材料为聚碳酸酯。 | 套 | 182 | 乐普（北京）医疗器械股份有限公司 | 乐普（北京）医疗器械股份有限公司 | 是 | 是 | 是 | LPAR20260100 | LPAR20260100 | 06936733718704 | C02021800400000091240000083 | C0202180040000009124 | 管径范围（F)：6，长度范围(cm）：100
374 | 9 | 通用介入 | 造影导管-普通型（包含冠脉和外周） | 已申请 | C0202180040000009124 | 国械注准20173034371 | 一次性使用冠脉造影导管 | 一次性使用冠脉造影导管 | 导管主体由三层材料组成，内层为Teflon，中间为304不锈钢丝网，外层为尼龙，导管远端/头端/护管由尼龙制成，导管座材料为聚碳酸酯。 | 套 | 182 | 乐普（北京）医疗器械股份有限公司 | 乐普（北京）医疗器械股份有限公司 | 是 | 是 | 是 | LPJL40250100 | LPJL40250100 | 06936733717714 | C02021800400000091240000082 | C0202180040000009124 | 管径范围（F)：5，长度范围(cm）：100
374 | 9 | 通用介入 | 造影导管-普通型（包含冠脉和外周） | 已申请 | C0202180040000009124 | 国械注准20173034371 | 一次性使用冠脉造影导管 | 一次性使用冠脉造影导管 | 导管主体由三层材料组成，内层为Teflon，中间为304不锈钢丝网，外层为尼龙，导管远端/头端/护管由尼龙制成，导管座材料为聚碳酸酯。 | 套 | 182 | 乐普（北京）医疗器械股份有限公司 | 乐普（北京）医疗器械股份有限公司 | 是 | 是 | 是 | LPJR35050100 | LPJR35050100 | 06936733718025 | C02021800400000091240000081 | C0202180040000009124 | 管径范围（F)：5，长度范围(cm）：100
374 | 9 | 通用介入 | 造影导管-普通型（包含冠脉和外周） | 已申请 | C0202180040000009124 | 国械注准20173034371 | 一次性使用冠脉造影导管 | 一次性使用冠脉造影导管 | 导管主体由三层材料组成，内层为Teflon，中间为304不锈钢丝网，外层为尼龙，导管远端/头端/护管由尼龙制成，导管座材料为聚碳酸酯。 | 套 | 182 | 乐普（北京）医疗器械股份有限公司 | 乐普（北京）医疗器械股份有限公司 | 是 | 是 | 是 | LPAL10850100 | LPAL10850100 | 06936733718377 | C02021800400000091240000080 | C0202180040000009124 | 管径范围（F)：5，长度范围(cm）：100
374 | 9 | 通用介入 | 造影导管-普通型（包含冠脉和外周） | 已申请 | C0202180040000009124 | 国械注准20173034371 | 一次性使用冠脉造影导管 | 一次性使用冠脉造影导管 | 导管主体由三层材料组成，内层为Teflon，中间为304不锈钢丝网，外层为尼龙，导管远端/头端/护管由尼龙制成，导管座材料为聚碳酸酯。 | 套 | 182 | 乐普（北京）医疗器械股份有限公司 | 乐普（北京）医疗器械股份有限公司 | 是 | 是 | 是 | LPJL40650100 | LPJL40650100 | 06936733717721 | C02021800400000091240000079 | C0202180040000009124 | 管径范围（F)：5，长度范围(cm）：100
374 | 9 | 通用介入 | 造影导管-普通型（包含冠脉和外周） | 已申请 | C0202180040000009124 | 国械注准20173034371 | 一次性使用冠脉造影导管 | 一次性使用冠脉造影导管 | 导管主体由三层材料组成，内层为Teflon，中间为304不锈钢丝网，外层为尼龙，导管远端/头端/护管由尼龙制成，导管座材料为聚碳酸酯。 | 套 | 182 | 乐普（北京）医疗器械股份有限公司 | 乐普（北京）医疗器械股份有限公司 | 是 | 是 | 是 | LPP80050110 | LPP80050110 | 06936733729441 | C02021800400000091240000078 | C0202180040000009124 | 管径范围（F)：5，长度范围(cm）：110
374 | 9 | 通用介入 | 造影导管-普通型（包含冠脉和外周） | 已申请 | C0202180040000009124 | 国械注准20173034371 | 一次性使用冠脉造影导管 | 一次性使用冠脉造影导管 | 导管主体由三层材料组成，内层为Teflon，中间为304不锈钢丝网，外层为尼龙，导管远端/头端/护管由尼龙制成，导管座材料为聚碳酸酯。 | 套 | 182 | 乐普（北京）医疗器械股份有限公司 | 乐普（北京）医疗器械股份有限公司 | 是 | 是 | 是 | LPAR30260100 | LPAR30260100 | 06936733718780 | C02021800400000091240000077 | C0202180040000009124 | 管径范围（F)：6，长度范围(cm）：100
374 | 9 | 通用介入 | 造影导管-普通型（包含冠脉和外周） | 已申请 | C0202180040000009124 | 国械注准20173034371 | 一次性使用冠脉造影导管 | 一次性使用冠脉造影导管 | 导管主体由三层材料组成，内层为Teflon，中间为304不锈钢丝网，外层为尼龙，导管远端/头端/护管由尼龙制成，导管座材料为聚碳酸酯。 | 套 | 182 | 乐普（北京）医疗器械股份有限公司 | 乐普（北京）医疗器械股份有限公司 | 是 | 是 | 是 | LPJL45660100 | LPJL45660100 | 06936733717844 | C02021800400000091240000076 | C0202180040000009124 | 管径范围（F)：6，长度范围(cm）：100
374 | 9 | 通用介入 | 造影导管-普通型（包含冠脉和外周） | 已申请 | C0202180040000009124 | 国械注准20173034371 | 一次性使用冠脉造影导管 | 一次性使用冠脉造影导管 | 导管主体由三层材料组成，内层为Teflon，中间为304不锈钢丝网，外层为尼龙，导管远端/头端/护管由尼龙制成，导管座材料为聚碳酸酯。 | 套 | 182 | 乐普（北京）医疗器械股份有限公司 | 乐普（北京）医疗器械股份有限公司 | 是 | 是 | 是 | LPP45650110 | LPP45650110 | 06936733717356 | C02021800400000091240000075 | C0202180040000009124 | 管径范围（F)：5，长度范围(cm）：110
374 | 9 | 通用介入 | 造影导管-普通型（包含冠脉和外周） | 已申请 | C0202180040000009124 | 国械注准20173034371 | 一次性使用冠脉造影导管 | 一次性使用冠脉造影导管 | 导管主体由三层材料组成，内层为Teflon，中间为304不锈钢丝网，外层为尼龙，导管远端/头端/护管由尼龙制成，导管座材料为聚碳酸酯。 | 套 | 182 | 乐普（北京）医疗器械股份有限公司 | 乐普（北京）医疗器械股份有限公司 | 是 | 是 | 是 | LPRCB00250100 | LPRCB00250100 | 06936733718827 | C02021800400000091240000074 | C0202180040000009124 | 管径范围（F)：5，长度范围(cm）：100
374 | 9 | 通用介入 | 造影导管-普通型（包含冠脉和外周） | 已申请 | C0202180040000009124 | 国械注准20173034371 | 一次性使用冠脉造影导管 | 一次性使用冠脉造影导管 | 导管主体由三层材料组成，内层为Teflon，中间为304不锈钢丝网，外层为尼龙，导管远端/头端/护管由尼龙制成，导管座材料为聚碳酸酯。 | 套 | 182 | 乐普（北京）医疗器械股份有限公司 | 乐普（北京）医疗器械股份有限公司 | 是 | 是 | 是 | LPJR50060100 | LPJR50060100 | 06936733718223 | C02021800400000091240000073 | C0202180040000009124 | 管径范围（F)：6，长度范围(cm）：100
374 | 9 | 通用介入 | 造影导管-普通型（包含冠脉和外周） | 已申请 | C0202180040000009124 | 国械注准20173034371 | 一次性使用冠脉造影导管 | 一次性使用冠脉造影导管 | 导管主体由三层材料组成，内层为Teflon，中间为304不锈钢丝网，外层为尼龙，导管远端/头端/护管由尼龙制成，导管座材料为聚碳酸酯。 | 套 | 182 | 乐普（北京）医疗器械股份有限公司 | 乐普（北京）医疗器械股份有限公司 | 是 | 是 | 是 | LPJL50860100 | LPJL50860100 | 06936733717936 | C02021800400000091240000072 | C0202180040000009124 | 管径范围（F)：6，长度范围(cm）：100
374 | 9 | 通用介入 | 造影导管-普通型（包含冠脉和外周） | 已申请 | C0202180040000009124 | 国械注准20173034371 | 一次性使用冠脉造影导管 | 一次性使用冠脉造影导管 | 导管主体由三层材料组成，内层为Teflon，中间为304不锈钢丝网，外层为尼龙，导管远端/头端/护管由尼龙制成，导管座材料为聚碳酸酯。 | 套 | 182 | 乐普（北京）医疗器械股份有限公司 | 乐普（北京）医疗器械股份有限公司 | 是 | 是 | 是 | LPAL20860100 | LPAL20860100 | 06936733718490 | C02021800400000091240000071 | C0202180040000009124 | 管径范围（F)：6，长度范围(cm）：100
374 | 9 | 通用介入 | 造影导管-普通型（包含冠脉和外周） | 已申请 | C0202180040000009124 | 国械注准20173034371 | 一次性使用冠脉造影导管 | 一次性使用冠脉造影导管 | 导管主体由三层材料组成，内层为Teflon，中间为304不锈钢丝网，外层为尼龙，导管远端/头端/护管由尼龙制成，导管座材料为聚碳酸酯。 | 套 | 182 | 乐普（北京）医疗器械股份有限公司 | 乐普（北京）医疗器械股份有限公司 | 是 | 是 | 是 | LPP45660100 | LPP45660100 | 06936733717424 | C02021800400000091240000070 | C0202180040000009124 | 管径范围（F)：6，长度范围(cm）：100
374 | 9 | 通用介入 | 造影导管-普通型（包含冠脉和外周） | 已申请 | C0202180040000009124 | 国械注准20173034371 | 一次性使用冠脉造影导管 | 一次性使用冠脉造影导管 | 导管主体由三层材料组成，内层为Teflon，中间为304不锈钢丝网，外层为尼龙，导管远端/头端/护管由尼龙制成，导管座材料为聚碳酸酯。 | 套 | 182 | 乐普（北京）医疗器械股份有限公司 | 乐普（北京）医疗器械股份有限公司 | 是 | 是 | 是 | LPP55260100 | LPP55260100 | 06936733717561 | C02021800400000091240000069 | C0202180040000009124 | 管径范围（F)：6，长度范围(cm）：100
374 | 9 | 通用介入 | 造影导管-普通型（包含冠脉和外周） | 已申请 | C0202180040000009124 | 国械注准20173034371 | 一次性使用冠脉造影导管 | 一次性使用冠脉造影导管 | 导管主体由三层材料组成，内层为Teflon，中间为304不锈钢丝网，外层为尼龙，导管远端/头端/护管由尼龙制成，导管座材料为聚碳酸酯。 | 套 | 182 | 乐普（北京）医疗器械股份有限公司 | 乐普（北京）医疗器械股份有限公司 | 是 | 是 | 是 | LPJR40660100 | LPJR40660100 | 06936733718162 | C02021800400000091240000068 | C0202180040000009124 | 管径范围（F)：6，长度范围(cm）：100
374 | 9 | 通用介入 | 造影导管-普通型（包含冠脉和外周） | 已申请 | C0202180040000009124 | 国械注准20173034371 | 一次性使用冠脉造影导管 | 一次性使用冠脉造影导管 | 导管主体由三层材料组成，内层为Teflon，中间为304不锈钢丝网，外层为尼龙，导管远端/头端/护管由尼龙制成，导管座材料为聚碳酸酯。 | 套 | 182 | 乐普（北京）医疗器械股份有限公司 | 乐普（北京）医疗器械股份有限公司 | 是 | 是 | 是 | LPJL60250100 | LPJL60250100 | 06936733717950 | C02021800400000091240000067 | C0202180040000009124 | 管径范围（F)：5，长度范围(cm）：100
374 | 9 | 通用介入 | 造影导管-普通型（包含冠脉和外周） | 已申请 | C0202180040000009124 | 国械注准20173034371 | 一次性使用冠脉造影导管 | 一次性使用冠脉造影导管 | 导管主体由三层材料组成，内层为Teflon，中间为304不锈钢丝网，外层为尼龙，导管远端/头端/护管由尼龙制成，导管座材料为聚碳酸酯。 | 套 | 182 | 乐普（北京）医疗器械股份有限公司 | 乐普（北京）医疗器械股份有限公司 | 是 | 是 | 是 | LPAR10260100 | LPAR10260100 | 06936733718636 | C02021800400000091240000066 | C0202180040000009124 | 管径范围（F)：6，长度范围(cm）：100
374 | 9 | 通用介入 | 造影导管-普通型（包含冠脉和外周） | 已申请 | C0202180040000009124 | 国械注准20173034371 | 一次性使用冠脉造影导管 | 一次性使用冠脉造影导管 | 导管主体由三层材料组成，内层为Teflon，中间为304不锈钢丝网，外层为尼龙，导管远端/头端/护管由尼龙制成，导管座材料为聚碳酸酯。 | 套 | 182 | 乐普（北京）医疗器械股份有限公司 | 乐普（北京）医疗器械股份有限公司 | 是 | 是 | 是 | LPLCB00050100 | LPLCB00050100 | 06936733718896 | C02021800400000091240000065 | C0202180040000009124 | 管径范围（F)：5，长度范围(cm）：100
374 | 9 | 通用介入 | 造影导管-普通型（包含冠脉和外周） | 已申请 | C0202180040000009124 | 国械注准20173034371 | 一次性使用冠脉造影导管 | 一次性使用冠脉造影导管 | 导管主体由三层材料组成，内层为Teflon，中间为304不锈钢丝网，外层为尼龙，导管远端/头端/护管由尼龙制成，导管座材料为聚碳酸酯。 | 套 | 182 | 乐普（北京）医疗器械股份有限公司 | 乐普（北京）医疗器械股份有限公司 | 是 | 是 | 是 | LPRCB00060100 | LPRCB00060100 | 06936733718858 | C02021800400000091240000064 | C0202180040000009124 | 管径范围（F)：6，长度范围(cm）：100
374 | 9 | 通用介入 | 造影导管-普通型（包含冠脉和外周） | 已申请 | C0202180040000009124 | 国械注准20173034371 | 一次性使用冠脉造影导管 | 一次性使用冠脉造影导管 | 导管主体由三层材料组成，内层为Teflon，中间为304不锈钢丝网，外层为尼龙，导管远端/头端/护管由尼龙制成，导管座材料为聚碳酸酯。 | 套 | 182 | 乐普（北京）医疗器械股份有限公司 | 乐普（北京）医疗器械股份有限公司 | 是 | 是 | 是 | LPAL20060100 | LPAL20060100 | 06936733718469 | C02021800400000091240000063 | C0202180040000009124 | 管径范围（F)：6，长度范围(cm）：100
374 | 9 | 通用介入 | 造影导管-普通型（包含冠脉和外周） | 已申请 | C0202180040000009124 | 国械注准20173034371 | 一次性使用冠脉造影导管 | 一次性使用冠脉造影导管 | 导管主体由三层材料组成，内层为Teflon，中间为304不锈钢丝网，外层为尼龙，导管远端/头端/护管由尼龙制成，导管座材料为聚碳酸酯。 | 套 | 182 | 乐普（北京）医疗器械股份有限公司 | 乐普（北京）医疗器械股份有限公司 | 是 | 是 | 是 | LPJL60860100 | LPJL60860100 | 06936733718018 | C02021800400000091240000062 | C0202180040000009124 | 管径范围（F)：6，长度范围(cm）：100
374 | 9 | 通用介入 | 造影导管-普通型（包含冠脉和外周） | 已申请 | C0202180040000009124 | 国械注准20173034371 | 一次性使用冠脉造影导管 | 一次性使用冠脉造影导管 | 导管主体由三层材料组成，内层为Teflon，中间为304不锈钢丝网，外层为尼龙，导管远端/头端/护管由尼龙制成，导管座材料为聚碳酸酯。 | 套 | 182 | 乐普（北京）医疗器械股份有限公司 | 乐普（北京）医疗器械股份有限公司 | 是 | 是 | 是 | LPJR50650100 | LPJR50650100 | 06936733718209 | C02021800400000091240000061 | C0202180040000009124 | 管径范围（F)：5，长度范围(cm）：100
374 | 9 | 通用介入 | 造影导管-普通型（包含冠脉和外周） | 已申请 | C0202180040000009124 | 国械注准20173034371 | 一次性使用冠脉造影导管 | 一次性使用冠脉造影导管 | 导管主体由三层材料组成，内层为Teflon，中间为304不锈钢丝网，外层为尼龙，导管远端/头端/护管由尼龙制成，导管座材料为聚碳酸酯。 | 套 | 182 | 乐普（北京）医疗器械股份有限公司 | 乐普（北京）医疗器械股份有限公司 | 是 | 是 | 是 | LPJR50860100 | LPJR50860100 | 06936733718254 | C02021800400000091240000060 | C0202180040000009124 | 管径范围（F)：6，长度范围(cm）：100
374 | 9 | 通用介入 | 造影导管-普通型（包含冠脉和外周） | 已申请 | C0202180040000009124 | 国械注准20173034371 | 一次性使用冠脉造影导管 | 一次性使用冠脉造影导管 | 导管主体由三层材料组成，内层为Teflon，中间为304不锈钢丝网，外层为尼龙，导管远端/头端/护管由尼龙制成，导管座材料为聚碳酸酯。 | 套 | 182 | 乐普（北京）医疗器械股份有限公司 | 乐普（北京）医疗器械股份有限公司 | 是 | 是 | 是 | LPAR30860100 | LPAR30860100 | 06936733718803 | C02021800400000091240000059 | C0202180040000009124 | 管径范围（F)：6，长度范围(cm）：100
374 | 9 | 通用介入 | 造影导管-普通型（包含冠脉和外周） | 已申请 | C0202180040000009124 | 国械注准20173034371 | 一次性使用冠脉造影导管 | 一次性使用冠脉造影导管 | 导管主体由三层材料组成，内层为Teflon，中间为304不锈钢丝网，外层为尼龙，导管远端/头端/护管由尼龙制成，导管座材料为聚碳酸酯。 | 套 | 182 | 乐普（北京）医疗器械股份有限公司 | 乐普（北京）医疗器械股份有限公司 | 是 | 是 | 是 | LPJL35050100 | LPJL35050100 | 06936733717622 | C02021800400000091240000058 | C0202180040000009124 | 管径范围（F)：5，长度范围(cm）：100
374 | 9 | 通用介入 | 造影导管-普通型（包含冠脉和外周） | 已申请 | C0202180040000009124 | 国械注准20173034371 | 一次性使用冠脉造影导管 | 一次性使用冠脉造影导管 | 导管主体由三层材料组成，内层为Teflon，中间为304不锈钢丝网，外层为尼龙，导管远端/头端/护管由尼龙制成，导管座材料为聚碳酸酯。 | 套 | 182 | 乐普（北京）医疗器械股份有限公司 | 乐普（北京）医疗器械股份有限公司 | 是 | 是 | 是 | LPJL60660100 | LPJL60660100 | 06936733718001 | C02021800400000091240000057 | C0202180040000009124 | 管径范围（F)：6，长度范围(cm）：100
374 | 9 | 通用介入 | 造影导管-普通型（包含冠脉和外周） | 已申请 | C0202180040000009124 | 国械注准20173034371 | 一次性使用冠脉造影导管 | 一次性使用冠脉造影导管 | 导管主体由三层材料组成，内层为Teflon，中间为304不锈钢丝网，外层为尼龙，导管远端/头端/护管由尼龙制成，导管座材料为聚碳酸酯。 | 套 | 182 | 乐普（北京）医疗器械股份有限公司 | 乐普（北京）医疗器械股份有限公司 | 是 | 是 | 是 | LPJL50850100 | LPJL50850100 | 06936733717899 | C02021800400000091240000056 | C0202180040000009124 | 管径范围（F)：5，长度范围(cm）：100
374 | 9 | 通用介入 | 造影导管-普通型（包含冠脉和外周） | 已申请 | C0202180040000009124 | 国械注准20173034371 | 一次性使用冠脉造影导管 | 一次性使用冠脉造影导管 | 导管主体由三层材料组成，内层为Teflon，中间为304不锈钢丝网，外层为尼龙，导管远端/头端/护管由尼龙制成，导管座材料为聚碳酸酯。 | 套 | 182 | 乐普（北京）医疗器械股份有限公司 | 乐普（北京）医疗器械股份有限公司 | 是 | 是 | 是 | LPJR35060100 | LPJR35060100 | 06936733718063 | C02021800400000091240000055 | C0202180040000009124 | 管径范围（F)：6，长度范围(cm）：100
374 | 9 | 通用介入 | 造影导管-普通型（包含冠脉和外周） | 已申请 | C0202180040000009124 | 国械注准20173034371 | 一次性使用冠脉造影导管 | 一次性使用冠脉造影导管 | 导管主体由三层材料组成，内层为Teflon，中间为304不锈钢丝网，外层为尼龙，导管远端/头端/护管由尼龙制成，导管座材料为聚碳酸酯。 | 套 | 182 | 乐普（北京）医疗器械股份有限公司 | 乐普（北京）医疗器械股份有限公司 | 是 | 是 | 是 | LPJR60250100 | LPJR60250100 | 06936733718278 | C02021800400000091240000054 | C0202180040000009124 | 管径范围（F)：5，长度范围(cm）：100
374 | 9 | 通用介入 | 造影导管-普通型（包含冠脉和外周） | 已申请 | C0202180040000009124 | 国械注准20173034371 | 一次性使用冠脉造影导管 | 一次性使用冠脉造影导管 | 导管主体由三层材料组成，内层为Teflon，中间为304不锈钢丝网，外层为尼龙，导管远端/头端/护管由尼龙制成，导管座材料为聚碳酸酯。 | 套 | 182 | 乐普（北京）医疗器械股份有限公司 | 乐普（北京）医疗器械股份有限公司 | 是 | 是 | 是 | LPJR60850100 | LPJR60850100 | 06936733718292 | C02021800400000091240000053 | C0202180040000009124 | 管径范围（F)：5，长度范围(cm）：100
374 | 9 | 通用介入 | 造影导管-普通型（包含冠脉和外周） | 已申请 | C0202180040000009124 | 国械注准20173034371 | 一次性使用冠脉造影导管 | 一次性使用冠脉造影导管 | 导管主体由三层材料组成，内层为Teflon，中间为304不锈钢丝网，外层为尼龙，导管远端/头端/护管由尼龙制成，导管座材料为聚碳酸酯。 | 套 | 182 | 乐普（北京）医疗器械股份有限公司 | 乐普（北京）医疗器械股份有限公司 | 是 | 是 | 是 | LPJR50260100 | LPJR50260100 | 06936733718230 | C02021800400000091240000052 | C0202180040000009124 | 管径范围（F)：6，长度范围(cm）：100
374 | 9 | 通用介入 | 造影导管-普通型（包含冠脉和外周） | 已申请 | C0202180040000009124 | 国械注准20173034371 | 一次性使用冠脉造影导管 | 一次性使用冠脉造影导管 | 导管主体由三层材料组成，内层为Teflon，中间为304不锈钢丝网，外层为尼龙，导管远端/头端/护管由尼龙制成，导管座材料为聚碳酸酯。 | 套 | 182 | 乐普（北京）医疗器械股份有限公司 | 乐普（北京）医疗器械股份有限公司 | 是 | 是 | 是 | LPRCB00850100 | LPRCB00850100 | 06936733718841 | C02021800400000091240000051 | C0202180040000009124 | 管径范围（F)：5，长度范围(cm）：100
374 | 9 | 通用介入 | 造影导管-普通型（包含冠脉和外周） | 已申请 | C0202180040000009124 | 国械注准20173034371 | 一次性使用冠脉造影导管 | 一次性使用冠脉造影导管 | 导管主体由三层材料组成，内层为Teflon，中间为304不锈钢丝网，外层为尼龙，导管远端/头端/护管由尼龙制成，导管座材料为聚碳酸酯。 | 套 | 182 | 乐普（北京）医疗器械股份有限公司 | 乐普（北京）医疗器械股份有限公司 | 是 | 是 | 是 | LPP55660100 | LPP55660100 | 06936733717585 | C02021800400000091240000050 | C0202180040000009124 | 管径范围（F)：6，长度范围(cm）：100
374 | 9 | 通用介入 | 造影导管-普通型（包含冠脉和外周） | 已申请 | C0202180040000009124 | 国械注准20173034371 | 一次性使用冠脉造影导管 | 一次性使用冠脉造影导管 | 导管主体由三层材料组成，内层为Teflon，中间为304不锈钢丝网，外层为尼龙，导管远端/头端/护管由尼龙制成，导管座材料为聚碳酸酯。 | 套 | 182 | 乐普（北京）医疗器械股份有限公司 | 乐普（北京）医疗器械股份有限公司 | 是 | 是 | 是 | LPJL50050100 | LPJL50050100 | 06936733717868 | C02021800400000091240000049 | C0202180040000009124 | 管径范围（F)：5，长度范围(cm）：100
374 | 9 | 通用介入 | 造影导管-普通型（包含冠脉和外周） | 已申请 | C0202180040000009124 | 国械注准20173034371 | 一次性使用冠脉造影导管 | 一次性使用冠脉造影导管 | 导管主体由三层材料组成，内层为Teflon，中间为304不锈钢丝网，外层为尼龙，导管远端/头端/护管由尼龙制成，导管座材料为聚碳酸酯。 | 套 | 182 | 乐普（北京）医疗器械股份有限公司 | 乐普（北京）医疗器械股份有限公司 | 是 | 是 | 是 | LPJR60260100 | LPJR60260100 | 06936733718315 | C02021800400000091240000048 | C0202180040000009124 | 管径范围（F)：6，长度范围(cm）：100
374 | 9 | 通用介入 | 造影导管-普通型（包含冠脉和外周） | 已申请 | C0202180040000009124 | 国械注准20173034371 | 一次性使用冠脉造影导管 | 一次性使用冠脉造影导管 | 导管主体由三层材料组成，内层为Teflon，中间为304不锈钢丝网，外层为尼龙，导管远端/头端/护管由尼龙制成，导管座材料为聚碳酸酯。 | 套 | 182 | 乐普（北京）医疗器械股份有限公司 | 乐普（北京）医疗器械股份有限公司 | 是 | 是 | 是 | LPAL10860100 | LPAL10860100 | 06936733718414 | C02021800400000091240000047 | C0202180040000009124 | 管径范围（F)：6，长度范围(cm）：100
374 | 9 | 通用介入 | 造影导管-普通型（包含冠脉和外周） | 已申请 | C0202180040000009124 | 国械注准20173034371 | 一次性使用冠脉造影导管 | 一次性使用冠脉造影导管 | 导管主体由三层材料组成，内层为Teflon，中间为304不锈钢丝网，外层为尼龙，导管远端/头端/护管由尼龙制成，导管座材料为聚碳酸酯。 | 套 | 182 | 乐普（北京）医疗器械股份有限公司 | 乐普（北京）医疗器械股份有限公司 | 是 | 是 | 是 | LPP45850100 | LPP45850100 | 06936733717363 | C02021800400000091240000046 | C0202180040000009124 | 管径范围（F)：5，长度范围(cm）：100
374 | 9 | 通用介入 | 造影导管-普通型（包含冠脉和外周） | 已申请 | C0202180040000009124 | 国械注准20173034371 | 一次性使用冠脉造影导管 | 一次性使用冠脉造影导管 | 导管主体由三层材料组成，内层为Teflon，中间为304不锈钢丝网，外层为尼龙，导管远端/头端/护管由尼龙制成，导管座材料为聚碳酸酯。 | 套 | 182 | 乐普（北京）医疗器械股份有限公司 | 乐普（北京）医疗器械股份有限公司 | 是 | 是 | 是 | LPAL10660100 | LPAL10660100 | 06936733718407 | C02021800400000091240000045 | C0202180040000009124 | 管径范围（F)：6，长度范围(cm）：100
374 | 9 | 通用介入 | 造影导管-普通型（包含冠脉和外周） | 已申请 | C0202180040000009124 | 国械注准20173034371 | 一次性使用冠脉造影导管 | 一次性使用冠脉造影导管 | 导管主体由三层材料组成，内层为Teflon，中间为304不锈钢丝网，外层为尼龙，导管远端/头端/护管由尼龙制成，导管座材料为聚碳酸酯。 | 套 | 182 | 乐普（北京）医疗器械股份有限公司 | 乐普（北京）医疗器械股份有限公司 | 是 | 是 | 是 | LPP45050110 | LPP45050110 | 06936733717325 | C02021800400000091240000044 | C0202180040000009124 | 管径范围（F)：5，长度范围(cm）：110
374 | 9 | 通用介入 | 造影导管-普通型（包含冠脉和外周） | 已申请 | C0202180040000009124 | 国械注准20173034371 | 一次性使用冠脉造影导管 | 一次性使用冠脉造影导管 | 导管主体由三层材料组成，内层为Teflon，中间为304不锈钢丝网，外层为尼龙，导管远端/头端/护管由尼龙制成，导管座材料为聚碳酸酯。 | 套 | 182 | 乐普（北京）医疗器械股份有限公司 | 乐普（北京）医疗器械股份有限公司 | 是 | 是 | 是 | LPJL35250100 | LPJL35250100 | 06936733717639 | C02021800400000091240000043 | C0202180040000009124 | 管径范围（F)：5，长度范围(cm）：100
374 | 9 | 通用介入 | 造影导管-普通型（包含冠脉和外周） | 已申请 | C0202180040000009124 | 国械注准20173034371 | 一次性使用冠脉造影导管 | 一次性使用冠脉造影导管 | 导管主体由三层材料组成，内层为Teflon，中间为304不锈钢丝网，外层为尼龙，导管远端/头端/护管由尼龙制成，导管座材料为聚碳酸酯。 | 套 | 182 | 乐普（北京）医疗器械股份有限公司 | 乐普（北京）医疗器械股份有限公司 | 是 | 是 | 是 | LPAR30250100 | LPAR30250100 | 06936733718742 | C02021800400000091240000042 | C0202180040000009124 | 管径范围（F)：5，长度范围(cm）：100
374 | 9 | 通用介入 | 造影导管-普通型（包含冠脉和外周） | 已申请 | C0202180040000009124 | 国械注准20173034371 | 一次性使用冠脉造影导管 | 一次性使用冠脉造影导管 | 导管主体由三层材料组成，内层为Teflon，中间为304不锈钢丝网，外层为尼龙，导管远端/头端/护管由尼龙制成，导管座材料为聚碳酸酯。 | 套 | 182 | 乐普（北京）医疗器械股份有限公司 | 乐普（北京）医疗器械股份有限公司 | 是 | 是 | 是 | LPAL30650100 | LPAL30650100 | 06936733718520 | C02021800400000091240000041 | C0202180040000009124 | 管径范围（F)：5，长度范围(cm）：100
374 | 9 | 通用介入 | 造影导管-普通型（包含冠脉和外周） | 已申请 | C0202180040000009124 | 国械注准20173034371 | 一次性使用冠脉造影导管 | 一次性使用冠脉造影导管 | 导管主体由三层材料组成，内层为Teflon，中间为304不锈钢丝网，外层为尼龙，导管远端/头端/护管由尼龙制成，导管座材料为聚碳酸酯。 | 套 | 182 | 乐普（北京）医疗器械股份有限公司 | 乐普（北京）医疗器械股份有限公司 | 是 | 是 | 是 | LPJL60850100 | LPJL60850100 | 06936733717974 | C02021800400000091240000040 | C0202180040000009124 | 管径范围（F)：5，长度范围(cm）：100
374 | 9 | 通用介入 | 造影导管-普通型（包含冠脉和外周） | 已申请 | C0202180040000009124 | 国械注准20173034371 | 一次性使用冠脉造影导管 | 一次性使用冠脉造影导管 | 导管主体由三层材料组成，内层为Teflon，中间为304不锈钢丝网，外层为尼龙，导管远端/头端/护管由尼龙制成，导管座材料为聚碳酸酯。 | 套 | 182 | 乐普（北京）医疗器械股份有限公司 | 乐普（北京）医疗器械股份有限公司 | 是 | 是 | 是 | LPRCB00050100 | LPRCB00050100 | 06936733718810 | C02021800400000091240000039 | C0202180040000009124 | 管径范围（F)：5，长度范围(cm）：100
374 | 9 | 通用介入 | 造影导管-普通型（包含冠脉和外周） | 已申请 | C0202180040000009124 | 国械注准20173034371 | 一次性使用冠脉造影导管 | 一次性使用冠脉造影导管 | 导管主体由三层材料组成，内层为Teflon，中间为304不锈钢丝网，外层为尼龙，导管远端/头端/护管由尼龙制成，导管座材料为聚碳酸酯。 | 套 | 182 | 乐普（北京）医疗器械股份有限公司 | 乐普（北京）医疗器械股份有限公司 | 是 | 是 | 是 | LPJL45050100 | LPJL45050100 | 06936733717783 | C02021800400000091240000038 | C0202180040000009124 | 管径范围（F)：5，长度范围(cm）：100
374 | 9 | 通用介入 | 造影导管-普通型（包含冠脉和外周） | 已申请 | C0202180040000009124 | 国械注准20173034371 | 一次性使用冠脉造影导管 | 一次性使用冠脉造影导管 | 导管主体由三层材料组成，内层为Teflon，中间为304不锈钢丝网，外层为尼龙，导管远端/头端/护管由尼龙制成，导管座材料为聚碳酸酯。 | 套 | 182 | 乐普（北京）医疗器械股份有限公司 | 乐普（北京）医疗器械股份有限公司 | 是 | 是 | 是 | LPP45260110 | LPP45260110 | 06936733717417 | C02021800400000091240000037 | C0202180040000009124 | 管径范围（F)：6，长度范围(cm）：110
374 | 9 | 通用介入 | 造影导管-普通型（包含冠脉和外周） | 已申请 | C0202180040000009124 | 国械注准20173034371 | 一次性使用冠脉造影导管 | 一次性使用冠脉造影导管 | 导管主体由三层材料组成，内层为Teflon，中间为304不锈钢丝网，外层为尼龙，导管远端/头端/护管由尼龙制成，导管座材料为聚碳酸酯。 | 套 | 182 | 乐普（北京）医疗器械股份有限公司 | 乐普（北京）医疗器械股份有限公司 | 是 | 是 | 是 | LPP55860110 | LPP55860110 | 06936733717615 | C02021800400000091240000036 | C0202180040000009124 | 管径范围（F)：6，长度范围(cm）：110
374 | 9 | 通用介入 | 造影导管-普通型（包含冠脉和外周） | 已申请 | C0202180040000009124 | 国械注准20173034371 | 一次性使用冠脉造影导管 | 一次性使用冠脉造影导管 | 导管主体由三层材料组成，内层为Teflon，中间为304不锈钢丝网，外层为尼龙，导管远端/头端/护管由尼龙制成，导管座材料为聚碳酸酯。 | 套 | 182 | 乐普（北京）医疗器械股份有限公司 | 乐普（北京）医疗器械股份有限公司 | 是 | 是 | 是 | LPAL10250100 | LPAL10250100 | 06936733718353 | C02021800400000091240000035 | C0202180040000009124 | 管径范围（F)：5，长度范围(cm）：100
374 | 9 | 通用介入 | 造影导管-普通型（包含冠脉和外周） | 已申请 | C0202180040000009124 | 国械注准20173034371 | 一次性使用冠脉造影导管 | 一次性使用冠脉造影导管 | 导管主体由三层材料组成，内层为Teflon，中间为304不锈钢丝网，外层为尼龙，导管远端/头端/护管由尼龙制成，导管座材料为聚碳酸酯。 | 套 | 182 | 乐普（北京）医疗器械股份有限公司 | 乐普（北京）医疗器械股份有限公司 | 是 | 是 | 是 | LPJR35650100 | LPJR35650100 | 06936733718049 | C02021800400000091240000034 | C0202180040000009124 | 管径范围（F)：5，长度范围(cm）：100
374 | 9 | 通用介入 | 造影导管-普通型（包含冠脉和外周） | 已申请 | C0202180040000009124 | 国械注准20173034371 | 一次性使用冠脉造影导管 | 一次性使用冠脉造影导管 | 导管主体由三层材料组成，内层为Teflon，中间为304不锈钢丝网，外层为尼龙，导管远端/头端/护管由尼龙制成，导管座材料为聚碳酸酯。 | 套 | 182 | 乐普（北京）医疗器械股份有限公司 | 乐普（北京）医疗器械股份有限公司 | 是 | 是 | 是 | LPAR30850100 | LPAR30850100 | 06936733718766 | C02021800400000091240000033 | C0202180040000009124 | 管径范围（F)：5，长度范围(cm）：100
374 | 9 | 通用介入 | 造影导管-普通型（包含冠脉和外周） | 已申请 | C0202180040000009124 | 国械注准20173034371 | 一次性使用冠脉造影导管 | 一次性使用冠脉造影导管 | 导管主体由三层材料组成，内层为Teflon，中间为304不锈钢丝网，外层为尼龙，导管远端/头端/护管由尼龙制成，导管座材料为聚碳酸酯。 | 套 | 182 | 乐普（北京）医疗器械股份有限公司 | 乐普（北京）医疗器械股份有限公司 | 是 | 是 | 是 | LPAL10260100 | LPAL10260100 | 06936733718391 | C02021800400000091240000032 | C0202180040000009124 | 管径范围（F)：6，长度范围(cm）：100
374 | 9 | 通用介入 | 造影导管-普通型（包含冠脉和外周） | 已申请 | C0202180040000009124 | 国械注准20173034371 | 一次性使用冠脉造影导管 | 一次性使用冠脉造影导管 | 导管主体由三层材料组成，内层为Teflon，中间为304不锈钢丝网，外层为尼龙，导管远端/头端/护管由尼龙制成，导管座材料为聚碳酸酯。 | 套 | 182 | 乐普（北京）医疗器械股份有限公司 | 乐普（北京）医疗器械股份有限公司 | 是 | 是 | 是 | LPAR20050100 | LPAR20050100 | 06936733718667 | C02021800400000091240000031 | C0202180040000009124 | 管径范围（F)：5，长度范围(cm）：100
374 | 9 | 通用介入 | 造影导管-普通型（包含冠脉和外周） | 已申请 | C0202180040000009124 | 国械注准20173034371 | 一次性使用冠脉造影导管 | 一次性使用冠脉造影导管 | 导管主体由三层材料组成，内层为Teflon，中间为304不锈钢丝网，外层为尼龙，导管远端/头端/护管由尼龙制成，导管座材料为聚碳酸酯。 | 套 | 182 | 乐普（北京）医疗器械股份有限公司 | 乐普（北京）医疗器械股份有限公司 | 是 | 是 | 是 | LPAL20850100 | LPAL20850100 | 06936733718452 | C02021800400000091240000030 | C0202180040000009124 | 管径范围（F)：5，长度范围(cm）：100
374 | 9 | 通用介入 | 造影导管-普通型（包含冠脉和外周） | 已申请 | C0202180040000009124 | 国械注准20173034371 | 一次性使用冠脉造影导管 | 一次性使用冠脉造影导管 | 导管主体由三层材料组成，内层为Teflon，中间为304不锈钢丝网，外层为尼龙，导管远端/头端/护管由尼龙制成，导管座材料为聚碳酸酯。 | 套 | 182 | 乐普（北京）医疗器械股份有限公司 | 乐普（北京）医疗器械股份有限公司 | 是 | 是 | 是 | LPC00650100 | LPC00650100 | 06936733730560 | C02021800400000091240000029 | C0202180040000009124 | 管径范围（F)：5，长度范围(cm）：100
374 | 9 | 通用介入 | 造影导管-普通型（包含冠脉和外周） | 已申请 | C0202180040000009124 | 国械注准20173034371 | 一次性使用冠脉造影导管 | 一次性使用冠脉造影导管 | 导管主体由三层材料组成，内层为Teflon，中间为304不锈钢丝网，外层为尼龙，导管远端/头端/护管由尼龙制成，导管座材料为聚碳酸酯。 | 套 | 182 | 乐普（北京）医疗器械股份有限公司 | 乐普（北京）医疗器械股份有限公司 | 是 | 是 | 是 | LPJL50660100 | LPJL50660100 | 06936733717929 | C02021800400000091240000028 | C0202180040000009124 | 管径范围（F)：6，长度范围(cm）：100
374 | 9 | 通用介入 | 造影导管-普通型（包含冠脉和外周） | 已申请 | C0202180040000009124 | 国械注准20173034371 | 一次性使用冠脉造影导管 | 一次性使用冠脉造影导管 | 导管主体由三层材料组成，内层为Teflon，中间为304不锈钢丝网，外层为尼龙，导管远端/头端/护管由尼龙制成，导管座材料为聚碳酸酯。 | 套 | 182 | 乐普（北京）医疗器械股份有限公司 | 乐普（北京）医疗器械股份有限公司 | 是 | 是 | 是 | LPJL40260100 | LPJL40260100 | 06936733717752 | C02021800400000091240000027 | C0202180040000009124 | 管径范围（F)：6，长度范围(cm）：100
374 | 9 | 通用介入 | 造影导管-普通型（包含冠脉和外周） | 已申请 | C0202180040000009124 | 国械注准20173034371 | 一次性使用冠脉造影导管 | 一次性使用冠脉造影导管 | 导管主体由三层材料组成，内层为Teflon，中间为304不锈钢丝网，外层为尼龙，导管远端/头端/护管由尼龙制成，导管座材料为聚碳酸酯。 | 套 | 182 | 乐普（北京）医疗器械股份有限公司 | 乐普（北京）医疗器械股份有限公司 | 是 | 是 | 是 | LPLCB00660100 | LPLCB00660100 | 06936733718957 | C02021800400000091240000026 | C0202180040000009124 | 管径范围（F)：6，长度范围(cm）：100
374 | 9 | 通用介入 | 造影导管-普通型（包含冠脉和外周） | 已申请 | C0202180040000009124 | 国械注准20173034371 | 一次性使用冠脉造影导管 | 一次性使用冠脉造影导管 | 导管主体由三层材料组成，内层为Teflon，中间为304不锈钢丝网，外层为尼龙，导管远端/头端/护管由尼龙制成，导管座材料为聚碳酸酯。 | 套 | 182 | 乐普（北京）医疗器械股份有限公司 | 乐普（北京）医疗器械股份有限公司 | 是 | 是 | 是 | LPAR30650100 | LPAR30650100 | 06936733718759 | C02021800400000091240000025 | C0202180040000009124 | 管径范围（F)：5，长度范围(cm）：100
374 | 9 | 通用介入 | 造影导管-普通型（包含冠脉和外周） | 已申请 | C0202180040000009124 | 国械注准20173034371 | 一次性使用冠脉造影导管 | 一次性使用冠脉造影导管 | 导管主体由三层材料组成，内层为Teflon，中间为304不锈钢丝网，外层为尼龙，导管远端/头端/护管由尼龙制成，导管座材料为聚碳酸酯。 | 套 | 182 | 乐普（北京）医疗器械股份有限公司 | 乐普（北京）医疗器械股份有限公司 | 是 | 是 | 是 | LPJL45260100 | LPJL45260100 | 06936733717837 | C02021800400000091240000024 | C0202180040000009124 | 管径范围（F)：6，长度范围(cm）：100
374 | 9 | 通用介入 | 造影导管-普通型（包含冠脉和外周） | 已申请 | C0202180040000009124 | 国械注准20173034371 | 一次性使用冠脉造影导管 | 一次性使用冠脉造影导管 | 导管主体由三层材料组成，内层为Teflon，中间为304不锈钢丝网，外层为尼龙，导管远端/头端/护管由尼龙制成，导管座材料为聚碳酸酯。 | 套 | 182 | 乐普（北京）医疗器械股份有限公司 | 乐普（北京）医疗器械股份有限公司 | 是 | 是 | 是 | LPLCB00650100 | LPLCB00650100 | 06936733718919 | C02021800400000091240000023 | C0202180040000009124 | 管径范围（F)：5，长度范围(cm）：100
374 | 9 | 通用介入 | 造影导管-普通型（包含冠脉和外周） | 已申请 | C0202180040000009124 | 国械注准20173034371 | 一次性使用冠脉造影导管 | 一次性使用冠脉造影导管 | 导管主体由三层材料组成，内层为Teflon，中间为304不锈钢丝网，外层为尼龙，导管远端/头端/护管由尼龙制成，导管座材料为聚碳酸酯。 | 套 | 182 | 乐普（北京）医疗器械股份有限公司 | 乐普（北京）医疗器械股份有限公司 | 是 | 是 | 是 | LPRCB00860100 | LPRCB00860100 | 06936733718889 | C02021800400000091240000022 | C0202180040000009124 | 管径范围（F)：6，长度范围(cm）：100
374 | 9 | 通用介入 | 造影导管-普通型（包含冠脉和外周） | 已申请 | C0202180040000009124 | 国械注准20173034371 | 一次性使用冠脉造影导管 | 一次性使用冠脉造影导管 | 导管主体由三层材料组成，内层为Teflon，中间为304不锈钢丝网，外层为尼龙，导管远端/头端/护管由尼龙制成，导管座材料为聚碳酸酯。 | 套 | 182 | 乐普（北京）医疗器械股份有限公司 | 乐普（北京）医疗器械股份有限公司 | 是 | 是 | 是 | LPC00050100 | LPC00050100 | 06936733726419 | C02021800400000091240000021 | C0202180040000009124 | 管径范围（F)：5，长度范围(cm）：100
374 | 9 | 通用介入 | 造影导管-普通型（包含冠脉和外周） | 已申请 | C0202180040000009124 | 国械注准20173034371 | 一次性使用冠脉造影导管 | 一次性使用冠脉造影导管 | 导管主体由三层材料组成，内层为Teflon，中间为304不锈钢丝网，外层为尼龙，导管远端/头端/护管由尼龙制成，导管座材料为聚碳酸酯。 | 套 | 182 | 乐普（北京）医疗器械股份有限公司 | 乐普（北京）医疗器械股份有限公司 | 是 | 是 | 是 | LPAR20650100 | LPAR20650100 | 06936733718674 | C02021800400000091240000020 | C0202180040000009124 | 管径范围（F)：5，长度范围(cm）：100
374 | 9 | 通用介入 | 造影导管-普通型（包含冠脉和外周） | 已申请 | C0202180040000009124 | 国械注准20173034371 | 一次性使用冠脉造影导管 | 一次性使用冠脉造影导管 | 导管主体由三层材料组成，内层为Teflon，中间为304不锈钢丝网，外层为尼龙，导管远端/头端/护管由尼龙制成，导管座材料为聚碳酸酯。 | 套 | 182 | 乐普（北京）医疗器械股份有限公司 | 乐普（北京）医疗器械股份有限公司 | 是 | 是 | 是 | LPAL30660100 | LPAL30660100 | 06936733718568 | C02021800400000091240000019 | C0202180040000009124 | 管径范围（F)：6，长度范围(cm）：100
374 | 9 | 通用介入 | 造影导管-普通型（包含冠脉和外周） | 已申请 | C0202180040000009124 | 国械注准20173034371 | 一次性使用冠脉造影导管 | 一次性使用冠脉造影导管 | 导管主体由三层材料组成，内层为Teflon，中间为304不锈钢丝网，外层为尼龙，导管远端/头端/护管由尼龙制成，导管座材料为聚碳酸酯。 | 套 | 182 | 乐普（北京）医疗器械股份有限公司 | 乐普（北京）医疗器械股份有限公司 | 是 | 是 | 是 | LPAL20650100 | LPAL20650100 | 06936733718445 | C02021800400000091240000018 | C0202180040000009124 | 管径范围（F)：5，长度范围(cm）：100
374 | 9 | 通用介入 | 造影导管-普通型（包含冠脉和外周） | 已申请 | C0202180040000009124 | 国械注准20173034371 | 一次性使用冠脉造影导管 | 一次性使用冠脉造影导管 | 导管主体由三层材料组成，内层为Teflon，中间为304不锈钢丝网，外层为尼龙，导管远端/头端/护管由尼龙制成，导管座材料为聚碳酸酯。 | 套 | 182 | 乐普（北京）医疗器械股份有限公司 | 乐普（北京）医疗器械股份有限公司 | 是 | 是 | 是 | LPJL35060100 | LPJL35060100 | 06936733717660 | C02021800400000091240000017 | C0202180040000009124 | 管径范围（F)：6，长度范围(cm）：100
374 | 9 | 通用介入 | 造影导管-普通型（包含冠脉和外周） | 已申请 | C0202180040000009124 | 国械注准20173034371 | 一次性使用冠脉造影导管 | 一次性使用冠脉造影导管 | 导管主体由三层材料组成，内层为Teflon，中间为304不锈钢丝网，外层为尼龙，导管远端/头端/护管由尼龙制成，导管座材料为聚碳酸酯。 | 套 | 182 | 乐普（北京）医疗器械股份有限公司 | 乐普（北京）医疗器械股份有限公司 | 是 | 是 | 是 | LPC00250100 | LPC00250100 | 06936733730553 | C02021800400000091240000016 | C0202180040000009124 | 管径范围（F)：5，长度范围(cm）：100
374 | 9 | 通用介入 | 造影导管-普通型（包含冠脉和外周） | 已申请 | C0202180040000009124 | 国械注准20173034371 | 一次性使用冠脉造影导管 | 一次性使用冠脉造影导管 | 导管主体由三层材料组成，内层为Teflon，中间为304不锈钢丝网，外层为尼龙，导管远端/头端/护管由尼龙制成，导管座材料为聚碳酸酯。 | 套 | 182 | 乐普（北京）医疗器械股份有限公司 | 乐普（北京）医疗器械股份有限公司 | 是 | 是 | 是 | LPJL45850100 | LPJL45850100 | 06936733717813 | C02021800400000091240000015 | C0202180040000009124 | 管径范围（F)：5，长度范围(cm）：100
374 | 9 | 通用介入 | 造影导管-普通型（包含冠脉和外周） | 已申请 | C0202180040000009124 | 国械注准20173034371 | 一次性使用冠脉造影导管 | 一次性使用冠脉造影导管 | 导管主体由三层材料组成，内层为Teflon，中间为304不锈钢丝网，外层为尼龙，导管远端/头端/护管由尼龙制成，导管座材料为聚碳酸酯。 | 套 | 182 | 乐普（北京）医疗器械股份有限公司 | 乐普（北京）医疗器械股份有限公司 | 是 | 是 | 是 | LPJR40050100 | LPJR40050100 | 06936733718100 | C02021800400000091240000014 | C0202180040000009124 | 管径范围（F)：5，长度范围(cm）：100
374 | 9 | 通用介入 | 造影导管-普通型（包含冠脉和外周） | 已申请 | C0202180040000009124 | 国械注准20173034371 | 一次性使用冠脉造影导管 | 一次性使用冠脉造影导管 | 导管主体由三层材料组成，内层为Teflon，中间为304不锈钢丝网，外层为尼龙，导管远端/头端/护管由尼龙制成，导管座材料为聚碳酸酯。 | 套 | 182 | 乐普（北京）医疗器械股份有限公司 | 乐普（北京）医疗器械股份有限公司 | 是 | 是 | 是 | LPJR50850100 | LPJR50850100 | 06936733718216 | C02021800400000091240000013 | C0202180040000009124 | 管径范围（F)：5，长度范围(cm）：100
374 | 9 | 通用介入 | 造影导管-普通型（包含冠脉和外周） | 已申请 | C0202180040000009124 | 国械注准20173034371 | 一次性使用冠脉造影导管 | 一次性使用冠脉造影导管 | 导管主体由三层材料组成，内层为Teflon，中间为304不锈钢丝网，外层为尼龙，导管远端/头端/护管由尼龙制成，导管座材料为聚碳酸酯。 | 套 | 182 | 乐普（北京）医疗器械股份有限公司 | 乐普（北京）医疗器械股份有限公司 | 是 | 是 | 是 | LPAL30250100 | LPAL30250100 | 06936733718513 | C02021800400000091240000012 | C0202180040000009124 | 管径范围（F)：5，长度范围(cm）：100
374 | 9 | 通用介入 | 造影导管-普通型（包含冠脉和外周） | 已申请 | C0202180040000009124 | 国械注准20173034371 | 一次性使用冠脉造影导管 | 一次性使用冠脉造影导管 | 导管主体由三层材料组成，内层为Teflon，中间为304不锈钢丝网，外层为尼龙，导管远端/头端/护管由尼龙制成，导管座材料为聚碳酸酯。 | 套 | 182 | 乐普（北京）医疗器械股份有限公司 | 乐普（北京）医疗器械股份有限公司 | 是 | 是 | 是 | LPAL10650100 | LPAL10650100 | 06936733718360 | C02021800400000091240000011 | C0202180040000009124 | 管径范围（F)：5，长度范围(cm）：100
374 | 9 | 通用介入 | 造影导管-普通型（包含冠脉和外周） | 已申请 | C0202180040000009124 | 国械注准20173034371 | 一次性使用冠脉造影导管 | 一次性使用冠脉造影导管 | 导管主体由三层材料组成，内层为Teflon，中间为304不锈钢丝网，外层为尼龙，导管远端/头端/护管由尼龙制成，导管座材料为聚碳酸酯。 | 套 | 182 | 乐普（北京）医疗器械股份有限公司 | 乐普（北京）医疗器械股份有限公司 | 是 | 是 | 是 | LPJR60660100 | LPJR60660100 | 06936733718322 | C02021800400000091240000010 | C0202180040000009124 | 管径范围（F)：6，长度范围(cm）：100
374 | 9 | 通用介入 | 造影导管-普通型（包含冠脉和外周） | 已申请 | C0202180040000009124 | 国械注准20173034371 | 一次性使用冠脉造影导管 | 一次性使用冠脉造影导管 | 导管主体由三层材料组成，内层为Teflon，中间为304不锈钢丝网，外层为尼龙，导管远端/头端/护管由尼龙制成，导管座材料为聚碳酸酯。 | 套 | 182 | 乐普（北京）医疗器械股份有限公司 | 乐普（北京）医疗器械股份有限公司 | 是 | 是 | 是 | LPJL60260100 | LPJL60260100 | 06936733717998 | C02021800400000091240000009 | C0202180040000009124 | 管径范围（F)：6，长度范围(cm）：100
374 | 9 | 通用介入 | 造影导管-普通型（包含冠脉和外周） | 已申请 | C0202180040000009124 | 国械注准20173034371 | 一次性使用冠脉造影导管 | 一次性使用冠脉造影导管 | 导管主体由三层材料组成，内层为Teflon，中间为304不锈钢丝网，外层为尼龙，导管远端/头端/护管由尼龙制成，导管座材料为聚碳酸酯。 | 套 | 182 | 乐普（北京）医疗器械股份有限公司 | 乐普（北京）医疗器械股份有限公司 | 是 | 是 | 是 | LPJL45650100 | LPJL45650100 | 06936733717806 | C02021800400000091240000008 | C0202180040000009124 | 管径范围（F)：5，长度范围(cm）：100
374 | 9 | 通用介入 | 造影导管-普通型（包含冠脉和外周） | 已申请 | C0202180040000009124 | 国械注准20173034371 | 一次性使用冠脉造影导管 | 一次性使用冠脉造影导管 | 导管主体由三层材料组成，内层为Teflon，中间为304不锈钢丝网，外层为尼龙，导管远端/头端/护管由尼龙制成，导管座材料为聚碳酸酯。 | 套 | 182 | 乐普（北京）医疗器械股份有限公司 | 乐普（北京）医疗器械股份有限公司 | 是 | 是 | 是 | LPJL60650100 | LPJL60650100 | 06936733717967 | C02021800400000091240000007 | C0202180040000009124 | 管径范围（F)：5，长度范围(cm）：100
374 | 9 | 通用介入 | 造影导管-普通型（包含冠脉和外周） | 已申请 | C0202180040000009124 | 国械注准20173034371 | 一次性使用冠脉造影导管 | 一次性使用冠脉造影导管 | 导管主体由三层材料组成，内层为Teflon，中间为304不锈钢丝网，外层为尼龙，导管远端/头端/护管由尼龙制成，导管座材料为聚碳酸酯。 | 套 | 182 | 乐普（北京）医疗器械股份有限公司 | 乐普（北京）医疗器械股份有限公司 | 是 | 是 | 是 | LPAR20250100 | LPAR20250100 | 06936733718988 | C02021800400000091240000006 | C0202180040000009124 | 管径范围（F)：5，长度范围(cm）：100
374 | 9 | 通用介入 | 造影导管-普通型（包含冠脉和外周） | 已申请 | C0202180040000009124 | 国械注准20173034371 | 一次性使用冠脉造影导管 | 一次性使用冠脉造影导管 | 导管主体由三层材料组成，内层为Teflon，中间为304不锈钢丝网，外层为尼龙，导管远端/头端/护管由尼龙制成，导管座材料为聚碳酸酯。 | 套 | 182 | 乐普（北京）医疗器械股份有限公司 | 乐普（北京）医疗器械股份有限公司 | 是 | 是 | 是 | LPJL40850100 | LPJL40850100 | 06936733717738 | C02021800400000091240000005 | C0202180040000009124 | 管径范围（F)：5，长度范围(cm）：100
374 | 9 | 通用介入 | 造影导管-普通型（包含冠脉和外周） | 已申请 | C0202180040000009124 | 国械注准20173034371 | 一次性使用冠脉造影导管 | 一次性使用冠脉造影导管 | 导管主体由三层材料组成，内层为Teflon，中间为304不锈钢丝网，外层为尼龙，导管远端/头端/护管由尼龙制成，导管座材料为聚碳酸酯。 | 套 | 182 | 乐普（北京）医疗器械股份有限公司 | 乐普（北京）医疗器械股份有限公司 | 是 | 是 | 是 | LPP45860110 | LPP45860110 | 06936733717455 | C02021800400000091240000004 | C0202180040000009124 | 管径范围（F)：6，长度范围(cm）：110
374 | 9 | 通用介入 | 造影导管-普通型（包含冠脉和外周） | 已申请 | C0202180040000009124 | 国械注准20173034371 | 一次性使用冠脉造影导管 | 一次性使用冠脉造影导管 | 导管主体由三层材料组成，内层为Teflon，中间为304不锈钢丝网，外层为尼龙，导管远端/头端/护管由尼龙制成，导管座材料为聚碳酸酯。 | 套 | 182 | 乐普（北京）医疗器械股份有限公司 | 乐普（北京）医疗器械股份有限公司 | 是 | 是 | 是 | LPAR20060100 | LPAR20060100 | 06936733718698 | C02021800400000091240000003 | C0202180040000009124 | 管径范围（F)：6，长度范围(cm）：100
374 | 9 | 通用介入 | 造影导管-普通型（包含冠脉和外周） | 已申请 | C0202180040000009124 | 国械注准20173034371 | 一次性使用冠脉造影导管 | 一次性使用冠脉造影导管 | 导管主体由三层材料组成，内层为Teflon，中间为304不锈钢丝网，外层为尼龙，导管远端/头端/护管由尼龙制成，导管座材料为聚碳酸酯。 | 套 | 182 | 乐普（北京）医疗器械股份有限公司 | 乐普（北京）医疗器械股份有限公司 | 是 | 是 | 是 | LPP55250110 | LPP55250110 | 06936733717493 | C02021800400000091240000002 | C0202180040000009124 | 管径范围（F)：5，长度范围(cm）：110
377 | 9 | 通用介入 | 造影导管-普通型（包含冠脉和外周） | 已申请 | C0207010040000005708 | 国械注准20153030117 | 血管造影导管 | 血管造影导管 |  |  | 9 | 上海微创医疗器械（集团）有限公司 | 上海微创医疗器械（集团）有限公司 | 是 | 是 | 否 | 6F | JL4.0 | (01)06942180391612 | C02070100400000057080000064 | C0207010040000005708 | 管径范围（F)：6F 长度范围(cm）：747-1210
377 | 9 | 通用介入 | 造影导管-普通型（包含冠脉和外周） | 已申请 | C0207010040000005708 | 国械注准20153030117 | 血管造影导管 | 血管造影导管 |  |  | 9 | 上海微创医疗器械（集团）有限公司 | 上海微创医疗器械（集团）有限公司 | 是 | 是 | 否 | 6F | JL3.5 | (01)06942180391605 | C02070100400000057080000100 | C0207010040000005708 | 管径范围（F)：6F 长度范围(cm）：747-1210
377 | 9 | 通用介入 | 造影导管-普通型（包含冠脉和外周） | 已申请 | C0207010040000005708 | 国械注准20153030117 | 血管造影导管 | 血管造影导管 |  |  | 9 | 上海微创医疗器械（集团）有限公司 | 上海微创医疗器械（集团）有限公司 | 是 | 是 | 否 | 6F | JR4.0 | (01)06942180391636 | C02070100400000057080000108 | C0207010040000005708 | 管径范围（F)：6F 长度范围(cm）：747-1210
377 | 9 | 通用介入 | 造影导管-普通型（包含冠脉和外周） | 已申请 | C0207010040000005708 | 国械注准20153030117 | 血管造影导管 | 血管造影导管 |  |  | 9 | 上海微创医疗器械（集团）有限公司 | 上海微创医疗器械（集团）有限公司 | 是 | 是 | 否 | 6F | JR3.5 | (01)06942180391629 | C02070100400000057080000024 | C0207010040000005708 | 管径范围（F)：6F 长度范围(cm）：747-1210
377 | 9 | 通用介入 | 造影导管-普通型（包含冠脉和外周） | 已申请 | C0207010040000005708 | 国械注准20153030117 | 血管造影导管 | 血管造影导管 |  |  | 9 | 上海微创医疗器械（集团）有限公司 | 上海微创医疗器械（集团）有限公司 | 是 | 是 | 否 | 5F | JL4.0 | (01)06942180354884 | C02070100400000057080000015 | C0207010040000005708 | 管径范围（F)：5F 长度范围(cm）：747-1210
377 | 9 | 通用介入 | 造影导管-普通型（包含冠脉和外周） | 已申请 | C0207010040000005708 | 国械注准20153030117 | 血管造影导管 | 血管造影导管 |  |  | 9 | 上海微创医疗器械（集团）有限公司 | 上海微创医疗器械（集团）有限公司 | 是 | 是 | 否 | 5F | JL3.5 | (01)06942180363848 | C02070100400000057080000086 | C0207010040000005708 | 管径范围（F)：5F 长度范围(cm）：747-1210
377 | 9 | 通用介入 | 造影导管-普通型（包含冠脉和外周） | 已申请 | C0207010040000005708 | 国械注准20153030117 | 血管造影导管 | 血管造影导管 |  |  | 9 | 上海微创医疗器械（集团）有限公司 | 上海微创医疗器械（集团）有限公司 | 是 | 是 | 否 | 5F | JR4.0 | (01)06942180363831 | C02070100400000057080000010 | C0207010040000005708 | 管径范围（F)：5F 长度范围(cm）：747-1210
377 | 9 | 通用介入 | 造影导管-普通型（包含冠脉和外周） | 已申请 | C0207010040000005708 | 国械注准20153030117 | 血管造影导管 | 血管造影导管 |  |  | 9 | 上海微创医疗器械（集团）有限公司 | 上海微创医疗器械（集团）有限公司 | 是 | 是 | 否 | 5F | JR3.5 | (01)06942180354891 | C02070100400000057080000022 | C0207010040000005708 | 管径范围（F)：5F 长度范围(cm）：747-1210
377 | 9 | 通用介入 | 造影导管-普通型（包含冠脉和外周） | 已申请 | C0207010040000005708 | 国械注准20153030117 | 血管造影导管 | 血管造影导管 |  |  | 9 | 上海微创医疗器械（集团）有限公司 | 上海微创医疗器械（集团）有限公司 | 是 | 是 | 否 | 5F | LRS3.5 | (01)06942180354907 | C02070100400000057080000020 | C0207010040000005708 | 管径范围（F)：5F 长度范围(cm）：747-1210
379 | 9 | 通用介入 | 造影导管-普通型（包含冠脉和外周） | 已申请 | C0207010040000004744 | 国械注进20153031099 | 血管内造影导管Angiographic Catheters | 血管内造影导管 | 聚碳酸酯、氧化钛、尼龙11、PEBAX、硫酸钡、304不锈钢丝等 | 条 | 29 | 美国麦瑞通医疗设备有限公司MERIT MEDICAL SYSTEMS, INC. | 麦瑞通医疗器械（北京）有限公司 | 是 | 是 | 是 | 外径5F 内径 .052"/1.32mm 长度110cm 适用导丝.038" 描述高流量猪尾 侧孔数量10 不带编织层 不带标记带 | 7602-91 | 0100884450002810 | C02070100400000047440001487 | C0207010040000004744 | 管径范围（F)：5F 长度范围(cm）:110cm
379 | 9 | 通用介入 | 造影导管-普通型（包含冠脉和外周） | 已申请 | C0207010040000004744 | 国械注进20153031099 | 血管内造影导管Angiographic Catheters | 血管内造影导管 | 聚碳酸酯、氧化钛、尼龙11、PEBAX、硫酸钡、304不锈钢丝等 | 条 | 29 | 美国麦瑞通医疗设备有限公司MERIT MEDICAL SYSTEMS, INC. | 麦瑞通医疗器械（北京）有限公司 | 是 | 是 | 是 | 外径4F 内径.041"/1.04mm 长度80cm 头端长度5.5cm 适用导丝.035" 侧孔数量 4 不带编织层 不带标记带 | 7757-20 | 0100884450120323 | C02070100400000047440001565 | C0207010040000004744 | 管径范围（F)：4F 长度范围(cm）:80cm
379 | 9 | 通用介入 | 造影导管-普通型（包含冠脉和外周） | 已申请 | C0207010040000004744 | 国械注进20153031099 | 血管内造影导管Angiographic Catheters | 血管内造影导管 | 聚碳酸酯、氧化钛、尼龙11、PEBAX、硫酸钡、304不锈钢丝等 | 条 | 29 | 美国麦瑞通医疗设备有限公司MERIT MEDICAL SYSTEMS, INC. | 麦瑞通医疗器械（北京）有限公司 | 是 | 是 | 是 | 外径4F 内径 .042"/1.07mm 长度110cm 头端长度6.5cm 适用导丝.038" 描述 PIG 侧孔数5 带编织层 不带标记带 | 7704-10 | 0100884450004883 | C02070100400000047440001467 | C0207010040000004744 | 管径范围（F)：4F 长度范围(cm）:110cm
379 | 9 | 通用介入 | 造影导管-普通型（包含冠脉和外周） | 已申请 | C0207010040000004744 | 国械注进20153031099 | 血管内造影导管Angiographic Catheters | 血管内造影导管 | 聚碳酸酯、氧化钛、尼龙11、PEBAX、硫酸钡、304不锈钢丝等 | 条 | 29 | 美国麦瑞通医疗设备有限公司MERIT MEDICAL SYSTEMS, INC. | 麦瑞通医疗器械（北京）有限公司 | 是 | 是 | 是 | 外径4F 内径.042"/1.07mm 长度100cm 头端长度2.5cm 适用导丝.038" 描述 JR3.5 侧孔数0 带编织带 不带标记带 | 7701-10 | 0100884450011065 | C02070100400000047440001515 | C0207010040000004744 | 管径范围（F)：4F 长度范围(cm）:100cm
379 | 9 | 通用介入 | 造影导管-普通型（包含冠脉和外周） | 已申请 | C0207010040000004744 | 国械注进20153031099 | 血管内造影导管Angiographic Catheters | 血管内造影导管 | 聚碳酸酯、氧化钛、尼龙11、PEBAX、硫酸钡、304不锈钢丝等 | 条 | 29 | 美国麦瑞通医疗设备有限公司MERIT MEDICAL SYSTEMS, INC. | 麦瑞通医疗器械（北京）有限公司 | 是 | 是 | 是 | 外径4F 内径042"/1.07mm 长度100cm 头端长度2.3cm 适用导丝.038" 侧孔数量 0 描述JL3.5 带编织层 不带标记带 | 7700-10 | 0100884450004159 | C02070100400000047440001601 | C0207010040000004744 | 管径范围（F)：4F 长度范围(cm）:100cm
379 | 9 | 通用介入 | 造影导管-普通型（包含冠脉和外周） | 已申请 | C0207010040000004744 | 国械注进20153031099 | 血管内造影导管Angiographic Catheters | 血管内造影导管 | 聚碳酸酯、氧化钛、尼龙11、PEBAX、硫酸钡、304不锈钢丝等 | 条 | 29 | 美国麦瑞通医疗设备有限公司MERIT MEDICAL SYSTEMS, INC. | 麦瑞通医疗器械（北京）有限公司 | 是 | 是 | 是 | 外径6F 内径.059"/1.49mm 长度110cm 头端长度8.0cm 适用导丝.038" 描述 145PIG 侧孔数5 不带编织层 不带标记带 | 7569-23 | 0100884450004593 | C02070100400000047440001600 | C0207010040000004744 | 管径范围（F)：6F 长度范围(cm）:110cm
379 | 9 | 通用介入 | 造影导管-普通型（包含冠脉和外周） | 已申请 | C0207010040000004744 | 国械注进20153031099 | 血管内造影导管Angiographic Catheters | 血管内造影导管 | 聚碳酸酯、氧化钛、尼龙11、PEBAX、硫酸钡、304不锈钢丝等 | 条 | 29 | 美国麦瑞通医疗设备有限公司MERIT MEDICAL SYSTEMS, INC. | 麦瑞通医疗器械（北京）有限公司 | 是 | 是 | 是 | 外径6F 内径.059"/1.49mm 长度110cm 头端长度8.0cm 适用导丝.038" 描述PIG 侧孔数5 不带编织层 不带标记带 | 7569-11 | 0100884450077849 | C02070100400000047440001664 | C0207010040000004744 | 管径范围（F)：6F 长度范围(cm）:110cm
379 | 9 | 通用介入 | 造影导管-普通型（包含冠脉和外周） | 已申请 | C0207010040000004744 | 国械注进20153031099 | 血管内造影导管Angiographic Catheters | 血管内造影导管 | 聚碳酸酯、氧化钛、尼龙11、PEBAX、硫酸钡、304不锈钢丝等 | 条 | 29 | 美国麦瑞通医疗设备有限公司MERIT MEDICAL SYSTEMS, INC. | 麦瑞通医疗器械（北京）有限公司 | 是 | 是 | 是 | 外径5F 内径.046"/1.17mm 长度100cm 头端长度5.8cm 适用导丝.038" 描述 MULTIA2 侧孔数0 带编织带 不带标记带 | 7533-13 | 0100884450000458 | C02070100400000047440001645 | C0207010040000004744 | 管径范围（F)：5F 长度范围(cm）:100cm
379 | 9 | 通用介入 | 造影导管-普通型（包含冠脉和外周） | 已申请 | C0207010040000004744 | 国械注进20153031099 | 血管内造影导管Angiographic Catheters | 血管内造影导管 | 聚碳酸酯、氧化钛、尼龙11、PEBAX、硫酸钡、304不锈钢丝等 | 条 | 29 | 美国麦瑞通医疗设备有限公司MERIT MEDICAL SYSTEMS, INC. | 麦瑞通医疗器械（北京）有限公司 | 是 | 是 | 是 | 外径5F 内径 .046"/1.17mm 长度125cm 头端长度7.5cm 适用导丝.038" 描述 PIG 侧孔数5 带编织层 不带标记带 | 7529-43 | 0100884450010297 | C02070100400000047440001589 | C0207010040000004744 | 管径范围（F)：5F 长度范围(cm）:125cm
379 | 9 | 通用介入 | 造影导管-普通型（包含冠脉和外周） | 已申请 | C0207010040000004744 | 国械注进20153031099 | 血管内造影导管Angiographic Catheters | 血管内造影导管 | 聚碳酸酯、氧化钛、尼龙11、PEBAX、硫酸钡、304不锈钢丝等 | 条 | 29 | 美国麦瑞通医疗设备有限公司MERIT MEDICAL SYSTEMS, INC. | 麦瑞通医疗器械（北京）有限公司 | 是 | 是 | 是 | 外径5F 内径.046"/1.17mm 长度110cm 头端长度7.5cm 适用导丝.038" 描述145PIG 侧孔数5 带编织层 不带标记带 | 7529-23 | 0100884450004500 | C02070100400000047440001587 | C0207010040000004744 | 管径范围（F)：5F 长度范围(cm）:110cm
379 | 9 | 通用介入 | 造影导管-普通型（包含冠脉和外周） | 已申请 | C0207010040000004744 | 国械注进20153031099 | 血管内造影导管Angiographic Catheters | 血管内造影导管 | 聚碳酸酯、氧化钛、尼龙11、PEBAX、硫酸钡、304不锈钢丝等 | 条 | 29 | 美国麦瑞通医疗设备有限公司MERIT MEDICAL SYSTEMS, INC. | 麦瑞通医疗器械（北京）有限公司 | 是 | 是 | 是 | 外径5F 内径.046"/1.17mm 长度110cm 头端长度7.5cm 适用导丝.038" 描述 PIG 侧孔数5 带编织层 不带标记带 | 7529-11 | 0100884450044636 | C02070100400000047440001573 | C0207010040000004744 | 管径范围（F)：5F 长度范围(cm）:110cm
379 | 9 | 通用介入 | 造影导管-普通型（包含冠脉和外周） | 已申请 | C0207010040000004744 | 国械注进20153031099 | 血管内造影导管Angiographic Catheters | 血管内造影导管 | 聚碳酸酯、氧化钛、尼龙11、PEBAX、硫酸钡、304不锈钢丝等 | 条 | 29 | 美国麦瑞通医疗设备有限公司MERIT MEDICAL SYSTEMS, INC. | 麦瑞通医疗器械（北京）有限公司 | 是 | 是 | 是 | 外径5F 内径.046"/1.17mm 长度100cm 头端长度5.0cm 适用导丝.038" 描述 AL2 侧孔数0 带编织带 不带标记带 | 7527-23 | 0100884450008539 | C02070100400000047440001622 | C0207010040000004744 | 管径范围（F)：5F 长度范围(cm）:100cm
379 | 9 | 通用介入 | 造影导管-普通型（包含冠脉和外周） | 已申请 | C0207010040000004744 | 国械注进20153031099 | 血管内造影导管Angiographic Catheters | 血管内造影导管 | 聚碳酸酯、氧化钛、尼龙11、PEBAX、硫酸钡、304不锈钢丝等 | 条 | 29 | 美国麦瑞通医疗设备有限公司MERIT MEDICAL SYSTEMS, INC. | 麦瑞通医疗器械（北京）有限公司 | 是 | 是 | 是 | 外径5F 内径.046"/1.17mm 长度100cm 头端长度2.5cm 适用导丝.038" 描述 JR4.0 侧孔数0 带编织层 不带标记带 | 7523-21 | 0100884450001004 | C02070100400000047440001610 | C0207010040000004744 | 管径范围（F)：5F 长度范围(cm）:100cm
379 | 9 | 通用介入 | 造影导管-普通型（包含冠脉和外周） | 已申请 | C0207010040000004744 | 国械注进20153031099 | 血管内造影导管Angiographic Catheters | 血管内造影导管 | 聚碳酸酯、氧化钛、尼龙11、PEBAX、硫酸钡、304不锈钢丝等 | 条 | 29 | 美国麦瑞通医疗设备有限公司MERIT MEDICAL SYSTEMS, INC. | 麦瑞通医疗器械（北京）有限公司 | 是 | 是 | 是 | 外径5F 内径.046"/1.17mm 长度100cm 头端长度2.5cm 适用导丝.038" 描述 JR3.5 侧孔数0 带编织层 不带标记带 | 7523-13 | 0100884450004265 | C02070100400000047440001597 | C0207010040000004744 | 管径范围（F)：5F 长度范围(cm）:100cm
379 | 9 | 通用介入 | 造影导管-普通型（包含冠脉和外周） | 已申请 | C0207010040000004744 | 国械注进20153031099 | 血管内造影导管Angiographic Catheters | 血管内造影导管 | 聚碳酸酯、氧化钛、尼龙11、PEBAX、硫酸钡、304不锈钢丝等 | 条 | 29 | 美国麦瑞通医疗设备有限公司MERIT MEDICAL SYSTEMS, INC. | 麦瑞通医疗器械（北京）有限公司 | 是 | 是 | 是 | 外径5F 内径 .046"/1.17mm 长度100cm 头端长度2.5cm 适用导丝.038" 描述 JL4.5 侧孔数0 带编织带 不带标记带 | 7521-F1 | 0100884450003190 | C02070100400000047440001517 | C0207010040000004744 | 管径范围（F)：5F 长度范围(cm）:100cm
379 | 9 | 通用介入 | 造影导管-普通型（包含冠脉和外周） | 已申请 | C0207010040000004744 | 国械注进20153031099 | 血管内造影导管Angiographic Catheters | 血管内造影导管 | 聚碳酸酯、氧化钛、尼龙11、PEBAX、硫酸钡、304不锈钢丝等 | 条 | 29 | 美国麦瑞通医疗设备有限公司MERIT MEDICAL SYSTEMS, INC. | 麦瑞通医疗器械（北京）有限公司 | 是 | 是 | 是 | 外径5F 内径.046"/1.17mm 长度100cm 头端长度2.5cm 适用导丝.038" 描述 JL5.0 侧孔数0 带编织带 不带标记带 | 7521-33 | 0100884450001301 | C02070100400000047440001591 | C0207010040000004744 | 管径范围（F)：5F 长度范围(cm）:100cm
379 | 9 | 通用介入 | 造影导管-普通型（包含冠脉和外周） | 已申请 | C0207010040000004744 | 国械注进20153031099 | 血管内造影导管Angiographic Catheters | 血管内造影导管 | 聚碳酸酯、氧化钛、尼龙11、PEBAX、硫酸钡、304不锈钢丝等 | 条 | 29 | 美国麦瑞通医疗设备有限公司MERIT MEDICAL SYSTEMS, INC. | 麦瑞通医疗器械（北京）有限公司 | 是 | 是 | 是 | 外径5F 内径 .046"/1.17mm 长度100cm 头端长度2.5cm 适用导丝.038" 描述 JL4.0 侧孔数0 带编织层 不带标记带 | 7521-21 | 0100884450001011 | C02070100400000047440001592 | C0207010040000004744 | 管径范围（F)：5F 长度范围(cm）:100cm
379 | 9 | 通用介入 | 造影导管-普通型（包含冠脉和外周） | 已申请 | C0207010040000004744 | 国械注进20153031099 | 血管内造影导管Angiographic Catheters | 血管内造影导管 | 聚碳酸酯、氧化钛、尼龙11、PEBAX、硫酸钡、304不锈钢丝等 | 条 | 29 | 美国麦瑞通医疗设备有限公司MERIT MEDICAL SYSTEMS, INC. | 麦瑞通医疗器械（北京）有限公司 | 是 | 是 | 是 | 外径5F 内径 .046"/1.17mm 长度100cm 头端长度2.5cm 适用导丝.038" 描述 JL3.5 侧孔数0 带编织层 不带标记带 | 7521-13 | 0100884450000946 | C02070100400000047440001529 | C0207010040000004744 | 管径范围（F)：5F 长度范围(cm）:100cm
379 | 9 | 通用介入 | 造影导管-普通型（包含冠脉和外周） | 已申请 | C0207010040000004744 | 国械注进20153031099 | 血管内造影导管Angiographic Catheters | 血管内造影导管 | 聚碳酸酯、氧化钛、尼龙11、PEBAX、硫酸钡、304不锈钢丝等 | 条 | 29 | 美国麦瑞通医疗设备有限公司MERIT MEDICAL SYSTEMS, INC. | 麦瑞通医疗器械（北京）有限公司 | 是 | 是 | 是 | 外径6F 内径.054"/1.37mm 长度100cm 头端长度5.8cm 适用导丝.038" 描述 MULTIA1 侧孔数0 带编织层 不带标记带 | 7513-B3 | 0100884450003060 | C02070100400000047440001564 | C0207010040000004744 | 管径范围（F)：6F 长度范围(cm）:100cm
379 | 9 | 通用介入 | 造影导管-普通型（包含冠脉和外周） | 已申请 | C0207010040000004744 | 国械注进20153031099 | 血管内造影导管Angiographic Catheters | 血管内造影导管 | 聚碳酸酯、氧化钛、尼龙11、PEBAX、硫酸钡、304不锈钢丝等 | 条 | 29 | 美国麦瑞通医疗设备有限公司MERIT MEDICAL SYSTEMS, INC. | 麦瑞通医疗器械（北京）有限公司 | 是 | 是 | 是 | 外径6F 内径.054"/1.49mm 长度110cm 头端长度7.5cm 适用导丝.038" 描述 PIG 侧孔数5 带编织层 不带标记带 | 7509-11 | 0100884450001295 | C02070100400000047440001506 | C0207010040000004744 | 管径范围（F)：6F 长度范围(cm）:110cm
379 | 9 | 通用介入 | 造影导管-普通型（包含冠脉和外周） | 已申请 | C0207010040000004744 | 国械注进20153031099 | 血管内造影导管Angiographic Catheters | 血管内造影导管 | 聚碳酸酯、氧化钛、尼龙11、PEBAX、硫酸钡、304不锈钢丝等 | 条 | 29 | 美国麦瑞通医疗设备有限公司MERIT MEDICAL SYSTEMS, INC. | 麦瑞通医疗器械（北京）有限公司 | 是 | 是 | 是 | 外径6F 内径.054"/1.37mm 长度100cm 头端长度5.0cm 适用导丝.038" 描述 AL2 侧孔数0 带编织层 不带标记带 | 7507-23 | 0100884450003459 | C02070100400000047440001572 | C0207010040000004744 | 管径范围（F)：6F 长度范围(cm）:100cm
379 | 9 | 通用介入 | 造影导管-普通型（包含冠脉和外周） | 已申请 | C0207010040000004744 | 国械注进20153031099 | 血管内造影导管Angiographic Catheters | 血管内造影导管 | 聚碳酸酯、氧化钛、尼龙11、PEBAX、硫酸钡、304不锈钢丝等 | 条 | 29 | 美国麦瑞通医疗设备有限公司MERIT MEDICAL SYSTEMS, INC. | 麦瑞通医疗器械（北京）有限公司 | 是 | 是 | 是 | 外径6F 内径.054"/1.37mm 长度100cm 头端长度5.0cm 适用导丝.038" 描述 AL1 侧孔数0 带编织层 不带标记带 | 7507-13 | 0100884450003442 | C02070100400000047440001637 | C0207010040000004744 | 管径范围（F)：6F 长度范围(cm）:100cm
379 | 9 | 通用介入 | 造影导管-普通型（包含冠脉和外周） | 已申请 | C0207010040000004744 | 国械注进20153031099 | 血管内造影导管Angiographic Catheters | 血管内造影导管 | 聚碳酸酯、氧化钛、尼龙11、PEBAX、硫酸钡、304不锈钢丝等 | 条 | 29 | 美国麦瑞通医疗设备有限公司MERIT MEDICAL SYSTEMS, INC. | 麦瑞通医疗器械（北京）有限公司 | 是 | 是 | 是 | 外径6F 内径.054"/1.37mm 长度100cm 头端长度1.9cm 适用导丝.038" 描述 JR5.0 侧孔数0 带编织层 不带标记带 | 7503-33 | 0100884450003428 | C02070100400000047440001560 | C0207010040000004744 | 管径范围（F)：6F 长度范围(cm）:100cm
379 | 9 | 通用介入 | 造影导管-普通型（包含冠脉和外周） | 已申请 | C0207010040000004744 | 国械注进20153031099 | 血管内造影导管Angiographic Catheters | 血管内造影导管 | 聚碳酸酯、氧化钛、尼龙11、PEBAX、硫酸钡、304不锈钢丝等 | 条 | 29 | 美国麦瑞通医疗设备有限公司MERIT MEDICAL SYSTEMS, INC. | 麦瑞通医疗器械（北京）有限公司 | 是 | 是 | 是 | 外径6F 内径.054"/1.37mm 长度100cm 头端长度1.9cm 适用导丝.038" 描述JR4.0 侧孔数量0 带编织层 不带标记带 | 7503-21 | 0100884450003121 | C02070100400000047440001544 | C0207010040000004744 | 管径范围（F)：6F 长度范围(cm）:100cm
379 | 9 | 通用介入 | 造影导管-普通型（包含冠脉和外周） | 已申请 | C0207010040000004744 | 国械注进20153031099 | 血管内造影导管Angiographic Catheters | 血管内造影导管 | 聚碳酸酯、氧化钛、尼龙11、PEBAX、硫酸钡、304不锈钢丝等 | 条 | 29 | 美国麦瑞通医疗设备有限公司MERIT MEDICAL SYSTEMS, INC. | 麦瑞通医疗器械（北京）有限公司 | 是 | 是 | 是 | 外径6F 内径.054"/1.37mm 长度100cm 头端长度1.9cm 适用导丝.038" 描述 JR3.5 侧孔数0 带编织层 不带标记带 | 7503-13 | 0100884450003411 | C02070100400000047440001503 | C0207010040000004744 | 管径范围（F)：6F 长度范围(cm）:100cm
379 | 9 | 通用介入 | 造影导管-普通型（包含冠脉和外周） | 已申请 | C0207010040000004744 | 国械注进20153031099 | 血管内造影导管Angiographic Catheters | 血管内造影导管 | 聚碳酸酯、氧化钛、尼龙11、PEBAX、硫酸钡、304不锈钢丝等 | 条 | 29 | 美国麦瑞通医疗设备有限公司MERIT MEDICAL SYSTEMS, INC. | 麦瑞通医疗器械（北京）有限公司 | 是 | 是 | 是 | 外径6F 内径.054"/1.37mm 长度100cm 头端长度1.9cm 适用导丝.038" 描述 JL4.5 侧孔数0 带编织层 不带标记带 | 7501-H1 | 0100884450004043 | C02070100400000047440001538 | C0207010040000004744 | 管径范围（F)：6F 长度范围(cm）:100cm
379 | 9 | 通用介入 | 造影导管-普通型（包含冠脉和外周） | 已申请 | C0207010040000004744 | 国械注进20153031099 | 血管内造影导管Angiographic Catheters | 血管内造影导管 | 聚碳酸酯、氧化钛、尼龙11、PEBAX、硫酸钡、304不锈钢丝等 | 条 | 29 | 美国麦瑞通医疗设备有限公司MERIT MEDICAL SYSTEMS, INC. | 麦瑞通医疗器械（北京）有限公司 | 是 | 是 | 是 | 外径6F 内径.054"/1.37mm 长度100cm 头端长度1.9cm 适用导丝.038" 描述 JL5.0 侧孔数0 带编织层 不带标记带 | 7501-33 | 0100884450003251 | C02070100400000047440001446 | C0207010040000004744 | 管径范围（F)：6F 长度范围(cm）:100cm
379 | 9 | 通用介入 | 造影导管-普通型（包含冠脉和外周） | 已申请 | C0207010040000004744 | 国械注进20153031099 | 血管内造影导管Angiographic Catheters | 血管内造影导管 | 聚碳酸酯、氧化钛、尼龙11、PEBAX、硫酸钡、304不锈钢丝等 | 条 | 29 | 美国麦瑞通医疗设备有限公司MERIT MEDICAL SYSTEMS, INC. | 麦瑞通医疗器械（北京）有限公司 | 是 | 是 | 是 | 外径6F 内径.054"/1.37mm 长度100cm 头端长度1.9cm 适用导丝.038" 描述JL4.0 侧孔数量 0 带编织层 不带标记带 | 7501-21 | 0100884450010983 | C02070100400000047440001518 | C0207010040000004744 | 管径范围（F)：6F 长度范围(cm）:100cm
379 | 9 | 通用介入 | 造影导管-普通型（包含冠脉和外周） | 已申请 | C0207010040000004744 | 国械注进20153031099 | 血管内造影导管Angiographic Catheters | 血管内造影导管 | 聚碳酸酯、氧化钛、尼龙11、PEBAX、硫酸钡、304不锈钢丝等 | 条 | 29 | 美国麦瑞通医疗设备有限公司MERIT MEDICAL SYSTEMS, INC. | 麦瑞通医疗器械（北京）有限公司 | 是 | 是 | 是 | 外径6F 内径.054"/1.37mm 长度100cm 头端长度1.9cm 适用导丝.038" 描述 JL3.5 侧孔数0 带编织层 不带标记带 | 7501-13 | 0100884450003282 | C02070100400000047440001563 | C0207010040000004744 | 管径范围（F)：6F 长度范围(cm）:100cm
589 | 9 | 通用介入 | 造影导管-普通型（包含冠脉和外周） | 已申请 | C0207010040000008905 | 国械注进20183032563 | 造影导管Infiniti Angiographic Catheter | 造影导管 | 制造材料为头端顶端:Pebax2533,热塑性聚氨酯,氧化铋;远端头端:Pebax5533,尼龙11,次碳酸铋;中间头端:Vestamid75D,次碳酸铋;管体外层:Vestamid75D,硫酸钡,色素;管体中间层:304不锈钢;管体内层:PTFE;应力释 | 根 | 369 | Cordis Corporation | 康蒂思（上海）医疗器械有限公司 | 是 | 是 | 是 | 5F造影导管 100cm RBL-A 侧孔 | SRD6716 |  | C02070100400000089050000695 | C0207010040000008905 | 管径范围（F)：5F，长度范围： 100cm RBL-A 侧孔
589 | 9 | 通用介入 | 造影导管-普通型（包含冠脉和外周） | 已申请 | C0207010040000008905 | 国械注进20183032563 | 造影导管Infiniti Angiographic Catheter | 造影导管 | 制造材料为头端顶端:Pebax2533,热塑性聚氨酯,氧化铋;远端头端:Pebax5533,尼龙11,次碳酸铋;中间头端:Vestamid75D,次碳酸铋;管体外层:Vestamid75D,硫酸钡,色素;管体中间层:304不锈钢;管体内层:PTFE;应力释 | 根 | 369 | Cordis Corporation | 康蒂思（上海）医疗器械有限公司 | 是 | 是 | 是 | 5F造影导管 110cm RBL4 | SRD7027 |  | C02070100400000089050000683 | C0207010040000008905 | 管径范围（F)：5F，长度范围： 110cm RBL4
589 | 9 | 通用介入 | 造影导管-普通型（包含冠脉和外周） | 已申请 | C0207010040000008905 | 国械注进20183032563 | 造影导管Infiniti Angiographic Catheter | 造影导管 | 制造材料为头端顶端:Pebax2533,热塑性聚氨酯,氧化铋;远端头端:Pebax5533,尼龙11,次碳酸铋;中间头端:Vestamid75D,次碳酸铋;管体外层:Vestamid75D,硫酸钡,色素;管体中间层:304不锈钢;管体内层:PTFE;应力释 | 根 | 369 | Cordis Corporation | 康蒂思（上海）医疗器械有限公司 | 是 | 是 | 是 | 5F造影导管 100cm RBL5 双侧孔 | SRD7046 |  | C02070100400000089050000679 | C0207010040000008905 | 管径范围（F)：5F，长度范围： 100cm RBL5 双侧孔
589 | 9 | 通用介入 | 造影导管-普通型（包含冠脉和外周） | 已申请 | C0207010040000008905 | 国械注进20183032563 | 造影导管Infiniti Angiographic Catheter | 造影导管 | 制造材料为头端顶端:Pebax2533,热塑性聚氨酯,氧化铋;远端头端:Pebax5533,尼龙11,次碳酸铋;中间头端:Vestamid75D,次碳酸铋;管体外层:Vestamid75D,硫酸钡,色素;管体中间层:304不锈钢;管体内层:PTFE;应力释 | 根 | 369 | Cordis Corporation | 康蒂思（上海）医疗器械有限公司 | 是 | 是 | 是 | 4F造影导管 100cm RBL4 双侧孔 | SRD7057 |  | C02070100400000089050000668 | C0207010040000008905 | 管径范围（F)：4F，长度范围： 100cm RBL4 双侧孔
589 | 9 | 通用介入 | 造影导管-普通型（包含冠脉和外周） | 已申请 | C0207010040000008905 | 国械注进20183032563 | 造影导管Infiniti Angiographic Catheter | 造影导管 | 制造材料为头端顶端:Pebax2533,热塑性聚氨酯,氧化铋;远端头端:Pebax5533,尼龙11,次碳酸铋;中间头端:Vestamid75D,次碳酸铋;管体外层:Vestamid75D,硫酸钡,色素;管体中间层:304不锈钢;管体内层:PTFE;应力释 | 根 | 369 | Cordis Corporation | 康蒂思（上海）医疗器械有限公司 | 是 | 是 | 是 | 5F造影导管 100cm RBL4.5 | SRD7070 |  | C02070100400000089050000658 | C0207010040000008905 | 管径范围（F)：5F，长度范围： 100cm RBL4.5
589 | 9 | 通用介入 | 造影导管-普通型（包含冠脉和外周） | 已申请 | C0207010040000008905 | 国械注进20183032563 | 造影导管Infiniti Angiographic Catheter | 造影导管 | 制造材料为头端顶端:Pebax2533,热塑性聚氨酯,氧化铋;远端头端:Pebax5533,尼龙11,次碳酸铋;中间头端:Vestamid75D,次碳酸铋;管体外层:Vestamid75D,硫酸钡,色素;管体中间层:304不锈钢;管体内层:PTFE;应力释 | 根 | 369 | Cordis Corporation | 康蒂思（上海）医疗器械有限公司 | 是 | 是 | 是 | 6F造影导管 100cm RBL4 双侧孔 | SRD7048 |  | C02070100400000089050000657 | C0207010040000008905 | 管径范围（F)：6F，长度范围： 100cm RBL4 双侧孔
589 | 9 | 通用介入 | 造影导管-普通型（包含冠脉和外周） | 已申请 | C0207010040000008905 | 国械注进20183032563 | 造影导管Infiniti Angiographic Catheter | 造影导管 | 制造材料为头端顶端:Pebax2533,热塑性聚氨酯,氧化铋;远端头端:Pebax5533,尼龙11,次碳酸铋;中间头端:Vestamid75D,次碳酸铋;管体外层:Vestamid75D,硫酸钡,色素;管体中间层:304不锈钢;管体内层:PTFE;应力释 | 根 | 369 | Cordis Corporation | 康蒂思（上海）医疗器械有限公司 | 是 | 是 | 是 | 6F造影导管 100cm RBL5 双侧孔 | SRD7049 |  | C02070100400000089050000650 | C0207010040000008905 | 管径范围（F)：6F，长度范围： 100cm RBL5 双侧孔
589 | 9 | 通用介入 | 造影导管-普通型（包含冠脉和外周） | 已申请 | C0207010040000008905 | 国械注进20183032563 | 造影导管Infiniti Angiographic Catheter | 造影导管 | 制造材料为头端顶端:Pebax2533,热塑性聚氨酯,氧化铋;远端头端:Pebax5533,尼龙11,次碳酸铋;中间头端:Vestamid75D,次碳酸铋;管体外层:Vestamid75D,硫酸钡,色素;管体中间层:304不锈钢;管体内层:PTFE;应力释 | 根 | 369 | Cordis Corporation | 康蒂思（上海）医疗器械有限公司 | 是 | 是 | 是 | 6F造影导管 100cm RBL5 | SRD7066 |  | C02070100400000089050000562 | C0207010040000008905 | 管径范围（F)：6F，长度范围： 100cm RBL5
589 | 9 | 通用介入 | 造影导管-普通型（包含冠脉和外周） | 已申请 | C0207010040000008905 | 国械注进20183032563 | 造影导管Infiniti Angiographic Catheter | 造影导管 | 制造材料为头端顶端:Pebax2533,热塑性聚氨酯,氧化铋;远端头端:Pebax5533,尼龙11,次碳酸铋;中间头端:Vestamid75D,次碳酸铋;管体外层:Vestamid75D,硫酸钡,色素;管体中间层:304不锈钢;管体内层:PTFE;应力释 | 根 | 369 | Cordis Corporation | 康蒂思（上海）医疗器械有限公司 | 是 | 是 | 是 | 5F造影导管 100cm RBL5 | SRD7065 |  | C02070100400000089050000558 | C0207010040000008905 | 管径范围（F)：5F，长度范围： 100cm RBL5
589 | 9 | 通用介入 | 造影导管-普通型（包含冠脉和外周） | 已申请 | C0207010040000008905 | 国械注进20183032563 | 造影导管Infiniti Angiographic Catheter | 造影导管 | 制造材料为头端顶端:Pebax2533,热塑性聚氨酯,氧化铋;远端头端:Pebax5533,尼龙11,次碳酸铋;中间头端:Vestamid75D,次碳酸铋;管体外层:Vestamid75D,硫酸钡,色素;管体中间层:304不锈钢;管体内层:PTFE;应力释 | 根 | 369 | Cordis Corporation | 康蒂思（上海）医疗器械有限公司 | 是 | 是 | 是 | 5F造影导管 110cm RBL5 | SRD7026 |  | C02070100400000089050000556 | C0207010040000008905 | 管径范围（F)：5F，长度范围： 110cm RBL5
589 | 9 | 通用介入 | 造影导管-普通型（包含冠脉和外周） | 已申请 | C0207010040000008905 | 国械注进20183032563 | 造影导管Infiniti Angiographic Catheter | 造影导管 | 制造材料为头端顶端:Pebax2533,热塑性聚氨酯,氧化铋;远端头端:Pebax5533,尼龙11,次碳酸铋;中间头端:Vestamid75D,次碳酸铋;管体外层:Vestamid75D,硫酸钡,色素;管体中间层:304不锈钢;管体内层:PTFE;应力释 | 根 | 369 | Cordis Corporation | 康蒂思（上海）医疗器械有限公司 | 是 | 是 | 是 | 5F造影导管 100cm RBL4 | SRD7063 |  | C02070100400000089050000508 | C0207010040000008905 | 管径范围（F)：5F，长度范围： 100cm RBL4
589 | 9 | 通用介入 | 造影导管-普通型（包含冠脉和外周） | 已申请 | C0207010040000008905 | 国械注进20183032563 | 造影导管Infiniti Angiographic Catheter | 造影导管 | 制造材料为头端顶端:Pebax2533,热塑性聚氨酯,氧化铋;远端头端:Pebax5533,尼龙11,次碳酸铋;中间头端:Vestamid75D,次碳酸铋;管体外层:Vestamid75D,硫酸钡,色素;管体中间层:304不锈钢;管体内层:PTFE;应力释 | 根 | 369 | Cordis Corporation | 康蒂思（上海）医疗器械有限公司 | 是 | 是 | 是 | 6F造影导管 100cm RBL4.5 | SRD7073 |  | C02070100400000089050000440 | C0207010040000008905 | 管径范围（F)：6F，长度范围： 100cm RBL4.5
589 | 9 | 通用介入 | 造影导管-普通型（包含冠脉和外周） | 已申请 | C0207010040000008905 | 国械注进20183032563 | 造影导管Infiniti Angiographic Catheter | 造影导管 | 制造材料为头端顶端:Pebax2533,热塑性聚氨酯,氧化铋;远端头端:Pebax5533,尼龙11,次碳酸铋;中间头端:Vestamid75D,次碳酸铋;管体外层:Vestamid75D,硫酸钡,色素;管体中间层:304不锈钢;管体内层:PTFE;应力释 | 根 | 369 | Cordis Corporation | 康蒂思（上海）医疗器械有限公司 | 是 | 是 | 是 | 5F造影导管 110cm RBL-4C | SRD7028 |  | C02070100400000089050000413 | C0207010040000008905 | 管径范围（F)：5F，长度范围： 110cm RBL-4C
589 | 9 | 通用介入 | 造影导管-普通型（包含冠脉和外周） | 已申请 | C0207010040000008905 | 国械注进20183032563 | 造影导管Infiniti Angiographic Catheter | 造影导管 | 制造材料为头端顶端:Pebax2533,热塑性聚氨酯,氧化铋;远端头端:Pebax5533,尼龙11,次碳酸铋;中间头端:Vestamid75D,次碳酸铋;管体外层:Vestamid75D,硫酸钡,色素;管体中间层:304不锈钢;管体内层:PTFE;应力释 | 根 | 369 | Cordis Corporation | 康蒂思（上海）医疗器械有限公司 | 是 | 是 | 是 | 6F造影导管 100cm RBL4 | SRD7064 |  | C02070100400000089050000409 | C0207010040000008905 | 管径范围（F)：6F，长度范围： 100cm RBL4
589 | 9 | 通用介入 | 造影导管-普通型（包含冠脉和外周） | 已申请 | C0207010040000008905 | 国械注进20183032563 | 造影导管Infiniti Angiographic Catheter | 造影导管 | 制造材料为头端顶端:Pebax2533,热塑性聚氨酯,氧化铋;远端头端:Pebax5533,尼龙11,次碳酸铋;中间头端:Vestamid75D,次碳酸铋;管体外层:Vestamid75D,硫酸钡,色素;管体中间层:304不锈钢;管体内层:PTFE;应力释 | 根 | 369 | Cordis Corporation | 康蒂思（上海）医疗器械有限公司 | 是 | 是 | 是 | 5F造影导管 100cm RBL4 双侧孔 | SRD7044 |  | C02070100400000089050000722 | C0207010040000008905 | 管径范围（F)：5F，长度范围： 100cm RBL4 双侧孔
589 | 9 | 通用介入 | 造影导管-普通型（包含冠脉和外周） | 已申请 | C0207010040000008905 | 国械注进20183032563 | 造影导管Infiniti Angiographic Catheter | 造影导管 | 制造材料为头端顶端:Pebax2533,热塑性聚氨酯,氧化铋;远端头端:Pebax5533,尼龙11,次碳酸铋;中间头端:Vestamid75D,次碳酸铋;管体外层:Vestamid75D,硫酸钡,色素;管体中间层:304不锈钢;管体内层:PTFE;应力释 | 根 | 369 | Cordis Corporation | 康蒂思（上海）医疗器械有限公司 | 是 | 是 | 是 | 5F造影导管 80cm RBL-A 侧孔 | SRD6715 |  | C02070100400000089050000703 | C0207010040000008905 | 管径范围（F)：5F，长度范围： 80cm RBL-A 侧孔
589 | 9 | 通用介入 | 造影导管-普通型（包含冠脉和外周） | 已申请 | C0207010040000008905 | 国械注进20183032563 | 造影导管Infiniti Angiographic Catheter | 造影导管 | 制造材料为头端顶端:Pebax2533,热塑性聚氨酯,氧化铋;远端头端:Pebax5533,尼龙11,次碳酸铋;中间头端:Vestamid75D,次碳酸铋;管体外层:Vestamid75D,硫酸钡,色素;管体中间层:304不锈钢;管体内层:PTFE;应力释 | 根 | 369 | Cordis Corporation | 康蒂思（上海）医疗器械有限公司 | 是 | 是 | 是 | 4F造影导管 100cm RBL5 双侧孔 | SRD7058 |  | C02070100400000089050000700 | C0207010040000008905 | 管径范围（F)：4F，长度范围： 100cm RBL5 双侧孔
589 | 9 | 通用介入 | 造影导管-普通型（包含冠脉和外周） | 已申请 | C0207010040000008905 | 国械注进20183032563 | 造影导管Infiniti Angiographic Catheter | 造影导管 | 制造材料为头端顶端:Pebax2533,热塑性聚氨酯,氧化铋;远端头端:Pebax5533,尼龙11,次碳酸铋;中间头端:Vestamid75D,次碳酸铋;管体外层:Vestamid75D,硫酸钡,色素;管体中间层:304不锈钢;管体内层:PTFE;应力释 | 根 | 369 | Cordis Corporation | 康蒂思（上海）医疗器械有限公司 | 是 | 是 | 是 | 5F造影导管 100cm 桡动脉型 1侧孔 | SRD6944 |  | C02070100400000089050000745 | C0207010040000008905 | 管径范围（F)：5F，长度范围： 100cm 桡动脉型 1侧孔
589 | 9 | 通用介入 | 造影导管-普通型（包含冠脉和外周） | 已申请 | C0207010040000008905 | 国械注进20183032563 | 造影导管Infiniti Angiographic Catheter | 造影导管 | 制造材料为头端顶端:Pebax2533,热塑性聚氨酯,氧化铋;远端头端:Pebax5533,尼龙11,次碳酸铋;中间头端:Vestamid75D,次碳酸铋;管体外层:Vestamid75D,硫酸钡,色素;管体中间层:304不锈钢;管体内层:PTFE;应力释 | 根 | 369 | Cordis Corporation | 康蒂思（上海）医疗器械有限公司 | 是 | 是 | 是 | 5F造影导管 65cm MS20 | SRD5906 |  | C02070100400000089050000753 | C0207010040000008905 | 管径范围（F)：5F，长度范围： 65cm MS20
589 | 9 | 通用介入 | 造影导管-普通型（包含冠脉和外周） | 已申请 | C0207010040000008905 | 国械注进20183032563 | 造影导管Infiniti Angiographic Catheter | 造影导管 | 制造材料为头端顶端:Pebax2533,热塑性聚氨酯,氧化铋;远端头端:Pebax5533,尼龙11,次碳酸铋;中间头端:Vestamid75D,次碳酸铋;管体外层:Vestamid75D,硫酸钡,色素;管体中间层:304不锈钢;管体内层:PTFE;应力释 | 根 | 369 | Cordis Corporation | 康蒂思（上海）医疗器械有限公司 | 是 | 是 | 是 | 5F造影导管 100cm BRC | SRD5885 |  | C02070100400000089050000752 | C0207010040000008905 | 管径范围（F)：5F，长度范围： 100cm BRC
589 | 9 | 通用介入 | 造影导管-普通型（包含冠脉和外周） | 已申请 | C0207010040000008905 | 国械注进20183032563 | 造影导管Infiniti Angiographic Catheter | 造影导管 | 制造材料为头端顶端:Pebax2533,热塑性聚氨酯,氧化铋;远端头端:Pebax5533,尼龙11,次碳酸铋;中间头端:Vestamid75D,次碳酸铋;管体外层:Vestamid75D,硫酸钡,色素;管体中间层:304不锈钢;管体内层:PTFE;应力释 | 根 | 369 | Cordis Corporation | 康蒂思（上海）医疗器械有限公司 | 是 | 是 | 是 | 4F 100cm 右冠状动脉桥型 | 538470 |  | C02070100400000089050000751 | C0207010040000008905 | 管径范围（F)：4F，长度范围： 100cm 右冠状动脉桥型
589 | 9 | 通用介入 | 造影导管-普通型（包含冠脉和外周） | 已申请 | C0207010040000008905 | 国械注进20183032563 | 造影导管Infiniti Angiographic Catheter | 造影导管 | 制造材料为头端顶端:Pebax2533,热塑性聚氨酯,氧化铋;远端头端:Pebax5533,尼龙11,次碳酸铋;中间头端:Vestamid75D,次碳酸铋;管体外层:Vestamid75D,硫酸钡,色素;管体中间层:304不锈钢;管体内层:PTFE;应力释 | 根 | 369 | Cordis Corporation | 康蒂思（上海）医疗器械有限公司 | 是 | 是 | 是 | 4F造影导管 125cm Judkins右冠4 | SRD5216 |  | C02070100400000089050000750 | C0207010040000008905 | 管径范围（F)：4F，长度范围： 125cm Judkins右冠4
589 | 9 | 通用介入 | 造影导管-普通型（包含冠脉和外周） | 已申请 | C0207010040000008905 | 国械注进20183032563 | 造影导管Infiniti Angiographic Catheter | 造影导管 | 制造材料为头端顶端:Pebax2533,热塑性聚氨酯,氧化铋;远端头端:Pebax5533,尼龙11,次碳酸铋;中间头端:Vestamid75D,次碳酸铋;管体外层:Vestamid75D,硫酸钡,色素;管体中间层:304不锈钢;管体内层:PTFE;应力释 | 根 | 369 | Cordis Corporation | 康蒂思（上海）医疗器械有限公司 | 是 | 是 | 是 | 5F造影导管 100cm 直型 5侧孔 | SRD6670 |  | C02070100400000089050000749 | C0207010040000008905 | 管径范围（F)：5F，长度范围： 100cm 直型 5侧孔
589 | 9 | 通用介入 | 造影导管-普通型（包含冠脉和外周） | 已申请 | C0207010040000008905 | 国械注进20183032563 | 造影导管Infiniti Angiographic Catheter | 造影导管 | 制造材料为头端顶端:Pebax2533,热塑性聚氨酯,氧化铋;远端头端:Pebax5533,尼龙11,次碳酸铋;中间头端:Vestamid75D,次碳酸铋;管体外层:Vestamid75D,硫酸钡,色素;管体中间层:304不锈钢;管体内层:PTFE;应力释 | 根 | 369 | Cordis Corporation | 康蒂思（上海）医疗器械有限公司 | 是 | 是 | 是 | 5F造影导管 110cm J头 | SRD7038 |  | C02070100400000089050000748 | C0207010040000008905 | 管径范围（F)：5F，长度范围： 110cm J头
589 | 9 | 通用介入 | 造影导管-普通型（包含冠脉和外周） | 已申请 | C0207010040000008905 | 国械注进20183032563 | 造影导管Infiniti Angiographic Catheter | 造影导管 | 制造材料为头端顶端:Pebax2533,热塑性聚氨酯,氧化铋;远端头端:Pebax5533,尼龙11,次碳酸铋;中间头端:Vestamid75D,次碳酸铋;管体外层:Vestamid75D,硫酸钡,色素;管体中间层:304不锈钢;管体内层:PTFE;应力释 | 根 | 369 | Cordis Corporation | 康蒂思（上海）医疗器械有限公司 | 是 | 是 | 是 | 5F造影导管 125cm ARM2 | SRD5036 |  | C02070100400000089050000747 | C0207010040000008905 | 管径范围（F)：5F，长度范围： 125cm ARM2
589 | 9 | 通用介入 | 造影导管-普通型（包含冠脉和外周） | 已申请 | C0207010040000008905 | 国械注进20183032563 | 造影导管Infiniti Angiographic Catheter | 造影导管 | 制造材料为头端顶端:Pebax2533,热塑性聚氨酯,氧化铋;远端头端:Pebax5533,尼龙11,次碳酸铋;中间头端:Vestamid75D,次碳酸铋;管体外层:Vestamid75D,硫酸钡,色素;管体中间层:304不锈钢;管体内层:PTFE;应力释 | 根 | 369 | Cordis Corporation | 康蒂思（上海）医疗器械有限公司 | 是 | 是 | 是 | 5F造影导管 65cm 猪尾型 10侧孔 | SRD5867 |  | C02070100400000089050000746 | C0207010040000008905 | 管径范围（F)：5F，长度范围： 65cm 猪尾型 10侧孔
589 | 9 | 通用介入 | 造影导管-普通型（包含冠脉和外周） | 已申请 | C0207010040000008905 | 国械注进20183032563 | 造影导管Infiniti Angiographic Catheter | 造影导管 | 制造材料为头端顶端:Pebax2533,热塑性聚氨酯,氧化铋;远端头端:Pebax5533,尼龙11,次碳酸铋;中间头端:Vestamid75D,次碳酸铋;管体外层:Vestamid75D,硫酸钡,色素;管体中间层:304不锈钢;管体内层:PTFE;应力释 | 根 | 369 | Cordis Corporation | 康蒂思（上海）医疗器械有限公司 | 是 | 是 | 是 | 5F 65cm 多用途A2型 | 534542T |  | C02070100400000089050000744 | C0207010040000008905 | 管径范围（F)：5F，长度范围： 100cm 多用途双侧孔
589 | 9 | 通用介入 | 造影导管-普通型（包含冠脉和外周） | 已申请 | C0207010040000008905 | 国械注进20183032563 | 造影导管Infiniti Angiographic Catheter | 造影导管 | 制造材料为头端顶端:Pebax2533,热塑性聚氨酯,氧化铋;远端头端:Pebax5533,尼龙11,次碳酸铋;中间头端:Vestamid75D,次碳酸铋;管体外层:Vestamid75D,硫酸钡,色素;管体中间层:304不锈钢;管体内层:PTFE;应力释 | 根 | 369 | Cordis Corporation | 康蒂思（上海）医疗器械有限公司 | 是 | 是 | 是 | 4F造影导管 100cm 强支撑3.5 | SRD6642 |  | C02070100400000089050000743 | C0207010040000008905 | 管径范围（F)：4F，长度范围： 100cm 强支撑3.5
589 | 9 | 通用介入 | 造影导管-普通型（包含冠脉和外周） | 已申请 | C0207010040000008905 | 国械注进20183032563 | 造影导管Infiniti Angiographic Catheter | 造影导管 | 制造材料为头端顶端:Pebax2533,热塑性聚氨酯,氧化铋;远端头端:Pebax5533,尼龙11,次碳酸铋;中间头端:Vestamid75D,次碳酸铋;管体外层:Vestamid75D,硫酸钡,色素;管体中间层:304不锈钢;管体内层:PTFE;应力释 | 根 | 369 | Cordis Corporation | 康蒂思（上海）医疗器械有限公司 | 是 | 是 | 是 | 4F造影导管 80cm Judkins左冠2 | SRD6080 |  | C02070100400000089050000742 | C0207010040000008905 | 管径范围（F)：4F，长度范围： 80cm Judkins左冠2
589 | 9 | 通用介入 | 造影导管-普通型（包含冠脉和外周） | 已申请 | C0207010040000008905 | 国械注进20183032563 | 造影导管Infiniti Angiographic Catheter | 造影导管 | 制造材料为头端顶端:Pebax2533,热塑性聚氨酯,氧化铋;远端头端:Pebax5533,尼龙11,次碳酸铋;中间头端:Vestamid75D,次碳酸铋;管体外层:Vestamid75D,硫酸钡,色素;管体中间层:304不锈钢;管体内层:PTFE;应力释 | 根 | 369 | Cordis Corporation | 康蒂思（上海）医疗器械有限公司 | 是 | 是 | 是 | 5F 125cm 多用途A2型 | 534544T |  | C02070100400000089050000741 | C0207010040000008905 | 管径范围（F)：5F，长度范围： 125cm 多用途双侧孔
589 | 9 | 通用介入 | 造影导管-普通型（包含冠脉和外周） | 已申请 | C0207010040000008905 | 国械注进20183032563 | 造影导管Infiniti Angiographic Catheter | 造影导管 | 制造材料为头端顶端:Pebax2533,热塑性聚氨酯,氧化铋;远端头端:Pebax5533,尼龙11,次碳酸铋;中间头端:Vestamid75D,次碳酸铋;管体外层:Vestamid75D,硫酸钡,色素;管体中间层:304不锈钢;管体内层:PTFE;应力释 | 根 | 369 | Cordis Corporation | 康蒂思（上海）医疗器械有限公司 | 是 | 是 | 是 | 5F造影导管 65cm 多功能MPA 改良型 | SRD6641 |  | C02070100400000089050000740 | C0207010040000008905 | 管径范围（F)：5F，长度范围： 65cm 多功能MPA 改良型
589 | 9 | 通用介入 | 造影导管-普通型（包含冠脉和外周） | 已申请 | C0207010040000008905 | 国械注进20183032563 | 造影导管Infiniti Angiographic Catheter | 造影导管 | 制造材料为头端顶端:Pebax2533,热塑性聚氨酯,氧化铋;远端头端:Pebax5533,尼龙11,次碳酸铋;中间头端:Vestamid75D,次碳酸铋;管体外层:Vestamid75D,硫酸钡,色素;管体中间层:304不锈钢;管体内层:PTFE;应力释 | 根 | 369 | Cordis Corporation | 康蒂思（上海）医疗器械有限公司 | 是 | 是 | 是 | 5F造影导管 50cm Z-Amplatz左冠2 | SRD7089 |  | C02070100400000089050000739 | C0207010040000008905 | 管径范围（F)：5F，长度范围： 50cm Z-Amplatz左冠2
589 | 9 | 通用介入 | 造影导管-普通型（包含冠脉和外周） | 已申请 | C0207010040000008905 | 国械注进20183032563 | 造影导管Infiniti Angiographic Catheter | 造影导管 | 制造材料为头端顶端:Pebax2533,热塑性聚氨酯,氧化铋;远端头端:Pebax5533,尼龙11,次碳酸铋;中间头端:Vestamid75D,次碳酸铋;管体外层:Vestamid75D,硫酸钡,色素;管体中间层:304不锈钢;管体内层:PTFE;应力释 | 根 | 369 | Cordis Corporation | 康蒂思（上海）医疗器械有限公司 | 是 | 是 | 是 | 5F造影导管 100cm BBMP | SRD5886 |  | C02070100400000089050000738 | C0207010040000008905 | 管径范围（F)：5F，长度范围： 100cm BBMP
589 | 9 | 通用介入 | 造影导管-普通型（包含冠脉和外周） | 已申请 | C0207010040000008905 | 国械注进20183032563 | 造影导管Infiniti Angiographic Catheter | 造影导管 | 制造材料为头端顶端:Pebax2533,热塑性聚氨酯,氧化铋;远端头端:Pebax5533,尼龙11,次碳酸铋;中间头端:Vestamid75D,次碳酸铋;管体外层:Vestamid75D,硫酸钡,色素;管体中间层:304不锈钢;管体内层:PTFE;应力释 | 根 | 369 | Cordis Corporation | 康蒂思（上海）医疗器械有限公司 | 是 | 是 | 是 | 5F 100cm Judkins左冠4 | 534520T |  | C02070100400000089050000737 | C0207010040000008905 | 管径范围（F)：5F，长度范围： 100cm Judkins左冠4
589 | 9 | 通用介入 | 造影导管-普通型（包含冠脉和外周） | 已申请 | C0207010040000008905 | 国械注进20183032563 | 造影导管Infiniti Angiographic Catheter | 造影导管 | 制造材料为头端顶端:Pebax2533,热塑性聚氨酯,氧化铋;远端头端:Pebax5533,尼龙11,次碳酸铋;中间头端:Vestamid75D,次碳酸铋;管体外层:Vestamid75D,硫酸钡,色素;管体中间层:304不锈钢;管体内层:PTFE;应力释 | 根 | 369 | Cordis Corporation | 康蒂思（上海）医疗器械有限公司 | 是 | 是 | 是 | 5F 100cm Judkins左冠6 | 534524T |  | C02070100400000089050000736 | C0207010040000008905 | 管径范围（F)：5F，长度范围： 100cm Judkins左冠6
589 | 9 | 通用介入 | 造影导管-普通型（包含冠脉和外周） | 已申请 | C0207010040000008905 | 国械注进20183032563 | 造影导管Infiniti Angiographic Catheter | 造影导管 | 制造材料为头端顶端:Pebax2533,热塑性聚氨酯,氧化铋;远端头端:Pebax5533,尼龙11,次碳酸铋;中间头端:Vestamid75D,次碳酸铋;管体外层:Vestamid75D,硫酸钡,色素;管体中间层:304不锈钢;管体内层:PTFE;应力释 | 根 | 369 | Cordis Corporation | 康蒂思（上海）医疗器械有限公司 | 是 | 是 | 是 | 4F造影导管 100cm Judkins左冠-强支撑4 | SRD6020 |  | C02070100400000089050000735 | C0207010040000008905 | 管径范围（F)：4F，长度范围： 100cm Judkins左冠-强支撑4
589 | 9 | 通用介入 | 造影导管-普通型（包含冠脉和外周） | 已申请 | C0207010040000008905 | 国械注进20183032563 | 造影导管Infiniti Angiographic Catheter | 造影导管 | 制造材料为头端顶端:Pebax2533,热塑性聚氨酯,氧化铋;远端头端:Pebax5533,尼龙11,次碳酸铋;中间头端:Vestamid75D,次碳酸铋;管体外层:Vestamid75D,硫酸钡,色素;管体中间层:304不锈钢;管体内层:PTFE;应力释 | 根 | 369 | Cordis Corporation | 康蒂思（上海）医疗器械有限公司 | 是 | 是 | 是 | 5F 100cm Amplatz左冠Ⅰ | 534545T |  | C02070100400000089050000734 | C0207010040000008905 | 管径范围（F)：5F，长度范围： 100cm Amplatz左冠Ⅰ
589 | 9 | 通用介入 | 造影导管-普通型（包含冠脉和外周） | 已申请 | C0207010040000008905 | 国械注进20183032563 | 造影导管Infiniti Angiographic Catheter | 造影导管 | 制造材料为头端顶端:Pebax2533,热塑性聚氨酯,氧化铋;远端头端:Pebax5533,尼龙11,次碳酸铋;中间头端:Vestamid75D,次碳酸铋;管体外层:Vestamid75D,硫酸钡,色素;管体中间层:304不锈钢;管体内层:PTFE;应力释 | 根 | 369 | Cordis Corporation | 康蒂思（上海）医疗器械有限公司 | 是 | 是 | 是 | 5F 100cm Judkins左冠5 | 534522T |  | C02070100400000089050000733 | C0207010040000008905 | 管径范围（F)：5F，长度范围： 100cm Judkins左冠5
589 | 9 | 通用介入 | 造影导管-普通型（包含冠脉和外周） | 已申请 | C0207010040000008905 | 国械注进20183032563 | 造影导管Infiniti Angiographic Catheter | 造影导管 | 制造材料为头端顶端:Pebax2533,热塑性聚氨酯,氧化铋;远端头端:Pebax5533,尼龙11,次碳酸铋;中间头端:Vestamid75D,次碳酸铋;管体外层:Vestamid75D,硫酸钡,色素;管体中间层:304不锈钢;管体内层:PTFE;应力释 | 根 | 369 | Cordis Corporation | 康蒂思（上海）医疗器械有限公司 | 是 | 是 | 是 | 5F 100cm Judkins左冠3.5 | 534518T |  | C02070100400000089050000732 | C0207010040000008905 | 管径范围（F)：5F，长度范围： 100cm Judkins左冠3.5
589 | 9 | 通用介入 | 造影导管-普通型（包含冠脉和外周） | 已申请 | C0207010040000008905 | 国械注进20183032563 | 造影导管Infiniti Angiographic Catheter | 造影导管 | 制造材料为头端顶端:Pebax2533,热塑性聚氨酯,氧化铋;远端头端:Pebax5533,尼龙11,次碳酸铋;中间头端:Vestamid75D,次碳酸铋;管体外层:Vestamid75D,硫酸钡,色素;管体中间层:304不锈钢;管体内层:PTFE;应力释 | 根 | 369 | Cordis Corporation | 康蒂思（上海）医疗器械有限公司 | 是 | 是 | 是 | 5F 100cm Judkins右冠4短头 | 534527T |  | C02070100400000089050000731 | C0207010040000008905 | 管径范围（F)：5F，长度范围： 100cm Judkins右冠4短头
589 | 9 | 通用介入 | 造影导管-普通型（包含冠脉和外周） | 已申请 | C0207010040000008905 | 国械注进20183032563 | 造影导管Infiniti Angiographic Catheter | 造影导管 | 制造材料为头端顶端:Pebax2533,热塑性聚氨酯,氧化铋;远端头端:Pebax5533,尼龙11,次碳酸铋;中间头端:Vestamid75D,次碳酸铋;管体外层:Vestamid75D,硫酸钡,色素;管体中间层:304不锈钢;管体内层:PTFE;应力释 | 根 | 369 | Cordis Corporation | 康蒂思（上海）医疗器械有限公司 | 是 | 是 | 是 | 5F造影导管 100cm RBMPMOD T2 侧孔 | SRD6773 |  | C02070100400000089050000730 | C0207010040000008905 | 管径范围（F)：5F，长度范围： 100cm RBMPMOD T2 侧孔
589 | 9 | 通用介入 | 造影导管-普通型（包含冠脉和外周） | 已申请 | C0207010040000008905 | 国械注进20183032563 | 造影导管Infiniti Angiographic Catheter | 造影导管 | 制造材料为头端顶端:Pebax2533,热塑性聚氨酯,氧化铋;远端头端:Pebax5533,尼龙11,次碳酸铋;中间头端:Vestamid75D,次碳酸铋;管体外层:Vestamid75D,硫酸钡,色素;管体中间层:304不锈钢;管体内层:PTFE;应力释 | 根 | 369 | Cordis Corporation | 康蒂思（上海）医疗器械有限公司 | 是 | 是 | 是 | 4F 100cm Amplatz右冠 改良型 | 538448 |  | C02070100400000089050000729 | C0207010040000008905 | 管径范围（F)：4F，长度范围： 100cm Amplatz右冠 改良型
589 | 9 | 通用介入 | 造影导管-普通型（包含冠脉和外周） | 已申请 | C0207010040000008905 | 国械注进20183032563 | 造影导管Infiniti Angiographic Catheter | 造影导管 | 制造材料为头端顶端:Pebax2533,热塑性聚氨酯,氧化铋;远端头端:Pebax5533,尼龙11,次碳酸铋;中间头端:Vestamid75D,次碳酸铋;管体外层:Vestamid75D,硫酸钡,色素;管体中间层:304不锈钢;管体内层:PTFE;应力释 | 根 | 369 | Cordis Corporation | 康蒂思（上海）医疗器械有限公司 | 是 | 是 | 是 | 6F造影导管 100cm RBMP | SRD5895 |  | C02070100400000089050000728 | C0207010040000008905 | 管径范围（F)：6F，长度范围： 100cm RBMP
589 | 9 | 通用介入 | 造影导管-普通型（包含冠脉和外周） | 已申请 | C0207010040000008905 | 国械注进20183032563 | 造影导管Infiniti Angiographic Catheter | 造影导管 | 制造材料为头端顶端:Pebax2533,热塑性聚氨酯,氧化铋;远端头端:Pebax5533,尼龙11,次碳酸铋;中间头端:Vestamid75D,次碳酸铋;管体外层:Vestamid75D,硫酸钡,色素;管体中间层:304不锈钢;管体内层:PTFE;应力释 | 根 | 369 | Cordis Corporation | 康蒂思（上海）医疗器械有限公司 | 是 | 是 | 是 | 6F 100cm Amplatz右冠Ⅱ改良型 | 534643T |  | C02070100400000089050000727 | C0207010040000008905 | 管径范围（F)：6F，长度范围： 100cm Amplatz右冠Ⅱ改良型
589 | 9 | 通用介入 | 造影导管-普通型（包含冠脉和外周） | 已申请 | C0207010040000008905 | 国械注进20183032563 | 造影导管Infiniti Angiographic Catheter | 造影导管 | 制造材料为头端顶端:Pebax2533,热塑性聚氨酯,氧化铋;远端头端:Pebax5533,尼龙11,次碳酸铋;中间头端:Vestamid75D,次碳酸铋;管体外层:Vestamid75D,硫酸钡,色素;管体中间层:304不锈钢;管体内层:PTFE;应力释 | 根 | 369 | Cordis Corporation | 康蒂思（上海）医疗器械有限公司 | 是 | 是 | 是 | 4F 100cm Judkins左冠5 | 538422 |  | C02070100400000089050000726 | C0207010040000008905 | 管径范围（F)：4F，长度范围： 100cm Judkins左冠5
589 | 9 | 通用介入 | 造影导管-普通型（包含冠脉和外周） | 已申请 | C0207010040000008905 | 国械注进20183032563 | 造影导管Infiniti Angiographic Catheter | 造影导管 | 制造材料为头端顶端:Pebax2533,热塑性聚氨酯,氧化铋;远端头端:Pebax5533,尼龙11,次碳酸铋;中间头端:Vestamid75D,次碳酸铋;管体外层:Vestamid75D,硫酸钡,色素;管体中间层:304不锈钢;管体内层:PTFE;应力释 | 根 | 369 | Cordis Corporation | 康蒂思（上海）医疗器械有限公司 | 是 | 是 | 是 | 6F 100cm 3DRC右冠 | 534676T |  | C02070100400000089050000725 | C0207010040000008905 | 管径范围（F)：6F，长度范围： 100cm 3DRC右冠
589 | 9 | 通用介入 | 造影导管-普通型（包含冠脉和外周） | 已申请 | C0207010040000008905 | 国械注进20183032563 | 造影导管Infiniti Angiographic Catheter | 造影导管 | 制造材料为头端顶端:Pebax2533,热塑性聚氨酯,氧化铋;远端头端:Pebax5533,尼龙11,次碳酸铋;中间头端:Vestamid75D,次碳酸铋;管体外层:Vestamid75D,硫酸钡,色素;管体中间层:304不锈钢;管体内层:PTFE;应力释 | 根 | 369 | Cordis Corporation | 康蒂思（上海）医疗器械有限公司 | 是 | 是 | 是 | 6F 100cm 肱动脉选择性导管SONESⅡ | 534631T |  | C02070100400000089050000724 | C0207010040000008905 | 管径范围（F)：6F，长度范围： 100cm 肱动脉选择性导管SONESⅡ
589 | 9 | 通用介入 | 造影导管-普通型（包含冠脉和外周） | 已申请 | C0207010040000008905 | 国械注进20183032563 | 造影导管Infiniti Angiographic Catheter | 造影导管 | 制造材料为头端顶端:Pebax2533,热塑性聚氨酯,氧化铋;远端头端:Pebax5533,尼龙11,次碳酸铋;中间头端:Vestamid75D,次碳酸铋;管体外层:Vestamid75D,硫酸钡,色素;管体中间层:304不锈钢;管体内层:PTFE;应力释 | 根 | 369 | Cordis Corporation | 康蒂思（上海）医疗器械有限公司 | 是 | 是 | 是 | 6F造影导管 125cm Judkins右冠4 | SRD5327 |  | C02070100400000089050000406 | C0207010040000008905 | 管径范围（F)：6F，长度范围： 125cm Judkins右冠4
589 | 9 | 通用介入 | 造影导管-普通型（包含冠脉和外周） | 已申请 | C0207010040000008905 | 国械注进20183032563 | 造影导管Infiniti Angiographic Catheter | 造影导管 | 制造材料为头端顶端:Pebax2533,热塑性聚氨酯,氧化铋;远端头端:Pebax5533,尼龙11,次碳酸铋;中间头端:Vestamid75D,次碳酸铋;管体外层:Vestamid75D,硫酸钡,色素;管体中间层:304不锈钢;管体内层:PTFE;应力释 | 根 | 369 | Cordis Corporation | 康蒂思（上海）医疗器械有限公司 | 是 | 是 | 是 | 4F造影导管 80cm HIH改良型 | SRD6838 |  | C02070100400000089050000405 | C0207010040000008905 | 管径范围（F)：4F，长度范围： 80cm HIH改良型
589 | 9 | 通用介入 | 造影导管-普通型（包含冠脉和外周） | 已申请 | C0207010040000008905 | 国械注进20183032563 | 造影导管Infiniti Angiographic Catheter | 造影导管 | 制造材料为头端顶端:Pebax2533,热塑性聚氨酯,氧化铋;远端头端:Pebax5533,尼龙11,次碳酸铋;中间头端:Vestamid75D,次碳酸铋;管体外层:Vestamid75D,硫酸钡,色素;管体中间层:304不锈钢;管体内层:PTFE;应力释 | 根 | 369 | Cordis Corporation | 康蒂思（上海）医疗器械有限公司 | 是 | 是 | 是 | 6F 100cm Judkins右冠6 | 534625T |  | C02070100400000089050000404 | C0207010040000008905 | 管径范围（F)：6F，长度范围： 100cm Judkins右冠6
589 | 9 | 通用介入 | 造影导管-普通型（包含冠脉和外周） | 已申请 | C0207010040000008905 | 国械注进20183032563 | 造影导管Infiniti Angiographic Catheter | 造影导管 | 制造材料为头端顶端:Pebax2533,热塑性聚氨酯,氧化铋;远端头端:Pebax5533,尼龙11,次碳酸铋;中间头端:Vestamid75D,次碳酸铋;管体外层:Vestamid75D,硫酸钡,色素;管体中间层:304不锈钢;管体内层:PTFE;应力释 | 根 | 369 | Cordis Corporation | 康蒂思（上海）医疗器械有限公司 | 是 | 是 | 是 | 5F 100cm SRC右冠 | 534574T |  | C02070100400000089050000403 | C0207010040000008905 | 管径范围（F)：5F，长度范围： 100cm SRC右冠
589 | 9 | 通用介入 | 造影导管-普通型（包含冠脉和外周） | 已申请 | C0207010040000008905 | 国械注进20183032563 | 造影导管Infiniti Angiographic Catheter | 造影导管 | 制造材料为头端顶端:Pebax2533,热塑性聚氨酯,氧化铋;远端头端:Pebax5533,尼龙11,次碳酸铋;中间头端:Vestamid75D,次碳酸铋;管体外层:Vestamid75D,硫酸钡,色素;管体中间层:304不锈钢;管体内层:PTFE;应力释 | 根 | 369 | Cordis Corporation | 康蒂思（上海）医疗器械有限公司 | 是 | 是 | 是 | 5F造影导管 100cm RBMP 双侧孔 | SRD6725 |  | C02070100400000089050000402 | C0207010040000008905 | 管径范围（F)：5F，长度范围： 100cm RBMP 双侧孔
589 | 9 | 通用介入 | 造影导管-普通型（包含冠脉和外周） | 已申请 | C0207010040000008905 | 国械注进20183032563 | 造影导管Infiniti Angiographic Catheter | 造影导管 | 制造材料为头端顶端:Pebax2533,热塑性聚氨酯,氧化铋;远端头端:Pebax5533,尼龙11,次碳酸铋;中间头端:Vestamid75D,次碳酸铋;管体外层:Vestamid75D,硫酸钡,色素;管体中间层:304不锈钢;管体内层:PTFE;应力释 | 根 | 369 | Cordis Corporation | 康蒂思（上海）医疗器械有限公司 | 是 | 是 | 是 | 6F造影导管 125cm JB2 | SRD6610 |  | C02070100400000089050000401 | C0207010040000008905 | 管径范围（F)：6F，长度范围： 125cm JB2
589 | 9 | 通用介入 | 造影导管-普通型（包含冠脉和外周） | 已申请 | C0207010040000008905 | 国械注进20183032563 | 造影导管Infiniti Angiographic Catheter | 造影导管 | 制造材料为头端顶端:Pebax2533,热塑性聚氨酯,氧化铋;远端头端:Pebax5533,尼龙11,次碳酸铋;中间头端:Vestamid75D,次碳酸铋;管体外层:Vestamid75D,硫酸钡,色素;管体中间层:304不锈钢;管体内层:PTFE;应力释 | 根 | 369 | Cordis Corporation | 康蒂思（上海）医疗器械有限公司 | 是 | 是 | 是 | 5F造影导管 100cm Judkins右冠4 改良型 | SRD5549 |  | C02070100400000089050000400 | C0207010040000008905 | 管径范围（F)：5F，长度范围： 100cm Judkins右冠4 改良型
589 | 9 | 通用介入 | 造影导管-普通型（包含冠脉和外周） | 已申请 | C0207010040000008905 | 国械注进20183032563 | 造影导管Infiniti Angiographic Catheter | 造影导管 | 制造材料为头端顶端:Pebax2533,热塑性聚氨酯,氧化铋;远端头端:Pebax5533,尼龙11,次碳酸铋;中间头端:Vestamid75D,次碳酸铋;管体外层:Vestamid75D,硫酸钡,色素;管体中间层:304不锈钢;管体内层:PTFE;应力释 | 根 | 369 | Cordis Corporation | 康蒂思（上海）医疗器械有限公司 | 是 | 是 | 是 | 5F造影导管 100cm IM改良型 | SRD5332 |  | C02070100400000089050000399 | C0207010040000008905 | 管径范围（F)：5F，长度范围： 100cm IM改良型
589 | 9 | 通用介入 | 造影导管-普通型（包含冠脉和外周） | 已申请 | C0207010040000008905 | 国械注进20183032563 | 造影导管Infiniti Angiographic Catheter | 造影导管 | 制造材料为头端顶端:Pebax2533,热塑性聚氨酯,氧化铋;远端头端:Pebax5533,尼龙11,次碳酸铋;中间头端:Vestamid75D,次碳酸铋;管体外层:Vestamid75D,硫酸钡,色素;管体中间层:304不锈钢;管体内层:PTFE;应力释 | 根 | 369 | Cordis Corporation | 康蒂思（上海）医疗器械有限公司 | 是 | 是 | 是 | 5F 100cm Judkins右冠5改良型 | 534529T |  | C02070100400000089050000398 | C0207010040000008905 | 管径范围（F)：5F，长度范围： 100cm Judkins右冠5改良型
589 | 9 | 通用介入 | 造影导管-普通型（包含冠脉和外周） | 已申请 | C0207010040000008905 | 国械注进20183032563 | 造影导管Infiniti Angiographic Catheter | 造影导管 | 制造材料为头端顶端:Pebax2533,热塑性聚氨酯,氧化铋;远端头端:Pebax5533,尼龙11,次碳酸铋;中间头端:Vestamid75D,次碳酸铋;管体外层:Vestamid75D,硫酸钡,色素;管体中间层:304不锈钢;管体内层:PTFE;应力释 | 根 | 369 | Cordis Corporation | 康蒂思（上海）医疗器械有限公司 | 是 | 是 | 是 | 5F 110cm 猪尾型145° | 534553S |  | C02070100400000089050000397 | C0207010040000008905 | 管径范围（F)：5F，长度范围： 110cm 猪尾型145°
589 | 9 | 通用介入 | 造影导管-普通型（包含冠脉和外周） | 已申请 | C0207010040000008905 | 国械注进20183032563 | 造影导管Infiniti Angiographic Catheter | 造影导管 | 制造材料为头端顶端:Pebax2533,热塑性聚氨酯,氧化铋;远端头端:Pebax5533,尼龙11,次碳酸铋;中间头端:Vestamid75D,次碳酸铋;管体外层:Vestamid75D,硫酸钡,色素;管体中间层:304不锈钢;管体内层:PTFE;应力释 | 根 | 369 | Cordis Corporation | 康蒂思（上海）医疗器械有限公司 | 是 | 是 | 是 | 6F 100cm Judkins右冠4 改良型 | 534628T |  | C02070100400000089050000396 | C0207010040000008905 | 管径范围（F)：6F，长度范围： 100cm Judkins右冠4 改良型
589 | 9 | 通用介入 | 造影导管-普通型（包含冠脉和外周） | 已申请 | C0207010040000008905 | 国械注进20183032563 | 造影导管Infiniti Angiographic Catheter | 造影导管 | 制造材料为头端顶端:Pebax2533,热塑性聚氨酯,氧化铋;远端头端:Pebax5533,尼龙11,次碳酸铋;中间头端:Vestamid75D,次碳酸铋;管体外层:Vestamid75D,硫酸钡,色素;管体中间层:304不锈钢;管体内层:PTFE;应力释 | 根 | 369 | Cordis Corporation | 康蒂思（上海）医疗器械有限公司 | 是 | 是 | 是 | 5F造影导管 100cm GAMAL II | SRD5055 |  | C02070100400000089050000395 | C0207010040000008905 | 管径范围（F)：5F，长度范围： 100cm GAMAL II
589 | 9 | 通用介入 | 造影导管-普通型（包含冠脉和外周） | 已申请 | C0207010040000008905 | 国械注进20183032563 | 造影导管Infiniti Angiographic Catheter | 造影导管 | 制造材料为头端顶端:Pebax2533,热塑性聚氨酯,氧化铋;远端头端:Pebax5533,尼龙11,次碳酸铋;中间头端:Vestamid75D,次碳酸铋;管体外层:Vestamid75D,硫酸钡,色素;管体中间层:304不锈钢;管体内层:PTFE;应力释 | 根 | 369 | Cordis Corporation | 康蒂思（上海）医疗器械有限公司 | 是 | 是 | 是 | 6F造影导管 100CM 猎人头I型 | SRD6934 |  | C02070100400000089050000394 | C0207010040000008905 | 管径范围（F)：6F，长度范围： 100CM 猎人头I型
589 | 9 | 通用介入 | 造影导管-普通型（包含冠脉和外周） | 已申请 | C0207010040000008905 | 国械注进20183032563 | 造影导管Infiniti Angiographic Catheter | 造影导管 | 制造材料为头端顶端:Pebax2533,热塑性聚氨酯,氧化铋;远端头端:Pebax5533,尼龙11,次碳酸铋;中间头端:Vestamid75D,次碳酸铋;管体外层:Vestamid75D,硫酸钡,色素;管体中间层:304不锈钢;管体内层:PTFE;应力释 | 根 | 369 | Cordis Corporation | 康蒂思（上海）医疗器械有限公司 | 是 | 是 | 是 | 4F造影导管 100cm BARBEAU 双侧孔 | SRD6785 |  | C02070100400000089050000393 | C0207010040000008905 | 管径范围（F)：4F，长度范围： 100cm BARBEAU 双侧孔
589 | 9 | 通用介入 | 造影导管-普通型（包含冠脉和外周） | 已申请 | C0207010040000008905 | 国械注进20183032563 | 造影导管Infiniti Angiographic Catheter | 造影导管 | 制造材料为头端顶端:Pebax2533,热塑性聚氨酯,氧化铋;远端头端:Pebax5533,尼龙11,次碳酸铋;中间头端:Vestamid75D,次碳酸铋;管体外层:Vestamid75D,硫酸钡,色素;管体中间层:304不锈钢;管体内层:PTFE;应力释 | 根 | 369 | Cordis Corporation | 康蒂思（上海）医疗器械有限公司 | 是 | 是 | 是 | 5F造影导管 100cm SIM3 | SRD6985 |  | C02070100400000089050000392 | C0207010040000008905 | 管径范围（F)：5F，长度范围： 100cm SIM3
589 | 9 | 通用介入 | 造影导管-普通型（包含冠脉和外周） | 已申请 | C0207010040000008905 | 国械注进20183032563 | 造影导管Infiniti Angiographic Catheter | 造影导管 | 制造材料为头端顶端:Pebax2533,热塑性聚氨酯,氧化铋;远端头端:Pebax5533,尼龙11,次碳酸铋;中间头端:Vestamid75D,次碳酸铋;管体外层:Vestamid75D,硫酸钡,色素;管体中间层:304不锈钢;管体内层:PTFE;应力释 | 根 | 369 | Cordis Corporation | 康蒂思（上海）医疗器械有限公司 | 是 | 是 | 是 | 4F 80cm 肱动脉选择性导管SONES Ⅱ2侧孔 | 538431 |  | C02070100400000089050000391 | C0207010040000008905 | 管径范围（F)：4F，长度范围： 80cm 肱动脉选择性导管SONES Ⅱ2侧孔
589 | 9 | 通用介入 | 造影导管-普通型（包含冠脉和外周） | 已申请 | C0207010040000008905 | 国械注进20183032563 | 造影导管Infiniti Angiographic Catheter | 造影导管 | 制造材料为头端顶端:Pebax2533,热塑性聚氨酯,氧化铋;远端头端:Pebax5533,尼龙11,次碳酸铋;中间头端:Vestamid75D,次碳酸铋;管体外层:Vestamid75D,硫酸钡,色素;管体中间层:304不锈钢;管体内层:PTFE;应力释 | 根 | 369 | Cordis Corporation | 康蒂思（上海）医疗器械有限公司 | 是 | 是 | 是 | 5F造影导管 100cm ARM1 | SRD5866 |  | C02070100400000089050000390 | C0207010040000008905 | 管径范围（F)：5F，长度范围： 100cm ARM1
589 | 9 | 通用介入 | 造影导管-普通型（包含冠脉和外周） | 已申请 | C0207010040000008905 | 国械注进20183032563 | 造影导管Infiniti Angiographic Catheter | 造影导管 | 制造材料为头端顶端:Pebax2533,热塑性聚氨酯,氧化铋;远端头端:Pebax5533,尼龙11,次碳酸铋;中间头端:Vestamid75D,次碳酸铋;管体外层:Vestamid75D,硫酸钡,色素;管体中间层:304不锈钢;管体内层:PTFE;应力释 | 根 | 369 | Cordis Corporation | 康蒂思（上海）医疗器械有限公司 | 是 | 是 | 是 | 4F 100cm 多用途双侧孔A2型 | 538442 |  | C02070100400000089050000389 | C0207010040000008905 | 管径范围（F)：4F，长度范围： 100cm 多用途双侧孔A2型
589 | 9 | 通用介入 | 造影导管-普通型（包含冠脉和外周） | 已申请 | C0207010040000008905 | 国械注进20183032563 | 造影导管Infiniti Angiographic Catheter | 造影导管 | 制造材料为头端顶端:Pebax2533,热塑性聚氨酯,氧化铋;远端头端:Pebax5533,尼龙11,次碳酸铋;中间头端:Vestamid75D,次碳酸铋;管体外层:Vestamid75D,硫酸钡,色素;管体中间层:304不锈钢;管体内层:PTFE;应力释 | 根 | 369 | Cordis Corporation | 康蒂思（上海）医疗器械有限公司 | 是 | 是 | 是 | 5F造影导管 100cm BER3 | SRD5839 |  | C02070100400000089050000388 | C0207010040000008905 | 管径范围（F)：5F，长度范围： 100cm BER3
589 | 9 | 通用介入 | 造影导管-普通型（包含冠脉和外周） | 已申请 | C0207010040000008905 | 国械注进20183032563 | 造影导管Infiniti Angiographic Catheter | 造影导管 | 制造材料为头端顶端:Pebax2533,热塑性聚氨酯,氧化铋;远端头端:Pebax5533,尼龙11,次碳酸铋;中间头端:Vestamid75D,次碳酸铋;管体外层:Vestamid75D,硫酸钡,色素;管体中间层:304不锈钢;管体内层:PTFE;应力释 | 根 | 369 | Cordis Corporation | 康蒂思（上海）医疗器械有限公司 | 是 | 是 | 是 | 5F造影导管 100cm 猪尾型MINI 6侧孔 | SRD5444 |  | C02070100400000089050000387 | C0207010040000008905 | 管径范围（F)：5F，长度范围： 100cm 猪尾型MINI 6侧孔
589 | 9 | 通用介入 | 造影导管-普通型（包含冠脉和外周） | 已申请 | C0207010040000008905 | 国械注进20183032563 | 造影导管Infiniti Angiographic Catheter | 造影导管 | 制造材料为头端顶端:Pebax2533,热塑性聚氨酯,氧化铋;远端头端:Pebax5533,尼龙11,次碳酸铋;中间头端:Vestamid75D,次碳酸铋;管体外层:Vestamid75D,硫酸钡,色素;管体中间层:304不锈钢;管体内层:PTFE;应力释 | 根 | 369 | Cordis Corporation | 康蒂思（上海）医疗器械有限公司 | 是 | 是 | 是 | 5F造影导管 100cm CAS1 | SRD5577 |  | C02070100400000089050000386 | C0207010040000008905 | 管径范围（F)：5F，长度范围： 100cm CAS1
589 | 9 | 通用介入 | 造影导管-普通型（包含冠脉和外周） | 已申请 | C0207010040000008905 | 国械注进20183032563 | 造影导管Infiniti Angiographic Catheter | 造影导管 | 制造材料为头端顶端:Pebax2533,热塑性聚氨酯,氧化铋;远端头端:Pebax5533,尼龙11,次碳酸铋;中间头端:Vestamid75D,次碳酸铋;管体外层:Vestamid75D,硫酸钡,色素;管体中间层:304不锈钢;管体内层:PTFE;应力释 | 根 | 369 | Cordis Corporation | 康蒂思（上海）医疗器械有限公司 | 是 | 是 | 是 | 5F造影导管 125cm 猪尾型155° 6侧孔 | SRD5117 |  | C02070100400000089050000385 | C0207010040000008905 | 管径范围（F)：5F，长度范围： 125cm 猪尾型155° 6侧孔
589 | 9 | 通用介入 | 造影导管-普通型（包含冠脉和外周） | 已申请 | C0207010040000008905 | 国械注进20183032563 | 造影导管Infiniti Angiographic Catheter | 造影导管 | 制造材料为头端顶端:Pebax2533,热塑性聚氨酯,氧化铋;远端头端:Pebax5533,尼龙11,次碳酸铋;中间头端:Vestamid75D,次碳酸铋;管体外层:Vestamid75D,硫酸钡,色素;管体中间层:304不锈钢;管体内层:PTFE;应力释 | 根 | 369 | Cordis Corporation | 康蒂思（上海）医疗器械有限公司 | 是 | 是 | 是 | 4F造影导管 100cm VERTEBRAL | SRD6834 |  | C02070100400000089050000613 | C0207010040000008905 | 管径范围（F)：4F，长度范围： 100cm VERTEBRAL
589 | 9 | 通用介入 | 造影导管-普通型（包含冠脉和外周） | 已申请 | C0207010040000008905 | 国械注进20183032563 | 造影导管Infiniti Angiographic Catheter | 造影导管 | 制造材料为头端顶端:Pebax2533,热塑性聚氨酯,氧化铋;远端头端:Pebax5533,尼龙11,次碳酸铋;中间头端:Vestamid75D,次碳酸铋;管体外层:Vestamid75D,硫酸钡,色素;管体中间层:304不锈钢;管体内层:PTFE;应力释 | 根 | 369 | Cordis Corporation | 康蒂思（上海）医疗器械有限公司 | 是 | 是 | 是 | 5F造影导管 125cm 3DRC | SRD6842 |  | C02070100400000089050000612 | C0207010040000008905 | 管径范围（F)：5F，长度范围： 125cm 3DRC
589 | 9 | 通用介入 | 造影导管-普通型（包含冠脉和外周） | 已申请 | C0207010040000008905 | 国械注进20183032563 | 造影导管Infiniti Angiographic Catheter | 造影导管 | 制造材料为头端顶端:Pebax2533,热塑性聚氨酯,氧化铋;远端头端:Pebax5533,尼龙11,次碳酸铋;中间头端:Vestamid75D,次碳酸铋;管体外层:Vestamid75D,硫酸钡,色素;管体中间层:304不锈钢;管体内层:PTFE;应力释 | 根 | 369 | Cordis Corporation | 康蒂思（上海）医疗器械有限公司 | 是 | 是 | 是 | 6F 100cm Amplatz左冠Ⅰ | 534645T |  | C02070100400000089050000611 | C0207010040000008905 | 管径范围（F)：6F，长度范围： 100cm Amplatz左冠Ⅰ
589 | 9 | 通用介入 | 造影导管-普通型（包含冠脉和外周） | 已申请 | C0207010040000008905 | 国械注进20183032563 | 造影导管Infiniti Angiographic Catheter | 造影导管 | 制造材料为头端顶端:Pebax2533,热塑性聚氨酯,氧化铋;远端头端:Pebax5533,尼龙11,次碳酸铋;中间头端:Vestamid75D,次碳酸铋;管体外层:Vestamid75D,硫酸钡,色素;管体中间层:304不锈钢;管体内层:PTFE;应力释 | 根 | 369 | Cordis Corporation | 康蒂思（上海）医疗器械有限公司 | 是 | 是 | 是 | 5F造影导管 100cm IM | SRD5924 |  | C02070100400000089050000610 | C0207010040000008905 | 管径范围（F)：5F，长度范围： 100cm IM
589 | 9 | 通用介入 | 造影导管-普通型（包含冠脉和外周） | 已申请 | C0207010040000008905 | 国械注进20183032563 | 造影导管Infiniti Angiographic Catheter | 造影导管 | 制造材料为头端顶端:Pebax2533,热塑性聚氨酯,氧化铋;远端头端:Pebax5533,尼龙11,次碳酸铋;中间头端:Vestamid75D,次碳酸铋;管体外层:Vestamid75D,硫酸钡,色素;管体中间层:304不锈钢;管体内层:PTFE;应力释 | 根 | 369 | Cordis Corporation | 康蒂思（上海）医疗器械有限公司 | 是 | 是 | 是 | 5F造影导管 100cm CORSINUS 双侧孔 | SRD7004 |  | C02070100400000089050000609 | C0207010040000008905 | 管径范围（F)：5F，长度范围： 100cm CORSINUS 双侧孔
589 | 9 | 通用介入 | 造影导管-普通型（包含冠脉和外周） | 已申请 | C0207010040000008905 | 国械注进20183032563 | 造影导管Infiniti Angiographic Catheter | 造影导管 | 制造材料为头端顶端:Pebax2533,热塑性聚氨酯,氧化铋;远端头端:Pebax5533,尼龙11,次碳酸铋;中间头端:Vestamid75D,次碳酸铋;管体外层:Vestamid75D,硫酸钡,色素;管体中间层:304不锈钢;管体内层:PTFE;应力释 | 根 | 369 | Cordis Corporation | 康蒂思（上海）医疗器械有限公司 | 是 | 是 | 是 | 4F造影导管 100cm 多功能MPA1 | SRD5190 |  | C02070100400000089050000608 | C0207010040000008905 | 管径范围（F)：4F，长度范围： 100cm 多功能MPA1
589 | 9 | 通用介入 | 造影导管-普通型（包含冠脉和外周） | 已申请 | C0207010040000008905 | 国械注进20183032563 | 造影导管Infiniti Angiographic Catheter | 造影导管 | 制造材料为头端顶端:Pebax2533,热塑性聚氨酯,氧化铋;远端头端:Pebax5533,尼龙11,次碳酸铋;中间头端:Vestamid75D,次碳酸铋;管体外层:Vestamid75D,硫酸钡,色素;管体中间层:304不锈钢;管体内层:PTFE;应力释 | 根 | 369 | Cordis Corporation | 康蒂思（上海）医疗器械有限公司 | 是 | 是 | 是 | 5F造影导管 125cm 多功能MPA | SRD6599 |  | C02070100400000089050000607 | C0207010040000008905 | 管径范围（F)：5F，长度范围： 125cm 多功能MPA
589 | 9 | 通用介入 | 造影导管-普通型（包含冠脉和外周） | 已申请 | C0207010040000008905 | 国械注进20183032563 | 造影导管Infiniti Angiographic Catheter | 造影导管 | 制造材料为头端顶端:Pebax2533,热塑性聚氨酯,氧化铋;远端头端:Pebax5533,尼龙11,次碳酸铋;中间头端:Vestamid75D,次碳酸铋;管体外层:Vestamid75D,硫酸钡,色素;管体中间层:304不锈钢;管体内层:PTFE;应力释 | 根 | 369 | Cordis Corporation | 康蒂思（上海）医疗器械有限公司 | 是 | 是 | 是 | 4F造影导管 80cm Judkins左冠3.5 | SRD5211 |  | C02070100400000089050000606 | C0207010040000008905 | 管径范围（F)：4F，长度范围： 80cm Judkins左冠3.5
589 | 9 | 通用介入 | 造影导管-普通型（包含冠脉和外周） | 已申请 | C0207010040000008905 | 国械注进20183032563 | 造影导管Infiniti Angiographic Catheter | 造影导管 | 制造材料为头端顶端:Pebax2533,热塑性聚氨酯,氧化铋;远端头端:Pebax5533,尼龙11,次碳酸铋;中间头端:Vestamid75D,次碳酸铋;管体外层:Vestamid75D,硫酸钡,色素;管体中间层:304不锈钢;管体内层:PTFE;应力释 | 根 | 369 | Cordis Corporation | 康蒂思（上海）医疗器械有限公司 | 是 | 是 | 是 | 6F造影导管 100cm AKM | SRD7054 |  | C02070100400000089050000605 | C0207010040000008905 | 管径范围（F)：6F，长度范围： 100cm AKM
589 | 9 | 通用介入 | 造影导管-普通型（包含冠脉和外周） | 已申请 | C0207010040000008905 | 国械注进20183032563 | 造影导管Infiniti Angiographic Catheter | 造影导管 | 制造材料为头端顶端:Pebax2533,热塑性聚氨酯,氧化铋;远端头端:Pebax5533,尼龙11,次碳酸铋;中间头端:Vestamid75D,次碳酸铋;管体外层:Vestamid75D,硫酸钡,色素;管体中间层:304不锈钢;管体内层:PTFE;应力释 | 根 | 369 | Cordis Corporation | 康蒂思（上海）医疗器械有限公司 | 是 | 是 | 是 | 4F造影导管 100cm Judkins左冠1 | SRD6865 |  | C02070100400000089050000604 | C0207010040000008905 | 管径范围（F)：4F，长度范围： 100cm Judkins左冠1
589 | 9 | 通用介入 | 造影导管-普通型（包含冠脉和外周） | 已申请 | C0207010040000008905 | 国械注进20183032563 | 造影导管Infiniti Angiographic Catheter | 造影导管 | 制造材料为头端顶端:Pebax2533,热塑性聚氨酯,氧化铋;远端头端:Pebax5533,尼龙11,次碳酸铋;中间头端:Vestamid75D,次碳酸铋;管体外层:Vestamid75D,硫酸钡,色素;管体中间层:304不锈钢;管体内层:PTFE;应力释 | 根 | 369 | Cordis Corporation | 康蒂思（上海）医疗器械有限公司 | 是 | 是 | 是 | 5F 100cm Judkins左冠4.5 | 534517T |  | C02070100400000089050000603 | C0207010040000008905 | 管径范围（F)：5F，长度范围： 100cm Judkins左冠4.5
589 | 9 | 通用介入 | 造影导管-普通型（包含冠脉和外周） | 已申请 | C0207010040000008905 | 国械注进20183032563 | 造影导管Infiniti Angiographic Catheter | 造影导管 | 制造材料为头端顶端:Pebax2533,热塑性聚氨酯,氧化铋;远端头端:Pebax5533,尼龙11,次碳酸铋;中间头端:Vestamid75D,次碳酸铋;管体外层:Vestamid75D,硫酸钡,色素;管体中间层:304不锈钢;管体内层:PTFE;应力释 | 根 | 369 | Cordis Corporation | 康蒂思（上海）医疗器械有限公司 | 是 | 是 | 是 | 5F造影导管 100cm SON2 双侧孔 | SRD6962 |  | C02070100400000089050000602 | C0207010040000008905 | 管径范围（F)：5F，长度范围： 100cm SON2 双侧孔
589 | 9 | 通用介入 | 造影导管-普通型（包含冠脉和外周） | 已申请 | C0207010040000008905 | 国械注进20183032563 | 造影导管Infiniti Angiographic Catheter | 造影导管 | 制造材料为头端顶端:Pebax2533,热塑性聚氨酯,氧化铋;远端头端:Pebax5533,尼龙11,次碳酸铋;中间头端:Vestamid75D,次碳酸铋;管体外层:Vestamid75D,硫酸钡,色素;管体中间层:304不锈钢;管体内层:PTFE;应力释 | 根 | 369 | Cordis Corporation | 康蒂思（上海）医疗器械有限公司 | 是 | 是 | 是 | 4F造影导管 100cm IM改良型 | SRD7069 |  | C02070100400000089050000601 | C0207010040000008905 | 管径范围（F)：4F，长度范围： 100cm IM改良型
589 | 9 | 通用介入 | 造影导管-普通型（包含冠脉和外周） | 已申请 | C0207010040000008905 | 国械注进20183032563 | 造影导管Infiniti Angiographic Catheter | 造影导管 | 制造材料为头端顶端:Pebax2533,热塑性聚氨酯,氧化铋;远端头端:Pebax5533,尼龙11,次碳酸铋;中间头端:Vestamid75D,次碳酸铋;管体外层:Vestamid75D,硫酸钡,色素;管体中间层:304不锈钢;管体内层:PTFE;应力释 | 根 | 369 | Cordis Corporation | 康蒂思（上海）医疗器械有限公司 | 是 | 是 | 是 | 6F造影导管 100cm Judkins右冠4 改良型 | SRD7017 |  | C02070100400000089050000600 | C0207010040000008905 | 管径范围（F)：6F，长度范围： 100cm Judkins右冠4 改良型
589 | 9 | 通用介入 | 造影导管-普通型（包含冠脉和外周） | 已申请 | C0207010040000008905 | 国械注进20183032563 | 造影导管Infiniti Angiographic Catheter | 造影导管 | 制造材料为头端顶端:Pebax2533,热塑性聚氨酯,氧化铋;远端头端:Pebax5533,尼龙11,次碳酸铋;中间头端:Vestamid75D,次碳酸铋;管体外层:Vestamid75D,硫酸钡,色素;管体中间层:304不锈钢;管体内层:PTFE;应力释 | 根 | 369 | Cordis Corporation | 康蒂思（上海）医疗器械有限公司 | 是 | 是 | 是 | 5F造影导管 100cm BR | SRD5887 |  | C02070100400000089050000599 | C0207010040000008905 | 管径范围（F)：5F，长度范围： 100cm BR
589 | 9 | 通用介入 | 造影导管-普通型（包含冠脉和外周） | 已申请 | C0207010040000008905 | 国械注进20183032563 | 造影导管Infiniti Angiographic Catheter | 造影导管 | 制造材料为头端顶端:Pebax2533,热塑性聚氨酯,氧化铋;远端头端:Pebax5533,尼龙11,次碳酸铋;中间头端:Vestamid75D,次碳酸铋;管体外层:Vestamid75D,硫酸钡,色素;管体中间层:304不锈钢;管体内层:PTFE;应力释 | 根 | 369 | Cordis Corporation | 康蒂思（上海）医疗器械有限公司 | 是 | 是 | 是 | 6F 100cm 多用途B2型 | 534649T |  | C02070100400000089050000598 | C0207010040000008905 | 管径范围（F)：6F，长度范围： 100cm 多用途B2型
589 | 9 | 通用介入 | 造影导管-普通型（包含冠脉和外周） | 已申请 | C0207010040000008905 | 国械注进20183032563 | 造影导管Infiniti Angiographic Catheter | 造影导管 | 制造材料为头端顶端:Pebax2533,热塑性聚氨酯,氧化铋;远端头端:Pebax5533,尼龙11,次碳酸铋;中间头端:Vestamid75D,次碳酸铋;管体外层:Vestamid75D,硫酸钡,色素;管体中间层:304不锈钢;管体内层:PTFE;应力释 | 根 | 369 | Cordis Corporation | 康蒂思（上海）医疗器械有限公司 | 是 | 是 | 是 | 4F造影导管 125cm Amplatz左冠1 | SRD7022 |  | C02070100400000089050000597 | C0207010040000008905 | 管径范围（F)：4F，长度范围： 125cm Amplatz左冠1
589 | 9 | 通用介入 | 造影导管-普通型（包含冠脉和外周） | 已申请 | C0207010040000008905 | 国械注进20183032563 | 造影导管Infiniti Angiographic Catheter | 造影导管 | 制造材料为头端顶端:Pebax2533,热塑性聚氨酯,氧化铋;远端头端:Pebax5533,尼龙11,次碳酸铋;中间头端:Vestamid75D,次碳酸铋;管体外层:Vestamid75D,硫酸钡,色素;管体中间层:304不锈钢;管体内层:PTFE;应力释 | 根 | 369 | Cordis Corporation | 康蒂思（上海）医疗器械有限公司 | 是 | 是 | 是 | 5F造影导管 100cm 强支撑3.0 | SRD5124 |  | C02070100400000089050000596 | C0207010040000008905 | 管径范围（F)：5F，长度范围： 100cm 强支撑3.0
589 | 9 | 通用介入 | 造影导管-普通型（包含冠脉和外周） | 已申请 | C0207010040000008905 | 国械注进20183032563 | 造影导管Infiniti Angiographic Catheter | 造影导管 | 制造材料为头端顶端:Pebax2533,热塑性聚氨酯,氧化铋;远端头端:Pebax5533,尼龙11,次碳酸铋;中间头端:Vestamid75D,次碳酸铋;管体外层:Vestamid75D,硫酸钡,色素;管体中间层:304不锈钢;管体内层:PTFE;应力释 | 根 | 369 | Cordis Corporation | 康蒂思（上海）医疗器械有限公司 | 是 | 是 | 是 | 5F 110cm 左冠状动脉桥型 | 534572T |  | C02070100400000089050000595 | C0207010040000008905 | 管径范围（F)：5F，长度范围： 110cm 左冠状动脉桥型
589 | 9 | 通用介入 | 造影导管-普通型（包含冠脉和外周） | 已申请 | C0207010040000008905 | 国械注进20183032563 | 造影导管Infiniti Angiographic Catheter | 造影导管 | 制造材料为头端顶端:Pebax2533,热塑性聚氨酯,氧化铋;远端头端:Pebax5533,尼龙11,次碳酸铋;中间头端:Vestamid75D,次碳酸铋;管体外层:Vestamid75D,硫酸钡,色素;管体中间层:304不锈钢;管体内层:PTFE;应力释 | 根 | 369 | Cordis Corporation | 康蒂思（上海）医疗器械有限公司 | 是 | 是 | 是 | 5F造影导管 125cm 猪尾型 2侧孔 | SRD6702 |  | C02070100400000089050000594 | C0207010040000008905 | 管径范围（F)：5F，长度范围： 125cm 猪尾型 2侧孔
589 | 9 | 通用介入 | 造影导管-普通型（包含冠脉和外周） | 已申请 | C0207010040000008905 | 国械注进20183032563 | 造影导管Infiniti Angiographic Catheter | 造影导管 | 制造材料为头端顶端:Pebax2533,热塑性聚氨酯,氧化铋;远端头端:Pebax5533,尼龙11,次碳酸铋;中间头端:Vestamid75D,次碳酸铋;管体外层:Vestamid75D,硫酸钡,色素;管体中间层:304不锈钢;管体内层:PTFE;应力释 | 根 | 369 | Cordis Corporation | 康蒂思（上海）医疗器械有限公司 | 是 | 是 | 是 | 6F造影导管 125cm Amplatz左冠7 | SRD6536 |  | C02070100400000089050000593 | C0207010040000008905 | 管径范围（F)：6F，长度范围： 125cm Amplatz左冠7
589 | 9 | 通用介入 | 造影导管-普通型（包含冠脉和外周） | 已申请 | C0207010040000008905 | 国械注进20183032563 | 造影导管Infiniti Angiographic Catheter | 造影导管 | 制造材料为头端顶端:Pebax2533,热塑性聚氨酯,氧化铋;远端头端:Pebax5533,尼龙11,次碳酸铋;中间头端:Vestamid75D,次碳酸铋;管体外层:Vestamid75D,硫酸钡,色素;管体中间层:304不锈钢;管体内层:PTFE;应力释 | 根 | 369 | Cordis Corporation | 康蒂思（上海）医疗器械有限公司 | 是 | 是 | 是 | 5F 110cm 猪尾型155° | 534554S |  | C02070100400000089050000592 | C0207010040000008905 | 管径范围（F)：5F，长度范围： 110cm 猪尾型155°
589 | 9 | 通用介入 | 造影导管-普通型（包含冠脉和外周） | 已申请 | C0207010040000008905 | 国械注进20183032563 | 造影导管Infiniti Angiographic Catheter | 造影导管 | 制造材料为头端顶端:Pebax2533,热塑性聚氨酯,氧化铋;远端头端:Pebax5533,尼龙11,次碳酸铋;中间头端:Vestamid75D,次碳酸铋;管体外层:Vestamid75D,硫酸钡,色素;管体中间层:304不锈钢;管体内层:PTFE;应力释 | 根 | 369 | Cordis Corporation | 康蒂思（上海）医疗器械有限公司 | 是 | 是 | 是 | 4F造影导管 65cm IM | SRD5808 |  | C02070100400000089050000591 | C0207010040000008905 | 管径范围（F)：4F，长度范围： 65cm IM
589 | 9 | 通用介入 | 造影导管-普通型（包含冠脉和外周） | 已申请 | C0207010040000008905 | 国械注进20183032563 | 造影导管Infiniti Angiographic Catheter | 造影导管 | 制造材料为头端顶端:Pebax2533,热塑性聚氨酯,氧化铋;远端头端:Pebax5533,尼龙11,次碳酸铋;中间头端:Vestamid75D,次碳酸铋;管体外层:Vestamid75D,硫酸钡,色素;管体中间层:304不锈钢;管体内层:PTFE;应力释 | 根 | 369 | Cordis Corporation | 康蒂思（上海）医疗器械有限公司 | 是 | 是 | 是 | 6F造影导管 100cm Amplatz左冠2 90° | SRD6846 |  | C02070100400000089050000590 | C0207010040000008905 | 管径范围（F)：6F，长度范围： 100cm Amplatz左冠2 90°
589 | 9 | 通用介入 | 造影导管-普通型（包含冠脉和外周） | 已申请 | C0207010040000008905 | 国械注进20183032563 | 造影导管Infiniti Angiographic Catheter | 造影导管 | 制造材料为头端顶端:Pebax2533,热塑性聚氨酯,氧化铋;远端头端:Pebax5533,尼龙11,次碳酸铋;中间头端:Vestamid75D,次碳酸铋;管体外层:Vestamid75D,硫酸钡,色素;管体中间层:304不锈钢;管体内层:PTFE;应力释 | 根 | 369 | Cordis Corporation | 康蒂思（上海）医疗器械有限公司 | 是 | 是 | 是 | 5F造影导管 100cm SON2 | SRD6960 |  | C02070100400000089050000589 | C0207010040000008905 | 管径范围（F)：5F，长度范围： 100cm SON2
589 | 9 | 通用介入 | 造影导管-普通型（包含冠脉和外周） | 已申请 | C0207010040000008905 | 国械注进20183032563 | 造影导管Infiniti Angiographic Catheter | 造影导管 | 制造材料为头端顶端:Pebax2533,热塑性聚氨酯,氧化铋;远端头端:Pebax5533,尼龙11,次碳酸铋;中间头端:Vestamid75D,次碳酸铋;管体外层:Vestamid75D,硫酸钡,色素;管体中间层:304不锈钢;管体内层:PTFE;应力释 | 根 | 369 | Cordis Corporation | 康蒂思（上海）医疗器械有限公司 | 是 | 是 | 是 | 5F造影导管 125cm BOURASSA 4 | SRD5410 |  | C02070100400000089050000588 | C0207010040000008905 | 管径范围（F)：5F，长度范围： 125cm BOURASSA 4
589 | 9 | 通用介入 | 造影导管-普通型（包含冠脉和外周） | 已申请 | C0207010040000008905 | 国械注进20183032563 | 造影导管Infiniti Angiographic Catheter | 造影导管 | 制造材料为头端顶端:Pebax2533,热塑性聚氨酯,氧化铋;远端头端:Pebax5533,尼龙11,次碳酸铋;中间头端:Vestamid75D,次碳酸铋;管体外层:Vestamid75D,硫酸钡,色素;管体中间层:304不锈钢;管体内层:PTFE;应力释 | 根 | 369 | Cordis Corporation | 康蒂思（上海）医疗器械有限公司 | 是 | 是 | 是 | 4F造影导管 125cm IM | SRD6659 |  | C02070100400000089050000587 | C0207010040000008905 | 管径范围（F)：4F，长度范围： 125cm IM
589 | 9 | 通用介入 | 造影导管-普通型（包含冠脉和外周） | 已申请 | C0207010040000008905 | 国械注进20183032563 | 造影导管Infiniti Angiographic Catheter | 造影导管 | 制造材料为头端顶端:Pebax2533,热塑性聚氨酯,氧化铋;远端头端:Pebax5533,尼龙11,次碳酸铋;中间头端:Vestamid75D,次碳酸铋;管体外层:Vestamid75D,硫酸钡,色素;管体中间层:304不锈钢;管体内层:PTFE;应力释 | 根 | 369 | Cordis Corporation | 康蒂思（上海）医疗器械有限公司 | 是 | 是 | 是 | 5F造影导管 100cm JCL4 | SRD7097 |  | C02070100400000089050000586 | C0207010040000008905 | 管径范围（F)：5F，长度范围： 100cm JCL4
589 | 9 | 通用介入 | 造影导管-普通型（包含冠脉和外周） | 已申请 | C0207010040000008905 | 国械注进20183032563 | 造影导管Infiniti Angiographic Catheter | 造影导管 | 制造材料为头端顶端:Pebax2533,热塑性聚氨酯,氧化铋;远端头端:Pebax5533,尼龙11,次碳酸铋;中间头端:Vestamid75D,次碳酸铋;管体外层:Vestamid75D,硫酸钡,色素;管体中间层:304不锈钢;管体内层:PTFE;应力释 | 根 | 369 | Cordis Corporation | 康蒂思（上海）医疗器械有限公司 | 是 | 是 | 是 | 5F 110cm 猪尾型145°6侧孔 | 534552S |  | C02070100400000089050000585 | C0207010040000008905 | 管径范围（F)：5F，长度范围： 110cm 猪尾型145°6侧孔
589 | 9 | 通用介入 | 造影导管-普通型（包含冠脉和外周） | 已申请 | C0207010040000008905 | 国械注进20183032563 | 造影导管Infiniti Angiographic Catheter | 造影导管 | 制造材料为头端顶端:Pebax2533,热塑性聚氨酯,氧化铋;远端头端:Pebax5533,尼龙11,次碳酸铋;中间头端:Vestamid75D,次碳酸铋;管体外层:Vestamid75D,硫酸钡,色素;管体中间层:304不锈钢;管体内层:PTFE;应力释 | 根 | 369 | Cordis Corporation | 康蒂思（上海）医疗器械有限公司 | 是 | 是 | 是 | 4F 110cm 猪尾型 6侧孔 | 538450S |  | C02070100400000089050000584 | C0207010040000008905 | 管径范围（F)：4F，长度范围： 110cm 猪尾型 6侧孔
589 | 9 | 通用介入 | 造影导管-普通型（包含冠脉和外周） | 已申请 | C0207010040000008905 | 国械注进20183032563 | 造影导管Infiniti Angiographic Catheter | 造影导管 | 制造材料为头端顶端:Pebax2533,热塑性聚氨酯,氧化铋;远端头端:Pebax5533,尼龙11,次碳酸铋;中间头端:Vestamid75D,次碳酸铋;管体外层:Vestamid75D,硫酸钡,色素;管体中间层:304不锈钢;管体内层:PTFE;应力释 | 根 | 369 | Cordis Corporation | 康蒂思（上海）医疗器械有限公司 | 是 | 是 | 是 | 5F造影导管 100cm Judkins左冠7 | SRD5182 |  | C02070100400000089050000583 | C0207010040000008905 | 管径范围（F)：5F，长度范围： 100cm Judkins左冠7
589 | 9 | 通用介入 | 造影导管-普通型（包含冠脉和外周） | 已申请 | C0207010040000008905 | 国械注进20183032563 | 造影导管Infiniti Angiographic Catheter | 造影导管 | 制造材料为头端顶端:Pebax2533,热塑性聚氨酯,氧化铋;远端头端:Pebax5533,尼龙11,次碳酸铋;中间头端:Vestamid75D,次碳酸铋;管体外层:Vestamid75D,硫酸钡,色素;管体中间层:304不锈钢;管体内层:PTFE;应力释 | 根 | 369 | Cordis Corporation | 康蒂思（上海）医疗器械有限公司 | 是 | 是 | 是 | 6F造影导管 100cm Amplatz左冠0.8 | SRD5396 |  | C02070100400000089050000582 | C0207010040000008905 | 管径范围（F)：6F，长度范围： 100cm Amplatz左冠0.8
589 | 9 | 通用介入 | 造影导管-普通型（包含冠脉和外周） | 已申请 | C0207010040000008905 | 国械注进20183032563 | 造影导管Infiniti Angiographic Catheter | 造影导管 | 制造材料为头端顶端:Pebax2533,热塑性聚氨酯,氧化铋;远端头端:Pebax5533,尼龙11,次碳酸铋;中间头端:Vestamid75D,次碳酸铋;管体外层:Vestamid75D,硫酸钡,色素;管体中间层:304不锈钢;管体内层:PTFE;应力释 | 根 | 369 | Cordis Corporation | 康蒂思（上海）医疗器械有限公司 | 是 | 是 | 是 | 5F造影导管 110cm 猪尾型165° 6侧孔 | SRD6839 |  | C02070100400000089050000581 | C0207010040000008905 | 管径范围（F)：5F，长度范围： 110cm 猪尾型165° 6侧孔
589 | 9 | 通用介入 | 造影导管-普通型（包含冠脉和外周） | 已申请 | C0207010040000008905 | 国械注进20183032563 | 造影导管Infiniti Angiographic Catheter | 造影导管 | 制造材料为头端顶端:Pebax2533,热塑性聚氨酯,氧化铋;远端头端:Pebax5533,尼龙11,次碳酸铋;中间头端:Vestamid75D,次碳酸铋;管体外层:Vestamid75D,硫酸钡,色素;管体中间层:304不锈钢;管体内层:PTFE;应力释 | 根 | 369 | Cordis Corporation | 康蒂思（上海）医疗器械有限公司 | 是 | 是 | 是 | 5F造影导管 125cm BER3 | SRD6930 |  | C02070100400000089050000580 | C0207010040000008905 | 管径范围（F)：5F，长度范围： 125cm BER3
589 | 9 | 通用介入 | 造影导管-普通型（包含冠脉和外周） | 已申请 | C0207010040000008905 | 国械注进20183032563 | 造影导管Infiniti Angiographic Catheter | 造影导管 | 制造材料为头端顶端:Pebax2533,热塑性聚氨酯,氧化铋;远端头端:Pebax5533,尼龙11,次碳酸铋;中间头端:Vestamid75D,次碳酸铋;管体外层:Vestamid75D,硫酸钡,色素;管体中间层:304不锈钢;管体内层:PTFE;应力释 | 根 | 369 | Cordis Corporation | 康蒂思（上海）医疗器械有限公司 | 是 | 是 | 是 | 5F造影导管 100cm SON3 双侧孔 | SRD6961 |  | C02070100400000089050000579 | C0207010040000008905 | 管径范围（F)：5F，长度范围： 100cm SON3 双侧孔
589 | 9 | 通用介入 | 造影导管-普通型（包含冠脉和外周） | 已申请 | C0207010040000008905 | 国械注进20183032563 | 造影导管Infiniti Angiographic Catheter | 造影导管 | 制造材料为头端顶端:Pebax2533,热塑性聚氨酯,氧化铋;远端头端:Pebax5533,尼龙11,次碳酸铋;中间头端:Vestamid75D,次碳酸铋;管体外层:Vestamid75D,硫酸钡,色素;管体中间层:304不锈钢;管体内层:PTFE;应力释 | 根 | 369 | Cordis Corporation | 康蒂思（上海）医疗器械有限公司 | 是 | 是 | 是 | 6F 100cm Judkins左冠5 | 534622T |  | C02070100400000089050000578 | C0207010040000008905 | 管径范围（F)：6F，长度范围： 100cm Judkins左冠5
589 | 9 | 通用介入 | 造影导管-普通型（包含冠脉和外周） | 已申请 | C0207010040000008905 | 国械注进20183032563 | 造影导管Infiniti Angiographic Catheter | 造影导管 | 制造材料为头端顶端:Pebax2533,热塑性聚氨酯,氧化铋;远端头端:Pebax5533,尼龙11,次碳酸铋;中间头端:Vestamid75D,次碳酸铋;管体外层:Vestamid75D,硫酸钡,色素;管体中间层:304不锈钢;管体内层:PTFE;应力释 | 根 | 369 | Cordis Corporation | 康蒂思（上海）医疗器械有限公司 | 是 | 是 | 是 | 5F造影导管 100cm VERTEBRAL | SRD6550 |  | C02070100400000089050000577 | C0207010040000008905 | 管径范围（F)：5F，长度范围： 100cm VERTEBRAL
589 | 9 | 通用介入 | 造影导管-普通型（包含冠脉和外周） | 已申请 | C0207010040000008905 | 国械注进20183032563 | 造影导管Infiniti Angiographic Catheter | 造影导管 | 制造材料为头端顶端:Pebax2533,热塑性聚氨酯,氧化铋;远端头端:Pebax5533,尼龙11,次碳酸铋;中间头端:Vestamid75D,次碳酸铋;管体外层:Vestamid75D,硫酸钡,色素;管体中间层:304不锈钢;管体内层:PTFE;应力释 | 根 | 369 | Cordis Corporation | 康蒂思（上海）医疗器械有限公司 | 是 | 是 | 是 | 4F造影导管 80cm CROSS OVER | SRD5815 |  | C02070100400000089050000576 | C0207010040000008905 | 管径范围（F)：4F，长度范围： 80cm CROSS OVER
589 | 9 | 通用介入 | 造影导管-普通型（包含冠脉和外周） | 已申请 | C0207010040000008905 | 国械注进20183032563 | 造影导管Infiniti Angiographic Catheter | 造影导管 | 制造材料为头端顶端:Pebax2533,热塑性聚氨酯,氧化铋;远端头端:Pebax5533,尼龙11,次碳酸铋;中间头端:Vestamid75D,次碳酸铋;管体外层:Vestamid75D,硫酸钡,色素;管体中间层:304不锈钢;管体内层:PTFE;应力释 | 根 | 369 | Cordis Corporation | 康蒂思（上海）医疗器械有限公司 | 是 | 是 | 是 | 5F造影导管 110cm Judkins左冠5 | SRD5042 |  | C02070100400000089050000575 | C0207010040000008905 | 管径范围（F)：5F，长度范围： 110cm Judkins左冠5
589 | 9 | 通用介入 | 造影导管-普通型（包含冠脉和外周） | 已申请 | C0207010040000008905 | 国械注进20183032563 | 造影导管Infiniti Angiographic Catheter | 造影导管 | 制造材料为头端顶端:Pebax2533,热塑性聚氨酯,氧化铋;远端头端:Pebax5533,尼龙11,次碳酸铋;中间头端:Vestamid75D,次碳酸铋;管体外层:Vestamid75D,硫酸钡,色素;管体中间层:304不锈钢;管体内层:PTFE;应力释 | 根 | 369 | Cordis Corporation | 康蒂思（上海）医疗器械有限公司 | 是 | 是 | 是 | 5F 80cm 肱动脉选择性导管SONES 2 | 534531T |  | C02070100400000089050000574 | C0207010040000008905 | 管径范围（F)：5F，长度范围： 80cm 肱动脉选择性导管SONES 2
589 | 9 | 通用介入 | 造影导管-普通型（包含冠脉和外周） | 已申请 | C0207010040000008905 | 国械注进20183032563 | 造影导管Infiniti Angiographic Catheter | 造影导管 | 制造材料为头端顶端:Pebax2533,热塑性聚氨酯,氧化铋;远端头端:Pebax5533,尼龙11,次碳酸铋;中间头端:Vestamid75D,次碳酸铋;管体外层:Vestamid75D,硫酸钡,色素;管体中间层:304不锈钢;管体内层:PTFE;应力释 | 根 | 369 | Cordis Corporation | 康蒂思（上海）医疗器械有限公司 | 是 | 是 | 是 | 5F造影导管 100cm 直型 | SRD6697 |  | C02070100400000089050000573 | C0207010040000008905 | 管径范围（F)：5F，长度范围： 100cm 直型
589 | 9 | 通用介入 | 造影导管-普通型（包含冠脉和外周） | 已申请 | C0207010040000008905 | 国械注进20183032563 | 造影导管Infiniti Angiographic Catheter | 造影导管 | 制造材料为头端顶端:Pebax2533,热塑性聚氨酯,氧化铋;远端头端:Pebax5533,尼龙11,次碳酸铋;中间头端:Vestamid75D,次碳酸铋;管体外层:Vestamid75D,硫酸钡,色素;管体中间层:304不锈钢;管体内层:PTFE;应力释 | 根 | 369 | Cordis Corporation | 康蒂思（上海）医疗器械有限公司 | 是 | 是 | 是 | 4F造影导管 100cm CASTILLO2 | SRD5213 |  | C02070100400000089050000572 | C0207010040000008905 | 管径范围（F)：4F，长度范围： 100cm CASTILLO2
589 | 9 | 通用介入 | 造影导管-普通型（包含冠脉和外周） | 已申请 | C0207010040000008905 | 国械注进20183032563 | 造影导管Infiniti Angiographic Catheter | 造影导管 | 制造材料为头端顶端:Pebax2533,热塑性聚氨酯,氧化铋;远端头端:Pebax5533,尼龙11,次碳酸铋;中间头端:Vestamid75D,次碳酸铋;管体外层:Vestamid75D,硫酸钡,色素;管体中间层:304不锈钢;管体内层:PTFE;应力释 | 根 | 369 | Cordis Corporation | 康蒂思（上海）医疗器械有限公司 | 是 | 是 | 是 | 4F 100cm Amplatz左冠Ⅰ型 | 538445 |  | C02070100400000089050000571 | C0207010040000008905 | 管径范围（F)：4F，长度范围： 100cm Amplatz左冠Ⅰ型
589 | 9 | 通用介入 | 造影导管-普通型（包含冠脉和外周） | 已申请 | C0207010040000008905 | 国械注进20183032563 | 造影导管Infiniti Angiographic Catheter | 造影导管 | 制造材料为头端顶端:Pebax2533,热塑性聚氨酯,氧化铋;远端头端:Pebax5533,尼龙11,次碳酸铋;中间头端:Vestamid75D,次碳酸铋;管体外层:Vestamid75D,硫酸钡,色素;管体中间层:304不锈钢;管体内层:PTFE;应力释 | 根 | 369 | Cordis Corporation | 康蒂思（上海）医疗器械有限公司 | 是 | 是 | 是 | 5F造影导管 65cm 直型 | SRD6791 |  | C02070100400000089050000570 | C0207010040000008905 | 管径范围（F)：5F，长度范围： 65cm 直型
589 | 9 | 通用介入 | 造影导管-普通型（包含冠脉和外周） | 已申请 | C0207010040000008905 | 国械注进20183032563 | 造影导管Infiniti Angiographic Catheter | 造影导管 | 制造材料为头端顶端:Pebax2533,热塑性聚氨酯,氧化铋;远端头端:Pebax5533,尼龙11,次碳酸铋;中间头端:Vestamid75D,次碳酸铋;管体外层:Vestamid75D,硫酸钡,色素;管体中间层:304不锈钢;管体内层:PTFE;应力释 | 根 | 369 | Cordis Corporation | 康蒂思（上海）医疗器械有限公司 | 是 | 是 | 是 | 4F造影导管 110cm ARM1 改良型 | SRD6808 |  | C02070100400000089050000569 | C0207010040000008905 | 管径范围（F)：4F，长度范围： 110cm ARM1 改良型
589 | 9 | 通用介入 | 造影导管-普通型（包含冠脉和外周） | 已申请 | C0207010040000008905 | 国械注进20183032563 | 造影导管Infiniti Angiographic Catheter | 造影导管 | 制造材料为头端顶端:Pebax2533,热塑性聚氨酯,氧化铋;远端头端:Pebax5533,尼龙11,次碳酸铋;中间头端:Vestamid75D,次碳酸铋;管体外层:Vestamid75D,硫酸钡,色素;管体中间层:304不锈钢;管体内层:PTFE;应力释 | 根 | 369 | Cordis Corporation | 康蒂思（上海）医疗器械有限公司 | 是 | 是 | 是 | 4F造影导管 65cm Judkins右冠4 儿童型 | SRD5739 |  | C02070100400000089050000568 | C0207010040000008905 | 管径范围（F)：4F，长度范围： 65cm Judkins右冠4 儿童型
589 | 9 | 通用介入 | 造影导管-普通型（包含冠脉和外周） | 已申请 | C0207010040000008905 | 国械注进20183032563 | 造影导管Infiniti Angiographic Catheter | 造影导管 | 制造材料为头端顶端:Pebax2533,热塑性聚氨酯,氧化铋;远端头端:Pebax5533,尼龙11,次碳酸铋;中间头端:Vestamid75D,次碳酸铋;管体外层:Vestamid75D,硫酸钡,色素;管体中间层:304不锈钢;管体内层:PTFE;应力释 | 根 | 369 | Cordis Corporation | 康蒂思（上海）医疗器械有限公司 | 是 | 是 | 是 | 5F 110cm 猪尾型 6侧孔 | 534550S |  | C02070100400000089050000567 | C0207010040000008905 | 管径范围（F)：5F，长度范围： 110cm 猪尾型 6侧孔
589 | 9 | 通用介入 | 造影导管-普通型（包含冠脉和外周） | 已申请 | C0207010040000008905 | 国械注进20183032563 | 造影导管Infiniti Angiographic Catheter | 造影导管 | 制造材料为头端顶端:Pebax2533,热塑性聚氨酯,氧化铋;远端头端:Pebax5533,尼龙11,次碳酸铋;中间头端:Vestamid75D,次碳酸铋;管体外层:Vestamid75D,硫酸钡,色素;管体中间层:304不锈钢;管体内层:PTFE;应力释 | 根 | 369 | Cordis Corporation | 康蒂思（上海）医疗器械有限公司 | 是 | 是 | 是 | 5F 80cm 多用途A2型 | 534549T |  | C02070100400000089050000566 | C0207010040000008905 | 管径范围（F)：5F，长度范围： 80cm 多用途双侧孔
589 | 9 | 通用介入 | 造影导管-普通型（包含冠脉和外周） | 已申请 | C0207010040000008905 | 国械注进20183032563 | 造影导管Infiniti Angiographic Catheter | 造影导管 | 制造材料为头端顶端:Pebax2533,热塑性聚氨酯,氧化铋;远端头端:Pebax5533,尼龙11,次碳酸铋;中间头端:Vestamid75D,次碳酸铋;管体外层:Vestamid75D,硫酸钡,色素;管体中间层:304不锈钢;管体内层:PTFE;应力释 | 根 | 369 | Cordis Corporation | 康蒂思（上海）医疗器械有限公司 | 是 | 是 | 是 | 6F造影导管 100cm SIM2 | SRD6935 |  | C02070100400000089050000565 | C0207010040000008905 | 管径范围（F)：6F，长度范围： 100cm SIM2
589 | 9 | 通用介入 | 造影导管-普通型（包含冠脉和外周） | 已申请 | C0207010040000008905 | 国械注进20183032563 | 造影导管Infiniti Angiographic Catheter | 造影导管 | 制造材料为头端顶端:Pebax2533,热塑性聚氨酯,氧化铋;远端头端:Pebax5533,尼龙11,次碳酸铋;中间头端:Vestamid75D,次碳酸铋;管体外层:Vestamid75D,硫酸钡,色素;管体中间层:304不锈钢;管体内层:PTFE;应力释 | 根 | 369 | Cordis Corporation | 康蒂思（上海）医疗器械有限公司 | 是 | 是 | 是 | 4F造影导管 100cm Judkins左冠3 | SRD5436 |  | C02070100400000089050000564 | C0207010040000008905 | 管径范围（F)：4F，长度范围： 100cm Judkins左冠3
589 | 9 | 通用介入 | 造影导管-普通型（包含冠脉和外周） | 已申请 | C0207010040000008905 | 国械注进20183032563 | 造影导管Infiniti Angiographic Catheter | 造影导管 | 制造材料为头端顶端:Pebax2533,热塑性聚氨酯,氧化铋;远端头端:Pebax5533,尼龙11,次碳酸铋;中间头端:Vestamid75D,次碳酸铋;管体外层:Vestamid75D,硫酸钡,色素;管体中间层:304不锈钢;管体内层:PTFE;应力释 | 根 | 369 | Cordis Corporation | 康蒂思（上海）医疗器械有限公司 | 是 | 是 | 是 | 4F 100cm Judkins右冠4 | 538421 |  | C02070100400000089050000563 | C0207010040000008905 | 管径范围（F)：4F，长度范围： 100cm Judkins右冠4
589 | 9 | 通用介入 | 造影导管-普通型（包含冠脉和外周） | 已申请 | C0207010040000008905 | 国械注进20183032563 | 造影导管Infiniti Angiographic Catheter | 造影导管 | 制造材料为头端顶端:Pebax2533,热塑性聚氨酯,氧化铋;远端头端:Pebax5533,尼龙11,次碳酸铋;中间头端:Vestamid75D,次碳酸铋;管体外层:Vestamid75D,硫酸钡,色素;管体中间层:304不锈钢;管体内层:PTFE;应力释 | 根 | 369 | Cordis Corporation | 康蒂思（上海）医疗器械有限公司 | 是 | 是 | 是 | 4F 100cm 左冠状动脉桥型 | 538472 |  | C02070100400000089050000561 | C0207010040000008905 | 管径范围（F)：4F，长度范围： 100cm 左冠状动脉桥型
589 | 9 | 通用介入 | 造影导管-普通型（包含冠脉和外周） | 已申请 | C0207010040000008905 | 国械注进20183032563 | 造影导管Infiniti Angiographic Catheter | 造影导管 | 制造材料为头端顶端:Pebax2533,热塑性聚氨酯,氧化铋;远端头端:Pebax5533,尼龙11,次碳酸铋;中间头端:Vestamid75D,次碳酸铋;管体外层:Vestamid75D,硫酸钡,色素;管体中间层:304不锈钢;管体内层:PTFE;应力释 | 根 | 369 | Cordis Corporation | 康蒂思（上海）医疗器械有限公司 | 是 | 是 | 是 | 4F 100cm 内乳动脉型 | 538460 |  | C02070100400000089050000560 | C0207010040000008905 | 管径范围（F)：4F，长度范围： 100cm 内乳动脉型
589 | 9 | 通用介入 | 造影导管-普通型（包含冠脉和外周） | 已申请 | C0207010040000008905 | 国械注进20183032563 | 造影导管Infiniti Angiographic Catheter | 造影导管 | 制造材料为头端顶端:Pebax2533,热塑性聚氨酯,氧化铋;远端头端:Pebax5533,尼龙11,次碳酸铋;中间头端:Vestamid75D,次碳酸铋;管体外层:Vestamid75D,硫酸钡,色素;管体中间层:304不锈钢;管体内层:PTFE;应力释 | 根 | 369 | Cordis Corporation | 康蒂思（上海）医疗器械有限公司 | 是 | 是 | 是 | 4F 100cm Judkins左冠3.5 | 538418 |  | C02070100400000089050000559 | C0207010040000008905 | 管径范围（F)：4F，长度范围： 100cm Judkins左冠3.5
589 | 9 | 通用介入 | 造影导管-普通型（包含冠脉和外周） | 已申请 | C0207010040000008905 | 国械注进20183032563 | 造影导管Infiniti Angiographic Catheter | 造影导管 | 制造材料为头端顶端:Pebax2533,热塑性聚氨酯,氧化铋;远端头端:Pebax5533,尼龙11,次碳酸铋;中间头端:Vestamid75D,次碳酸铋;管体外层:Vestamid75D,硫酸钡,色素;管体中间层:304不锈钢;管体内层:PTFE;应力释 | 根 | 369 | Cordis Corporation | 康蒂思（上海）医疗器械有限公司 | 是 | 是 | 是 | 5F造影导管 100cm Judkins左冠4 双侧孔 | SRD6736 |  | C02070100400000089050000557 | C0207010040000008905 | 管径范围（F)：5F，长度范围： 100cm Judkins左冠4 双侧孔
589 | 9 | 通用介入 | 造影导管-普通型（包含冠脉和外周） | 已申请 | C0207010040000008905 | 国械注进20183032563 | 造影导管Infiniti Angiographic Catheter | 造影导管 | 制造材料为头端顶端:Pebax2533,热塑性聚氨酯,氧化铋;远端头端:Pebax5533,尼龙11,次碳酸铋;中间头端:Vestamid75D,次碳酸铋;管体外层:Vestamid75D,硫酸钡,色素;管体中间层:304不锈钢;管体内层:PTFE;应力释 | 根 | 369 | Cordis Corporation | 康蒂思（上海）医疗器械有限公司 | 是 | 是 | 是 | 5F 100cm Judkins右冠6 | 534525T |  | C02070100400000089050000555 | C0207010040000008905 | 管径范围（F)：5F，长度范围： 100cm Judkins右冠6
589 | 9 | 通用介入 | 造影导管-普通型（包含冠脉和外周） | 已申请 | C0207010040000008905 | 国械注进20183032563 | 造影导管Infiniti Angiographic Catheter | 造影导管 | 制造材料为头端顶端:Pebax2533,热塑性聚氨酯,氧化铋;远端头端:Pebax5533,尼龙11,次碳酸铋;中间头端:Vestamid75D,次碳酸铋;管体外层:Vestamid75D,硫酸钡,色素;管体中间层:304不锈钢;管体内层:PTFE;应力释 | 根 | 369 | Cordis Corporation | 康蒂思（上海）医疗器械有限公司 | 是 | 是 | 是 | 5F造影导管 100cm BARBEAU 双侧孔 | SRD5680 |  | C02070100400000089050000554 | C0207010040000008905 | 管径范围（F)：5F，长度范围： 100cm BARBEAU 双侧孔
589 | 9 | 通用介入 | 造影导管-普通型（包含冠脉和外周） | 已申请 | C0207010040000008905 | 国械注进20183032563 | 造影导管Infiniti Angiographic Catheter | 造影导管 | 制造材料为头端顶端:Pebax2533,热塑性聚氨酯,氧化铋;远端头端:Pebax5533,尼龙11,次碳酸铋;中间头端:Vestamid75D,次碳酸铋;管体外层:Vestamid75D,硫酸钡,色素;管体中间层:304不锈钢;管体内层:PTFE;应力释 | 根 | 369 | Cordis Corporation | 康蒂思（上海）医疗器械有限公司 | 是 | 是 | 是 | 5F造影导管 125cm Judkins左冠4 | SRD6620 |  | C02070100400000089050000553 | C0207010040000008905 | 管径范围（F)：5F，长度范围： 125cm Judkins左冠4
589 | 9 | 通用介入 | 造影导管-普通型（包含冠脉和外周） | 已申请 | C0207010040000008905 | 国械注进20183032563 | 造影导管Infiniti Angiographic Catheter | 造影导管 | 制造材料为头端顶端:Pebax2533,热塑性聚氨酯,氧化铋;远端头端:Pebax5533,尼龙11,次碳酸铋;中间头端:Vestamid75D,次碳酸铋;管体外层:Vestamid75D,硫酸钡,色素;管体中间层:304不锈钢;管体内层:PTFE;应力释 | 根 | 369 | Cordis Corporation | 康蒂思（上海）医疗器械有限公司 | 是 | 是 | 是 | 5F造影导管 100cm 多功能MPA | SRD5851 |  | C02070100400000089050000552 | C0207010040000008905 | 管径范围（F)：5F，长度范围： 100cm 多功能MPA
589 | 9 | 通用介入 | 造影导管-普通型（包含冠脉和外周） | 已申请 | C0207010040000008905 | 国械注进20183032563 | 造影导管Infiniti Angiographic Catheter | 造影导管 | 制造材料为头端顶端:Pebax2533,热塑性聚氨酯,氧化铋;远端头端:Pebax5533,尼龙11,次碳酸铋;中间头端:Vestamid75D,次碳酸铋;管体外层:Vestamid75D,硫酸钡,色素;管体中间层:304不锈钢;管体内层:PTFE;应力释 | 根 | 369 | Cordis Corporation | 康蒂思（上海）医疗器械有限公司 | 是 | 是 | 是 | 6F 110CM 猪尾巴145° | 534653S |  | C02070100400000089050000551 | C0207010040000008905 | 管径范围（F)：6F，长度范围： 110CM 猪尾巴145°
589 | 9 | 通用介入 | 造影导管-普通型（包含冠脉和外周） | 已申请 | C0207010040000008905 | 国械注进20183032563 | 造影导管Infiniti Angiographic Catheter | 造影导管 | 制造材料为头端顶端:Pebax2533,热塑性聚氨酯,氧化铋;远端头端:Pebax5533,尼龙11,次碳酸铋;中间头端:Vestamid75D,次碳酸铋;管体外层:Vestamid75D,硫酸钡,色素;管体中间层:304不锈钢;管体内层:PTFE;应力释 | 根 | 369 | Cordis Corporation | 康蒂思（上海）医疗器械有限公司 | 是 | 是 | 是 | 5F造影导管 100cm CAS1 四侧孔 | SRD6709 |  | C02070100400000089050000550 | C0207010040000008905 | 管径范围（F)：5F，长度范围： 100cm CAS1 四侧孔
589 | 9 | 通用介入 | 造影导管-普通型（包含冠脉和外周） | 已申请 | C0207010040000008905 | 国械注进20183032563 | 造影导管Infiniti Angiographic Catheter | 造影导管 | 制造材料为头端顶端:Pebax2533,热塑性聚氨酯,氧化铋;远端头端:Pebax5533,尼龙11,次碳酸铋;中间头端:Vestamid75D,次碳酸铋;管体外层:Vestamid75D,硫酸钡,色素;管体中间层:304不锈钢;管体内层:PTFE;应力释 | 根 | 369 | Cordis Corporation | 康蒂思（上海）医疗器械有限公司 | 是 | 是 | 是 | 5F造影导管 100cm Judkins左冠4 短头 | SRD6654 |  | C02070100400000089050000549 | C0207010040000008905 | 管径范围（F)：5F，长度范围： 100cm Judkins左冠4 短头
589 | 9 | 通用介入 | 造影导管-普通型（包含冠脉和外周） | 已申请 | C0207010040000008905 | 国械注进20183032563 | 造影导管Infiniti Angiographic Catheter | 造影导管 | 制造材料为头端顶端:Pebax2533,热塑性聚氨酯,氧化铋;远端头端:Pebax5533,尼龙11,次碳酸铋;中间头端:Vestamid75D,次碳酸铋;管体外层:Vestamid75D,硫酸钡,色素;管体中间层:304不锈钢;管体内层:PTFE;应力释 | 根 | 369 | Cordis Corporation | 康蒂思（上海）医疗器械有限公司 | 是 | 是 | 是 | 5F造影导管 125cm SON1.5 4侧孔 | SRD6092 |  | C02070100400000089050000548 | C0207010040000008905 | 管径范围（F)：5F，长度范围： 125cm SON1.5 4侧孔
589 | 9 | 通用介入 | 造影导管-普通型（包含冠脉和外周） | 已申请 | C0207010040000008905 | 国械注进20183032563 | 造影导管Infiniti Angiographic Catheter | 造影导管 | 制造材料为头端顶端:Pebax2533,热塑性聚氨酯,氧化铋;远端头端:Pebax5533,尼龙11,次碳酸铋;中间头端:Vestamid75D,次碳酸铋;管体外层:Vestamid75D,硫酸钡,色素;管体中间层:304不锈钢;管体内层:PTFE;应力释 | 根 | 369 | Cordis Corporation | 康蒂思（上海）医疗器械有限公司 | 是 | 是 | 是 | 5F造影导管 100cm RBMODT1 双侧孔 | SRD6780 |  | C02070100400000089050000547 | C0207010040000008905 | 管径范围（F)：5F，长度范围： 100cm RBMODT1 双侧孔
589 | 9 | 通用介入 | 造影导管-普通型（包含冠脉和外周） | 已申请 | C0207010040000008905 | 国械注进20183032563 | 造影导管Infiniti Angiographic Catheter | 造影导管 | 制造材料为头端顶端:Pebax2533,热塑性聚氨酯,氧化铋;远端头端:Pebax5533,尼龙11,次碳酸铋;中间头端:Vestamid75D,次碳酸铋;管体外层:Vestamid75D,硫酸钡,色素;管体中间层:304不锈钢;管体内层:PTFE;应力释 | 根 | 369 | Cordis Corporation | 康蒂思（上海）医疗器械有限公司 | 是 | 是 | 是 | 5F造影导管 80cm 多功能MPA2 短头 双侧孔 | SRD6150 |  | C02070100400000089050000546 | C0207010040000008905 | 管径范围（F)：5F，长度范围： 80cm 多功能MPA2 短头 双侧孔
589 | 9 | 通用介入 | 造影导管-普通型（包含冠脉和外周） | 已申请 | C0207010040000008905 | 国械注进20183032563 | 造影导管Infiniti Angiographic Catheter | 造影导管 | 制造材料为头端顶端:Pebax2533,热塑性聚氨酯,氧化铋;远端头端:Pebax5533,尼龙11,次碳酸铋;中间头端:Vestamid75D,次碳酸铋;管体外层:Vestamid75D,硫酸钡,色素;管体中间层:304不锈钢;管体内层:PTFE;应力释 | 根 | 369 | Cordis Corporation | 康蒂思（上海）医疗器械有限公司 | 是 | 是 | 是 | 4F造影导管 125cm 猪尾型 6侧孔 | SRD5183 |  | C02070100400000089050000545 | C0207010040000008905 | 管径范围（F)：4F，长度范围： 125cm 猪尾型 6侧孔
589 | 9 | 通用介入 | 造影导管-普通型（包含冠脉和外周） | 已申请 | C0207010040000008905 | 国械注进20183032563 | 造影导管Infiniti Angiographic Catheter | 造影导管 | 制造材料为头端顶端:Pebax2533,热塑性聚氨酯,氧化铋;远端头端:Pebax5533,尼龙11,次碳酸铋;中间头端:Vestamid75D,次碳酸铋;管体外层:Vestamid75D,硫酸钡,色素;管体中间层:304不锈钢;管体内层:PTFE;应力释 | 根 | 369 | Cordis Corporation | 康蒂思（上海）医疗器械有限公司 | 是 | 是 | 是 | 6F 100cm Judkins右冠5 改良型 | 534629T |  | C02070100400000089050000544 | C0207010040000008905 | 管径范围（F)：6F，长度范围： 100cm Judkins右冠5 改良型
589 | 9 | 通用介入 | 造影导管-普通型（包含冠脉和外周） | 已申请 | C0207010040000008905 | 国械注进20183032563 | 造影导管Infiniti Angiographic Catheter | 造影导管 | 制造材料为头端顶端:Pebax2533,热塑性聚氨酯,氧化铋;远端头端:Pebax5533,尼龙11,次碳酸铋;中间头端:Vestamid75D,次碳酸铋;管体外层:Vestamid75D,硫酸钡,色素;管体中间层:304不锈钢;管体内层:PTFE;应力释 | 根 | 369 | Cordis Corporation | 康蒂思（上海）医疗器械有限公司 | 是 | 是 | 是 | 4F造影导管 100cm SON1 双侧孔 | SRD5259 |  | C02070100400000089050000543 | C0207010040000008905 | 管径范围（F)：4F，长度范围： 100cm SON1 双侧孔
589 | 9 | 通用介入 | 造影导管-普通型（包含冠脉和外周） | 已申请 | C0207010040000008905 | 国械注进20183032563 | 造影导管Infiniti Angiographic Catheter | 造影导管 | 制造材料为头端顶端:Pebax2533,热塑性聚氨酯,氧化铋;远端头端:Pebax5533,尼龙11,次碳酸铋;中间头端:Vestamid75D,次碳酸铋;管体外层:Vestamid75D,硫酸钡,色素;管体中间层:304不锈钢;管体内层:PTFE;应力释 | 根 | 369 | Cordis Corporation | 康蒂思（上海）医疗器械有限公司 | 是 | 是 | 是 | 5F造影导管 110cm 猪尾型155° 6侧孔 | SRD6727 |  | C02070100400000089050000542 | C0207010040000008905 | 管径范围（F)：5F，长度范围： 110cm 猪尾型155° 6侧孔
589 | 9 | 通用介入 | 造影导管-普通型（包含冠脉和外周） | 已申请 | C0207010040000008905 | 国械注进20183032563 | 造影导管Infiniti Angiographic Catheter | 造影导管 | 制造材料为头端顶端:Pebax2533,热塑性聚氨酯,氧化铋;远端头端:Pebax5533,尼龙11,次碳酸铋;中间头端:Vestamid75D,次碳酸铋;管体外层:Vestamid75D,硫酸钡,色素;管体中间层:304不锈钢;管体内层:PTFE;应力释 | 根 | 369 | Cordis Corporation | 康蒂思（上海）医疗器械有限公司 | 是 | 是 | 是 | 6F 100cm Judkins右冠4 | 534621T |  | C02070100400000089050000541 | C0207010040000008905 | 管径范围（F)：6F，长度范围： 100cm Judkins右冠4
589 | 9 | 通用介入 | 造影导管-普通型（包含冠脉和外周） | 已申请 | C0207010040000008905 | 国械注进20183032563 | 造影导管Infiniti Angiographic Catheter | 造影导管 | 制造材料为头端顶端:Pebax2533,热塑性聚氨酯,氧化铋;远端头端:Pebax5533,尼龙11,次碳酸铋;中间头端:Vestamid75D,次碳酸铋;管体外层:Vestamid75D,硫酸钡,色素;管体中间层:304不锈钢;管体内层:PTFE;应力释 | 根 | 369 | Cordis Corporation | 康蒂思（上海）医疗器械有限公司 | 是 | 是 | 是 | 5F造影导管 65cm IM | SRD6621 |  | C02070100400000089050000540 | C0207010040000008905 | 管径范围（F)：5F，长度范围： 65cm IM
589 | 9 | 通用介入 | 造影导管-普通型（包含冠脉和外周） | 已申请 | C0207010040000008905 | 国械注进20183032563 | 造影导管Infiniti Angiographic Catheter | 造影导管 | 制造材料为头端顶端:Pebax2533,热塑性聚氨酯,氧化铋;远端头端:Pebax5533,尼龙11,次碳酸铋;中间头端:Vestamid75D,次碳酸铋;管体外层:Vestamid75D,硫酸钡,色素;管体中间层:304不锈钢;管体内层:PTFE;应力释 | 根 | 369 | Cordis Corporation | 康蒂思（上海）医疗器械有限公司 | 是 | 是 | 是 | 4F造影导管 100cm JCL4 | SRD7095 |  | C02070100400000089050000539 | C0207010040000008905 | 管径范围（F)：4F，长度范围： 100cm JCL4
589 | 9 | 通用介入 | 造影导管-普通型（包含冠脉和外周） | 已申请 | C0207010040000008905 | 国械注进20183032563 | 造影导管Infiniti Angiographic Catheter | 造影导管 | 制造材料为头端顶端:Pebax2533,热塑性聚氨酯,氧化铋;远端头端:Pebax5533,尼龙11,次碳酸铋;中间头端:Vestamid75D,次碳酸铋;管体外层:Vestamid75D,硫酸钡,色素;管体中间层:304不锈钢;管体内层:PTFE;应力释 | 根 | 369 | Cordis Corporation | 康蒂思（上海）医疗器械有限公司 | 是 | 是 | 是 | 5F造影导管 65cm 猪尾型 8侧孔 | SRD5428 |  | C02070100400000089050000538 | C0207010040000008905 | 管径范围（F)：5F，长度范围： 65cm 猪尾型 8侧孔
589 | 9 | 通用介入 | 造影导管-普通型（包含冠脉和外周） | 已申请 | C0207010040000008905 | 国械注进20183032563 | 造影导管Infiniti Angiographic Catheter | 造影导管 | 制造材料为头端顶端:Pebax2533,热塑性聚氨酯,氧化铋;远端头端:Pebax5533,尼龙11,次碳酸铋;中间头端:Vestamid75D,次碳酸铋;管体外层:Vestamid75D,硫酸钡,色素;管体中间层:304不锈钢;管体内层:PTFE;应力释 | 根 | 369 | Cordis Corporation | 康蒂思（上海）医疗器械有限公司 | 是 | 是 | 是 | 6F 100cm 肱动脉选择性导管SONESⅡ4侧孔 | 534637T |  | C02070100400000089050000537 | C0207010040000008905 | 管径范围（F)：6F，长度范围： 100cm 肱动脉选择性导管SONESⅡ4侧孔
589 | 9 | 通用介入 | 造影导管-普通型（包含冠脉和外周） | 已申请 | C0207010040000008905 | 国械注进20183032563 | 造影导管Infiniti Angiographic Catheter | 造影导管 | 制造材料为头端顶端:Pebax2533,热塑性聚氨酯,氧化铋;远端头端:Pebax5533,尼龙11,次碳酸铋;中间头端:Vestamid75D,次碳酸铋;管体外层:Vestamid75D,硫酸钡,色素;管体中间层:304不锈钢;管体内层:PTFE;应力释 | 根 | 369 | Cordis Corporation | 康蒂思（上海）医疗器械有限公司 | 是 | 是 | 是 | 5F造影导管 100cm 肾动脉型 双侧孔 | SRD6899 |  | C02070100400000089050000536 | C0207010040000008905 | 管径范围（F)：5F，长度范围： 100cm 肾动脉型 双侧孔
589 | 9 | 通用介入 | 造影导管-普通型（包含冠脉和外周） | 已申请 | C0207010040000008905 | 国械注进20183032563 | 造影导管Infiniti Angiographic Catheter | 造影导管 | 制造材料为头端顶端:Pebax2533,热塑性聚氨酯,氧化铋;远端头端:Pebax5533,尼龙11,次碳酸铋;中间头端:Vestamid75D,次碳酸铋;管体外层:Vestamid75D,硫酸钡,色素;管体中间层:304不锈钢;管体内层:PTFE;应力释 | 根 | 369 | Cordis Corporation | 康蒂思（上海）医疗器械有限公司 | 是 | 是 | 是 | 6F造影导管 125cm ARM1 | SRD5069 |  | C02070100400000089050000535 | C0207010040000008905 | 管径范围（F)：6F，长度范围： 125cm ARM1
589 | 9 | 通用介入 | 造影导管-普通型（包含冠脉和外周） | 已申请 | C0207010040000008905 | 国械注进20183032563 | 造影导管Infiniti Angiographic Catheter | 造影导管 | 制造材料为头端顶端:Pebax2533,热塑性聚氨酯,氧化铋;远端头端:Pebax5533,尼龙11,次碳酸铋;中间头端:Vestamid75D,次碳酸铋;管体外层:Vestamid75D,硫酸钡,色素;管体中间层:304不锈钢;管体内层:PTFE;应力释 | 根 | 369 | Cordis Corporation | 康蒂思（上海）医疗器械有限公司 | 是 | 是 | 是 | 6F 110cm 猪尾型155° 6侧孔 | 534654S |  | C02070100400000089050000534 | C0207010040000008905 | 管径范围（F)：6F，长度范围： 110cm 猪尾型155° 6侧孔
589 | 9 | 通用介入 | 造影导管-普通型（包含冠脉和外周） | 已申请 | C0207010040000008905 | 国械注进20183032563 | 造影导管Infiniti Angiographic Catheter | 造影导管 | 制造材料为头端顶端:Pebax2533,热塑性聚氨酯,氧化铋;远端头端:Pebax5533,尼龙11,次碳酸铋;中间头端:Vestamid75D,次碳酸铋;管体外层:Vestamid75D,硫酸钡,色素;管体中间层:304不锈钢;管体内层:PTFE;应力释 | 根 | 369 | Cordis Corporation | 康蒂思（上海）医疗器械有限公司 | 是 | 是 | 是 | 6F造影导管 125cm Amplatz左冠1 12侧孔 | SRD6710 |  | C02070100400000089050000533 | C0207010040000008905 | 管径范围（F)：6F，长度范围： 125cm Amplatz左冠1 12侧孔
589 | 9 | 通用介入 | 造影导管-普通型（包含冠脉和外周） | 已申请 | C0207010040000008905 | 国械注进20183032563 | 造影导管Infiniti Angiographic Catheter | 造影导管 | 制造材料为头端顶端:Pebax2533,热塑性聚氨酯,氧化铋;远端头端:Pebax5533,尼龙11,次碳酸铋;中间头端:Vestamid75D,次碳酸铋;管体外层:Vestamid75D,硫酸钡,色素;管体中间层:304不锈钢;管体内层:PTFE;应力释 | 根 | 369 | Cordis Corporation | 康蒂思（上海）医疗器械有限公司 | 是 | 是 | 是 | 5F造影导管 100cm JLO-1 侧孔 | SRD7076 |  | C02070100400000089050000532 | C0207010040000008905 | 管径范围（F)：5F，长度范围： 100cm JLO-1 侧孔
589 | 9 | 通用介入 | 造影导管-普通型（包含冠脉和外周） | 已申请 | C0207010040000008905 | 国械注进20183032563 | 造影导管Infiniti Angiographic Catheter | 造影导管 | 制造材料为头端顶端:Pebax2533,热塑性聚氨酯,氧化铋;远端头端:Pebax5533,尼龙11,次碳酸铋;中间头端:Vestamid75D,次碳酸铋;管体外层:Vestamid75D,硫酸钡,色素;管体中间层:304不锈钢;管体内层:PTFE;应力释 | 根 | 369 | Cordis Corporation | 康蒂思（上海）医疗器械有限公司 | 是 | 是 | 是 | 5F 80cm 肱动脉选择性导管SONES I | 534530T |  | C02070100400000089050000531 | C0207010040000008905 | 管径范围（F)：5F，长度范围： 80cm 肱动脉选择性导管SONES I
589 | 9 | 通用介入 | 造影导管-普通型（包含冠脉和外周） | 已申请 | C0207010040000008905 | 国械注进20183032563 | 造影导管Infiniti Angiographic Catheter | 造影导管 | 制造材料为头端顶端:Pebax2533,热塑性聚氨酯,氧化铋;远端头端:Pebax5533,尼龙11,次碳酸铋;中间头端:Vestamid75D,次碳酸铋;管体外层:Vestamid75D,硫酸钡,色素;管体中间层:304不锈钢;管体内层:PTFE;应力释 | 根 | 369 | Cordis Corporation | 康蒂思（上海）医疗器械有限公司 | 是 | 是 | 是 | 4F造影导管 125cm Judkins左冠5 | SRD6941 |  | C02070100400000089050000530 | C0207010040000008905 | 管径范围（F)：4F，长度范围： 125cm Judkins左冠5
589 | 9 | 通用介入 | 造影导管-普通型（包含冠脉和外周） | 已申请 | C0207010040000008905 | 国械注进20183032563 | 造影导管Infiniti Angiographic Catheter | 造影导管 | 制造材料为头端顶端:Pebax2533,热塑性聚氨酯,氧化铋;远端头端:Pebax5533,尼龙11,次碳酸铋;中间头端:Vestamid75D,次碳酸铋;管体外层:Vestamid75D,硫酸钡,色素;管体中间层:304不锈钢;管体内层:PTFE;应力释 | 根 | 369 | Cordis Corporation | 康蒂思（上海）医疗器械有限公司 | 是 | 是 | 是 | 4F造影导管 100cm 强支撑3.0 | SRD7033 |  | C02070100400000089050000529 | C0207010040000008905 | 管径范围（F)：4F，长度范围： 100cm 强支撑3.0
589 | 9 | 通用介入 | 造影导管-普通型（包含冠脉和外周） | 已申请 | C0207010040000008905 | 国械注进20183032563 | 造影导管Infiniti Angiographic Catheter | 造影导管 | 制造材料为头端顶端:Pebax2533,热塑性聚氨酯,氧化铋;远端头端:Pebax5533,尼龙11,次碳酸铋;中间头端:Vestamid75D,次碳酸铋;管体外层:Vestamid75D,硫酸钡,色素;管体中间层:304不锈钢;管体内层:PTFE;应力释 | 根 | 369 | Cordis Corporation | 康蒂思（上海）医疗器械有限公司 | 是 | 是 | 是 | 4F造影导管 100cm RBMPMOD3 侧孔 | SRD6827 |  | C02070100400000089050000528 | C0207010040000008905 | 管径范围（F)：4F，长度范围： 100cm RBMPMOD3 侧孔
589 | 9 | 通用介入 | 造影导管-普通型（包含冠脉和外周） | 已申请 | C0207010040000008905 | 国械注进20183032563 | 造影导管Infiniti Angiographic Catheter | 造影导管 | 制造材料为头端顶端:Pebax2533,热塑性聚氨酯,氧化铋;远端头端:Pebax5533,尼龙11,次碳酸铋;中间头端:Vestamid75D,次碳酸铋;管体外层:Vestamid75D,硫酸钡,色素;管体中间层:304不锈钢;管体内层:PTFE;应力释 | 根 | 369 | Cordis Corporation | 康蒂思（上海）医疗器械有限公司 | 是 | 是 | 是 | 4F造影导管 125cm 猪尾型 6侧孔 | SRD5406 |  | C02070100400000089050000527 | C0207010040000008905 | 管径范围（F)：4F，长度范围： 125cm 猪尾型 6侧孔
589 | 9 | 通用介入 | 造影导管-普通型（包含冠脉和外周） | 已申请 | C0207010040000008905 | 国械注进20183032563 | 造影导管Infiniti Angiographic Catheter | 造影导管 | 制造材料为头端顶端:Pebax2533,热塑性聚氨酯,氧化铋;远端头端:Pebax5533,尼龙11,次碳酸铋;中间头端:Vestamid75D,次碳酸铋;管体外层:Vestamid75D,硫酸钡,色素;管体中间层:304不锈钢;管体内层:PTFE;应力释 | 根 | 369 | Cordis Corporation | 康蒂思（上海）医疗器械有限公司 | 是 | 是 | 是 | 4F 125cm 多用途双侧孔A2型 | 538444 |  | C02070100400000089050000526 | C0207010040000008905 | 管径范围（F)：4F，长度范围： 125cm 多用途双侧孔A2型
589 | 9 | 通用介入 | 造影导管-普通型（包含冠脉和外周） | 已申请 | C0207010040000008905 | 国械注进20183032563 | 造影导管Infiniti Angiographic Catheter | 造影导管 | 制造材料为头端顶端:Pebax2533,热塑性聚氨酯,氧化铋;远端头端:Pebax5533,尼龙11,次碳酸铋;中间头端:Vestamid75D,次碳酸铋;管体外层:Vestamid75D,硫酸钡,色素;管体中间层:304不锈钢;管体内层:PTFE;应力释 | 根 | 369 | Cordis Corporation | 康蒂思（上海）医疗器械有限公司 | 是 | 是 | 是 | 6F造影导管 125cm Judkins左冠4.5 | SRD6018 |  | C02070100400000089050000525 | C0207010040000008905 | 管径范围（F)：6F，长度范围： 125cm Judkins左冠4.5
589 | 9 | 通用介入 | 造影导管-普通型（包含冠脉和外周） | 已申请 | C0207010040000008905 | 国械注进20183032563 | 造影导管Infiniti Angiographic Catheter | 造影导管 | 制造材料为头端顶端:Pebax2533,热塑性聚氨酯,氧化铋;远端头端:Pebax5533,尼龙11,次碳酸铋;中间头端:Vestamid75D,次碳酸铋;管体外层:Vestamid75D,硫酸钡,色素;管体中间层:304不锈钢;管体内层:PTFE;应力释 | 根 | 369 | Cordis Corporation | 康蒂思（上海）医疗器械有限公司 | 是 | 是 | 是 | 4F 80cm 多用途双侧孔A2型 | 538449 |  | C02070100400000089050000524 | C0207010040000008905 | 管径范围（F)：4F，长度范围： 80cm 多用途双侧孔A2型
589 | 9 | 通用介入 | 造影导管-普通型（包含冠脉和外周） | 已申请 | C0207010040000008905 | 国械注进20183032563 | 造影导管Infiniti Angiographic Catheter | 造影导管 | 制造材料为头端顶端:Pebax2533,热塑性聚氨酯,氧化铋;远端头端:Pebax5533,尼龙11,次碳酸铋;中间头端:Vestamid75D,次碳酸铋;管体外层:Vestamid75D,硫酸钡,色素;管体中间层:304不锈钢;管体内层:PTFE;应力释 | 根 | 369 | Cordis Corporation | 康蒂思（上海）医疗器械有限公司 | 是 | 是 | 是 | 5F 100cm Amplatz右冠改良型 | 534548T |  | C02070100400000089050000523 | C0207010040000008905 | 管径范围（F)：5F，长度范围： 100cm Amplatz右冠改良型
589 | 9 | 通用介入 | 造影导管-普通型（包含冠脉和外周） | 已申请 | C0207010040000008905 | 国械注进20183032563 | 造影导管Infiniti Angiographic Catheter | 造影导管 | 制造材料为头端顶端:Pebax2533,热塑性聚氨酯,氧化铋;远端头端:Pebax5533,尼龙11,次碳酸铋;中间头端:Vestamid75D,次碳酸铋;管体外层:Vestamid75D,硫酸钡,色素;管体中间层:304不锈钢;管体内层:PTFE;应力释 | 根 | 369 | Cordis Corporation | 康蒂思（上海）医疗器械有限公司 | 是 | 是 | 是 | 5F造影导管 125cm SON1 4侧孔 | SRD5441 |  | C02070100400000089050000522 | C0207010040000008905 | 管径范围（F)：5F，长度范围： 125cm SON1 4侧孔
589 | 9 | 通用介入 | 造影导管-普通型（包含冠脉和外周） | 已申请 | C0207010040000008905 | 国械注进20183032563 | 造影导管Infiniti Angiographic Catheter | 造影导管 | 制造材料为头端顶端:Pebax2533,热塑性聚氨酯,氧化铋;远端头端:Pebax5533,尼龙11,次碳酸铋;中间头端:Vestamid75D,次碳酸铋;管体外层:Vestamid75D,硫酸钡,色素;管体中间层:304不锈钢;管体内层:PTFE;应力释 | 根 | 369 | Cordis Corporation | 康蒂思（上海）医疗器械有限公司 | 是 | 是 | 是 | 4F造影导管 100cm Judkins右冠1 | SRD6866 |  | C02070100400000089050000521 | C0207010040000008905 | 管径范围（F)：4F，长度范围： 100cm Judkins右冠1
589 | 9 | 通用介入 | 造影导管-普通型（包含冠脉和外周） | 已申请 | C0207010040000008905 | 国械注进20183032563 | 造影导管Infiniti Angiographic Catheter | 造影导管 | 制造材料为头端顶端:Pebax2533,热塑性聚氨酯,氧化铋;远端头端:Pebax5533,尼龙11,次碳酸铋;中间头端:Vestamid75D,次碳酸铋;管体外层:Vestamid75D,硫酸钡,色素;管体中间层:304不锈钢;管体内层:PTFE;应力释 | 根 | 369 | Cordis Corporation | 康蒂思（上海）医疗器械有限公司 | 是 | 是 | 是 | 5F 100cm Amplatz右冠改良型Ⅰ | 534541T |  | C02070100400000089050000520 | C0207010040000008905 | 管径范围（F)：5F，长度范围： 100cm Amplatz右冠改良型Ⅰ
589 | 9 | 通用介入 | 造影导管-普通型（包含冠脉和外周） | 已申请 | C0207010040000008905 | 国械注进20183032563 | 造影导管Infiniti Angiographic Catheter | 造影导管 | 制造材料为头端顶端:Pebax2533,热塑性聚氨酯,氧化铋;远端头端:Pebax5533,尼龙11,次碳酸铋;中间头端:Vestamid75D,次碳酸铋;管体外层:Vestamid75D,硫酸钡,色素;管体中间层:304不锈钢;管体内层:PTFE;应力释 | 根 | 369 | Cordis Corporation | 康蒂思（上海）医疗器械有限公司 | 是 | 是 | 是 | 5F造影导管 100cm RBMP2 侧孔 | SRD6720 |  | C02070100400000089050000519 | C0207010040000008905 | 管径范围（F)：5F，长度范围： 100cm RBMP2 侧孔
589 | 9 | 通用介入 | 造影导管-普通型（包含冠脉和外周） | 已申请 | C0207010040000008905 | 国械注进20183032563 | 造影导管Infiniti Angiographic Catheter | 造影导管 | 制造材料为头端顶端:Pebax2533,热塑性聚氨酯,氧化铋;远端头端:Pebax5533,尼龙11,次碳酸铋;中间头端:Vestamid75D,次碳酸铋;管体外层:Vestamid75D,硫酸钡,色素;管体中间层:304不锈钢;管体内层:PTFE;应力释 | 根 | 369 | Cordis Corporation | 康蒂思（上海）医疗器械有限公司 | 是 | 是 | 是 | 5F造影导管 100cm Amplatz左冠4 | SRD6625 |  | C02070100400000089050000518 | C0207010040000008905 | 管径范围（F)：5F，长度范围： 100cm Amplatz左冠4
589 | 9 | 通用介入 | 造影导管-普通型（包含冠脉和外周） | 已申请 | C0207010040000008905 | 国械注进20183032563 | 造影导管Infiniti Angiographic Catheter | 造影导管 | 制造材料为头端顶端:Pebax2533,热塑性聚氨酯,氧化铋;远端头端:Pebax5533,尼龙11,次碳酸铋;中间头端:Vestamid75D,次碳酸铋;管体外层:Vestamid75D,硫酸钡,色素;管体中间层:304不锈钢;管体内层:PTFE;应力释 | 根 | 369 | Cordis Corporation | 康蒂思（上海）医疗器械有限公司 | 是 | 是 | 是 | 5F造影导管 100cm Judkins左冠3 | SRD6994 |  | C02070100400000089050000517 | C0207010040000008905 | 管径范围（F)：5F，长度范围： 100cm Judkins左冠3
589 | 9 | 通用介入 | 造影导管-普通型（包含冠脉和外周） | 已申请 | C0207010040000008905 | 国械注进20183032563 | 造影导管Infiniti Angiographic Catheter | 造影导管 | 制造材料为头端顶端:Pebax2533,热塑性聚氨酯,氧化铋;远端头端:Pebax5533,尼龙11,次碳酸铋;中间头端:Vestamid75D,次碳酸铋;管体外层:Vestamid75D,硫酸钡,色素;管体中间层:304不锈钢;管体内层:PTFE;应力释 | 根 | 369 | Cordis Corporation | 康蒂思（上海）医疗器械有限公司 | 是 | 是 | 是 | 6F 100cm 左冠状动脉桥型 | 534672T |  | C02070100400000089050000516 | C0207010040000008905 | 管径范围（F)：6F，长度范围： 100cm 左冠状动脉桥型
589 | 9 | 通用介入 | 造影导管-普通型（包含冠脉和外周） | 已申请 | C0207010040000008905 | 国械注进20183032563 | 造影导管Infiniti Angiographic Catheter | 造影导管 | 制造材料为头端顶端:Pebax2533,热塑性聚氨酯,氧化铋;远端头端:Pebax5533,尼龙11,次碳酸铋;中间头端:Vestamid75D,次碳酸铋;管体外层:Vestamid75D,硫酸钡,色素;管体中间层:304不锈钢;管体内层:PTFE;应力释 | 根 | 369 | Cordis Corporation | 康蒂思（上海）医疗器械有限公司 | 是 | 是 | 是 | 5F 100cm 多用途B2型 | 534539T |  | C02070100400000089050000515 | C0207010040000008905 | 管径范围（F)：5F，长度范围： 100cm 多用途B2型
589 | 9 | 通用介入 | 造影导管-普通型（包含冠脉和外周） | 已申请 | C0207010040000008905 | 国械注进20183032563 | 造影导管Infiniti Angiographic Catheter | 造影导管 | 制造材料为头端顶端:Pebax2533,热塑性聚氨酯,氧化铋;远端头端:Pebax5533,尼龙11,次碳酸铋;中间头端:Vestamid75D,次碳酸铋;管体外层:Vestamid75D,硫酸钡,色素;管体中间层:304不锈钢;管体内层:PTFE;应力释 | 根 | 369 | Cordis Corporation | 康蒂思（上海）医疗器械有限公司 | 是 | 是 | 是 | 6F造影导管 125cm SIM1 | SRD6611 |  | C02070100400000089050000514 | C0207010040000008905 | 管径范围（F)：6F，长度范围： 125cm SIM1
589 | 9 | 通用介入 | 造影导管-普通型（包含冠脉和外周） | 已申请 | C0207010040000008905 | 国械注进20183032563 | 造影导管Infiniti Angiographic Catheter | 造影导管 | 制造材料为头端顶端:Pebax2533,热塑性聚氨酯,氧化铋;远端头端:Pebax5533,尼龙11,次碳酸铋;中间头端:Vestamid75D,次碳酸铋;管体外层:Vestamid75D,硫酸钡,色素;管体中间层:304不锈钢;管体内层:PTFE;应力释 | 根 | 369 | Cordis Corporation | 康蒂思（上海）医疗器械有限公司 | 是 | 是 | 是 | 4F造影导管 110cm 猪尾型 4侧孔 | SRD5285 |  | C02070100400000089050000513 | C0207010040000008905 | 管径范围（F)：4F，长度范围： 110cm 猪尾型 4侧孔
589 | 9 | 通用介入 | 造影导管-普通型（包含冠脉和外周） | 已申请 | C0207010040000008905 | 国械注进20183032563 | 造影导管Infiniti Angiographic Catheter | 造影导管 | 制造材料为头端顶端:Pebax2533,热塑性聚氨酯,氧化铋;远端头端:Pebax5533,尼龙11,次碳酸铋;中间头端:Vestamid75D,次碳酸铋;管体外层:Vestamid75D,硫酸钡,色素;管体中间层:304不锈钢;管体内层:PTFE;应力释 | 根 | 369 | Cordis Corporation | 康蒂思（上海）医疗器械有限公司 | 是 | 是 | 是 | 5F 100cm Amplatz左冠Ⅱ | 534546T |  | C02070100400000089050000512 | C0207010040000008905 | 管径范围（F)：5F，长度范围： 100cm Amplatz左冠Ⅱ
589 | 9 | 通用介入 | 造影导管-普通型（包含冠脉和外周） | 已申请 | C0207010040000008905 | 国械注进20183032563 | 造影导管Infiniti Angiographic Catheter | 造影导管 | 制造材料为头端顶端:Pebax2533,热塑性聚氨酯,氧化铋;远端头端:Pebax5533,尼龙11,次碳酸铋;中间头端:Vestamid75D,次碳酸铋;管体外层:Vestamid75D,硫酸钡,色素;管体中间层:304不锈钢;管体内层:PTFE;应力释 | 根 | 369 | Cordis Corporation | 康蒂思（上海）医疗器械有限公司 | 是 | 是 | 是 | 5F造影导管 100cm IM改良型 | SRD5263 |  | C02070100400000089050000511 | C0207010040000008905 | 管径范围（F)：5F，长度范围： 100cm IM改良型
589 | 9 | 通用介入 | 造影导管-普通型（包含冠脉和外周） | 已申请 | C0207010040000008905 | 国械注进20183032563 | 造影导管Infiniti Angiographic Catheter | 造影导管 | 制造材料为头端顶端:Pebax2533,热塑性聚氨酯,氧化铋;远端头端:Pebax5533,尼龙11,次碳酸铋;中间头端:Vestamid75D,次碳酸铋;管体外层:Vestamid75D,硫酸钡,色素;管体中间层:304不锈钢;管体内层:PTFE;应力释 | 根 | 369 | Cordis Corporation | 康蒂思（上海）医疗器械有限公司 | 是 | 是 | 是 | 4F造影导管 100cm 多功能MPA 双侧孔 | SRD5620 |  | C02070100400000089050000510 | C0207010040000008905 | 管径范围（F)：4F，长度范围： 100cm 多功能MPA 双侧孔
589 | 9 | 通用介入 | 造影导管-普通型（包含冠脉和外周） | 已申请 | C0207010040000008905 | 国械注进20183032563 | 造影导管Infiniti Angiographic Catheter | 造影导管 | 制造材料为头端顶端:Pebax2533,热塑性聚氨酯,氧化铋;远端头端:Pebax5533,尼龙11,次碳酸铋;中间头端:Vestamid75D,次碳酸铋;管体外层:Vestamid75D,硫酸钡,色素;管体中间层:304不锈钢;管体内层:PTFE;应力释 | 根 | 369 | Cordis Corporation | 康蒂思（上海）医疗器械有限公司 | 是 | 是 | 是 | 5F造影导管 125cm Judkins左冠7 | SRD6098 |  | C02070100400000089050000509 | C0207010040000008905 | 管径范围（F)：5F，长度范围： 125cm Judkins左冠7
589 | 9 | 通用介入 | 造影导管-普通型（包含冠脉和外周） | 已申请 | C0207010040000008905 | 国械注进20183032563 | 造影导管Infiniti Angiographic Catheter | 造影导管 | 制造材料为头端顶端:Pebax2533,热塑性聚氨酯,氧化铋;远端头端:Pebax5533,尼龙11,次碳酸铋;中间头端:Vestamid75D,次碳酸铋;管体外层:Vestamid75D,硫酸钡,色素;管体中间层:304不锈钢;管体内层:PTFE;应力释 | 根 | 369 | Cordis Corporation | 康蒂思（上海）医疗器械有限公司 | 是 | 是 | 是 | 5F造影导管 125cm Amplatz左冠1 | SRD5566 |  | C02070100400000089050000507 | C0207010040000008905 | 管径范围（F)：5F，长度范围： 125cm Amplatz左冠1
589 | 9 | 通用介入 | 造影导管-普通型（包含冠脉和外周） | 已申请 | C0207010040000008905 | 国械注进20183032563 | 造影导管Infiniti Angiographic Catheter | 造影导管 | 制造材料为头端顶端:Pebax2533,热塑性聚氨酯,氧化铋;远端头端:Pebax5533,尼龙11,次碳酸铋;中间头端:Vestamid75D,次碳酸铋;管体外层:Vestamid75D,硫酸钡,色素;管体中间层:304不锈钢;管体内层:PTFE;应力释 | 根 | 369 | Cordis Corporation | 康蒂思（上海）医疗器械有限公司 | 是 | 是 | 是 | 6F造影导管 100cm Judkins左冠7 | SRD5046 |  | C02070100400000089050000506 | C0207010040000008905 | 管径范围（F)：6F，长度范围： 100cm Judkins左冠7
589 | 9 | 通用介入 | 造影导管-普通型（包含冠脉和外周） | 已申请 | C0207010040000008905 | 国械注进20183032563 | 造影导管Infiniti Angiographic Catheter | 造影导管 | 制造材料为头端顶端:Pebax2533,热塑性聚氨酯,氧化铋;远端头端:Pebax5533,尼龙11,次碳酸铋;中间头端:Vestamid75D,次碳酸铋;管体外层:Vestamid75D,硫酸钡,色素;管体中间层:304不锈钢;管体内层:PTFE;应力释 | 根 | 369 | Cordis Corporation | 康蒂思（上海）医疗器械有限公司 | 是 | 是 | 是 | 6F造影导管 100cm Amplatz左冠1.5 | SRD5643 |  | C02070100400000089050000505 | C0207010040000008905 | 管径范围（F)：6F，长度范围： 100cm Amplatz左冠1.5
589 | 9 | 通用介入 | 造影导管-普通型（包含冠脉和外周） | 已申请 | C0207010040000008905 | 国械注进20183032563 | 造影导管Infiniti Angiographic Catheter | 造影导管 | 制造材料为头端顶端:Pebax2533,热塑性聚氨酯,氧化铋;远端头端:Pebax5533,尼龙11,次碳酸铋;中间头端:Vestamid75D,次碳酸铋;管体外层:Vestamid75D,硫酸钡,色素;管体中间层:304不锈钢;管体内层:PTFE;应力释 | 根 | 369 | Cordis Corporation | 康蒂思（上海）医疗器械有限公司 | 是 | 是 | 是 | 4F 110cm 猪尾型145° 6侧孔 | 538453S |  | C02070100400000089050000504 | C0207010040000008905 | 管径范围（F)：4F，长度范围： 110cm 猪尾型145° 6侧孔
589 | 9 | 通用介入 | 造影导管-普通型（包含冠脉和外周） | 已申请 | C0207010040000008905 | 国械注进20183032563 | 造影导管Infiniti Angiographic Catheter | 造影导管 | 制造材料为头端顶端:Pebax2533,热塑性聚氨酯,氧化铋;远端头端:Pebax5533,尼龙11,次碳酸铋;中间头端:Vestamid75D,次碳酸铋;管体外层:Vestamid75D,硫酸钡,色素;管体中间层:304不锈钢;管体内层:PTFE;应力释 | 根 | 369 | Cordis Corporation | 康蒂思（上海）医疗器械有限公司 | 是 | 是 | 是 | 5F造影导管 125cm SIM1 | SRD6763 |  | C02070100400000089050000503 | C0207010040000008905 | 管径范围（F)：5F，长度范围： 125cm SIM1
589 | 9 | 通用介入 | 造影导管-普通型（包含冠脉和外周） | 已申请 | C0207010040000008905 | 国械注进20183032563 | 造影导管Infiniti Angiographic Catheter | 造影导管 | 制造材料为头端顶端:Pebax2533,热塑性聚氨酯,氧化铋;远端头端:Pebax5533,尼龙11,次碳酸铋;中间头端:Vestamid75D,次碳酸铋;管体外层:Vestamid75D,硫酸钡,色素;管体中间层:304不锈钢;管体内层:PTFE;应力释 | 根 | 369 | Cordis Corporation | 康蒂思（上海）医疗器械有限公司 | 是 | 是 | 是 | 4F 110cm 猪尾型 8侧孔 | 538450E |  | C02070100400000089050000502 | C0207010040000008905 | 管径范围（F)：4F，长度范围： 110cm 猪尾型 8侧孔
589 | 9 | 通用介入 | 造影导管-普通型（包含冠脉和外周） | 已申请 | C0207010040000008905 | 国械注进20183032563 | 造影导管Infiniti Angiographic Catheter | 造影导管 | 制造材料为头端顶端:Pebax2533,热塑性聚氨酯,氧化铋;远端头端:Pebax5533,尼龙11,次碳酸铋;中间头端:Vestamid75D,次碳酸铋;管体外层:Vestamid75D,硫酸钡,色素;管体中间层:304不锈钢;管体内层:PTFE;应力释 | 根 | 369 | Cordis Corporation | 康蒂思（上海）医疗器械有限公司 | 是 | 是 | 是 | 4F造影导管 65cm Judkins左冠3 | SRD6891 |  | C02070100400000089050000501 | C0207010040000008905 | 管径范围（F)：4F，长度范围： 65cm Judkins左冠3
589 | 9 | 通用介入 | 造影导管-普通型（包含冠脉和外周） | 已申请 | C0207010040000008905 | 国械注进20183032563 | 造影导管Infiniti Angiographic Catheter | 造影导管 | 制造材料为头端顶端:Pebax2533,热塑性聚氨酯,氧化铋;远端头端:Pebax5533,尼龙11,次碳酸铋;中间头端:Vestamid75D,次碳酸铋;管体外层:Vestamid75D,硫酸钡,色素;管体中间层:304不锈钢;管体内层:PTFE;应力释 | 根 | 369 | Cordis Corporation | 康蒂思（上海）医疗器械有限公司 | 是 | 是 | 是 | 5F造影导管 100cm RBMP-T3 侧孔 | SRD6771 |  | C02070100400000089050000500 | C0207010040000008905 | 管径范围（F)：5F，长度范围： 100cm RBMP-T3 侧孔
589 | 9 | 通用介入 | 造影导管-普通型（包含冠脉和外周） | 已申请 | C0207010040000008905 | 国械注进20183032563 | 造影导管Infiniti Angiographic Catheter | 造影导管 | 制造材料为头端顶端:Pebax2533,热塑性聚氨酯,氧化铋;远端头端:Pebax5533,尼龙11,次碳酸铋;中间头端:Vestamid75D,次碳酸铋;管体外层:Vestamid75D,硫酸钡,色素;管体中间层:304不锈钢;管体内层:PTFE;应力释 | 根 | 369 | Cordis Corporation | 康蒂思（上海）医疗器械有限公司 | 是 | 是 | 是 | 4F造影导管 100cm AR改良型 | SRD6728 |  | C02070100400000089050000499 | C0207010040000008905 | 管径范围（F)：4F，长度范围： 100cm AR改良型
589 | 9 | 通用介入 | 造影导管-普通型（包含冠脉和外周） | 已申请 | C0207010040000008905 | 国械注进20183032563 | 造影导管Infiniti Angiographic Catheter | 造影导管 | 制造材料为头端顶端:Pebax2533,热塑性聚氨酯,氧化铋;远端头端:Pebax5533,尼龙11,次碳酸铋;中间头端:Vestamid75D,次碳酸铋;管体外层:Vestamid75D,硫酸钡,色素;管体中间层:304不锈钢;管体内层:PTFE;应力释 | 根 | 369 | Cordis Corporation | 康蒂思（上海）医疗器械有限公司 | 是 | 是 | 是 | 5F造影导管 100cm WRP | SRD6598 |  | C02070100400000089050000498 | C0207010040000008905 | 管径范围（F)：5F，长度范围： 100cm WRP
589 | 9 | 通用介入 | 造影导管-普通型（包含冠脉和外周） | 已申请 | C0207010040000008905 | 国械注进20183032563 | 造影导管Infiniti Angiographic Catheter | 造影导管 | 制造材料为头端顶端:Pebax2533,热塑性聚氨酯,氧化铋;远端头端:Pebax5533,尼龙11,次碳酸铋;中间头端:Vestamid75D,次碳酸铋;管体外层:Vestamid75D,硫酸钡,色素;管体中间层:304不锈钢;管体内层:PTFE;应力释 | 根 | 369 | Cordis Corporation | 康蒂思（上海）医疗器械有限公司 | 是 | 是 | 是 | 4F 100cm 3DRC右冠 | 538476 |  | C02070100400000089050000497 | C0207010040000008905 | 管径范围（F)：4F，长度范围： 100cm 3DRC右冠
589 | 9 | 通用介入 | 造影导管-普通型（包含冠脉和外周） | 已申请 | C0207010040000008905 | 国械注进20183032563 | 造影导管Infiniti Angiographic Catheter | 造影导管 | 制造材料为头端顶端:Pebax2533,热塑性聚氨酯,氧化铋;远端头端:Pebax5533,尼龙11,次碳酸铋;中间头端:Vestamid75D,次碳酸铋;管体外层:Vestamid75D,硫酸钡,色素;管体中间层:304不锈钢;管体内层:PTFE;应力释 | 根 | 369 | Cordis Corporation | 康蒂思（上海）医疗器械有限公司 | 是 | 是 | 是 | 5F造影导管 100cm Judkins左冠4 短头 | SRD5858 |  | C02070100400000089050000496 | C0207010040000008905 | 管径范围（F)：5F，长度范围： 100cm Judkins左冠4 短头
589 | 9 | 通用介入 | 造影导管-普通型（包含冠脉和外周） | 已申请 | C0207010040000008905 | 国械注进20183032563 | 造影导管Infiniti Angiographic Catheter | 造影导管 | 制造材料为头端顶端:Pebax2533,热塑性聚氨酯,氧化铋;远端头端:Pebax5533,尼龙11,次碳酸铋;中间头端:Vestamid75D,次碳酸铋;管体外层:Vestamid75D,硫酸钡,色素;管体中间层:304不锈钢;管体内层:PTFE;应力释 | 根 | 369 | Cordis Corporation | 康蒂思（上海）医疗器械有限公司 | 是 | 是 | 是 | 4F造影导管 100cm Judkins左冠2A 120° | SRD6798 |  | C02070100400000089050000495 | C0207010040000008905 | 管径范围（F)：4F，长度范围： 100cm Judkins左冠2A 120°
589 | 9 | 通用介入 | 造影导管-普通型（包含冠脉和外周） | 已申请 | C0207010040000008905 | 国械注进20183032563 | 造影导管Infiniti Angiographic Catheter | 造影导管 | 制造材料为头端顶端:Pebax2533,热塑性聚氨酯,氧化铋;远端头端:Pebax5533,尼龙11,次碳酸铋;中间头端:Vestamid75D,次碳酸铋;管体外层:Vestamid75D,硫酸钡,色素;管体中间层:304不锈钢;管体内层:PTFE;应力释 | 根 | 369 | Cordis Corporation | 康蒂思（上海）医疗器械有限公司 | 是 | 是 | 是 | 4F造影导管 100cm Judkins左冠4 双侧孔 | SRD6738 |  | C02070100400000089050000494 | C0207010040000008905 | 管径范围（F)：4F，长度范围： 100cm Judkins左冠4 双侧孔
589 | 9 | 通用介入 | 造影导管-普通型（包含冠脉和外周） | 已申请 | C0207010040000008905 | 国械注进20183032563 | 造影导管Infiniti Angiographic Catheter | 造影导管 | 制造材料为头端顶端:Pebax2533,热塑性聚氨酯,氧化铋;远端头端:Pebax5533,尼龙11,次碳酸铋;中间头端:Vestamid75D,次碳酸铋;管体外层:Vestamid75D,硫酸钡,色素;管体中间层:304不锈钢;管体内层:PTFE;应力释 | 根 | 369 | Cordis Corporation | 康蒂思（上海）医疗器械有限公司 | 是 | 是 | 是 | 4F造影导管 100cm Judkins右冠4 双侧孔 | SRD6737 |  | C02070100400000089050000493 | C0207010040000008905 | 管径范围（F)：4F，长度范围： 100cm Judkins右冠4 双侧孔
589 | 9 | 通用介入 | 造影导管-普通型（包含冠脉和外周） | 已申请 | C0207010040000008905 | 国械注进20183032563 | 造影导管Infiniti Angiographic Catheter | 造影导管 | 制造材料为头端顶端:Pebax2533,热塑性聚氨酯,氧化铋;远端头端:Pebax5533,尼龙11,次碳酸铋;中间头端:Vestamid75D,次碳酸铋;管体外层:Vestamid75D,硫酸钡,色素;管体中间层:304不锈钢;管体内层:PTFE;应力释 | 根 | 369 | Cordis Corporation | 康蒂思（上海）医疗器械有限公司 | 是 | 是 | 是 | 4F造影导管 125cm 多功能MPA2 | SRD6957 |  | C02070100400000089050000492 | C0207010040000008905 | 管径范围（F)：4F，长度范围： 125cm 多功能MPA2
589 | 9 | 通用介入 | 造影导管-普通型（包含冠脉和外周） | 已申请 | C0207010040000008905 | 国械注进20183032563 | 造影导管Infiniti Angiographic Catheter | 造影导管 | 制造材料为头端顶端:Pebax2533,热塑性聚氨酯,氧化铋;远端头端:Pebax5533,尼龙11,次碳酸铋;中间头端:Vestamid75D,次碳酸铋;管体外层:Vestamid75D,硫酸钡,色素;管体中间层:304不锈钢;管体内层:PTFE;应力释 | 根 | 369 | Cordis Corporation | 康蒂思（上海）医疗器械有限公司 | 是 | 是 | 是 | 4F造影导管 100cm C1 双侧孔 | SRD6952 |  | C02070100400000089050000491 | C0207010040000008905 | 管径范围（F)：4F，长度范围： 100cm C1 双侧孔
589 | 9 | 通用介入 | 造影导管-普通型（包含冠脉和外周） | 已申请 | C0207010040000008905 | 国械注进20183032563 | 造影导管Infiniti Angiographic Catheter | 造影导管 | 制造材料为头端顶端:Pebax2533,热塑性聚氨酯,氧化铋;远端头端:Pebax5533,尼龙11,次碳酸铋;中间头端:Vestamid75D,次碳酸铋;管体外层:Vestamid75D,硫酸钡,色素;管体中间层:304不锈钢;管体内层:PTFE;应力释 | 根 | 369 | Cordis Corporation | 康蒂思（上海）医疗器械有限公司 | 是 | 是 | 是 | 6F 100cm 右冠状动脉桥型 | 534670T |  | C02070100400000089050000490 | C0207010040000008905 | 管径范围（F)：6F，长度范围： 100cm 右冠状动脉桥型
589 | 9 | 通用介入 | 造影导管-普通型（包含冠脉和外周） | 已申请 | C0207010040000008905 | 国械注进20183032563 | 造影导管Infiniti Angiographic Catheter | 造影导管 | 制造材料为头端顶端:Pebax2533,热塑性聚氨酯,氧化铋;远端头端:Pebax5533,尼龙11,次碳酸铋;中间头端:Vestamid75D,次碳酸铋;管体外层:Vestamid75D,硫酸钡,色素;管体中间层:304不锈钢;管体内层:PTFE;应力释 | 根 | 369 | Cordis Corporation | 康蒂思（上海）医疗器械有限公司 | 是 | 是 | 是 | 6F造影导管 100cm BR | SRD6472 |  | C02070100400000089050000489 | C0207010040000008905 | 管径范围（F)：6F，长度范围： 100cm BR
589 | 9 | 通用介入 | 造影导管-普通型（包含冠脉和外周） | 已申请 | C0207010040000008905 | 国械注进20183032563 | 造影导管Infiniti Angiographic Catheter | 造影导管 | 制造材料为头端顶端:Pebax2533,热塑性聚氨酯,氧化铋;远端头端:Pebax5533,尼龙11,次碳酸铋;中间头端:Vestamid75D,次碳酸铋;管体外层:Vestamid75D,硫酸钡,色素;管体中间层:304不锈钢;管体内层:PTFE;应力释 | 根 | 369 | Cordis Corporation | 康蒂思（上海）医疗器械有限公司 | 是 | 是 | 是 | 6F造影导管 100cm Judkins左冠3 | SRD6979 |  | C02070100400000089050000488 | C0207010040000008905 | 管径范围（F)：6F，长度范围： 100cm Judkins左冠3
589 | 9 | 通用介入 | 造影导管-普通型（包含冠脉和外周） | 已申请 | C0207010040000008905 | 国械注进20183032563 | 造影导管Infiniti Angiographic Catheter | 造影导管 | 制造材料为头端顶端:Pebax2533,热塑性聚氨酯,氧化铋;远端头端:Pebax5533,尼龙11,次碳酸铋;中间头端:Vestamid75D,次碳酸铋;管体外层:Vestamid75D,硫酸钡,色素;管体中间层:304不锈钢;管体内层:PTFE;应力释 | 根 | 369 | Cordis Corporation | 康蒂思（上海）医疗器械有限公司 | 是 | 是 | 是 | 4F造影导管 100cm IM改良型 | SRD5189 |  | C02070100400000089050000487 | C0207010040000008905 | 管径范围（F)：4F，长度范围： 100cm IM改良型
589 | 9 | 通用介入 | 造影导管-普通型（包含冠脉和外周） | 已申请 | C0207010040000008905 | 国械注进20183032563 | 造影导管Infiniti Angiographic Catheter | 造影导管 | 制造材料为头端顶端:Pebax2533,热塑性聚氨酯,氧化铋;远端头端:Pebax5533,尼龙11,次碳酸铋;中间头端:Vestamid75D,次碳酸铋;管体外层:Vestamid75D,硫酸钡,色素;管体中间层:304不锈钢;管体内层:PTFE;应力释 | 根 | 369 | Cordis Corporation | 康蒂思（上海）医疗器械有限公司 | 是 | 是 | 是 | 5F造影导管 100cm Judkins右冠4 | 534516T |  | C02070100400000089050000486 | C0207010040000008905 | 管径范围（F)：5F，长度范围： 100cm Judkins右冠4
589 | 9 | 通用介入 | 造影导管-普通型（包含冠脉和外周） | 已申请 | C0207010040000008905 | 国械注进20183032563 | 造影导管Infiniti Angiographic Catheter | 造影导管 | 制造材料为头端顶端:Pebax2533,热塑性聚氨酯,氧化铋;远端头端:Pebax5533,尼龙11,次碳酸铋;中间头端:Vestamid75D,次碳酸铋;管体外层:Vestamid75D,硫酸钡,色素;管体中间层:304不锈钢;管体内层:PTFE;应力释 | 根 | 369 | Cordis Corporation | 康蒂思（上海）医疗器械有限公司 | 是 | 是 | 是 | 6F 100cm Judkins左冠4.5 | 534617T |  | C02070100400000089050000485 | C0207010040000008905 | 管径范围（F)：6F，长度范围： 100cm Judkins左冠4.5
589 | 9 | 通用介入 | 造影导管-普通型（包含冠脉和外周） | 已申请 | C0207010040000008905 | 国械注进20183032563 | 造影导管Infiniti Angiographic Catheter | 造影导管 | 制造材料为头端顶端:Pebax2533,热塑性聚氨酯,氧化铋;远端头端:Pebax5533,尼龙11,次碳酸铋;中间头端:Vestamid75D,次碳酸铋;管体外层:Vestamid75D,硫酸钡,色素;管体中间层:304不锈钢;管体内层:PTFE;应力释 | 根 | 369 | Cordis Corporation | 康蒂思（上海）医疗器械有限公司 | 是 | 是 | 是 | 6F造影导管 125cm AR1 改良型 | SRD6661 |  | C02070100400000089050000484 | C0207010040000008905 | 管径范围（F)：6F，长度范围： 125cm AR1 改良型
589 | 9 | 通用介入 | 造影导管-普通型（包含冠脉和外周） | 已申请 | C0207010040000008905 | 国械注进20183032563 | 造影导管Infiniti Angiographic Catheter | 造影导管 | 制造材料为头端顶端:Pebax2533,热塑性聚氨酯,氧化铋;远端头端:Pebax5533,尼龙11,次碳酸铋;中间头端:Vestamid75D,次碳酸铋;管体外层:Vestamid75D,硫酸钡,色素;管体中间层:304不锈钢;管体内层:PTFE;应力释 | 根 | 369 | Cordis Corporation | 康蒂思（上海）医疗器械有限公司 | 是 | 是 | 是 | 5F造影导管 110cm KIMNY | SRD5769 |  | C02070100400000089050000483 | C0207010040000008905 | 管径范围（F)：5F，长度范围： 110cm KIMNY
589 | 9 | 通用介入 | 造影导管-普通型（包含冠脉和外周） | 已申请 | C0207010040000008905 | 国械注进20183032563 | 造影导管Infiniti Angiographic Catheter | 造影导管 | 制造材料为头端顶端:Pebax2533,热塑性聚氨酯,氧化铋;远端头端:Pebax5533,尼龙11,次碳酸铋;中间头端:Vestamid75D,次碳酸铋;管体外层:Vestamid75D,硫酸钡,色素;管体中间层:304不锈钢;管体内层:PTFE;应力释 | 根 | 369 | Cordis Corporation | 康蒂思（上海）医疗器械有限公司 | 是 | 是 | 是 | 5F 100cm 3DRC右冠 | 534576T |  | C02070100400000089050000482 | C0207010040000008905 | 管径范围（F)：5F，长度范围： 100cm 3DRC右冠
589 | 9 | 通用介入 | 造影导管-普通型（包含冠脉和外周） | 已申请 | C0207010040000008905 | 国械注进20183032563 | 造影导管Infiniti Angiographic Catheter | 造影导管 | 制造材料为头端顶端:Pebax2533,热塑性聚氨酯,氧化铋;远端头端:Pebax5533,尼龙11,次碳酸铋;中间头端:Vestamid75D,次碳酸铋;管体外层:Vestamid75D,硫酸钡,色素;管体中间层:304不锈钢;管体内层:PTFE;应力释 | 根 | 369 | Cordis Corporation | 康蒂思（上海）医疗器械有限公司 | 是 | 是 | 是 | 5F造影导管 100cm SIM2 | SRD5825 |  | C02070100400000089050000481 | C0207010040000008905 | 管径范围（F)：5F，长度范围： 100cm SIM2
589 | 9 | 通用介入 | 造影导管-普通型（包含冠脉和外周） | 已申请 | C0207010040000008905 | 国械注进20183032563 | 造影导管Infiniti Angiographic Catheter | 造影导管 | 制造材料为头端顶端:Pebax2533,热塑性聚氨酯,氧化铋;远端头端:Pebax5533,尼龙11,次碳酸铋;中间头端:Vestamid75D,次碳酸铋;管体外层:Vestamid75D,硫酸钡,色素;管体中间层:304不锈钢;管体内层:PTFE;应力释 | 根 | 369 | Cordis Corporation | 康蒂思（上海）医疗器械有限公司 | 是 | 是 | 是 | 5F造影导管 100cm 多功能MPA2 双侧孔 | SRD6691 |  | C02070100400000089050000480 | C0207010040000008905 | 管径范围（F)：5F，长度范围： 100cm 多功能MPA2 双侧孔
589 | 9 | 通用介入 | 造影导管-普通型（包含冠脉和外周） | 已申请 | C0207010040000008905 | 国械注进20183032563 | 造影导管Infiniti Angiographic Catheter | 造影导管 | 制造材料为头端顶端:Pebax2533,热塑性聚氨酯,氧化铋;远端头端:Pebax5533,尼龙11,次碳酸铋;中间头端:Vestamid75D,次碳酸铋;管体外层:Vestamid75D,硫酸钡,色素;管体中间层:304不锈钢;管体内层:PTFE;应力释 | 根 | 369 | Cordis Corporation | 康蒂思（上海）医疗器械有限公司 | 是 | 是 | 是 | 6F 110cm 猪尾型145° 6侧孔 | 534652S |  | C02070100400000089050000479 | C0207010040000008905 | 管径范围（F)：6F，长度范围： 110cm 猪尾型145° 6侧孔
589 | 9 | 通用介入 | 造影导管-普通型（包含冠脉和外周） | 已申请 | C0207010040000008905 | 国械注进20183032563 | 造影导管Infiniti Angiographic Catheter | 造影导管 | 制造材料为头端顶端:Pebax2533,热塑性聚氨酯,氧化铋;远端头端:Pebax5533,尼龙11,次碳酸铋;中间头端:Vestamid75D,次碳酸铋;管体外层:Vestamid75D,硫酸钡,色素;管体中间层:304不锈钢;管体内层:PTFE;应力释 | 根 | 369 | Cordis Corporation | 康蒂思（上海）医疗器械有限公司 | 是 | 是 | 是 | 5F造影导管 100cm BL | SRD5892 |  | C02070100400000089050000478 | C0207010040000008905 | 管径范围（F)：5F，长度范围： 100cm BL
589 | 9 | 通用介入 | 造影导管-普通型（包含冠脉和外周） | 已申请 | C0207010040000008905 | 国械注进20183032563 | 造影导管Infiniti Angiographic Catheter | 造影导管 | 制造材料为头端顶端:Pebax2533,热塑性聚氨酯,氧化铋;远端头端:Pebax5533,尼龙11,次碳酸铋;中间头端:Vestamid75D,次碳酸铋;管体外层:Vestamid75D,硫酸钡,色素;管体中间层:304不锈钢;管体内层:PTFE;应力释 | 根 | 369 | Cordis Corporation | 康蒂思（上海）医疗器械有限公司 | 是 | 是 | 是 | 5F造影导管 125cm CAS2 双侧孔 | SRD6001 |  | C02070100400000089050000477 | C0207010040000008905 | 管径范围（F)：5F，长度范围： 125cm CAS2 双侧孔
589 | 9 | 通用介入 | 造影导管-普通型（包含冠脉和外周） | 已申请 | C0207010040000008905 | 国械注进20183032563 | 造影导管Infiniti Angiographic Catheter | 造影导管 | 制造材料为头端顶端:Pebax2533,热塑性聚氨酯,氧化铋;远端头端:Pebax5533,尼龙11,次碳酸铋;中间头端:Vestamid75D,次碳酸铋;管体外层:Vestamid75D,硫酸钡,色素;管体中间层:304不锈钢;管体内层:PTFE;应力释 | 根 | 369 | Cordis Corporation | 康蒂思（上海）医疗器械有限公司 | 是 | 是 | 是 | 6F造影导管 100cm RB | SRD7041 |  | C02070100400000089050000476 | C0207010040000008905 | 管径范围（F)：6F，长度范围： 100cm RB
589 | 9 | 通用介入 | 造影导管-普通型（包含冠脉和外周） | 已申请 | C0207010040000008905 | 国械注进20183032563 | 造影导管Infiniti Angiographic Catheter | 造影导管 | 制造材料为头端顶端:Pebax2533,热塑性聚氨酯,氧化铋;远端头端:Pebax5533,尼龙11,次碳酸铋;中间头端:Vestamid75D,次碳酸铋;管体外层:Vestamid75D,硫酸钡,色素;管体中间层:304不锈钢;管体内层:PTFE;应力释 | 根 | 369 | Cordis Corporation | 康蒂思（上海）医疗器械有限公司 | 是 | 是 | 是 | 5F造影导管 125cm ARM1 | SRD5066 |  | C02070100400000089050000475 | C0207010040000008905 | 管径范围（F)：5F，长度范围： 125cm ARM1
589 | 9 | 通用介入 | 造影导管-普通型（包含冠脉和外周） | 已申请 | C0207010040000008905 | 国械注进20183032563 | 造影导管Infiniti Angiographic Catheter | 造影导管 | 制造材料为头端顶端:Pebax2533,热塑性聚氨酯,氧化铋;远端头端:Pebax5533,尼龙11,次碳酸铋;中间头端:Vestamid75D,次碳酸铋;管体外层:Vestamid75D,硫酸钡,色素;管体中间层:304不锈钢;管体内层:PTFE;应力释 | 根 | 369 | Cordis Corporation | 康蒂思（上海）医疗器械有限公司 | 是 | 是 | 是 | 6F 100cm Judkins左冠4 | 534620T |  | C02070100400000089050000474 | C0207010040000008905 | 管径范围（F)：6F，长度范围： 100cm Judkins左冠4
589 | 9 | 通用介入 | 造影导管-普通型（包含冠脉和外周） | 已申请 | C0207010040000008905 | 国械注进20183032563 | 造影导管Infiniti Angiographic Catheter | 造影导管 | 制造材料为头端顶端:Pebax2533,热塑性聚氨酯,氧化铋;远端头端:Pebax5533,尼龙11,次碳酸铋;中间头端:Vestamid75D,次碳酸铋;管体外层:Vestamid75D,硫酸钡,色素;管体中间层:304不锈钢;管体内层:PTFE;应力释 | 根 | 369 | Cordis Corporation | 康蒂思（上海）医疗器械有限公司 | 是 | 是 | 是 | 4F造影导管 80cm Judkins右冠2.5 | SRD5683 |  | C02070100400000089050000473 | C0207010040000008905 | 管径范围（F)：4F，长度范围： 80cm Judkins右冠2.5
589 | 9 | 通用介入 | 造影导管-普通型（包含冠脉和外周） | 已申请 | C0207010040000008905 | 国械注进20183032563 | 造影导管Infiniti Angiographic Catheter | 造影导管 | 制造材料为头端顶端:Pebax2533,热塑性聚氨酯,氧化铋;远端头端:Pebax5533,尼龙11,次碳酸铋;中间头端:Vestamid75D,次碳酸铋;管体外层:Vestamid75D,硫酸钡,色素;管体中间层:304不锈钢;管体内层:PTFE;应力释 | 根 | 369 | Cordis Corporation | 康蒂思（上海）医疗器械有限公司 | 是 | 是 | 是 | 4F 100cm Amplatz右冠Ⅱ 改良型 | 538443 |  | C02070100400000089050000472 | C0207010040000008905 | 管径范围（F)：4F，长度范围： 100cm Amplatz右冠Ⅱ 改良型
589 | 9 | 通用介入 | 造影导管-普通型（包含冠脉和外周） | 已申请 | C0207010040000008905 | 国械注进20183032563 | 造影导管Infiniti Angiographic Catheter | 造影导管 | 制造材料为头端顶端:Pebax2533,热塑性聚氨酯,氧化铋;远端头端:Pebax5533,尼龙11,次碳酸铋;中间头端:Vestamid75D,次碳酸铋;管体外层:Vestamid75D,硫酸钡,色素;管体中间层:304不锈钢;管体内层:PTFE;应力释 | 根 | 369 | Cordis Corporation | 康蒂思（上海）医疗器械有限公司 | 是 | 是 | 是 | 6F造影导管 125cm 猪尾型155° 6侧孔 | SRD5109 |  | C02070100400000089050000471 | C0207010040000008905 | 管径范围（F)：6F，长度范围： 125cm 猪尾型155° 6侧孔
589 | 9 | 通用介入 | 造影导管-普通型（包含冠脉和外周） | 已申请 | C0207010040000008905 | 国械注进20183032563 | 造影导管Infiniti Angiographic Catheter | 造影导管 | 制造材料为头端顶端:Pebax2533,热塑性聚氨酯,氧化铋;远端头端:Pebax5533,尼龙11,次碳酸铋;中间头端:Vestamid75D,次碳酸铋;管体外层:Vestamid75D,硫酸钡,色素;管体中间层:304不锈钢;管体内层:PTFE;应力释 | 根 | 369 | Cordis Corporation | 康蒂思（上海）医疗器械有限公司 | 是 | 是 | 是 | 5F造影导管 100cm RBMODT2 双侧孔 | SRD6781 |  | C02070100400000089050000470 | C0207010040000008905 | 管径范围（F)：5F，长度范围： 100cm RBMODT2 双侧孔
589 | 9 | 通用介入 | 造影导管-普通型（包含冠脉和外周） | 已申请 | C0207010040000008905 | 国械注进20183032563 | 造影导管Infiniti Angiographic Catheter | 造影导管 | 制造材料为头端顶端:Pebax2533,热塑性聚氨酯,氧化铋;远端头端:Pebax5533,尼龙11,次碳酸铋;中间头端:Vestamid75D,次碳酸铋;管体外层:Vestamid75D,硫酸钡,色素;管体中间层:304不锈钢;管体内层:PTFE;应力释 | 根 | 369 | Cordis Corporation | 康蒂思（上海）医疗器械有限公司 | 是 | 是 | 是 | 4F造影导管 100cm BARBEAU 双侧孔 | SRD5505 |  | C02070100400000089050000469 | C0207010040000008905 | 管径范围（F)：4F，长度范围： 100cm BARBEAU 双侧孔
589 | 9 | 通用介入 | 造影导管-普通型（包含冠脉和外周） | 已申请 | C0207010040000008905 | 国械注进20183032563 | 造影导管Infiniti Angiographic Catheter | 造影导管 | 制造材料为头端顶端:Pebax2533,热塑性聚氨酯,氧化铋;远端头端:Pebax5533,尼龙11,次碳酸铋;中间头端:Vestamid75D,次碳酸铋;管体外层:Vestamid75D,硫酸钡,色素;管体中间层:304不锈钢;管体内层:PTFE;应力释 | 根 | 369 | Cordis Corporation | 康蒂思（上海）医疗器械有限公司 | 是 | 是 | 是 | 4F 100cm Judkins左冠4 | 538420 |  | C02070100400000089050000468 | C0207010040000008905 | 管径范围（F)：4F，长度范围： 100cm Judkins左冠4
589 | 9 | 通用介入 | 造影导管-普通型（包含冠脉和外周） | 已申请 | C0207010040000008905 | 国械注进20183032563 | 造影导管Infiniti Angiographic Catheter | 造影导管 | 制造材料为头端顶端:Pebax2533,热塑性聚氨酯,氧化铋;远端头端:Pebax5533,尼龙11,次碳酸铋;中间头端:Vestamid75D,次碳酸铋;管体外层:Vestamid75D,硫酸钡,色素;管体中间层:304不锈钢;管体内层:PTFE;应力释 | 根 | 369 | Cordis Corporation | 康蒂思（上海）医疗器械有限公司 | 是 | 是 | 是 | 4F 110cm 猪尾型145° | 538457V |  | C02070100400000089050000467 | C0207010040000008905 | 管径范围（F)：4F，长度范围： 110cm 猪尾型145°
589 | 9 | 通用介入 | 造影导管-普通型（包含冠脉和外周） | 已申请 | C0207010040000008905 | 国械注进20183032563 | 造影导管Infiniti Angiographic Catheter | 造影导管 | 制造材料为头端顶端:Pebax2533,热塑性聚氨酯,氧化铋;远端头端:Pebax5533,尼龙11,次碳酸铋;中间头端:Vestamid75D,次碳酸铋;管体外层:Vestamid75D,硫酸钡,色素;管体中间层:304不锈钢;管体内层:PTFE;应力释 | 根 | 369 | Cordis Corporation | 康蒂思（上海）医疗器械有限公司 | 是 | 是 | 是 | 5F造影导管 125cm CAS2 双侧孔 | SRD6002 |  | C02070100400000089050000466 | C0207010040000008905 | 管径范围（F)：5F，长度范围： 125cm CAS2 双侧孔
589 | 9 | 通用介入 | 造影导管-普通型（包含冠脉和外周） | 已申请 | C0207010040000008905 | 国械注进20183032563 | 造影导管Infiniti Angiographic Catheter | 造影导管 | 制造材料为头端顶端:Pebax2533,热塑性聚氨酯,氧化铋;远端头端:Pebax5533,尼龙11,次碳酸铋;中间头端:Vestamid75D,次碳酸铋;管体外层:Vestamid75D,硫酸钡,色素;管体中间层:304不锈钢;管体内层:PTFE;应力释 | 根 | 369 | Cordis Corporation | 康蒂思（上海）医疗器械有限公司 | 是 | 是 | 是 | 5F造影导管 100cm RBMP-T2 侧孔 | SRD6770 |  | C02070100400000089050000465 | C0207010040000008905 | 管径范围（F)：5F，长度范围： 100cm RBMP-T2 侧孔
589 | 9 | 通用介入 | 造影导管-普通型（包含冠脉和外周） | 已申请 | C0207010040000008905 | 国械注进20183032563 | 造影导管Infiniti Angiographic Catheter | 造影导管 | 制造材料为头端顶端:Pebax2533,热塑性聚氨酯,氧化铋;远端头端:Pebax5533,尼龙11,次碳酸铋;中间头端:Vestamid75D,次碳酸铋;管体外层:Vestamid75D,硫酸钡,色素;管体中间层:304不锈钢;管体内层:PTFE;应力释 | 根 | 369 | Cordis Corporation | 康蒂思（上海）医疗器械有限公司 | 是 | 是 | 是 | 6F造影导管 125cm Judkins右冠3.5 | SRD6638 |  | C02070100400000089050000464 | C0207010040000008905 | 管径范围（F)：6F，长度范围： 125cm Judkins右冠3.5
589 | 9 | 通用介入 | 造影导管-普通型（包含冠脉和外周） | 已申请 | C0207010040000008905 | 国械注进20183032563 | 造影导管Infiniti Angiographic Catheter | 造影导管 | 制造材料为头端顶端:Pebax2533,热塑性聚氨酯,氧化铋;远端头端:Pebax5533,尼龙11,次碳酸铋;中间头端:Vestamid75D,次碳酸铋;管体外层:Vestamid75D,硫酸钡,色素;管体中间层:304不锈钢;管体内层:PTFE;应力释 | 根 | 369 | Cordis Corporation | 康蒂思（上海）医疗器械有限公司 | 是 | 是 | 是 | 4F造影导管 100cm JCL3.5 | SRD7094 |  | C02070100400000089050000463 | C0207010040000008905 | 管径范围（F)：4F，长度范围： 100cm JCL3.5
589 | 9 | 通用介入 | 造影导管-普通型（包含冠脉和外周） | 已申请 | C0207010040000008905 | 国械注进20183032563 | 造影导管Infiniti Angiographic Catheter | 造影导管 | 制造材料为头端顶端:Pebax2533,热塑性聚氨酯,氧化铋;远端头端:Pebax5533,尼龙11,次碳酸铋;中间头端:Vestamid75D,次碳酸铋;管体外层:Vestamid75D,硫酸钡,色素;管体中间层:304不锈钢;管体内层:PTFE;应力释 | 根 | 369 | Cordis Corporation | 康蒂思（上海）医疗器械有限公司 | 是 | 是 | 是 | 5F造影导管 100cm JCL3.5 | SRD7096 |  | C02070100400000089050000462 | C0207010040000008905 | 管径范围（F)：5F，长度范围： 100cm JCL3.5
589 | 9 | 通用介入 | 造影导管-普通型（包含冠脉和外周） | 已申请 | C0207010040000008905 | 国械注进20183032563 | 造影导管Infiniti Angiographic Catheter | 造影导管 | 制造材料为头端顶端:Pebax2533,热塑性聚氨酯,氧化铋;远端头端:Pebax5533,尼龙11,次碳酸铋;中间头端:Vestamid75D,次碳酸铋;管体外层:Vestamid75D,硫酸钡,色素;管体中间层:304不锈钢;管体内层:PTFE;应力释 | 根 | 369 | Cordis Corporation | 康蒂思（上海）医疗器械有限公司 | 是 | 是 | 是 | 5F造影导管 80cm 猪尾改良型 8侧孔 | SRD5248 |  | C02070100400000089050000461 | C0207010040000008905 | 管径范围（F)：5F，长度范围： 80cm 猪尾改良型 8侧孔
589 | 9 | 通用介入 | 造影导管-普通型（包含冠脉和外周） | 已申请 | C0207010040000008905 | 国械注进20183032563 | 造影导管Infiniti Angiographic Catheter | 造影导管 | 制造材料为头端顶端:Pebax2533,热塑性聚氨酯,氧化铋;远端头端:Pebax5533,尼龙11,次碳酸铋;中间头端:Vestamid75D,次碳酸铋;管体外层:Vestamid75D,硫酸钡,色素;管体中间层:304不锈钢;管体内层:PTFE;应力释 | 根 | 369 | Cordis Corporation | 康蒂思（上海）医疗器械有限公司 | 是 | 是 | 是 | 4F造影导管 125cm Judkins左冠6 | SRD5589 |  | C02070100400000089050000460 | C0207010040000008905 | 管径范围（F)：4F，长度范围： 125cm Judkins左冠6
589 | 9 | 通用介入 | 造影导管-普通型（包含冠脉和外周） | 已申请 | C0207010040000008905 | 国械注进20183032563 | 造影导管Infiniti Angiographic Catheter | 造影导管 | 制造材料为头端顶端:Pebax2533,热塑性聚氨酯,氧化铋;远端头端:Pebax5533,尼龙11,次碳酸铋;中间头端:Vestamid75D,次碳酸铋;管体外层:Vestamid75D,硫酸钡,色素;管体中间层:304不锈钢;管体内层:PTFE;应力释 | 根 | 369 | Cordis Corporation | 康蒂思（上海）医疗器械有限公司 | 是 | 是 | 是 | 5F造影导管 100cm JB2 | SRD6653 |  | C02070100400000089050000459 | C0207010040000008905 | 管径范围（F)：5F，长度范围： 100cm JB2
589 | 9 | 通用介入 | 造影导管-普通型（包含冠脉和外周） | 已申请 | C0207010040000008905 | 国械注进20183032563 | 造影导管Infiniti Angiographic Catheter | 造影导管 | 制造材料为头端顶端:Pebax2533,热塑性聚氨酯,氧化铋;远端头端:Pebax5533,尼龙11,次碳酸铋;中间头端:Vestamid75D,次碳酸铋;管体外层:Vestamid75D,硫酸钡,色素;管体中间层:304不锈钢;管体内层:PTFE;应力释 | 根 | 369 | Cordis Corporation | 康蒂思（上海）医疗器械有限公司 | 是 | 是 | 是 | 5F造影导管 100cm 3D LIMA 90度 | SRD6732 |  | C02070100400000089050000458 | C0207010040000008905 | 管径范围（F)：5F，长度范围： 100cm 3D LIMA 90度
589 | 9 | 通用介入 | 造影导管-普通型（包含冠脉和外周） | 已申请 | C0207010040000008905 | 国械注进20183032563 | 造影导管Infiniti Angiographic Catheter | 造影导管 | 制造材料为头端顶端:Pebax2533,热塑性聚氨酯,氧化铋;远端头端:Pebax5533,尼龙11,次碳酸铋;中间头端:Vestamid75D,次碳酸铋;管体外层:Vestamid75D,硫酸钡,色素;管体中间层:304不锈钢;管体内层:PTFE;应力释 | 根 | 369 | Cordis Corporation | 康蒂思（上海）医疗器械有限公司 | 是 | 是 | 是 | 5F造影导管 125cm 猪尾型 4侧孔 | SRD5681 |  | C02070100400000089050000457 | C0207010040000008905 | 管径范围（F)：5F，长度范围： 125cm 猪尾型 4侧孔
589 | 9 | 通用介入 | 造影导管-普通型（包含冠脉和外周） | 已申请 | C0207010040000008905 | 国械注进20183032563 | 造影导管Infiniti Angiographic Catheter | 造影导管 | 制造材料为头端顶端:Pebax2533,热塑性聚氨酯,氧化铋;远端头端:Pebax5533,尼龙11,次碳酸铋;中间头端:Vestamid75D,次碳酸铋;管体外层:Vestamid75D,硫酸钡,色素;管体中间层:304不锈钢;管体内层:PTFE;应力释 | 根 | 369 | Cordis Corporation | 康蒂思（上海）医疗器械有限公司 | 是 | 是 | 是 | 6F造影导管 100cm 强支撑4.0 | SRD6910 |  | C02070100400000089050000456 | C0207010040000008905 | 管径范围（F)：6F，长度范围： 100cm 强支撑4.0
589 | 9 | 通用介入 | 造影导管-普通型（包含冠脉和外周） | 已申请 | C0207010040000008905 | 国械注进20183032563 | 造影导管Infiniti Angiographic Catheter | 造影导管 | 制造材料为头端顶端:Pebax2533,热塑性聚氨酯,氧化铋;远端头端:Pebax5533,尼龙11,次碳酸铋;中间头端:Vestamid75D,次碳酸铋;管体外层:Vestamid75D,硫酸钡,色素;管体中间层:304不锈钢;管体内层:PTFE;应力释 | 根 | 369 | Cordis Corporation | 康蒂思（上海）医疗器械有限公司 | 是 | 是 | 是 | 5F造影导管 80cm SOS OMNI 2 | SRD5074 |  | C02070100400000089050000455 | C0207010040000008905 | 管径范围（F)：5F，长度范围： 80cm SOS OMNI 2
589 | 9 | 通用介入 | 造影导管-普通型（包含冠脉和外周） | 已申请 | C0207010040000008905 | 国械注进20183032563 | 造影导管Infiniti Angiographic Catheter | 造影导管 | 制造材料为头端顶端:Pebax2533,热塑性聚氨酯,氧化铋;远端头端:Pebax5533,尼龙11,次碳酸铋;中间头端:Vestamid75D,次碳酸铋;管体外层:Vestamid75D,硫酸钡,色素;管体中间层:304不锈钢;管体内层:PTFE;应力释 | 根 | 369 | Cordis Corporation | 康蒂思（上海）医疗器械有限公司 | 是 | 是 | 是 | 4F 80cm 肱动脉选择性导管SONES I 2侧孔 | 538430 |  | C02070100400000089050000454 | C0207010040000008905 | 管径范围（F)：4F，长度范围： 80cm 肱动脉选择性导管SONES I 2侧孔
589 | 9 | 通用介入 | 造影导管-普通型（包含冠脉和外周） | 已申请 | C0207010040000008905 | 国械注进20183032563 | 造影导管Infiniti Angiographic Catheter | 造影导管 | 制造材料为头端顶端:Pebax2533,热塑性聚氨酯,氧化铋;远端头端:Pebax5533,尼龙11,次碳酸铋;中间头端:Vestamid75D,次碳酸铋;管体外层:Vestamid75D,硫酸钡,色素;管体中间层:304不锈钢;管体内层:PTFE;应力释 | 根 | 369 | Cordis Corporation | 康蒂思（上海）医疗器械有限公司 | 是 | 是 | 是 | 6F 100cm Amplatz左冠Ⅱ | 534646T |  | C02070100400000089050000453 | C0207010040000008905 | 管径范围（F)：6F，长度范围： 100cm Amplatz左冠Ⅱ
589 | 9 | 通用介入 | 造影导管-普通型（包含冠脉和外周） | 已申请 | C0207010040000008905 | 国械注进20183032563 | 造影导管Infiniti Angiographic Catheter | 造影导管 | 制造材料为头端顶端:Pebax2533,热塑性聚氨酯,氧化铋;远端头端:Pebax5533,尼龙11,次碳酸铋;中间头端:Vestamid75D,次碳酸铋;管体外层:Vestamid75D,硫酸钡,色素;管体中间层:304不锈钢;管体内层:PTFE;应力释 | 根 | 369 | Cordis Corporation | 康蒂思（上海）医疗器械有限公司 | 是 | 是 | 是 | 5F造影导管 100cm IM改良型 | SRD5459 |  | C02070100400000089050000452 | C0207010040000008905 | 管径范围（F)：5F，长度范围： 100cm IM改良型
589 | 9 | 通用介入 | 造影导管-普通型（包含冠脉和外周） | 已申请 | C0207010040000008905 | 国械注进20183032563 | 造影导管Infiniti Angiographic Catheter | 造影导管 | 制造材料为头端顶端:Pebax2533,热塑性聚氨酯,氧化铋;远端头端:Pebax5533,尼龙11,次碳酸铋;中间头端:Vestamid75D,次碳酸铋;管体外层:Vestamid75D,硫酸钡,色素;管体中间层:304不锈钢;管体内层:PTFE;应力释 | 根 | 369 | Cordis Corporation | 康蒂思（上海）医疗器械有限公司 | 是 | 是 | 是 | 5F 100cm Amplatz左冠Ⅲ | 534547T |  | C02070100400000089050000451 | C0207010040000008905 | 管径范围（F)：5F，长度范围： 100cm Amplatz左冠Ⅲ
589 | 9 | 通用介入 | 造影导管-普通型（包含冠脉和外周） | 已申请 | C0207010040000008905 | 国械注进20183032563 | 造影导管Infiniti Angiographic Catheter | 造影导管 | 制造材料为头端顶端:Pebax2533,热塑性聚氨酯,氧化铋;远端头端:Pebax5533,尼龙11,次碳酸铋;中间头端:Vestamid75D,次碳酸铋;管体外层:Vestamid75D,硫酸钡,色素;管体中间层:304不锈钢;管体内层:PTFE;应力释 | 根 | 369 | Cordis Corporation | 康蒂思（上海）医疗器械有限公司 | 是 | 是 | 是 | 6F 100cm Judkins右冠5 | 534623T |  | C02070100400000089050000450 | C0207010040000008905 | 管径范围（F)：6F，长度范围： 100cm Judkins右冠5
589 | 9 | 通用介入 | 造影导管-普通型（包含冠脉和外周） | 已申请 | C0207010040000008905 | 国械注进20183032563 | 造影导管Infiniti Angiographic Catheter | 造影导管 | 制造材料为头端顶端:Pebax2533,热塑性聚氨酯,氧化铋;远端头端:Pebax5533,尼龙11,次碳酸铋;中间头端:Vestamid75D,次碳酸铋;管体外层:Vestamid75D,硫酸钡,色素;管体中间层:304不锈钢;管体内层:PTFE;应力释 | 根 | 369 | Cordis Corporation | 康蒂思（上海）医疗器械有限公司 | 是 | 是 | 是 | 4F 100cm Amplatz右冠Ⅰ 改良型 | 538441 |  | C02070100400000089050000449 | C0207010040000008905 | 管径范围（F)：4F，长度范围： 100cm Amplatz右冠Ⅰ 改良型
589 | 9 | 通用介入 | 造影导管-普通型（包含冠脉和外周） | 已申请 | C0207010040000008905 | 国械注进20183032563 | 造影导管Infiniti Angiographic Catheter | 造影导管 | 制造材料为头端顶端:Pebax2533,热塑性聚氨酯,氧化铋;远端头端:Pebax5533,尼龙11,次碳酸铋;中间头端:Vestamid75D,次碳酸铋;管体外层:Vestamid75D,硫酸钡,色素;管体中间层:304不锈钢;管体内层:PTFE;应力释 | 根 | 369 | Cordis Corporation | 康蒂思（上海）医疗器械有限公司 | 是 | 是 | 是 | 6F造影导管 100cm 强支撑3.5 | SRD6911 |  | C02070100400000089050000448 | C0207010040000008905 | 管径范围（F)：6F，长度范围： 100cm 强支撑3.5
589 | 9 | 通用介入 | 造影导管-普通型（包含冠脉和外周） | 已申请 | C0207010040000008905 | 国械注进20183032563 | 造影导管Infiniti Angiographic Catheter | 造影导管 | 制造材料为头端顶端:Pebax2533,热塑性聚氨酯,氧化铋;远端头端:Pebax5533,尼龙11,次碳酸铋;中间头端:Vestamid75D,次碳酸铋;管体外层:Vestamid75D,硫酸钡,色素;管体中间层:304不锈钢;管体内层:PTFE;应力释 | 根 | 369 | Cordis Corporation | 康蒂思（上海）医疗器械有限公司 | 是 | 是 | 是 | 5F造影导管 125cm 猪尾型 6侧孔 | SRD5780 |  | C02070100400000089050000447 | C0207010040000008905 | 管径范围（F)：5F，长度范围： 125cm 猪尾型 6侧孔
589 | 9 | 通用介入 | 造影导管-普通型（包含冠脉和外周） | 已申请 | C0207010040000008905 | 国械注进20183032563 | 造影导管Infiniti Angiographic Catheter | 造影导管 | 制造材料为头端顶端:Pebax2533,热塑性聚氨酯,氧化铋;远端头端:Pebax5533,尼龙11,次碳酸铋;中间头端:Vestamid75D,次碳酸铋;管体外层:Vestamid75D,硫酸钡,色素;管体中间层:304不锈钢;管体内层:PTFE;应力释 | 根 | 369 | Cordis Corporation | 康蒂思（上海）医疗器械有限公司 | 是 | 是 | 是 | 5F 100cm Barbeau, 2 侧孔 | 534578T |  | C02070100400000089050000446 | C0207010040000008905 | 管径范围（F)：5F，长度范围： 100cm Barbeau, 2 侧孔
589 | 9 | 通用介入 | 造影导管-普通型（包含冠脉和外周） | 已申请 | C0207010040000008905 | 国械注进20183032563 | 造影导管Infiniti Angiographic Catheter | 造影导管 | 制造材料为头端顶端:Pebax2533,热塑性聚氨酯,氧化铋;远端头端:Pebax5533,尼龙11,次碳酸铋;中间头端:Vestamid75D,次碳酸铋;管体外层:Vestamid75D,硫酸钡,色素;管体中间层:304不锈钢;管体内层:PTFE;应力释 | 根 | 369 | Cordis Corporation | 康蒂思（上海）医疗器械有限公司 | 是 | 是 | 是 | 5F 100cm Judkins右冠4 | 534521T |  | C02070100400000089050000445 | C0207010040000008905 | 管径范围（F)：5F，长度范围： 100cm Judkins右冠4
589 | 9 | 通用介入 | 造影导管-普通型（包含冠脉和外周） | 已申请 | C0207010040000008905 | 国械注进20183032563 | 造影导管Infiniti Angiographic Catheter | 造影导管 | 制造材料为头端顶端:Pebax2533,热塑性聚氨酯,氧化铋;远端头端:Pebax5533,尼龙11,次碳酸铋;中间头端:Vestamid75D,次碳酸铋;管体外层:Vestamid75D,硫酸钡,色素;管体中间层:304不锈钢;管体内层:PTFE;应力释 | 根 | 369 | Cordis Corporation | 康蒂思（上海）医疗器械有限公司 | 是 | 是 | 是 | 6F 100cm 肱动脉选择性导管SONESⅠ4侧孔 | 534635T |  | C02070100400000089050000444 | C0207010040000008905 | 管径范围（F)：6F，长度范围： 100cm 肱动脉选择性导管SONESⅠ4侧孔
589 | 9 | 通用介入 | 造影导管-普通型（包含冠脉和外周） | 已申请 | C0207010040000008905 | 国械注进20183032563 | 造影导管Infiniti Angiographic Catheter | 造影导管 | 制造材料为头端顶端:Pebax2533,热塑性聚氨酯,氧化铋;远端头端:Pebax5533,尼龙11,次碳酸铋;中间头端:Vestamid75D,次碳酸铋;管体外层:Vestamid75D,硫酸钡,色素;管体中间层:304不锈钢;管体内层:PTFE;应力释 | 根 | 369 | Cordis Corporation | 康蒂思（上海）医疗器械有限公司 | 是 | 是 | 是 | 6F造影导管 125CM 猎人头I型 | SRD6609 |  | C02070100400000089050000443 | C0207010040000008905 | 管径范围（F)：6F，长度范围： 125CM 猎人头I型
589 | 9 | 通用介入 | 造影导管-普通型（包含冠脉和外周） | 已申请 | C0207010040000008905 | 国械注进20183032563 | 造影导管Infiniti Angiographic Catheter | 造影导管 | 制造材料为头端顶端:Pebax2533,热塑性聚氨酯,氧化铋;远端头端:Pebax5533,尼龙11,次碳酸铋;中间头端:Vestamid75D,次碳酸铋;管体外层:Vestamid75D,硫酸钡,色素;管体中间层:304不锈钢;管体内层:PTFE;应力释 | 根 | 369 | Cordis Corporation | 康蒂思（上海）医疗器械有限公司 | 是 | 是 | 是 | 5F造影导管 125cm Judkins左冠6 | SRD7030 |  | C02070100400000089050000442 | C0207010040000008905 | 管径范围（F)：5F，长度范围： 125cm Judkins左冠6
589 | 9 | 通用介入 | 造影导管-普通型（包含冠脉和外周） | 已申请 | C0207010040000008905 | 国械注进20183032563 | 造影导管Infiniti Angiographic Catheter | 造影导管 | 制造材料为头端顶端:Pebax2533,热塑性聚氨酯,氧化铋;远端头端:Pebax5533,尼龙11,次碳酸铋;中间头端:Vestamid75D,次碳酸铋;管体外层:Vestamid75D,硫酸钡,色素;管体中间层:304不锈钢;管体内层:PTFE;应力释 | 根 | 369 | Cordis Corporation | 康蒂思（上海）医疗器械有限公司 | 是 | 是 | 是 | 4F造影导管 100cm 多功能MPB2 双侧孔 | SRD6601 |  | C02070100400000089050000441 | C0207010040000008905 | 管径范围（F)：4F，长度范围： 100cm 多功能MPB2 双侧孔
589 | 9 | 通用介入 | 造影导管-普通型（包含冠脉和外周） | 已申请 | C0207010040000008905 | 国械注进20183032563 | 造影导管Infiniti Angiographic Catheter | 造影导管 | 制造材料为头端顶端:Pebax2533,热塑性聚氨酯,氧化铋;远端头端:Pebax5533,尼龙11,次碳酸铋;中间头端:Vestamid75D,次碳酸铋;管体外层:Vestamid75D,硫酸钡,色素;管体中间层:304不锈钢;管体内层:PTFE;应力释 | 根 | 369 | Cordis Corporation | 康蒂思（上海）医疗器械有限公司 | 是 | 是 | 是 | 5F造影导管 125cm SIM2 | SRD6648 |  | C02070100400000089050000439 | C0207010040000008905 | 管径范围（F)：5F，长度范围： 125cm SIM2
589 | 9 | 通用介入 | 造影导管-普通型（包含冠脉和外周） | 已申请 | C0207010040000008905 | 国械注进20183032563 | 造影导管Infiniti Angiographic Catheter | 造影导管 | 制造材料为头端顶端:Pebax2533,热塑性聚氨酯,氧化铋;远端头端:Pebax5533,尼龙11,次碳酸铋;中间头端:Vestamid75D,次碳酸铋;管体外层:Vestamid75D,硫酸钡,色素;管体中间层:304不锈钢;管体内层:PTFE;应力释 | 根 | 369 | Cordis Corporation | 康蒂思（上海）医疗器械有限公司 | 是 | 是 | 是 | 4F造影导管 100cm SON2 双侧孔 | SRD5352 |  | C02070100400000089050000438 | C0207010040000008905 | 管径范围（F)：4F，长度范围： 100cm SON2 双侧孔
589 | 9 | 通用介入 | 造影导管-普通型（包含冠脉和外周） | 已申请 | C0207010040000008905 | 国械注进20183032563 | 造影导管Infiniti Angiographic Catheter | 造影导管 | 制造材料为头端顶端:Pebax2533,热塑性聚氨酯,氧化铋;远端头端:Pebax5533,尼龙11,次碳酸铋;中间头端:Vestamid75D,次碳酸铋;管体外层:Vestamid75D,硫酸钡,色素;管体中间层:304不锈钢;管体内层:PTFE;应力释 | 根 | 369 | Cordis Corporation | 康蒂思（上海）医疗器械有限公司 | 是 | 是 | 是 | 5F 110cm 猪尾型155° | 534555S |  | C02070100400000089050000437 | C0207010040000008905 | 管径范围（F)：5F，长度范围： 110cm 猪尾型155°
589 | 9 | 通用介入 | 造影导管-普通型（包含冠脉和外周） | 已申请 | C0207010040000008905 | 国械注进20183032563 | 造影导管Infiniti Angiographic Catheter | 造影导管 | 制造材料为头端顶端:Pebax2533,热塑性聚氨酯,氧化铋;远端头端:Pebax5533,尼龙11,次碳酸铋;中间头端:Vestamid75D,次碳酸铋;管体外层:Vestamid75D,硫酸钡,色素;管体中间层:304不锈钢;管体内层:PTFE;应力释 | 根 | 369 | Cordis Corporation | 康蒂思（上海）医疗器械有限公司 | 是 | 是 | 是 | 6F造影导管 90cm UF 8侧孔 | SRD6819 |  | C02070100400000089050000436 | C0207010040000008905 | 管径范围（F)：6F，长度范围： 95cm UF，长度范围： 8侧孔
589 | 9 | 通用介入 | 造影导管-普通型（包含冠脉和外周） | 已申请 | C0207010040000008905 | 国械注进20183032563 | 造影导管Infiniti Angiographic Catheter | 造影导管 | 制造材料为头端顶端:Pebax2533,热塑性聚氨酯,氧化铋;远端头端:Pebax5533,尼龙11,次碳酸铋;中间头端:Vestamid75D,次碳酸铋;管体外层:Vestamid75D,硫酸钡,色素;管体中间层:304不锈钢;管体内层:PTFE;应力释 | 根 | 369 | Cordis Corporation | 康蒂思（上海）医疗器械有限公司 | 是 | 是 | 是 | 6F 100cm Judkins左冠6 | 534624T |  | C02070100400000089050000435 | C0207010040000008905 | 管径范围（F)：6F，长度范围： 100cm Judkins左冠6
589 | 9 | 通用介入 | 造影导管-普通型（包含冠脉和外周） | 已申请 | C0207010040000008905 | 国械注进20183032563 | 造影导管Infiniti Angiographic Catheter | 造影导管 | 制造材料为头端顶端:Pebax2533,热塑性聚氨酯,氧化铋;远端头端:Pebax5533,尼龙11,次碳酸铋;中间头端:Vestamid75D,次碳酸铋;管体外层:Vestamid75D,硫酸钡,色素;管体中间层:304不锈钢;管体内层:PTFE;应力释 | 根 | 369 | Cordis Corporation | 康蒂思（上海）医疗器械有限公司 | 是 | 是 | 是 | 6F造影导管 125cm Amplatz左冠1 | SRD5554 |  | C02070100400000089050000434 | C0207010040000008905 | 管径范围（F)：6F，长度范围： 125cm Amplatz左冠1
589 | 9 | 通用介入 | 造影导管-普通型（包含冠脉和外周） | 已申请 | C0207010040000008905 | 国械注进20183032563 | 造影导管Infiniti Angiographic Catheter | 造影导管 | 制造材料为头端顶端:Pebax2533,热塑性聚氨酯,氧化铋;远端头端:Pebax5533,尼龙11,次碳酸铋;中间头端:Vestamid75D,次碳酸铋;管体外层:Vestamid75D,硫酸钡,色素;管体中间层:304不锈钢;管体内层:PTFE;应力释 | 根 | 369 | Cordis Corporation | 康蒂思（上海）医疗器械有限公司 | 是 | 是 | 是 | 5F造影导管 125cm 猪尾型 6侧孔 | SRD5927 |  | C02070100400000089050000433 | C0207010040000008905 | 管径范围（F)：5F，长度范围： 125cm 猪尾型 6侧孔
589 | 9 | 通用介入 | 造影导管-普通型（包含冠脉和外周） | 已申请 | C0207010040000008905 | 国械注进20183032563 | 造影导管Infiniti Angiographic Catheter | 造影导管 | 制造材料为头端顶端:Pebax2533,热塑性聚氨酯,氧化铋;远端头端:Pebax5533,尼龙11,次碳酸铋;中间头端:Vestamid75D,次碳酸铋;管体外层:Vestamid75D,硫酸钡,色素;管体中间层:304不锈钢;管体内层:PTFE;应力释 | 根 | 369 | Cordis Corporation | 康蒂思（上海）医疗器械有限公司 | 是 | 是 | 是 | 4F 100cm Judkins左冠6 | 538424 |  | C02070100400000089050000432 | C0207010040000008905 | 管径范围（F)：4F，长度范围： 100cm Judkins左冠6
589 | 9 | 通用介入 | 造影导管-普通型（包含冠脉和外周） | 已申请 | C0207010040000008905 | 国械注进20183032563 | 造影导管Infiniti Angiographic Catheter | 造影导管 | 制造材料为头端顶端:Pebax2533,热塑性聚氨酯,氧化铋;远端头端:Pebax5533,尼龙11,次碳酸铋;中间头端:Vestamid75D,次碳酸铋;管体外层:Vestamid75D,硫酸钡,色素;管体中间层:304不锈钢;管体内层:PTFE;应力释 | 根 | 369 | Cordis Corporation | 康蒂思（上海）医疗器械有限公司 | 是 | 是 | 是 | 6F造影导管 125cm Amplatz左冠3 | SRD6636 |  | C02070100400000089050000431 | C0207010040000008905 | 管径范围（F)：6F，长度范围： 125cm Amplatz左冠3
589 | 9 | 通用介入 | 造影导管-普通型（包含冠脉和外周） | 已申请 | C0207010040000008905 | 国械注进20183032563 | 造影导管Infiniti Angiographic Catheter | 造影导管 | 制造材料为头端顶端:Pebax2533,热塑性聚氨酯,氧化铋;远端头端:Pebax5533,尼龙11,次碳酸铋;中间头端:Vestamid75D,次碳酸铋;管体外层:Vestamid75D,硫酸钡,色素;管体中间层:304不锈钢;管体内层:PTFE;应力释 | 根 | 369 | Cordis Corporation | 康蒂思（上海）医疗器械有限公司 | 是 | 是 | 是 | 4F造影导管 100cm Judkins右冠3 | SRD6266 |  | C02070100400000089050000430 | C0207010040000008905 | 管径范围（F)：4F，长度范围： 100cm Judkins右冠3
589 | 9 | 通用介入 | 造影导管-普通型（包含冠脉和外周） | 已申请 | C0207010040000008905 | 国械注进20183032563 | 造影导管Infiniti Angiographic Catheter | 造影导管 | 制造材料为头端顶端:Pebax2533,热塑性聚氨酯,氧化铋;远端头端:Pebax5533,尼龙11,次碳酸铋;中间头端:Vestamid75D,次碳酸铋;管体外层:Vestamid75D,硫酸钡,色素;管体中间层:304不锈钢;管体内层:PTFE;应力释 | 根 | 369 | Cordis Corporation | 康蒂思（上海）医疗器械有限公司 | 是 | 是 | 是 | 4F 110cm 猪尾型155°改良型 | 538459V |  | C02070100400000089050000429 | C0207010040000008905 | 管径范围（F)：4F，长度范围： 110cm 猪尾型155°改良型
589 | 9 | 通用介入 | 造影导管-普通型（包含冠脉和外周） | 已申请 | C0207010040000008905 | 国械注进20183032563 | 造影导管Infiniti Angiographic Catheter | 造影导管 | 制造材料为头端顶端:Pebax2533,热塑性聚氨酯,氧化铋;远端头端:Pebax5533,尼龙11,次碳酸铋;中间头端:Vestamid75D,次碳酸铋;管体外层:Vestamid75D,硫酸钡,色素;管体中间层:304不锈钢;管体内层:PTFE;应力释 | 根 | 369 | Cordis Corporation | 康蒂思（上海）医疗器械有限公司 | 是 | 是 | 是 | 5F 65cm 多用途A2型 | 534540T |  | C02070100400000089050000428 | C0207010040000008905 | 管径范围（F)：5F，长度范围： 65cm 多用途双侧孔
589 | 9 | 通用介入 | 造影导管-普通型（包含冠脉和外周） | 已申请 | C0207010040000008905 | 国械注进20183032563 | 造影导管Infiniti Angiographic Catheter | 造影导管 | 制造材料为头端顶端:Pebax2533,热塑性聚氨酯,氧化铋;远端头端:Pebax5533,尼龙11,次碳酸铋;中间头端:Vestamid75D,次碳酸铋;管体外层:Vestamid75D,硫酸钡,色素;管体中间层:304不锈钢;管体内层:PTFE;应力释 | 根 | 369 | Cordis Corporation | 康蒂思（上海）医疗器械有限公司 | 是 | 是 | 是 | 4F造影导管 65cm Judkins右冠3.5 | SRD6664 |  | C02070100400000089050000427 | C0207010040000008905 | 管径范围（F)：4F，长度范围： 65cm Judkins右冠3.5
589 | 9 | 通用介入 | 造影导管-普通型（包含冠脉和外周） | 已申请 | C0207010040000008905 | 国械注进20183032563 | 造影导管Infiniti Angiographic Catheter | 造影导管 | 制造材料为头端顶端:Pebax2533,热塑性聚氨酯,氧化铋;远端头端:Pebax5533,尼龙11,次碳酸铋;中间头端:Vestamid75D,次碳酸铋;管体外层:Vestamid75D,硫酸钡,色素;管体中间层:304不锈钢;管体内层:PTFE;应力释 | 根 | 369 | Cordis Corporation | 康蒂思（上海）医疗器械有限公司 | 是 | 是 | 是 | 6F造影导管 100cm Amplatz左冠1 45° | SRD6843 |  | C02070100400000089050000426 | C0207010040000008905 | 管径范围（F)：6F，长度范围： 100cm Amplatz左冠1 45°
589 | 9 | 通用介入 | 造影导管-普通型（包含冠脉和外周） | 已申请 | C0207010040000008905 | 国械注进20183032563 | 造影导管Infiniti Angiographic Catheter | 造影导管 | 制造材料为头端顶端:Pebax2533,热塑性聚氨酯,氧化铋;远端头端:Pebax5533,尼龙11,次碳酸铋;中间头端:Vestamid75D,次碳酸铋;管体外层:Vestamid75D,硫酸钡,色素;管体中间层:304不锈钢;管体内层:PTFE;应力释 | 根 | 369 | Cordis Corporation | 康蒂思（上海）医疗器械有限公司 | 是 | 是 | 是 | 5F造影导管 100cm TCC | SRD6320 |  | C02070100400000089050000425 | C0207010040000008905 | 管径范围（F)：5F，长度范围： 100cm TCC
589 | 9 | 通用介入 | 造影导管-普通型（包含冠脉和外周） | 已申请 | C0207010040000008905 | 国械注进20183032563 | 造影导管Infiniti Angiographic Catheter | 造影导管 | 制造材料为头端顶端:Pebax2533,热塑性聚氨酯,氧化铋;远端头端:Pebax5533,尼龙11,次碳酸铋;中间头端:Vestamid75D,次碳酸铋;管体外层:Vestamid75D,硫酸钡,色素;管体中间层:304不锈钢;管体内层:PTFE;应力释 | 根 | 369 | Cordis Corporation | 康蒂思（上海）医疗器械有限公司 | 是 | 是 | 是 | 4F 100cm SRC右冠 | 538474 |  | C02070100400000089050000424 | C0207010040000008905 | 管径范围（F)：4F，长度范围： 100cm SRC右冠
589 | 9 | 通用介入 | 造影导管-普通型（包含冠脉和外周） | 已申请 | C0207010040000008905 | 国械注进20183032563 | 造影导管Infiniti Angiographic Catheter | 造影导管 | 制造材料为头端顶端:Pebax2533,热塑性聚氨酯,氧化铋;远端头端:Pebax5533,尼龙11,次碳酸铋;中间头端:Vestamid75D,次碳酸铋;管体外层:Vestamid75D,硫酸钡,色素;管体中间层:304不锈钢;管体内层:PTFE;应力释 | 根 | 369 | Cordis Corporation | 康蒂思（上海）医疗器械有限公司 | 是 | 是 | 是 | 5F造影导管 100cm Judkins左冠4 改良型 侧孔 | SRD6740 |  | C02070100400000089050000423 | C0207010040000008905 | 管径范围（F)：5F，长度范围： 100cm Judkins左冠4 改良型 侧孔
589 | 9 | 通用介入 | 造影导管-普通型（包含冠脉和外周） | 已申请 | C0207010040000008905 | 国械注进20183032563 | 造影导管Infiniti Angiographic Catheter | 造影导管 | 制造材料为头端顶端:Pebax2533,热塑性聚氨酯,氧化铋;远端头端:Pebax5533,尼龙11,次碳酸铋;中间头端:Vestamid75D,次碳酸铋;管体外层:Vestamid75D,硫酸钡,色素;管体中间层:304不锈钢;管体内层:PTFE;应力释 | 根 | 369 | Cordis Corporation | 康蒂思（上海）医疗器械有限公司 | 是 | 是 | 是 | 4F造影导管 100m CAS1 四侧孔 | SRD6197 |  | C02070100400000089050000422 | C0207010040000008905 | 管径范围（F)：4F，长度范围： 100m CAS1 四侧孔
589 | 9 | 通用介入 | 造影导管-普通型（包含冠脉和外周） | 已申请 | C0207010040000008905 | 国械注进20183032563 | 造影导管Infiniti Angiographic Catheter | 造影导管 | 制造材料为头端顶端:Pebax2533,热塑性聚氨酯,氧化铋;远端头端:Pebax5533,尼龙11,次碳酸铋;中间头端:Vestamid75D,次碳酸铋;管体外层:Vestamid75D,硫酸钡,色素;管体中间层:304不锈钢;管体内层:PTFE;应力释 | 根 | 369 | Cordis Corporation | 康蒂思（上海）医疗器械有限公司 | 是 | 是 | 是 | 5F造影导管 100cm IM改良型 | SRD6837 |  | C02070100400000089050000421 | C0207010040000008905 | 管径范围（F)：5F，长度范围： 100cm IM改良型
589 | 9 | 通用介入 | 造影导管-普通型（包含冠脉和外周） | 已申请 | C0207010040000008905 | 国械注进20183032563 | 造影导管Infiniti Angiographic Catheter | 造影导管 | 制造材料为头端顶端:Pebax2533,热塑性聚氨酯,氧化铋;远端头端:Pebax5533,尼龙11,次碳酸铋;中间头端:Vestamid75D,次碳酸铋;管体外层:Vestamid75D,硫酸钡,色素;管体中间层:304不锈钢;管体内层:PTFE;应力释 | 根 | 369 | Cordis Corporation | 康蒂思（上海）医疗器械有限公司 | 是 | 是 | 是 | 5F 110cm 猪尾型 8侧孔 | 534550E |  | C02070100400000089050000420 | C0207010040000008905 | 管径范围（F)：5F，长度范围： 110cm 猪尾型 8侧孔
589 | 9 | 通用介入 | 造影导管-普通型（包含冠脉和外周） | 已申请 | C0207010040000008905 | 国械注进20183032563 | 造影导管Infiniti Angiographic Catheter | 造影导管 | 制造材料为头端顶端:Pebax2533,热塑性聚氨酯,氧化铋;远端头端:Pebax5533,尼龙11,次碳酸铋;中间头端:Vestamid75D,次碳酸铋;管体外层:Vestamid75D,硫酸钡,色素;管体中间层:304不锈钢;管体内层:PTFE;应力释 | 根 | 369 | Cordis Corporation | 康蒂思（上海）医疗器械有限公司 | 是 | 是 | 是 | 6F造影导管 100cm Amplatz左冠2 12侧孔 | SRD6802 |  | C02070100400000089050000419 | C0207010040000008905 | 管径范围（F)：6F，长度范围： 100cm Amplatz左冠2 12侧孔
589 | 9 | 通用介入 | 造影导管-普通型（包含冠脉和外周） | 已申请 | C0207010040000008905 | 国械注进20183032563 | 造影导管Infiniti Angiographic Catheter | 造影导管 | 制造材料为头端顶端:Pebax2533,热塑性聚氨酯,氧化铋;远端头端:Pebax5533,尼龙11,次碳酸铋;中间头端:Vestamid75D,次碳酸铋;管体外层:Vestamid75D,硫酸钡,色素;管体中间层:304不锈钢;管体内层:PTFE;应力释 | 根 | 369 | Cordis Corporation | 康蒂思（上海）医疗器械有限公司 | 是 | 是 | 是 | 6F造影导管 100cm Judkins左冠2A 120° | SRD6800 |  | C02070100400000089050000418 | C0207010040000008905 | 管径范围（F)：6F，长度范围： 100cm Judkins左冠2A 120°
589 | 9 | 通用介入 | 造影导管-普通型（包含冠脉和外周） | 已申请 | C0207010040000008905 | 国械注进20183032563 | 造影导管Infiniti Angiographic Catheter | 造影导管 | 制造材料为头端顶端:Pebax2533,热塑性聚氨酯,氧化铋;远端头端:Pebax5533,尼龙11,次碳酸铋;中间头端:Vestamid75D,次碳酸铋;管体外层:Vestamid75D,硫酸钡,色素;管体中间层:304不锈钢;管体内层:PTFE;应力释 | 根 | 369 | Cordis Corporation | 康蒂思（上海）医疗器械有限公司 | 是 | 是 | 是 | 4F 100cm Amplatz左冠Ⅱ型 | 538446 |  | C02070100400000089050000417 | C0207010040000008905 | 管径范围（F)：4F，长度范围： 100cm Amplatz左冠Ⅱ型
589 | 9 | 通用介入 | 造影导管-普通型（包含冠脉和外周） | 已申请 | C0207010040000008905 | 国械注进20183032563 | 造影导管Infiniti Angiographic Catheter | 造影导管 | 制造材料为头端顶端:Pebax2533,热塑性聚氨酯,氧化铋;远端头端:Pebax5533,尼龙11,次碳酸铋;中间头端:Vestamid75D,次碳酸铋;管体外层:Vestamid75D,硫酸钡,色素;管体中间层:304不锈钢;管体内层:PTFE;应力释 | 根 | 369 | Cordis Corporation | 康蒂思（上海）医疗器械有限公司 | 是 | 是 | 是 | 4F造影导管 125cm 3DRC | SRD6699 |  | C02070100400000089050000416 | C0207010040000008905 | 管径范围（F)：4F，长度范围： 125cm 3DRC
589 | 9 | 通用介入 | 造影导管-普通型（包含冠脉和外周） | 已申请 | C0207010040000008905 | 国械注进20183032563 | 造影导管Infiniti Angiographic Catheter | 造影导管 | 制造材料为头端顶端:Pebax2533,热塑性聚氨酯,氧化铋;远端头端:Pebax5533,尼龙11,次碳酸铋;中间头端:Vestamid75D,次碳酸铋;管体外层:Vestamid75D,硫酸钡,色素;管体中间层:304不锈钢;管体内层:PTFE;应力释 | 根 | 369 | Cordis Corporation | 康蒂思（上海）医疗器械有限公司 | 是 | 是 | 是 | 4F造影导管 100cm CASTILLO 1 | SRD5140 |  | C02070100400000089050000415 | C0207010040000008905 | 管径范围（F)：4F，长度范围： 100cm CASTILLO 1
589 | 9 | 通用介入 | 造影导管-普通型（包含冠脉和外周） | 已申请 | C0207010040000008905 | 国械注进20183032563 | 造影导管Infiniti Angiographic Catheter | 造影导管 | 制造材料为头端顶端:Pebax2533,热塑性聚氨酯,氧化铋;远端头端:Pebax5533,尼龙11,次碳酸铋;中间头端:Vestamid75D,次碳酸铋;管体外层:Vestamid75D,硫酸钡,色素;管体中间层:304不锈钢;管体内层:PTFE;应力释 | 根 | 369 | Cordis Corporation | 康蒂思（上海）医疗器械有限公司 | 是 | 是 | 是 | 5F造影导管 100cm RBMP | SRD6724 |  | C02070100400000089050000414 | C0207010040000008905 | 管径范围（F)：5F，长度范围： 100cm RBMP
589 | 9 | 通用介入 | 造影导管-普通型（包含冠脉和外周） | 已申请 | C0207010040000008905 | 国械注进20183032563 | 造影导管Infiniti Angiographic Catheter | 造影导管 | 制造材料为头端顶端:Pebax2533,热塑性聚氨酯,氧化铋;远端头端:Pebax5533,尼龙11,次碳酸铋;中间头端:Vestamid75D,次碳酸铋;管体外层:Vestamid75D,硫酸钡,色素;管体中间层:304不锈钢;管体内层:PTFE;应力释 | 根 | 369 | Cordis Corporation | 康蒂思（上海）医疗器械有限公司 | 是 | 是 | 是 | 4F 110cm 猪尾型155°改良型 6侧孔 | 538455S |  | C02070100400000089050000412 | C0207010040000008905 | 管径范围（F)：4F，长度范围： 110cm 猪尾型155°改良型 6侧孔
589 | 9 | 通用介入 | 造影导管-普通型（包含冠脉和外周） | 已申请 | C0207010040000008905 | 国械注进20183032563 | 造影导管Infiniti Angiographic Catheter | 造影导管 | 制造材料为头端顶端:Pebax2533,热塑性聚氨酯,氧化铋;远端头端:Pebax5533,尼龙11,次碳酸铋;中间头端:Vestamid75D,次碳酸铋;管体外层:Vestamid75D,硫酸钡,色素;管体中间层:304不锈钢;管体内层:PTFE;应力释 | 根 | 369 | Cordis Corporation | 康蒂思（上海）医疗器械有限公司 | 是 | 是 | 是 | 4F造影导管 125cm Amplatz右冠 改良型 | SRD5376 |  | C02070100400000089050000411 | C0207010040000008905 | 管径范围（F)：4F，长度范围： 125cm Amplatz右冠 改良型
589 | 9 | 通用介入 | 造影导管-普通型（包含冠脉和外周） | 已申请 | C0207010040000008905 | 国械注进20183032563 | 造影导管Infiniti Angiographic Catheter | 造影导管 | 制造材料为头端顶端:Pebax2533,热塑性聚氨酯,氧化铋;远端头端:Pebax5533,尼龙11,次碳酸铋;中间头端:Vestamid75D,次碳酸铋;管体外层:Vestamid75D,硫酸钡,色素;管体中间层:304不锈钢;管体内层:PTFE;应力释 | 根 | 369 | Cordis Corporation | 康蒂思（上海）医疗器械有限公司 | 是 | 是 | 是 | 4F造影导管 80cm 猪尾型MINI | SRD5674 |  | C02070100400000089050000410 | C0207010040000008905 | 管径范围（F)：4F，长度范围： 80cm 猪尾型MINI
589 | 9 | 通用介入 | 造影导管-普通型（包含冠脉和外周） | 已申请 | C0207010040000008905 | 国械注进20183032563 | 造影导管Infiniti Angiographic Catheter | 造影导管 | 制造材料为头端顶端:Pebax2533,热塑性聚氨酯,氧化铋;远端头端:Pebax5533,尼龙11,次碳酸铋;中间头端:Vestamid75D,次碳酸铋;管体外层:Vestamid75D,硫酸钡,色素;管体中间层:304不锈钢;管体内层:PTFE;应力释 | 根 | 369 | Cordis Corporation | 康蒂思（上海）医疗器械有限公司 | 是 | 是 | 是 | 6F 100cm Amplatz右冠Ⅰ改良型 | 534641T |  | C02070100400000089050000408 | C0207010040000008905 | 管径范围（F)：6F，长度范围： 100cm Amplatz右冠Ⅰ改良型
589 | 9 | 通用介入 | 造影导管-普通型（包含冠脉和外周） | 已申请 | C0207010040000008905 | 国械注进20183032563 | 造影导管Infiniti Angiographic Catheter | 造影导管 | 制造材料为头端顶端:Pebax2533,热塑性聚氨酯,氧化铋;远端头端:Pebax5533,尼龙11,次碳酸铋;中间头端:Vestamid75D,次碳酸铋;管体外层:Vestamid75D,硫酸钡,色素;管体中间层:304不锈钢;管体内层:PTFE;应力释 | 根 | 369 | Cordis Corporation | 康蒂思（上海）医疗器械有限公司 | 是 | 是 | 是 | 6F造影导管 125cm 猪尾型 6侧孔 | SRD5085 |  | C02070100400000089050000407 | C0207010040000008905 | 管径范围（F)：6F，长度范围： 125cm 猪尾型 6侧孔
589 | 9 | 通用介入 | 造影导管-普通型（包含冠脉和外周） | 已申请 | C0207010040000008905 | 国械注进20183032563 | 造影导管Infiniti Angiographic Catheter | 造影导管 | 制造材料为头端顶端:Pebax2533,热塑性聚氨酯,氧化铋;远端头端:Pebax5533,尼龙11,次碳酸铋;中间头端:Vestamid75D,次碳酸铋;管体外层:Vestamid75D,硫酸钡,色素;管体中间层:304不锈钢;管体内层:PTFE;应力释 | 根 | 369 | Cordis Corporation | 康蒂思（上海）医疗器械有限公司 | 是 | 是 | 是 | 5F造影导管 80cm RBMP2 侧孔 | SRD6719 |  | C02070100400000089050000723 | C0207010040000008905 | 管径范围（F)：5F，长度范围： 80cm RBMP2 侧孔
589 | 9 | 通用介入 | 造影导管-普通型（包含冠脉和外周） | 已申请 | C0207010040000008905 | 国械注进20183032563 | 造影导管Infiniti Angiographic Catheter | 造影导管 | 制造材料为头端顶端:Pebax2533,热塑性聚氨酯,氧化铋;远端头端:Pebax5533,尼龙11,次碳酸铋;中间头端:Vestamid75D,次碳酸铋;管体外层:Vestamid75D,硫酸钡,色素;管体中间层:304不锈钢;管体内层:PTFE;应力释 | 根 | 369 | Cordis Corporation | 康蒂思（上海）医疗器械有限公司 | 是 | 是 | 是 | 5F造影导管 100cm Amplatz左冠5 | SRD6626 |  | C02070100400000089050000721 | C0207010040000008905 | 管径范围（F)：5F，长度范围： 100cm Amplatz左冠5
589 | 9 | 通用介入 | 造影导管-普通型（包含冠脉和外周） | 已申请 | C0207010040000008905 | 国械注进20183032563 | 造影导管Infiniti Angiographic Catheter | 造影导管 | 制造材料为头端顶端:Pebax2533,热塑性聚氨酯,氧化铋;远端头端:Pebax5533,尼龙11,次碳酸铋;中间头端:Vestamid75D,次碳酸铋;管体外层:Vestamid75D,硫酸钡,色素;管体中间层:304不锈钢;管体内层:PTFE;应力释 | 根 | 369 | Cordis Corporation | 康蒂思（上海）医疗器械有限公司 | 是 | 是 | 是 | 5F造影导管 100CM 猎人头I型 | SRD5826 |  | C02070100400000089050000720 | C0207010040000008905 | 管径范围（F)：5F，长度范围： 100CM 猎人头I型
589 | 9 | 通用介入 | 造影导管-普通型（包含冠脉和外周） | 已申请 | C0207010040000008905 | 国械注进20183032563 | 造影导管Infiniti Angiographic Catheter | 造影导管 | 制造材料为头端顶端:Pebax2533,热塑性聚氨酯,氧化铋;远端头端:Pebax5533,尼龙11,次碳酸铋;中间头端:Vestamid75D,次碳酸铋;管体外层:Vestamid75D,硫酸钡,色素;管体中间层:304不锈钢;管体内层:PTFE;应力释 | 根 | 369 | Cordis Corporation | 康蒂思（上海）医疗器械有限公司 | 是 | 是 | 是 | 4F 100cm Judkins右冠6 | 538425 |  | C02070100400000089050000719 | C0207010040000008905 | 管径范围（F)：4F，长度范围： 100cm Judkins右冠6
589 | 9 | 通用介入 | 造影导管-普通型（包含冠脉和外周） | 已申请 | C0207010040000008905 | 国械注进20183032563 | 造影导管Infiniti Angiographic Catheter | 造影导管 | 制造材料为头端顶端:Pebax2533,热塑性聚氨酯,氧化铋;远端头端:Pebax5533,尼龙11,次碳酸铋;中间头端:Vestamid75D,次碳酸铋;管体外层:Vestamid75D,硫酸钡,色素;管体中间层:304不锈钢;管体内层:PTFE;应力释 | 根 | 369 | Cordis Corporation | 康蒂思（上海）医疗器械有限公司 | 是 | 是 | 是 | 4F造影导管 65cm 猪尾型MINI 4侧孔 | SRD5649 |  | C02070100400000089050000718 | C0207010040000008905 | 管径范围（F)：4F，长度范围： 65cm 猪尾型MINI 4侧孔
589 | 9 | 通用介入 | 造影导管-普通型（包含冠脉和外周） | 已申请 | C0207010040000008905 | 国械注进20183032563 | 造影导管Infiniti Angiographic Catheter | 造影导管 | 制造材料为头端顶端:Pebax2533,热塑性聚氨酯,氧化铋;远端头端:Pebax5533,尼龙11,次碳酸铋;中间头端:Vestamid75D,次碳酸铋;管体外层:Vestamid75D,硫酸钡,色素;管体中间层:304不锈钢;管体内层:PTFE;应力释 | 根 | 369 | Cordis Corporation | 康蒂思（上海）医疗器械有限公司 | 是 | 是 | 是 | 4F造影导管 100cm IM VB-1 | SRD6701 |  | C02070100400000089050000717 | C0207010040000008905 | 管径范围（F)：4F，长度范围： 100cm IM VB-1
589 | 9 | 通用介入 | 造影导管-普通型（包含冠脉和外周） | 已申请 | C0207010040000008905 | 国械注进20183032563 | 造影导管Infiniti Angiographic Catheter | 造影导管 | 制造材料为头端顶端:Pebax2533,热塑性聚氨酯,氧化铋;远端头端:Pebax5533,尼龙11,次碳酸铋;中间头端:Vestamid75D,次碳酸铋;管体外层:Vestamid75D,硫酸钡,色素;管体中间层:304不锈钢;管体内层:PTFE;应力释 | 根 | 369 | Cordis Corporation | 康蒂思（上海）医疗器械有限公司 | 是 | 是 | 是 | 5F造影导管 100cm RBMPMOD T-1 侧孔 | SRD6772 |  | C02070100400000089050000716 | C0207010040000008905 | 管径范围（F)：5F，长度范围： 100cm RBMPMOD T-1 侧孔
589 | 9 | 通用介入 | 造影导管-普通型（包含冠脉和外周） | 已申请 | C0207010040000008905 | 国械注进20183032563 | 造影导管Infiniti Angiographic Catheter | 造影导管 | 制造材料为头端顶端:Pebax2533,热塑性聚氨酯,氧化铋;远端头端:Pebax5533,尼龙11,次碳酸铋;中间头端:Vestamid75D,次碳酸铋;管体外层:Vestamid75D,硫酸钡,色素;管体中间层:304不锈钢;管体内层:PTFE;应力释 | 根 | 369 | Cordis Corporation | 康蒂思（上海）医疗器械有限公司 | 是 | 是 | 是 | 4F造影导管 125cm Judkins左冠4 | SRD5217 |  | C02070100400000089050000715 | C0207010040000008905 | 管径范围（F)：4F，长度范围： 125cm Judkins左冠4
589 | 9 | 通用介入 | 造影导管-普通型（包含冠脉和外周） | 已申请 | C0207010040000008905 | 国械注进20183032563 | 造影导管Infiniti Angiographic Catheter | 造影导管 | 制造材料为头端顶端:Pebax2533,热塑性聚氨酯,氧化铋;远端头端:Pebax5533,尼龙11,次碳酸铋;中间头端:Vestamid75D,次碳酸铋;管体外层:Vestamid75D,硫酸钡,色素;管体中间层:304不锈钢;管体内层:PTFE;应力释 | 根 | 369 | Cordis Corporation | 康蒂思（上海）医疗器械有限公司 | 是 | 是 | 是 | 5F 100cm 肱动脉选择性导管SONES1 | 534562T |  | C02070100400000089050000714 | C0207010040000008905 | 管径范围（F)：5F，长度范围： 100cm 肱动脉选择性导管SONES1
589 | 9 | 通用介入 | 造影导管-普通型（包含冠脉和外周） | 已申请 | C0207010040000008905 | 国械注进20183032563 | 造影导管Infiniti Angiographic Catheter | 造影导管 | 制造材料为头端顶端:Pebax2533,热塑性聚氨酯,氧化铋;远端头端:Pebax5533,尼龙11,次碳酸铋;中间头端:Vestamid75D,次碳酸铋;管体外层:Vestamid75D,硫酸钡,色素;管体中间层:304不锈钢;管体内层:PTFE;应力释 | 根 | 369 | Cordis Corporation | 康蒂思（上海）医疗器械有限公司 | 是 | 是 | 是 | 6F造影导管 125cm Judkins左冠6 | SRD6637 |  | C02070100400000089050000713 | C0207010040000008905 | 管径范围（F)：6F，长度范围： 125cm Judkins左冠6
589 | 9 | 通用介入 | 造影导管-普通型（包含冠脉和外周） | 已申请 | C0207010040000008905 | 国械注进20183032563 | 造影导管Infiniti Angiographic Catheter | 造影导管 | 制造材料为头端顶端:Pebax2533,热塑性聚氨酯,氧化铋;远端头端:Pebax5533,尼龙11,次碳酸铋;中间头端:Vestamid75D,次碳酸铋;管体外层:Vestamid75D,硫酸钡,色素;管体中间层:304不锈钢;管体内层:PTFE;应力释 | 根 | 369 | Cordis Corporation | 康蒂思（上海）医疗器械有限公司 | 是 | 是 | 是 | 6F 110CM 猪尾巴145°短头 | 534655S |  | C02070100400000089050000712 | C0207010040000008905 | 管径范围（F)：6F，长度范围： 110CM 猪尾巴145°短头
589 | 9 | 通用介入 | 造影导管-普通型（包含冠脉和外周） | 已申请 | C0207010040000008905 | 国械注进20183032563 | 造影导管Infiniti Angiographic Catheter | 造影导管 | 制造材料为头端顶端:Pebax2533,热塑性聚氨酯,氧化铋;远端头端:Pebax5533,尼龙11,次碳酸铋;中间头端:Vestamid75D,次碳酸铋;管体外层:Vestamid75D,硫酸钡,色素;管体中间层:304不锈钢;管体内层:PTFE;应力释 | 根 | 369 | Cordis Corporation | 康蒂思（上海）医疗器械有限公司 | 是 | 是 | 是 | 6F 100cm 肱动脉选择性导管SONESⅠ | 534630T |  | C02070100400000089050000711 | C0207010040000008905 | 管径范围（F)：6F，长度范围： 100cm 肱动脉选择性导管SONESⅠ
589 | 9 | 通用介入 | 造影导管-普通型（包含冠脉和外周） | 已申请 | C0207010040000008905 | 国械注进20183032563 | 造影导管Infiniti Angiographic Catheter | 造影导管 | 制造材料为头端顶端:Pebax2533,热塑性聚氨酯,氧化铋;远端头端:Pebax5533,尼龙11,次碳酸铋;中间头端:Vestamid75D,次碳酸铋;管体外层:Vestamid75D,硫酸钡,色素;管体中间层:304不锈钢;管体内层:PTFE;应力释 | 根 | 369 | Cordis Corporation | 康蒂思（上海）医疗器械有限公司 | 是 | 是 | 是 | 4F造影导管 125cm Amplatz左冠2 | SRD6038 |  | C02070100400000089050000710 | C0207010040000008905 | 管径范围（F)：4F，长度范围： 125cm Amplatz左冠2
589 | 9 | 通用介入 | 造影导管-普通型（包含冠脉和外周） | 已申请 | C0207010040000008905 | 国械注进20183032563 | 造影导管Infiniti Angiographic Catheter | 造影导管 | 制造材料为头端顶端:Pebax2533,热塑性聚氨酯,氧化铋;远端头端:Pebax5533,尼龙11,次碳酸铋;中间头端:Vestamid75D,次碳酸铋;管体外层:Vestamid75D,硫酸钡,色素;管体中间层:304不锈钢;管体内层:PTFE;应力释 | 根 | 369 | Cordis Corporation | 康蒂思（上海）医疗器械有限公司 | 是 | 是 | 是 | 4F造影导管 100cm Judkins左冠4A | SRD6797 |  | C02070100400000089050000709 | C0207010040000008905 | 管径范围（F)：4F，长度范围： 100cm Judkins左冠4A
589 | 9 | 通用介入 | 造影导管-普通型（包含冠脉和外周） | 已申请 | C0207010040000008905 | 国械注进20183032563 | 造影导管Infiniti Angiographic Catheter | 造影导管 | 制造材料为头端顶端:Pebax2533,热塑性聚氨酯,氧化铋;远端头端:Pebax5533,尼龙11,次碳酸铋;中间头端:Vestamid75D,次碳酸铋;管体外层:Vestamid75D,硫酸钡,色素;管体中间层:304不锈钢;管体内层:PTFE;应力释 | 根 | 369 | Cordis Corporation | 康蒂思（上海）医疗器械有限公司 | 是 | 是 | 是 | 5F造影导管 100cm 桡动脉型 | SRD6984 |  | C02070100400000089050000708 | C0207010040000008905 | 管径范围（F)：5F，长度范围： 100cm 桡动脉型
589 | 9 | 通用介入 | 造影导管-普通型（包含冠脉和外周） | 已申请 | C0207010040000008905 | 国械注进20183032563 | 造影导管Infiniti Angiographic Catheter | 造影导管 | 制造材料为头端顶端:Pebax2533,热塑性聚氨酯,氧化铋;远端头端:Pebax5533,尼龙11,次碳酸铋;中间头端:Vestamid75D,次碳酸铋;管体外层:Vestamid75D,硫酸钡,色素;管体中间层:304不锈钢;管体内层:PTFE;应力释 | 根 | 369 | Cordis Corporation | 康蒂思（上海）医疗器械有限公司 | 是 | 是 | 是 | 4F造影导管 100cm EL GAMAL | SRD5398 |  | C02070100400000089050000707 | C0207010040000008905 | 管径范围（F)：4F，长度范围： 100cm EL GAMAL
589 | 9 | 通用介入 | 造影导管-普通型（包含冠脉和外周） | 已申请 | C0207010040000008905 | 国械注进20183032563 | 造影导管Infiniti Angiographic Catheter | 造影导管 | 制造材料为头端顶端:Pebax2533,热塑性聚氨酯,氧化铋;远端头端:Pebax5533,尼龙11,次碳酸铋;中间头端:Vestamid75D,次碳酸铋;管体外层:Vestamid75D,硫酸钡,色素;管体中间层:304不锈钢;管体内层:PTFE;应力释 | 根 | 369 | Cordis Corporation | 康蒂思（上海）医疗器械有限公司 | 是 | 是 | 是 | 4F造影导管 80cm Judkins右冠1.5 改良型 | SRD5737 |  | C02070100400000089050000706 | C0207010040000008905 | 管径范围（F)：4F，长度范围： 80cm Judkins右冠1.5 改良型
589 | 9 | 通用介入 | 造影导管-普通型（包含冠脉和外周） | 已申请 | C0207010040000008905 | 国械注进20183032563 | 造影导管Infiniti Angiographic Catheter | 造影导管 | 制造材料为头端顶端:Pebax2533,热塑性聚氨酯,氧化铋;远端头端:Pebax5533,尼龙11,次碳酸铋;中间头端:Vestamid75D,次碳酸铋;管体外层:Vestamid75D,硫酸钡,色素;管体中间层:304不锈钢;管体内层:PTFE;应力释 | 根 | 369 | Cordis Corporation | 康蒂思（上海）医疗器械有限公司 | 是 | 是 | 是 | 5F造影导管 125cm BARBEAU 双侧孔 | SRD6000 |  | C02070100400000089050000705 | C0207010040000008905 | 管径范围（F)：5F，长度范围： 125cm BARBEAU 双侧孔
589 | 9 | 通用介入 | 造影导管-普通型（包含冠脉和外周） | 已申请 | C0207010040000008905 | 国械注进20183032563 | 造影导管Infiniti Angiographic Catheter | 造影导管 | 制造材料为头端顶端:Pebax2533,热塑性聚氨酯,氧化铋;远端头端:Pebax5533,尼龙11,次碳酸铋;中间头端:Vestamid75D,次碳酸铋;管体外层:Vestamid75D,硫酸钡,色素;管体中间层:304不锈钢;管体内层:PTFE;应力释 | 根 | 369 | Cordis Corporation | 康蒂思（上海）医疗器械有限公司 | 是 | 是 | 是 | 5F 100cm Judkins右冠4改良型 | 534528T |  | C02070100400000089050000704 | C0207010040000008905 | 管径范围（F)：5F，长度范围： 100cm Judkins右冠4改良型
589 | 9 | 通用介入 | 造影导管-普通型（包含冠脉和外周） | 已申请 | C0207010040000008905 | 国械注进20183032563 | 造影导管Infiniti Angiographic Catheter | 造影导管 | 制造材料为头端顶端:Pebax2533,热塑性聚氨酯,氧化铋;远端头端:Pebax5533,尼龙11,次碳酸铋;中间头端:Vestamid75D,次碳酸铋;管体外层:Vestamid75D,硫酸钡,色素;管体中间层:304不锈钢;管体内层:PTFE;应力释 | 根 | 369 | Cordis Corporation | 康蒂思（上海）医疗器械有限公司 | 是 | 是 | 是 | 5F造影导管 80cm VENOGRAPHY | SRD6760 |  | C02070100400000089050000702 | C0207010040000008905 | 管径范围（F)：5F，长度范围： 80cm VENOGRAPHY
589 | 9 | 通用介入 | 造影导管-普通型（包含冠脉和外周） | 已申请 | C0207010040000008905 | 国械注进20183032563 | 造影导管Infiniti Angiographic Catheter | 造影导管 | 制造材料为头端顶端:Pebax2533,热塑性聚氨酯,氧化铋;远端头端:Pebax5533,尼龙11,次碳酸铋;中间头端:Vestamid75D,次碳酸铋;管体外层:Vestamid75D,硫酸钡,色素;管体中间层:304不锈钢;管体内层:PTFE;应力释 | 根 | 369 | Cordis Corporation | 康蒂思（上海）医疗器械有限公司 | 是 | 是 | 是 | 4F造影导管 110cm Amplatz左冠3 | SRD6810 |  | C02070100400000089050000701 | C0207010040000008905 | 管径范围（F)：4F，长度范围： 100cm RBL5 双侧孔
589 | 9 | 通用介入 | 造影导管-普通型（包含冠脉和外周） | 已申请 | C0207010040000008905 | 国械注进20183032563 | 造影导管Infiniti Angiographic Catheter | 造影导管 | 制造材料为头端顶端:Pebax2533,热塑性聚氨酯,氧化铋;远端头端:Pebax5533,尼龙11,次碳酸铋;中间头端:Vestamid75D,次碳酸铋;管体外层:Vestamid75D,硫酸钡,色素;管体中间层:304不锈钢;管体内层:PTFE;应力释 | 根 | 369 | Cordis Corporation | 康蒂思（上海）医疗器械有限公司 | 是 | 是 | 是 | 5F造影导管 100cm VERTEBRAL | SRD6546 |  | C02070100400000089050000699 | C0207010040000008905 | 管径范围（F)：5F，长度范围： 100cm VERTEBRAL
589 | 9 | 通用介入 | 造影导管-普通型（包含冠脉和外周） | 已申请 | C0207010040000008905 | 国械注进20183032563 | 造影导管Infiniti Angiographic Catheter | 造影导管 | 制造材料为头端顶端:Pebax2533,热塑性聚氨酯,氧化铋;远端头端:Pebax5533,尼龙11,次碳酸铋;中间头端:Vestamid75D,次碳酸铋;管体外层:Vestamid75D,硫酸钡,色素;管体中间层:304不锈钢;管体内层:PTFE;应力释 | 根 | 369 | Cordis Corporation | 康蒂思（上海）医疗器械有限公司 | 是 | 是 | 是 | 4F造影导管 100cm RBMP-T2 侧孔 | SRD6768 |  | C02070100400000089050000698 | C0207010040000008905 | 管径范围（F)：4F，长度范围： 100cm RBMP-T2 侧孔
589 | 9 | 通用介入 | 造影导管-普通型（包含冠脉和外周） | 已申请 | C0207010040000008905 | 国械注进20183032563 | 造影导管Infiniti Angiographic Catheter | 造影导管 | 制造材料为头端顶端:Pebax2533,热塑性聚氨酯,氧化铋;远端头端:Pebax5533,尼龙11,次碳酸铋;中间头端:Vestamid75D,次碳酸铋;管体外层:Vestamid75D,硫酸钡,色素;管体中间层:304不锈钢;管体内层:PTFE;应力释 | 根 | 369 | Cordis Corporation | 康蒂思（上海）医疗器械有限公司 | 是 | 是 | 是 | 6F造影导管 100cm Amplatz左冠2 45° | SRD6845 |  | C02070100400000089050000697 | C0207010040000008905 | 管径范围（F)：6F，长度范围： 100cm Amplatz左冠2 45°
589 | 9 | 通用介入 | 造影导管-普通型（包含冠脉和外周） | 已申请 | C0207010040000008905 | 国械注进20183032563 | 造影导管Infiniti Angiographic Catheter | 造影导管 | 制造材料为头端顶端:Pebax2533,热塑性聚氨酯,氧化铋;远端头端:Pebax5533,尼龙11,次碳酸铋;中间头端:Vestamid75D,次碳酸铋;管体外层:Vestamid75D,硫酸钡,色素;管体中间层:304不锈钢;管体内层:PTFE;应力释 | 根 | 369 | Cordis Corporation | 康蒂思（上海）医疗器械有限公司 | 是 | 是 | 是 | 5F造影导管 80cm CAS2 四侧孔 | SRD5930 |  | C02070100400000089050000696 | C0207010040000008905 | 管径范围（F)：5F，长度范围： 80cm CAS2 四侧孔
589 | 9 | 通用介入 | 造影导管-普通型（包含冠脉和外周） | 已申请 | C0207010040000008905 | 国械注进20183032563 | 造影导管Infiniti Angiographic Catheter | 造影导管 | 制造材料为头端顶端:Pebax2533,热塑性聚氨酯,氧化铋;远端头端:Pebax5533,尼龙11,次碳酸铋;中间头端:Vestamid75D,次碳酸铋;管体外层:Vestamid75D,硫酸钡,色素;管体中间层:304不锈钢;管体内层:PTFE;应力释 | 根 | 369 | Cordis Corporation | 康蒂思（上海）医疗器械有限公司 | 是 | 是 | 是 | 6F 125cm Judkins左冠4 | 534614T |  | C02070100400000089050000694 | C0207010040000008905 | 管径范围（F)：6F，长度范围： 125cm Judkins左冠4
589 | 9 | 通用介入 | 造影导管-普通型（包含冠脉和外周） | 已申请 | C0207010040000008905 | 国械注进20183032563 | 造影导管Infiniti Angiographic Catheter | 造影导管 | 制造材料为头端顶端:Pebax2533,热塑性聚氨酯,氧化铋;远端头端:Pebax5533,尼龙11,次碳酸铋;中间头端:Vestamid75D,次碳酸铋;管体外层:Vestamid75D,硫酸钡,色素;管体中间层:304不锈钢;管体内层:PTFE;应力释 | 根 | 369 | Cordis Corporation | 康蒂思（上海）医疗器械有限公司 | 是 | 是 | 是 | 4F 100cm Judkins右冠5 改良型 | 538429 |  | C02070100400000089050000693 | C0207010040000008905 | 管径范围（F)：4F，长度范围： 100cm Judkins右冠5 改良型
589 | 9 | 通用介入 | 造影导管-普通型（包含冠脉和外周） | 已申请 | C0207010040000008905 | 国械注进20183032563 | 造影导管Infiniti Angiographic Catheter | 造影导管 | 制造材料为头端顶端:Pebax2533,热塑性聚氨酯,氧化铋;远端头端:Pebax5533,尼龙11,次碳酸铋;中间头端:Vestamid75D,次碳酸铋;管体外层:Vestamid75D,硫酸钡,色素;管体中间层:304不锈钢;管体内层:PTFE;应力释 | 根 | 369 | Cordis Corporation | 康蒂思（上海）医疗器械有限公司 | 是 | 是 | 是 | 5F造影导管 100cm BARBEAU 双侧孔 | SRD6982 |  | C02070100400000089050000692 | C0207010040000008905 | 管径范围（F)：5F，长度范围： 100cm BARBEAU 双侧孔
589 | 9 | 通用介入 | 造影导管-普通型（包含冠脉和外周） | 已申请 | C0207010040000008905 | 国械注进20183032563 | 造影导管Infiniti Angiographic Catheter | 造影导管 | 制造材料为头端顶端:Pebax2533,热塑性聚氨酯,氧化铋;远端头端:Pebax5533,尼龙11,次碳酸铋;中间头端:Vestamid75D,次碳酸铋;管体外层:Vestamid75D,硫酸钡,色素;管体中间层:304不锈钢;管体内层:PTFE;应力释 | 根 | 369 | Cordis Corporation | 康蒂思（上海）医疗器械有限公司 | 是 | 是 | 是 | 4F 100cm Judkins右冠3.5 | 538419 |  | C02070100400000089050000691 | C0207010040000008905 | 管径范围（F)：4F，长度范围： 100cm Judkins右冠3.5
589 | 9 | 通用介入 | 造影导管-普通型（包含冠脉和外周） | 已申请 | C0207010040000008905 | 国械注进20183032563 | 造影导管Infiniti Angiographic Catheter | 造影导管 | 制造材料为头端顶端:Pebax2533,热塑性聚氨酯,氧化铋;远端头端:Pebax5533,尼龙11,次碳酸铋;中间头端:Vestamid75D,次碳酸铋;管体外层:Vestamid75D,硫酸钡,色素;管体中间层:304不锈钢;管体内层:PTFE;应力释 | 根 | 369 | Cordis Corporation | 康蒂思（上海）医疗器械有限公司 | 是 | 是 | 是 | 5F造影导管 100cm RAD BRA | SRD6836 |  | C02070100400000089050000690 | C0207010040000008905 | 管径范围（F)：5F，长度范围： 100cm RAD BRA
589 | 9 | 通用介入 | 造影导管-普通型（包含冠脉和外周） | 已申请 | C0207010040000008905 | 国械注进20183032563 | 造影导管Infiniti Angiographic Catheter | 造影导管 | 制造材料为头端顶端:Pebax2533,热塑性聚氨酯,氧化铋;远端头端:Pebax5533,尼龙11,次碳酸铋;中间头端:Vestamid75D,次碳酸铋;管体外层:Vestamid75D,硫酸钡,色素;管体中间层:304不锈钢;管体内层:PTFE;应力释 | 根 | 369 | Cordis Corporation | 康蒂思（上海）医疗器械有限公司 | 是 | 是 | 是 | 4F造影导管 125cm 猪尾型145° 6侧孔 | SRD5284 |  | C02070100400000089050000689 | C0207010040000008905 | 管径范围（F)：4F，长度范围： 125cm 猪尾型145° 6侧孔
589 | 9 | 通用介入 | 造影导管-普通型（包含冠脉和外周） | 已申请 | C0207010040000008905 | 国械注进20183032563 | 造影导管Infiniti Angiographic Catheter | 造影导管 | 制造材料为头端顶端:Pebax2533,热塑性聚氨酯,氧化铋;远端头端:Pebax5533,尼龙11,次碳酸铋;中间头端:Vestamid75D,次碳酸铋;管体外层:Vestamid75D,硫酸钡,色素;管体中间层:304不锈钢;管体内层:PTFE;应力释 | 根 | 369 | Cordis Corporation | 康蒂思（上海）医疗器械有限公司 | 是 | 是 | 是 | 5F造影导管 BER3 | 534577T |  | C02070100400000089050000688 | C0207010040000008905 | 管径范围（F)：5F，长度范围： BER3
589 | 9 | 通用介入 | 造影导管-普通型（包含冠脉和外周） | 已申请 | C0207010040000008905 | 国械注进20183032563 | 造影导管Infiniti Angiographic Catheter | 造影导管 | 制造材料为头端顶端:Pebax2533,热塑性聚氨酯,氧化铋;远端头端:Pebax5533,尼龙11,次碳酸铋;中间头端:Vestamid75D,次碳酸铋;管体外层:Vestamid75D,硫酸钡,色素;管体中间层:304不锈钢;管体内层:PTFE;应力释 | 根 | 369 | Cordis Corporation | 康蒂思（上海）医疗器械有限公司 | 是 | 是 | 是 | 5F造影导管 125cm LCB | SRD6707 |  | C02070100400000089050000687 | C0207010040000008905 | 管径范围（F)：5F，长度范围： 125cm LCB
589 | 9 | 通用介入 | 造影导管-普通型（包含冠脉和外周） | 已申请 | C0207010040000008905 | 国械注进20183032563 | 造影导管Infiniti Angiographic Catheter | 造影导管 | 制造材料为头端顶端:Pebax2533,热塑性聚氨酯,氧化铋;远端头端:Pebax5533,尼龙11,次碳酸铋;中间头端:Vestamid75D,次碳酸铋;管体外层:Vestamid75D,硫酸钡,色素;管体中间层:304不锈钢;管体内层:PTFE;应力释 | 根 | 369 | Cordis Corporation | 康蒂思（上海）医疗器械有限公司 | 是 | 是 | 是 | 4F 100cm Judkins右冠4 改良型 | 538428 |  | C02070100400000089050000686 | C0207010040000008905 | 管径范围（F)：4F，长度范围： 100cm Judkins右冠4 改良型
589 | 9 | 通用介入 | 造影导管-普通型（包含冠脉和外周） | 已申请 | C0207010040000008905 | 国械注进20183032563 | 造影导管Infiniti Angiographic Catheter | 造影导管 | 制造材料为头端顶端:Pebax2533,热塑性聚氨酯,氧化铋;远端头端:Pebax5533,尼龙11,次碳酸铋;中间头端:Vestamid75D,次碳酸铋;管体外层:Vestamid75D,硫酸钡,色素;管体中间层:304不锈钢;管体内层:PTFE;应力释 | 根 | 369 | Cordis Corporation | 康蒂思（上海）医疗器械有限公司 | 是 | 是 | 是 | 6F造影导管 100cm 直型 | SRD5199 |  | C02070100400000089050000685 | C0207010040000008905 | 管径范围（F)：6F，长度范围： 100cm 直型
589 | 9 | 通用介入 | 造影导管-普通型（包含冠脉和外周） | 已申请 | C0207010040000008905 | 国械注进20183032563 | 造影导管Infiniti Angiographic Catheter | 造影导管 | 制造材料为头端顶端:Pebax2533,热塑性聚氨酯,氧化铋;远端头端:Pebax5533,尼龙11,次碳酸铋;中间头端:Vestamid75D,次碳酸铋;管体外层:Vestamid75D,硫酸钡,色素;管体中间层:304不锈钢;管体内层:PTFE;应力释 | 根 | 369 | Cordis Corporation | 康蒂思（上海）医疗器械有限公司 | 是 | 是 | 是 | 4F造影导管 100cm Judkins右冠4 三侧孔 | SRD6796 |  | C02070100400000089050000684 | C0207010040000008905 | 管径范围（F)：5F，长度范围： 110cm RBL4
589 | 9 | 通用介入 | 造影导管-普通型（包含冠脉和外周） | 已申请 | C0207010040000008905 | 国械注进20183032563 | 造影导管Infiniti Angiographic Catheter | 造影导管 | 制造材料为头端顶端:Pebax2533,热塑性聚氨酯,氧化铋;远端头端:Pebax5533,尼龙11,次碳酸铋;中间头端:Vestamid75D,次碳酸铋;管体外层:Vestamid75D,硫酸钡,色素;管体中间层:304不锈钢;管体内层:PTFE;应力释 | 根 | 369 | Cordis Corporation | 康蒂思（上海）医疗器械有限公司 | 是 | 是 | 是 | 5F造影导管 125cm RCB | SRD6706 |  | C02070100400000089050000682 | C0207010040000008905 | 管径范围（F)：5F，长度范围： 125cm RCB
589 | 9 | 通用介入 | 造影导管-普通型（包含冠脉和外周） | 已申请 | C0207010040000008905 | 国械注进20183032563 | 造影导管Infiniti Angiographic Catheter | 造影导管 | 制造材料为头端顶端:Pebax2533,热塑性聚氨酯,氧化铋;远端头端:Pebax5533,尼龙11,次碳酸铋;中间头端:Vestamid75D,次碳酸铋;管体外层:Vestamid75D,硫酸钡,色素;管体中间层:304不锈钢;管体内层:PTFE;应力释 | 根 | 369 | Cordis Corporation | 康蒂思（上海）医疗器械有限公司 | 是 | 是 | 是 | 5F造影导管 80cm VENOGRAPHY | SRD6761 |  | C02070100400000089050000681 | C0207010040000008905 | 管径范围（F)：5F，长度范围： 80cm VENOGRAPHY
589 | 9 | 通用介入 | 造影导管-普通型（包含冠脉和外周） | 已申请 | C0207010040000008905 | 国械注进20183032563 | 造影导管Infiniti Angiographic Catheter | 造影导管 | 制造材料为头端顶端:Pebax2533,热塑性聚氨酯,氧化铋;远端头端:Pebax5533,尼龙11,次碳酸铋;中间头端:Vestamid75D,次碳酸铋;管体外层:Vestamid75D,硫酸钡,色素;管体中间层:304不锈钢;管体内层:PTFE;应力释 | 根 | 369 | Cordis Corporation | 康蒂思（上海）医疗器械有限公司 | 是 | 是 | 是 | 4F 100cm Judkins右冠5 | 538423 |  | C02070100400000089050000680 | C0207010040000008905 | 管径范围（F)：4F，长度范围： 100cm Judkins右冠5
589 | 9 | 通用介入 | 造影导管-普通型（包含冠脉和外周） | 已申请 | C0207010040000008905 | 国械注进20183032563 | 造影导管Infiniti Angiographic Catheter | 造影导管 | 制造材料为头端顶端:Pebax2533,热塑性聚氨酯,氧化铋;远端头端:Pebax5533,尼龙11,次碳酸铋;中间头端:Vestamid75D,次碳酸铋;管体外层:Vestamid75D,硫酸钡,色素;管体中间层:304不锈钢;管体内层:PTFE;应力释 | 根 | 369 | Cordis Corporation | 康蒂思（上海）医疗器械有限公司 | 是 | 是 | 是 | 6F 100cm Amplatz右冠 改良型 | 534648T |  | C02070100400000089050000678 | C0207010040000008905 | 管径范围（F)：6F，长度范围： 100cm Amplatz右冠 改良型
589 | 9 | 通用介入 | 造影导管-普通型（包含冠脉和外周） | 已申请 | C0207010040000008905 | 国械注进20183032563 | 造影导管Infiniti Angiographic Catheter | 造影导管 | 制造材料为头端顶端:Pebax2533,热塑性聚氨酯,氧化铋;远端头端:Pebax5533,尼龙11,次碳酸铋;中间头端:Vestamid75D,次碳酸铋;管体外层:Vestamid75D,硫酸钡,色素;管体中间层:304不锈钢;管体内层:PTFE;应力释 | 根 | 369 | Cordis Corporation | 康蒂思（上海）医疗器械有限公司 | 是 | 是 | 是 | 4F造影导管 100cm Judkins左冠4 三侧孔 | SRD6795 |  | C02070100400000089050000677 | C0207010040000008905 | 管径范围（F)：4F，长度范围： 100cm Judkins左冠4 三侧孔
589 | 9 | 通用介入 | 造影导管-普通型（包含冠脉和外周） | 已申请 | C0207010040000008905 | 国械注进20183032563 | 造影导管Infiniti Angiographic Catheter | 造影导管 | 制造材料为头端顶端:Pebax2533,热塑性聚氨酯,氧化铋;远端头端:Pebax5533,尼龙11,次碳酸铋;中间头端:Vestamid75D,次碳酸铋;管体外层:Vestamid75D,硫酸钡,色素;管体中间层:304不锈钢;管体内层:PTFE;应力释 | 根 | 369 | Cordis Corporation | 康蒂思（上海）医疗器械有限公司 | 是 | 是 | 是 | 5F造影导管 80cm VENOGRAPHY L | SRD6832 |  | C02070100400000089050000676 | C0207010040000008905 | 管径范围（F)：5F，长度范围： 80cm VENOGRAPHY L
589 | 9 | 通用介入 | 造影导管-普通型（包含冠脉和外周） | 已申请 | C0207010040000008905 | 国械注进20183032563 | 造影导管Infiniti Angiographic Catheter | 造影导管 | 制造材料为头端顶端:Pebax2533,热塑性聚氨酯,氧化铋;远端头端:Pebax5533,尼龙11,次碳酸铋;中间头端:Vestamid75D,次碳酸铋;管体外层:Vestamid75D,硫酸钡,色素;管体中间层:304不锈钢;管体内层:PTFE;应力释 | 根 | 369 | Cordis Corporation | 康蒂思（上海）医疗器械有限公司 | 是 | 是 | 是 | 6F造影导管 100cm Judkins左冠4A | SRD6799 |  | C02070100400000089050000675 | C0207010040000008905 | 管径范围（F)：6F，长度范围： 100cm Judkins左冠4A
589 | 9 | 通用介入 | 造影导管-普通型（包含冠脉和外周） | 已申请 | C0207010040000008905 | 国械注进20183032563 | 造影导管Infiniti Angiographic Catheter | 造影导管 | 制造材料为头端顶端:Pebax2533,热塑性聚氨酯,氧化铋;远端头端:Pebax5533,尼龙11,次碳酸铋;中间头端:Vestamid75D,次碳酸铋;管体外层:Vestamid75D,硫酸钡,色素;管体中间层:304不锈钢;管体内层:PTFE;应力释 | 根 | 369 | Cordis Corporation | 康蒂思（上海）医疗器械有限公司 | 是 | 是 | 是 | 6F造影导管 100cm Amplatz左冠1 90° | SRD6844 |  | C02070100400000089050000674 | C0207010040000008905 | 管径范围（F)：6F，长度范围： 100cm Amplatz左冠1 90°
589 | 9 | 通用介入 | 造影导管-普通型（包含冠脉和外周） | 已申请 | C0207010040000008905 | 国械注进20183032563 | 造影导管Infiniti Angiographic Catheter | 造影导管 | 制造材料为头端顶端:Pebax2533,热塑性聚氨酯,氧化铋;远端头端:Pebax5533,尼龙11,次碳酸铋;中间头端:Vestamid75D,次碳酸铋;管体外层:Vestamid75D,硫酸钡,色素;管体中间层:304不锈钢;管体内层:PTFE;应力释 | 根 | 369 | Cordis Corporation | 康蒂思（上海）医疗器械有限公司 | 是 | 是 | 是 | 5F 100cm 肱动脉选择性导管SONES1.5 | 534564T |  | C02070100400000089050000673 | C0207010040000008905 | 管径范围（F)：5F，长度范围： 100cm 肱动脉选择性导管SONES1.5
589 | 9 | 通用介入 | 造影导管-普通型（包含冠脉和外周） | 已申请 | C0207010040000008905 | 国械注进20183032563 | 造影导管Infiniti Angiographic Catheter | 造影导管 | 制造材料为头端顶端:Pebax2533,热塑性聚氨酯,氧化铋;远端头端:Pebax5533,尼龙11,次碳酸铋;中间头端:Vestamid75D,次碳酸铋;管体外层:Vestamid75D,硫酸钡,色素;管体中间层:304不锈钢;管体内层:PTFE;应力释 | 根 | 369 | Cordis Corporation | 康蒂思（上海）医疗器械有限公司 | 是 | 是 | 是 | 5F造影导管 100cm 多功能MPA2 双侧孔 | SRD6656 |  | C02070100400000089050000672 | C0207010040000008905 | 管径范围（F)：5F，长度范围： 100cm 多功能MPA2 双侧孔
589 | 9 | 通用介入 | 造影导管-普通型（包含冠脉和外周） | 已申请 | C0207010040000008905 | 国械注进20183032563 | 造影导管Infiniti Angiographic Catheter | 造影导管 | 制造材料为头端顶端:Pebax2533,热塑性聚氨酯,氧化铋;远端头端:Pebax5533,尼龙11,次碳酸铋;中间头端:Vestamid75D,次碳酸铋;管体外层:Vestamid75D,硫酸钡,色素;管体中间层:304不锈钢;管体内层:PTFE;应力释 | 根 | 369 | Cordis Corporation | 康蒂思（上海）医疗器械有限公司 | 是 | 是 | 是 | 4F 65cm 多用途双侧孔A2型 | 538440 |  | C02070100400000089050000671 | C0207010040000008905 | 管径范围（F)：4F，长度范围： 65cm 多用途双侧孔A2型
589 | 9 | 通用介入 | 造影导管-普通型（包含冠脉和外周） | 已申请 | C0207010040000008905 | 国械注进20183032563 | 造影导管Infiniti Angiographic Catheter | 造影导管 | 制造材料为头端顶端:Pebax2533,热塑性聚氨酯,氧化铋;远端头端:Pebax5533,尼龙11,次碳酸铋;中间头端:Vestamid75D,次碳酸铋;管体外层:Vestamid75D,硫酸钡,色素;管体中间层:304不锈钢;管体内层:PTFE;应力释 | 根 | 369 | Cordis Corporation | 康蒂思（上海）医疗器械有限公司 | 是 | 是 | 是 | 5F造影导管 80cm VEN | SRD6545 |  | C02070100400000089050000670 | C0207010040000008905 | 管径范围（F)：5F，长度范围： 80cm VEN
589 | 9 | 通用介入 | 造影导管-普通型（包含冠脉和外周） | 已申请 | C0207010040000008905 | 国械注进20183032563 | 造影导管Infiniti Angiographic Catheter | 造影导管 | 制造材料为头端顶端:Pebax2533,热塑性聚氨酯,氧化铋;远端头端:Pebax5533,尼龙11,次碳酸铋;中间头端:Vestamid75D,次碳酸铋;管体外层:Vestamid75D,硫酸钡,色素;管体中间层:304不锈钢;管体内层:PTFE;应力释 | 根 | 369 | Cordis Corporation | 康蒂思（上海）医疗器械有限公司 | 是 | 是 | 是 | 5F 100cm Judkins右冠5 | 534523T |  | C02070100400000089050000669 | C0207010040000008905 | 管径范围（F)：5F，长度范围： 100cm Judkins右冠5
589 | 9 | 通用介入 | 造影导管-普通型（包含冠脉和外周） | 已申请 | C0207010040000008905 | 国械注进20183032563 | 造影导管Infiniti Angiographic Catheter | 造影导管 | 制造材料为头端顶端:Pebax2533,热塑性聚氨酯,氧化铋;远端头端:Pebax5533,尼龙11,次碳酸铋;中间头端:Vestamid75D,次碳酸铋;管体外层:Vestamid75D,硫酸钡,色素;管体中间层:304不锈钢;管体内层:PTFE;应力释 | 根 | 369 | Cordis Corporation | 康蒂思（上海）医疗器械有限公司 | 是 | 是 | 是 | 6F造影导管 125cm SIM2 | SRD6612 |  | C02070100400000089050000667 | C0207010040000008905 | 管径范围（F)：6F，长度范围： 125cm SIM2
589 | 9 | 通用介入 | 造影导管-普通型（包含冠脉和外周） | 已申请 | C0207010040000008905 | 国械注进20183032563 | 造影导管Infiniti Angiographic Catheter | 造影导管 | 制造材料为头端顶端:Pebax2533,热塑性聚氨酯,氧化铋;远端头端:Pebax5533,尼龙11,次碳酸铋;中间头端:Vestamid75D,次碳酸铋;管体外层:Vestamid75D,硫酸钡,色素;管体中间层:304不锈钢;管体内层:PTFE;应力释 | 根 | 369 | Cordis Corporation | 康蒂思（上海）医疗器械有限公司 | 是 | 是 | 是 | 6F 100cm Judkins右冠3.5 | 534619T |  | C02070100400000089050000666 | C0207010040000008905 | 管径范围（F)：6F，长度范围： 100cm Judkins右冠3.5
589 | 9 | 通用介入 | 造影导管-普通型（包含冠脉和外周） | 已申请 | C0207010040000008905 | 国械注进20183032563 | 造影导管Infiniti Angiographic Catheter | 造影导管 | 制造材料为头端顶端:Pebax2533,热塑性聚氨酯,氧化铋;远端头端:Pebax5533,尼龙11,次碳酸铋;中间头端:Vestamid75D,次碳酸铋;管体外层:Vestamid75D,硫酸钡,色素;管体中间层:304不锈钢;管体内层:PTFE;应力释 | 根 | 369 | Cordis Corporation | 康蒂思（上海）医疗器械有限公司 | 是 | 是 | 是 | 6F造影导管 125cm AR2 改良型 | SRD6662 |  | C02070100400000089050000665 | C0207010040000008905 | 管径范围（F)：6F，长度范围： 125cm AR2 改良型
589 | 9 | 通用介入 | 造影导管-普通型（包含冠脉和外周） | 已申请 | C0207010040000008905 | 国械注进20183032563 | 造影导管Infiniti Angiographic Catheter | 造影导管 | 制造材料为头端顶端:Pebax2533,热塑性聚氨酯,氧化铋;远端头端:Pebax5533,尼龙11,次碳酸铋;中间头端:Vestamid75D,次碳酸铋;管体外层:Vestamid75D,硫酸钡,色素;管体中间层:304不锈钢;管体内层:PTFE;应力释 | 根 | 369 | Cordis Corporation | 康蒂思（上海）医疗器械有限公司 | 是 | 是 | 是 | 6F 100cm Judkins右冠4 短头 | 534627T |  | C02070100400000089050000664 | C0207010040000008905 | 管径范围（F)：6F，长度范围： 100cm Judkins右冠4 短头
589 | 9 | 通用介入 | 造影导管-普通型（包含冠脉和外周） | 已申请 | C0207010040000008905 | 国械注进20183032563 | 造影导管Infiniti Angiographic Catheter | 造影导管 | 制造材料为头端顶端:Pebax2533,热塑性聚氨酯,氧化铋;远端头端:Pebax5533,尼龙11,次碳酸铋;中间头端:Vestamid75D,次碳酸铋;管体外层:Vestamid75D,硫酸钡,色素;管体中间层:304不锈钢;管体内层:PTFE;应力释 | 根 | 369 | Cordis Corporation | 康蒂思（上海）医疗器械有限公司 | 是 | 是 | 是 | 4F造影导管 100cm BL5 | SRD6692 |  | C02070100400000089050000663 | C0207010040000008905 | 管径范围（F)：4F，长度范围： 100cm BL5
589 | 9 | 通用介入 | 造影导管-普通型（包含冠脉和外周） | 已申请 | C0207010040000008905 | 国械注进20183032563 | 造影导管Infiniti Angiographic Catheter | 造影导管 | 制造材料为头端顶端:Pebax2533,热塑性聚氨酯,氧化铋;远端头端:Pebax5533,尼龙11,次碳酸铋;中间头端:Vestamid75D,次碳酸铋;管体外层:Vestamid75D,硫酸钡,色素;管体中间层:304不锈钢;管体内层:PTFE;应力释 | 根 | 369 | Cordis Corporation | 康蒂思（上海）医疗器械有限公司 | 是 | 是 | 是 | 5F 100cm 内乳动脉型 | 534560T |  | C02070100400000089050000662 | C0207010040000008905 | 管径范围（F)：5F，长度范围： 100cm 内乳动脉型
589 | 9 | 通用介入 | 造影导管-普通型（包含冠脉和外周） | 已申请 | C0207010040000008905 | 国械注进20183032563 | 造影导管Infiniti Angiographic Catheter | 造影导管 | 制造材料为头端顶端:Pebax2533,热塑性聚氨酯,氧化铋;远端头端:Pebax5533,尼龙11,次碳酸铋;中间头端:Vestamid75D,次碳酸铋;管体外层:Vestamid75D,硫酸钡,色素;管体中间层:304不锈钢;管体内层:PTFE;应力释 | 根 | 369 | Cordis Corporation | 康蒂思（上海）医疗器械有限公司 | 是 | 是 | 是 | 5F 100cm Judkins右冠3.5 | 534519T |  | C02070100400000089050000661 | C0207010040000008905 | 管径范围（F)：5F，长度范围： 100cm Judkins右冠3.5
589 | 9 | 通用介入 | 造影导管-普通型（包含冠脉和外周） | 已申请 | C0207010040000008905 | 国械注进20183032563 | 造影导管Infiniti Angiographic Catheter | 造影导管 | 制造材料为头端顶端:Pebax2533,热塑性聚氨酯,氧化铋;远端头端:Pebax5533,尼龙11,次碳酸铋;中间头端:Vestamid75D,次碳酸铋;管体外层:Vestamid75D,硫酸钡,色素;管体中间层:304不锈钢;管体内层:PTFE;应力释 | 根 | 369 | Cordis Corporation | 康蒂思（上海）医疗器械有限公司 | 是 | 是 | 是 | 4F造影导管 110cm BR | SRD5768 |  | C02070100400000089050000660 | C0207010040000008905 | 管径范围（F)：4F，长度范围： 110cm BR
589 | 9 | 通用介入 | 造影导管-普通型（包含冠脉和外周） | 已申请 | C0207010040000008905 | 国械注进20183032563 | 造影导管Infiniti Angiographic Catheter | 造影导管 | 制造材料为头端顶端:Pebax2533,热塑性聚氨酯,氧化铋;远端头端:Pebax5533,尼龙11,次碳酸铋;中间头端:Vestamid75D,次碳酸铋;管体外层:Vestamid75D,硫酸钡,色素;管体中间层:304不锈钢;管体内层:PTFE;应力释 | 根 | 369 | Cordis Corporation | 康蒂思（上海）医疗器械有限公司 | 是 | 是 | 是 | 4F 100cm Judkins右冠4 短头 | 538427 |  | C02070100400000089050000659 | C0207010040000008905 | 管径范围（F)：4F，长度范围： 100cm Judkins右冠4 短头
589 | 9 | 通用介入 | 造影导管-普通型（包含冠脉和外周） | 已申请 | C0207010040000008905 | 国械注进20183032563 | 造影导管Infiniti Angiographic Catheter | 造影导管 | 制造材料为头端顶端:Pebax2533,热塑性聚氨酯,氧化铋;远端头端:Pebax5533,尼龙11,次碳酸铋;中间头端:Vestamid75D,次碳酸铋;管体外层:Vestamid75D,硫酸钡,色素;管体中间层:304不锈钢;管体内层:PTFE;应力释 | 根 | 369 | Cordis Corporation | 康蒂思（上海）医疗器械有限公司 | 是 | 是 | 是 | 6F 100cm 多用途A-2型 | 534642T |  | C02070100400000089050000656 | C0207010040000008905 | 管径范围（F)：6F，长度范围： 100cm 多用途A-2型
589 | 9 | 通用介入 | 造影导管-普通型（包含冠脉和外周） | 已申请 | C0207010040000008905 | 国械注进20183032563 | 造影导管Infiniti Angiographic Catheter | 造影导管 | 制造材料为头端顶端:Pebax2533,热塑性聚氨酯,氧化铋;远端头端:Pebax5533,尼龙11,次碳酸铋;中间头端:Vestamid75D,次碳酸铋;管体外层:Vestamid75D,硫酸钡,色素;管体中间层:304不锈钢;管体内层:PTFE;应力释 | 根 | 369 | Cordis Corporation | 康蒂思（上海）医疗器械有限公司 | 是 | 是 | 是 | 5F造影导管 125cm VERTEBRAL | SRD6549 |  | C02070100400000089050000655 | C0207010040000008905 | 管径范围（F)：5F，长度范围： 125cm VERTEBRAL
589 | 9 | 通用介入 | 造影导管-普通型（包含冠脉和外周） | 已申请 | C0207010040000008905 | 国械注进20183032563 | 造影导管Infiniti Angiographic Catheter | 造影导管 | 制造材料为头端顶端:Pebax2533,热塑性聚氨酯,氧化铋;远端头端:Pebax5533,尼龙11,次碳酸铋;中间头端:Vestamid75D,次碳酸铋;管体外层:Vestamid75D,硫酸钡,色素;管体中间层:304不锈钢;管体内层:PTFE;应力释 | 根 | 369 | Cordis Corporation | 康蒂思（上海）医疗器械有限公司 | 是 | 是 | 是 | 4F 100cm Judkins左冠4.5 | 538417 |  | C02070100400000089050000654 | C0207010040000008905 | 管径范围（F)：4F，长度范围： 100cm Judkins左冠4.5
589 | 9 | 通用介入 | 造影导管-普通型（包含冠脉和外周） | 已申请 | C0207010040000008905 | 国械注进20183032563 | 造影导管Infiniti Angiographic Catheter | 造影导管 | 制造材料为头端顶端:Pebax2533,热塑性聚氨酯,氧化铋;远端头端:Pebax5533,尼龙11,次碳酸铋;中间头端:Vestamid75D,次碳酸铋;管体外层:Vestamid75D,硫酸钡,色素;管体中间层:304不锈钢;管体内层:PTFE;应力释 | 根 | 369 | Cordis Corporation | 康蒂思（上海）医疗器械有限公司 | 是 | 是 | 是 | 5F造影导管 125cm Amplatz左冠3 | SRD5286 |  | C02070100400000089050000653 | C0207010040000008905 | 管径范围（F)：5F，长度范围： 125cm Amplatz左冠3
589 | 9 | 通用介入 | 造影导管-普通型（包含冠脉和外周） | 已申请 | C0207010040000008905 | 国械注进20183032563 | 造影导管Infiniti Angiographic Catheter | 造影导管 | 制造材料为头端顶端:Pebax2533,热塑性聚氨酯,氧化铋;远端头端:Pebax5533,尼龙11,次碳酸铋;中间头端:Vestamid75D,次碳酸铋;管体外层:Vestamid75D,硫酸钡,色素;管体中间层:304不锈钢;管体内层:PTFE;应力释 | 根 | 369 | Cordis Corporation | 康蒂思（上海）医疗器械有限公司 | 是 | 是 | 是 | 6F 110cm 猪尾型 8侧孔 | 534650E |  | C02070100400000089050000652 | C0207010040000008905 | 管径范围（F)：6F，长度范围： 110cm 猪尾型 8侧孔
589 | 9 | 通用介入 | 造影导管-普通型（包含冠脉和外周） | 已申请 | C0207010040000008905 | 国械注进20183032563 | 造影导管Infiniti Angiographic Catheter | 造影导管 | 制造材料为头端顶端:Pebax2533,热塑性聚氨酯,氧化铋;远端头端:Pebax5533,尼龙11,次碳酸铋;中间头端:Vestamid75D,次碳酸铋;管体外层:Vestamid75D,硫酸钡,色素;管体中间层:304不锈钢;管体内层:PTFE;应力释 | 根 | 369 | Cordis Corporation | 康蒂思（上海）医疗器械有限公司 | 是 | 是 | 是 | 5F造影导管 65cm CROSS OVER | SRD5830 |  | C02070100400000089050000651 | C0207010040000008905 | 管径范围（F)：5F，长度范围： 65cm CROSS OVER
589 | 9 | 通用介入 | 造影导管-普通型（包含冠脉和外周） | 已申请 | C0207010040000008905 | 国械注进20183032563 | 造影导管Infiniti Angiographic Catheter | 造影导管 | 制造材料为头端顶端:Pebax2533,热塑性聚氨酯,氧化铋;远端头端:Pebax5533,尼龙11,次碳酸铋;中间头端:Vestamid75D,次碳酸铋;管体外层:Vestamid75D,硫酸钡,色素;管体中间层:304不锈钢;管体内层:PTFE;应力释 | 根 | 369 | Cordis Corporation | 康蒂思（上海）医疗器械有限公司 | 是 | 是 | 是 | 5F造影导管 110cm SON2 | SRD7101 |  | C02070100400000089050000649 | C0207010040000008905 | 管径范围（F)：5F，长度范围： 110cm SON2
589 | 9 | 通用介入 | 造影导管-普通型（包含冠脉和外周） | 已申请 | C0207010040000008905 | 国械注进20183032563 | 造影导管Infiniti Angiographic Catheter | 造影导管 | 制造材料为头端顶端:Pebax2533,热塑性聚氨酯,氧化铋;远端头端:Pebax5533,尼龙11,次碳酸铋;中间头端:Vestamid75D,次碳酸铋;管体外层:Vestamid75D,硫酸钡,色素;管体中间层:304不锈钢;管体内层:PTFE;应力释 | 根 | 369 | Cordis Corporation | 康蒂思（上海）医疗器械有限公司 | 是 | 是 | 是 | 5F造影导管 100cm BARBEAU 双侧孔 | SRD6764 |  | C02070100400000089050000648 | C0207010040000008905 | 管径范围（F)：5F，长度范围： 100cm BARBEAU 双侧孔
589 | 9 | 通用介入 | 造影导管-普通型（包含冠脉和外周） | 已申请 | C0207010040000008905 | 国械注进20183032563 | 造影导管Infiniti Angiographic Catheter | 造影导管 | 制造材料为头端顶端:Pebax2533,热塑性聚氨酯,氧化铋;远端头端:Pebax5533,尼龙11,次碳酸铋;中间头端:Vestamid75D,次碳酸铋;管体外层:Vestamid75D,硫酸钡,色素;管体中间层:304不锈钢;管体内层:PTFE;应力释 | 根 | 369 | Cordis Corporation | 康蒂思（上海）医疗器械有限公司 | 是 | 是 | 是 | 6F造影导管 125cm Judkins左冠4 | SRD5326 |  | C02070100400000089050000647 | C0207010040000008905 | 管径范围（F)：6F，长度范围： 125cm Judkins左冠4
589 | 9 | 通用介入 | 造影导管-普通型（包含冠脉和外周） | 已申请 | C0207010040000008905 | 国械注进20183032563 | 造影导管Infiniti Angiographic Catheter | 造影导管 | 制造材料为头端顶端:Pebax2533,热塑性聚氨酯,氧化铋;远端头端:Pebax5533,尼龙11,次碳酸铋;中间头端:Vestamid75D,次碳酸铋;管体外层:Vestamid75D,硫酸钡,色素;管体中间层:304不锈钢;管体内层:PTFE;应力释 | 根 | 369 | Cordis Corporation | 康蒂思（上海）医疗器械有限公司 | 是 | 是 | 是 | 6F造影导管 65cm UF 8侧孔 | SRD6818 |  | C02070100400000089050000646 | C0207010040000008905 | 管径范围（F)：6F，长度范围： 65cm UF，长度范围： 8侧孔
589 | 9 | 通用介入 | 造影导管-普通型（包含冠脉和外周） | 已申请 | C0207010040000008905 | 国械注进20183032563 | 造影导管Infiniti Angiographic Catheter | 造影导管 | 制造材料为头端顶端:Pebax2533,热塑性聚氨酯,氧化铋;远端头端:Pebax5533,尼龙11,次碳酸铋;中间头端:Vestamid75D,次碳酸铋;管体外层:Vestamid75D,硫酸钡,色素;管体中间层:304不锈钢;管体内层:PTFE;应力释 | 根 | 369 | Cordis Corporation | 康蒂思（上海）医疗器械有限公司 | 是 | 是 | 是 | 6F 125cm Judkins右冠4 | 534615T |  | C02070100400000089050000645 | C0207010040000008905 | 管径范围（F)：6F，长度范围： 125cm Judkins右冠4
589 | 9 | 通用介入 | 造影导管-普通型（包含冠脉和外周） | 已申请 | C0207010040000008905 | 国械注进20183032563 | 造影导管Infiniti Angiographic Catheter | 造影导管 | 制造材料为头端顶端:Pebax2533,热塑性聚氨酯,氧化铋;远端头端:Pebax5533,尼龙11,次碳酸铋;中间头端:Vestamid75D,次碳酸铋;管体外层:Vestamid75D,硫酸钡,色素;管体中间层:304不锈钢;管体内层:PTFE;应力释 | 根 | 369 | Cordis Corporation | 康蒂思（上海）医疗器械有限公司 | 是 | 是 | 是 | 5F造影导管 100cm BL4 侧孔 | SRD7018 |  | C02070100400000089050000644 | C0207010040000008905 | 管径范围（F)：5F，长度范围： 100cm BL4 侧孔
589 | 9 | 通用介入 | 造影导管-普通型（包含冠脉和外周） | 已申请 | C0207010040000008905 | 国械注进20183032563 | 造影导管Infiniti Angiographic Catheter | 造影导管 | 制造材料为头端顶端:Pebax2533,热塑性聚氨酯,氧化铋;远端头端:Pebax5533,尼龙11,次碳酸铋;中间头端:Vestamid75D,次碳酸铋;管体外层:Vestamid75D,硫酸钡,色素;管体中间层:304不锈钢;管体内层:PTFE;应力释 | 根 | 369 | Cordis Corporation | 康蒂思（上海）医疗器械有限公司 | 是 | 是 | 是 | 6F 100cm Judkins左冠3.5 | 534618T |  | C02070100400000089050000643 | C0207010040000008905 | 管径范围（F)：6F，长度范围： 100cm Judkins左冠3.5
589 | 9 | 通用介入 | 造影导管-普通型（包含冠脉和外周） | 已申请 | C0207010040000008905 | 国械注进20183032563 | 造影导管Infiniti Angiographic Catheter | 造影导管 | 制造材料为头端顶端:Pebax2533,热塑性聚氨酯,氧化铋;远端头端:Pebax5533,尼龙11,次碳酸铋;中间头端:Vestamid75D,次碳酸铋;管体外层:Vestamid75D,硫酸钡,色素;管体中间层:304不锈钢;管体内层:PTFE;应力释 | 根 | 369 | Cordis Corporation | 康蒂思（上海）医疗器械有限公司 | 是 | 是 | 是 | 6F 100cm Amplatz左冠Ⅲ | 534647T |  | C02070100400000089050000642 | C0207010040000008905 | 管径范围（F)：6F，长度范围： 100cm Amplatz左冠Ⅲ
589 | 9 | 通用介入 | 造影导管-普通型（包含冠脉和外周） | 已申请 | C0207010040000008905 | 国械注进20183032563 | 造影导管Infiniti Angiographic Catheter | 造影导管 | 制造材料为头端顶端:Pebax2533,热塑性聚氨酯,氧化铋;远端头端:Pebax5533,尼龙11,次碳酸铋;中间头端:Vestamid75D,次碳酸铋;管体外层:Vestamid75D,硫酸钡,色素;管体中间层:304不锈钢;管体内层:PTFE;应力释 | 根 | 369 | Cordis Corporation | 康蒂思（上海）医疗器械有限公司 | 是 | 是 | 是 | 6F造影导管 125cm Judkins左冠5 | SRD5106 |  | C02070100400000089050000641 | C0207010040000008905 | 管径范围（F)：6F，长度范围： 125cm Judkins左冠5
589 | 9 | 通用介入 | 造影导管-普通型（包含冠脉和外周） | 已申请 | C0207010040000008905 | 国械注进20183032563 | 造影导管Infiniti Angiographic Catheter | 造影导管 | 制造材料为头端顶端:Pebax2533,热塑性聚氨酯,氧化铋;远端头端:Pebax5533,尼龙11,次碳酸铋;中间头端:Vestamid75D,次碳酸铋;管体外层:Vestamid75D,硫酸钡,色素;管体中间层:304不锈钢;管体内层:PTFE;应力释 | 根 | 369 | Cordis Corporation | 康蒂思（上海）医疗器械有限公司 | 是 | 是 | 是 | 6F造影导管 125cm Amplatz左冠2 12侧孔 | SRD5440 |  | C02070100400000089050000640 | C0207010040000008905 | 管径范围（F)：6F，长度范围： 125cm Amplatz左冠2 12侧孔
589 | 9 | 通用介入 | 造影导管-普通型（包含冠脉和外周） | 已申请 | C0207010040000008905 | 国械注进20183032563 | 造影导管Infiniti Angiographic Catheter | 造影导管 | 制造材料为头端顶端:Pebax2533,热塑性聚氨酯,氧化铋;远端头端:Pebax5533,尼龙11,次碳酸铋;中间头端:Vestamid75D,次碳酸铋;管体外层:Vestamid75D,硫酸钡,色素;管体中间层:304不锈钢;管体内层:PTFE;应力释 | 根 | 369 | Cordis Corporation | 康蒂思（上海）医疗器械有限公司 | 是 | 是 | 是 | 5F造影导管 100cm LV3 12侧孔 | SRD6628 |  | C02070100400000089050000639 | C0207010040000008905 | 管径范围（F)：5F，长度范围： 100cm LV3 12侧孔
589 | 9 | 通用介入 | 造影导管-普通型（包含冠脉和外周） | 已申请 | C0207010040000008905 | 国械注进20183032563 | 造影导管Infiniti Angiographic Catheter | 造影导管 | 制造材料为头端顶端:Pebax2533,热塑性聚氨酯,氧化铋;远端头端:Pebax5533,尼龙11,次碳酸铋;中间头端:Vestamid75D,次碳酸铋;管体外层:Vestamid75D,硫酸钡,色素;管体中间层:304不锈钢;管体内层:PTFE;应力释 | 根 | 369 | Cordis Corporation | 康蒂思（上海）医疗器械有限公司 | 是 | 是 | 是 | 5F造影导管 80cm Judkins左冠2 | SRD5944 |  | C02070100400000089050000638 | C0207010040000008905 | 管径范围（F)：5F，长度范围： 80cm Judkins左冠2
589 | 9 | 通用介入 | 造影导管-普通型（包含冠脉和外周） | 已申请 | C0207010040000008905 | 国械注进20183032563 | 造影导管Infiniti Angiographic Catheter | 造影导管 | 制造材料为头端顶端:Pebax2533,热塑性聚氨酯,氧化铋;远端头端:Pebax5533,尼龙11,次碳酸铋;中间头端:Vestamid75D,次碳酸铋;管体外层:Vestamid75D,硫酸钡,色素;管体中间层:304不锈钢;管体内层:PTFE;应力释 | 根 | 369 | Cordis Corporation | 康蒂思（上海）医疗器械有限公司 | 是 | 是 | 是 | 4F造影导管 80cm GENSINI 6侧孔 | SRD5514 |  | C02070100400000089050000637 | C0207010040000008905 | 管径范围（F)：4F，长度范围： 80cm GENSINI 6侧孔
589 | 9 | 通用介入 | 造影导管-普通型（包含冠脉和外周） | 已申请 | C0207010040000008905 | 国械注进20183032563 | 造影导管Infiniti Angiographic Catheter | 造影导管 | 制造材料为头端顶端:Pebax2533,热塑性聚氨酯,氧化铋;远端头端:Pebax5533,尼龙11,次碳酸铋;中间头端:Vestamid75D,次碳酸铋;管体外层:Vestamid75D,硫酸钡,色素;管体中间层:304不锈钢;管体内层:PTFE;应力释 | 根 | 369 | Cordis Corporation | 康蒂思（上海）医疗器械有限公司 | 是 | 是 | 是 | 5F 100cm Amplatz右冠改良型 2 | 534543T |  | C02070100400000089050000636 | C0207010040000008905 | 管径范围（F)：5F，长度范围： 100cm Amplatz右冠改良型 2
589 | 9 | 通用介入 | 造影导管-普通型（包含冠脉和外周） | 已申请 | C0207010040000008905 | 国械注进20183032563 | 造影导管Infiniti Angiographic Catheter | 造影导管 | 制造材料为头端顶端:Pebax2533,热塑性聚氨酯,氧化铋;远端头端:Pebax5533,尼龙11,次碳酸铋;中间头端:Vestamid75D,次碳酸铋;管体外层:Vestamid75D,硫酸钡,色素;管体中间层:304不锈钢;管体内层:PTFE;应力释 | 根 | 369 | Cordis Corporation | 康蒂思（上海）医疗器械有限公司 | 是 | 是 | 是 | 4F 110cm 猪尾型 | 538451V |  | C02070100400000089050000635 | C0207010040000008905 | 管径范围（F)：4F，长度范围： 110cm 猪尾型
589 | 9 | 通用介入 | 造影导管-普通型（包含冠脉和外周） | 已申请 | C0207010040000008905 | 国械注进20183032563 | 造影导管Infiniti Angiographic Catheter | 造影导管 | 制造材料为头端顶端:Pebax2533,热塑性聚氨酯,氧化铋;远端头端:Pebax5533,尼龙11,次碳酸铋;中间头端:Vestamid75D,次碳酸铋;管体外层:Vestamid75D,硫酸钡,色素;管体中间层:304不锈钢;管体内层:PTFE;应力释 | 根 | 369 | Cordis Corporation | 康蒂思（上海）医疗器械有限公司 | 是 | 是 | 是 | 5F 110cm 右冠状动脉桥型 | 534570T |  | C02070100400000089050000634 | C0207010040000008905 | 管径范围（F)：5F，长度范围： 110cm 右冠状动脉桥型
589 | 9 | 通用介入 | 造影导管-普通型（包含冠脉和外周） | 已申请 | C0207010040000008905 | 国械注进20183032563 | 造影导管Infiniti Angiographic Catheter | 造影导管 | 制造材料为头端顶端:Pebax2533,热塑性聚氨酯,氧化铋;远端头端:Pebax5533,尼龙11,次碳酸铋;中间头端:Vestamid75D,次碳酸铋;管体外层:Vestamid75D,硫酸钡,色素;管体中间层:304不锈钢;管体内层:PTFE;应力释 | 根 | 369 | Cordis Corporation | 康蒂思（上海）医疗器械有限公司 | 是 | 是 | 是 | 6F造影导管 110cm 猪尾型 | SRD5532 |  | C02070100400000089050000633 | C0207010040000008905 | 管径范围（F)：6F，长度范围： 110cm 猪尾型
589 | 9 | 通用介入 | 造影导管-普通型（包含冠脉和外周） | 已申请 | C0207010040000008905 | 国械注进20183032563 | 造影导管Infiniti Angiographic Catheter | 造影导管 | 制造材料为头端顶端:Pebax2533,热塑性聚氨酯,氧化铋;远端头端:Pebax5533,尼龙11,次碳酸铋;中间头端:Vestamid75D,次碳酸铋;管体外层:Vestamid75D,硫酸钡,色素;管体中间层:304不锈钢;管体内层:PTFE;应力释 | 根 | 369 | Cordis Corporation | 康蒂思（上海）医疗器械有限公司 | 是 | 是 | 是 | 4F造影导管 80cm Judkins右冠2 | SRD6077 |  | C02070100400000089050000632 | C0207010040000008905 | 管径范围（F)：4F，长度范围： 80cm Judkins右冠2
589 | 9 | 通用介入 | 造影导管-普通型（包含冠脉和外周） | 已申请 | C0207010040000008905 | 国械注进20183032563 | 造影导管Infiniti Angiographic Catheter | 造影导管 | 制造材料为头端顶端:Pebax2533,热塑性聚氨酯,氧化铋;远端头端:Pebax5533,尼龙11,次碳酸铋;中间头端:Vestamid75D,次碳酸铋;管体外层:Vestamid75D,硫酸钡,色素;管体中间层:304不锈钢;管体内层:PTFE;应力释 | 根 | 369 | Cordis Corporation | 康蒂思（上海）医疗器械有限公司 | 是 | 是 | 是 | 5F造影导管 100cm IM改良型 | SRD5547 |  | C02070100400000089050000631 | C0207010040000008905 | 管径范围（F)：5F，长度范围： 100cm IM改良型
589 | 9 | 通用介入 | 造影导管-普通型（包含冠脉和外周） | 已申请 | C0207010040000008905 | 国械注进20183032563 | 造影导管Infiniti Angiographic Catheter | 造影导管 | 制造材料为头端顶端:Pebax2533,热塑性聚氨酯,氧化铋;远端头端:Pebax5533,尼龙11,次碳酸铋;中间头端:Vestamid75D,次碳酸铋;管体外层:Vestamid75D,硫酸钡,色素;管体中间层:304不锈钢;管体内层:PTFE;应力释 | 根 | 369 | Cordis Corporation | 康蒂思（上海）医疗器械有限公司 | 是 | 是 | 是 | 5F造影导管 100cm BL3.5 双侧孔 | SRD7019 |  | C02070100400000089050000630 | C0207010040000008905 | 管径范围（F)：5F，长度范围： 100cm BL3.5 双侧孔
589 | 9 | 通用介入 | 造影导管-普通型（包含冠脉和外周） | 已申请 | C0207010040000008905 | 国械注进20183032563 | 造影导管Infiniti Angiographic Catheter | 造影导管 | 制造材料为头端顶端:Pebax2533,热塑性聚氨酯,氧化铋;远端头端:Pebax5533,尼龙11,次碳酸铋;中间头端:Vestamid75D,次碳酸铋;管体外层:Vestamid75D,硫酸钡,色素;管体中间层:304不锈钢;管体内层:PTFE;应力释 | 根 | 369 | Cordis Corporation | 康蒂思（上海）医疗器械有限公司 | 是 | 是 | 是 | 5F造影导管 125cm Judkins右冠4 | SRD6604 |  | C02070100400000089050000629 | C0207010040000008905 | 管径范围（F)：5F，长度范围： 125cm Judkins右冠4
589 | 9 | 通用介入 | 造影导管-普通型（包含冠脉和外周） | 已申请 | C0207010040000008905 | 国械注进20183032563 | 造影导管Infiniti Angiographic Catheter | 造影导管 | 制造材料为头端顶端:Pebax2533,热塑性聚氨酯,氧化铋;远端头端:Pebax5533,尼龙11,次碳酸铋;中间头端:Vestamid75D,次碳酸铋;管体外层:Vestamid75D,硫酸钡,色素;管体中间层:304不锈钢;管体内层:PTFE;应力释 | 根 | 369 | Cordis Corporation | 康蒂思（上海）医疗器械有限公司 | 是 | 是 | 是 | 6F 100cm 内乳动脉型 | 534660T |  | C02070100400000089050000628 | C0207010040000008905 | 管径范围（F)：6F，长度范围： 100cm 内乳动脉型
589 | 9 | 通用介入 | 造影导管-普通型（包含冠脉和外周） | 已申请 | C0207010040000008905 | 国械注进20183032563 | 造影导管Infiniti Angiographic Catheter | 造影导管 | 制造材料为头端顶端:Pebax2533,热塑性聚氨酯,氧化铋;远端头端:Pebax5533,尼龙11,次碳酸铋;中间头端:Vestamid75D,次碳酸铋;管体外层:Vestamid75D,硫酸钡,色素;管体中间层:304不锈钢;管体内层:PTFE;应力释 | 根 | 369 | Cordis Corporation | 康蒂思（上海）医疗器械有限公司 | 是 | 是 | 是 | 4F 100cm Amplatz左冠Ⅲ型 | 538447 |  | C02070100400000089050000627 | C0207010040000008905 | 管径范围（F)：4F，长度范围： 100cm Amplatz左冠Ⅲ型
589 | 9 | 通用介入 | 造影导管-普通型（包含冠脉和外周） | 已申请 | C0207010040000008905 | 国械注进20183032563 | 造影导管Infiniti Angiographic Catheter | 造影导管 | 制造材料为头端顶端:Pebax2533,热塑性聚氨酯,氧化铋;远端头端:Pebax5533,尼龙11,次碳酸铋;中间头端:Vestamid75D,次碳酸铋;管体外层:Vestamid75D,硫酸钡,色素;管体中间层:304不锈钢;管体内层:PTFE;应力释 | 根 | 369 | Cordis Corporation | 康蒂思（上海）医疗器械有限公司 | 是 | 是 | 是 | 4F造影导管 100cm BL | SRD5394 |  | C02070100400000089050000626 | C0207010040000008905 | 管径范围（F)：4F，长度范围： 100cm BL
589 | 9 | 通用介入 | 造影导管-普通型（包含冠脉和外周） | 已申请 | C0207010040000008905 | 国械注进20183032563 | 造影导管Infiniti Angiographic Catheter | 造影导管 | 制造材料为头端顶端:Pebax2533,热塑性聚氨酯,氧化铋;远端头端:Pebax5533,尼龙11,次碳酸铋;中间头端:Vestamid75D,次碳酸铋;管体外层:Vestamid75D,硫酸钡,色素;管体中间层:304不锈钢;管体内层:PTFE;应力释 | 根 | 369 | Cordis Corporation | 康蒂思（上海）医疗器械有限公司 | 是 | 是 | 是 | 5F造影导管 100cm 强支撑3.5 | SRD6987 |  | C02070100400000089050000625 | C0207010040000008905 | 管径范围（F)：5F，长度范围： 100cm 强支撑3.5
589 | 9 | 通用介入 | 造影导管-普通型（包含冠脉和外周） | 已申请 | C0207010040000008905 | 国械注进20183032563 | 造影导管Infiniti Angiographic Catheter | 造影导管 | 制造材料为头端顶端:Pebax2533,热塑性聚氨酯,氧化铋;远端头端:Pebax5533,尼龙11,次碳酸铋;中间头端:Vestamid75D,次碳酸铋;管体外层:Vestamid75D,硫酸钡,色素;管体中间层:304不锈钢;管体内层:PTFE;应力释 | 根 | 369 | Cordis Corporation | 康蒂思（上海）医疗器械有限公司 | 是 | 是 | 是 | 5F造影导管 65cm RC | SRD5863 |  | C02070100400000089050000624 | C0207010040000008905 | 管径范围（F)：5F，长度范围： 65cm RC
589 | 9 | 通用介入 | 造影导管-普通型（包含冠脉和外周） | 已申请 | C0207010040000008905 | 国械注进20183032563 | 造影导管Infiniti Angiographic Catheter | 造影导管 | 制造材料为头端顶端:Pebax2533,热塑性聚氨酯,氧化铋;远端头端:Pebax5533,尼龙11,次碳酸铋;中间头端:Vestamid75D,次碳酸铋;管体外层:Vestamid75D,硫酸钡,色素;管体中间层:304不锈钢;管体内层:PTFE;应力释 | 根 | 369 | Cordis Corporation | 康蒂思（上海）医疗器械有限公司 | 是 | 是 | 是 | 6F 110cm 猪尾型 6侧孔 | 534650S |  | C02070100400000089050000623 | C0207010040000008905 | 管径范围（F)：6F，长度范围： 110cm 猪尾型 6侧孔
589 | 9 | 通用介入 | 造影导管-普通型（包含冠脉和外周） | 已申请 | C0207010040000008905 | 国械注进20183032563 | 造影导管Infiniti Angiographic Catheter | 造影导管 | 制造材料为头端顶端:Pebax2533,热塑性聚氨酯,氧化铋;远端头端:Pebax5533,尼龙11,次碳酸铋;中间头端:Vestamid75D,次碳酸铋;管体外层:Vestamid75D,硫酸钡,色素;管体中间层:304不锈钢;管体内层:PTFE;应力释 | 根 | 369 | Cordis Corporation | 康蒂思（上海）医疗器械有限公司 | 是 | 是 | 是 | 4F造影导管 100cm RBMPMOD3 侧孔 | SRD6826 |  | C02070100400000089050000622 | C0207010040000008905 | 管径范围（F)：4F，长度范围： 100cm RBMPMOD3 侧孔
589 | 9 | 通用介入 | 造影导管-普通型（包含冠脉和外周） | 已申请 | C0207010040000008905 | 国械注进20183032563 | 造影导管Infiniti Angiographic Catheter | 造影导管 | 制造材料为头端顶端:Pebax2533,热塑性聚氨酯,氧化铋;远端头端:Pebax5533,尼龙11,次碳酸铋;中间头端:Vestamid75D,次碳酸铋;管体外层:Vestamid75D,硫酸钡,色素;管体中间层:304不锈钢;管体内层:PTFE;应力释 | 根 | 369 | Cordis Corporation | 康蒂思（上海）医疗器械有限公司 | 是 | 是 | 是 | 6F 100cm SRC右冠 | 534674T |  | C02070100400000089050000621 | C0207010040000008905 | 管径范围（F)：6F，长度范围： 100cm SRC右冠
589 | 9 | 通用介入 | 造影导管-普通型（包含冠脉和外周） | 已申请 | C0207010040000008905 | 国械注进20183032563 | 造影导管Infiniti Angiographic Catheter | 造影导管 | 制造材料为头端顶端:Pebax2533,热塑性聚氨酯,氧化铋;远端头端:Pebax5533,尼龙11,次碳酸铋;中间头端:Vestamid75D,次碳酸铋;管体外层:Vestamid75D,硫酸钡,色素;管体中间层:304不锈钢;管体内层:PTFE;应力释 | 根 | 369 | Cordis Corporation | 康蒂思（上海）医疗器械有限公司 | 是 | 是 | 是 | 5F造影导管 125cm CORSINUS 双侧孔 | SRD7003 |  | C02070100400000089050000620 | C0207010040000008905 | 管径范围（F)：5F，长度范围： 125cm CORSINUS 双侧孔
589 | 9 | 通用介入 | 造影导管-普通型（包含冠脉和外周） | 已申请 | C0207010040000008905 | 国械注进20183032563 | 造影导管Infiniti Angiographic Catheter | 造影导管 | 制造材料为头端顶端:Pebax2533,热塑性聚氨酯,氧化铋;远端头端:Pebax5533,尼龙11,次碳酸铋;中间头端:Vestamid75D,次碳酸铋;管体外层:Vestamid75D,硫酸钡,色素;管体中间层:304不锈钢;管体内层:PTFE;应力释 | 根 | 369 | Cordis Corporation | 康蒂思（上海）医疗器械有限公司 | 是 | 是 | 是 | 4F造影导管 100cm MULT | SRD6942 |  | C02070100400000089050000619 | C0207010040000008905 | 管径范围（F)：4F，长度范围： 100cm MULT
589 | 9 | 通用介入 | 造影导管-普通型（包含冠脉和外周） | 已申请 | C0207010040000008905 | 国械注进20183032563 | 造影导管Infiniti Angiographic Catheter | 造影导管 | 制造材料为头端顶端:Pebax2533,热塑性聚氨酯,氧化铋;远端头端:Pebax5533,尼龙11,次碳酸铋;中间头端:Vestamid75D,次碳酸铋;管体外层:Vestamid75D,硫酸钡,色素;管体中间层:304不锈钢;管体内层:PTFE;应力释 | 根 | 369 | Cordis Corporation | 康蒂思（上海）医疗器械有限公司 | 是 | 是 | 是 | 4F造影导管 100cm ARB改良型 | SRD5908 |  | C02070100400000089050000618 | C0207010040000008905 | 管径范围（F)：4F，长度范围： 100cm ARB改良型
589 | 9 | 通用介入 | 造影导管-普通型（包含冠脉和外周） | 已申请 | C0207010040000008905 | 国械注进20183032563 | 造影导管Infiniti Angiographic Catheter | 造影导管 | 制造材料为头端顶端:Pebax2533,热塑性聚氨酯,氧化铋;远端头端:Pebax5533,尼龙11,次碳酸铋;中间头端:Vestamid75D,次碳酸铋;管体外层:Vestamid75D,硫酸钡,色素;管体中间层:304不锈钢;管体内层:PTFE;应力释 | 根 | 369 | Cordis Corporation | 康蒂思（上海）医疗器械有限公司 | 是 | 是 | 是 | 5F造影导管 125cm 强支撑4.0 | SRD7029 |  | C02070100400000089050000617 | C0207010040000008905 | 管径范围（F)：5F，长度范围： 125cm 强支撑4.0
589 | 9 | 通用介入 | 造影导管-普通型（包含冠脉和外周） | 已申请 | C0207010040000008905 | 国械注进20183032563 | 造影导管Infiniti Angiographic Catheter | 造影导管 | 制造材料为头端顶端:Pebax2533,热塑性聚氨酯,氧化铋;远端头端:Pebax5533,尼龙11,次碳酸铋;中间头端:Vestamid75D,次碳酸铋;管体外层:Vestamid75D,硫酸钡,色素;管体中间层:304不锈钢;管体内层:PTFE;应力释 | 根 | 369 | Cordis Corporation | 康蒂思（上海）医疗器械有限公司 | 是 | 是 | 是 | 6F 125cm 多用途A-2型 2侧孔 | 534644T |  | C02070100400000089050000616 | C0207010040000008905 | 管径范围（F)：6F，长度范围： 125cm 多用途A-2型 2侧孔
589 | 9 | 通用介入 | 造影导管-普通型（包含冠脉和外周） | 已申请 | C0207010040000008905 | 国械注进20183032563 | 造影导管Infiniti Angiographic Catheter | 造影导管 | 制造材料为头端顶端:Pebax2533,热塑性聚氨酯,氧化铋;远端头端:Pebax5533,尼龙11,次碳酸铋;中间头端:Vestamid75D,次碳酸铋;管体外层:Vestamid75D,硫酸钡,色素;管体中间层:304不锈钢;管体内层:PTFE;应力释 | 根 | 369 | Cordis Corporation | 康蒂思（上海）医疗器械有限公司 | 是 | 是 | 是 | 6F造影导管 50cm 多功能MPA2 | SRD7053 |  | C02070100400000089050000615 | C0207010040000008905 | 管径范围（F)：6F，长度范围： 50cm 多功能MPA2
589 | 9 | 通用介入 | 造影导管-普通型（包含冠脉和外周） | 已申请 | C0207010040000008905 | 国械注进20183032563 | 造影导管Infiniti Angiographic Catheter | 造影导管 | 制造材料为头端顶端:Pebax2533,热塑性聚氨酯,氧化铋;远端头端:Pebax5533,尼龙11,次碳酸铋;中间头端:Vestamid75D,次碳酸铋;管体外层:Vestamid75D,硫酸钡,色素;管体中间层:304不锈钢;管体内层:PTFE;应力释 | 根 | 369 | Cordis Corporation | 康蒂思（上海）医疗器械有限公司 | 是 | 是 | 是 | 5F造影导管 125m IM | SRD6708 |  | C02070100400000089050000614 | C0207010040000008905 | 管径范围（F)：5F，长度范围： 125m IM
591 | 9 | 通用介入 | 造影导管-普通型（包含冠脉和外周） | 已申请 | C0207010040000008905 | 国械注进20153030716 | 造影导管 Tempo Angiographic Catheter | 造影导管 | 由聚亚胺酯、聚酰胺等材料制成。涂层材料为MDX(氨基硅油硅氧烷)。 | 根 | 104 | 康蒂思公司 Cordis Corporation | 康蒂思（上海）医疗器械有限公司 | 是 | 是 | 是 | TEMPO 4F JB1 形造影导管 100cm | 451-423H0 |  | C02070100400000089050000150 | C0207010040000008905 | 管径范围（F)：4F;长度范围(cm):100cm
591 | 9 | 通用介入 | 造影导管-普通型（包含冠脉和外周） | 已申请 | C0207010040000008905 | 国械注进20153030716 | 造影导管 Tempo Angiographic Catheter | 造影导管 | 由聚亚胺酯、聚酰胺等材料制成。涂层材料为MDX(氨基硅油硅氧烷)。 | 根 | 104 | 康蒂思公司 Cordis Corporation | 康蒂思（上海）医疗器械有限公司 | 是 | 是 | 是 | TEMPO 5F 五侧孔UF形 造影导管 90cm | 451-504F5 |  | C02070100400000089050000149 | C0207010040000008905 | 管径范围（F)：5F;长度范围(cm):90cm
591 | 9 | 通用介入 | 造影导管-普通型（包含冠脉和外周） | 已申请 | C0207010040000008905 | 国械注进20153030716 | 造影导管 Tempo Angiographic Catheter | 造影导管 | 由聚亚胺酯、聚酰胺等材料制成。涂层材料为MDX(氨基硅油硅氧烷)。 | 根 | 104 | 康蒂思公司 Cordis Corporation | 康蒂思（上海）医疗器械有限公司 | 是 | 是 | 是 | TEMPO 5F MP A1(1) 形造影导管 100cm | 451-506H0 |  | C02070100400000089050000148 | C0207010040000008905 | 管径范围（F)：5F;长度范围(cm):100cm
591 | 9 | 通用介入 | 造影导管-普通型（包含冠脉和外周） | 已申请 | C0207010040000008905 | 国械注进20153030716 | 造影导管 Tempo Angiographic Catheter | 造影导管 | 由聚亚胺酯、聚酰胺等材料制成。涂层材料为MDX(氨基硅油硅氧烷)。 | 根 | 104 | 康蒂思公司 Cordis Corporation | 康蒂思（上海）医疗器械有限公司 | 是 | 是 | 是 | TEMPO 5F BER 形造影导管 100cm | 451-513H0 |  | C02070100400000089050000147 | C0207010040000008905 | 管径范围（F)：5F;长度范围(cm):100cm
591 | 9 | 通用介入 | 造影导管-普通型（包含冠脉和外周） | 已申请 | C0207010040000008905 | 国械注进20153030716 | 造影导管 Tempo Angiographic Catheter | 造影导管 | 由聚亚胺酯、聚酰胺等材料制成。涂层材料为MDX(氨基硅油硅氧烷)。 | 根 | 104 | 康蒂思公司 Cordis Corporation | 康蒂思（上海）医疗器械有限公司 | 是 | 是 | 是 | TEMPO 5F SIM2 形造影导管 100cm | 451-531H0 |  | C02070100400000089050000146 | C0207010040000008905 | 管径范围（F)：5F;长度范围(cm):100cm
591 | 9 | 通用介入 | 造影导管-普通型（包含冠脉和外周） | 已申请 | C0207010040000008905 | 国械注进20153030716 | 造影导管 Tempo Angiographic Catheter | 造影导管 | 由聚亚胺酯、聚酰胺等材料制成。涂层材料为MDX(氨基硅油硅氧烷)。 | 根 | 104 | 康蒂思公司 Cordis Corporation | 康蒂思（上海）医疗器械有限公司 | 是 | 是 | 是 | TEMPO 5F BER 形造影导管 65cm | 451-513V0 |  | C02070100400000089050000145 | C0207010040000008905 | 管径范围（F)：5F;长度范围(cm):65cm
591 | 9 | 通用介入 | 造影导管-普通型（包含冠脉和外周） | 已申请 | C0207010040000008905 | 国械注进20153030716 | 造影导管 Tempo Angiographic Catheter | 造影导管 | 由聚亚胺酯、聚酰胺等材料制成。涂层材料为MDX(氨基硅油硅氧烷)。 | 根 | 104 | 康蒂思公司 Cordis Corporation | 康蒂思（上海）医疗器械有限公司 | 是 | 是 | 是 | TEMPO 5F 五侧孔UF形 造影导管 90cm | 451-501F5 |  | C02070100400000089050000144 | C0207010040000008905 | 管径范围（F)：5F;长度范围(cm):90cm
591 | 9 | 通用介入 | 造影导管-普通型（包含冠脉和外周） | 已申请 | C0207010040000008905 | 国械注进20153030716 | 造影导管 Tempo Angiographic Catheter | 造影导管 | 由聚亚胺酯、聚酰胺等材料制成。涂层材料为MDX(氨基硅油硅氧烷)。 | 根 | 104 | 康蒂思公司 Cordis Corporation | 康蒂思（上海）医疗器械有限公司 | 是 | 是 | 是 | TEMPO 4F RDC A1 形造影导管 80cm | 451-447S0 |  | C02070100400000089050000143 | C0207010040000008905 | 管径范围（F)：4F;长度范围(cm):80cm
591 | 9 | 通用介入 | 造影导管-普通型（包含冠脉和外周） | 已申请 | C0207010040000008905 | 国械注进20153030716 | 造影导管 Tempo Angiographic Catheter | 造影导管 | 由聚亚胺酯、聚酰胺等材料制成。涂层材料为MDX(氨基硅油硅氧烷)。 | 根 | 104 | 康蒂思公司 Cordis Corporation | 康蒂思（上海）医疗器械有限公司 | 是 | 是 | 是 | TEMPO 5F MP A2 形造影导管 2 侧孔 100cm | 451-507H2 |  | C02070100400000089050000142 | C0207010040000008905 | 管径范围（F)：5F;长度范围(cm):100cm
591 | 9 | 通用介入 | 造影导管-普通型（包含冠脉和外周） | 已申请 | C0207010040000008905 | 国械注进20153030716 | 造影导管 Tempo Angiographic Catheter | 造影导管 | 由聚亚胺酯、聚酰胺等材料制成。涂层材料为MDX(氨基硅油硅氧烷)。 | 根 | 104 | 康蒂思公司 Cordis Corporation | 康蒂思（上海）医疗器械有限公司 | 是 | 是 | 是 | TEMPO 5F 五侧孔猪尾形造影导管 110cm | 451-503L5 |  | C02070100400000089050000141 | C0207010040000008905 | 管径范围（F)：5F;长度范围(cm):110cm
591 | 9 | 通用介入 | 造影导管-普通型（包含冠脉和外周） | 已申请 | C0207010040000008905 | 国械注进20153030716 | 造影导管 Tempo Angiographic Catheter | 造影导管 | 由聚亚胺酯、聚酰胺等材料制成。涂层材料为MDX(氨基硅油硅氧烷)。 | 根 | 104 | 康蒂思公司 Cordis Corporation | 康蒂思（上海）医疗器械有限公司 | 是 | 是 | 是 | TEMPO 5F JB2 形造影导管 100cm | 451-524H0 |  | C02070100400000089050000140 | C0207010040000008905 | 管径范围（F)：5F;长度范围(cm):100cm
591 | 9 | 通用介入 | 造影导管-普通型（包含冠脉和外周） | 已申请 | C0207010040000008905 | 国械注进20153030716 | 造影导管 Tempo Angiographic Catheter | 造影导管 | 由聚亚胺酯、聚酰胺等材料制成。涂层材料为MDX(氨基硅油硅氧烷)。 | 根 | 104 | 康蒂思公司 Cordis Corporation | 康蒂思（上海）医疗器械有限公司 | 是 | 是 | 是 | TEMPO 5F MP A1 形造影导管 65cm | 451-507V0 |  | C02070100400000089050000139 | C0207010040000008905 | 管径范围（F)：5F;长度范围(cm):65cm
591 | 9 | 通用介入 | 造影导管-普通型（包含冠脉和外周） | 已申请 | C0207010040000008905 | 国械注进20153030716 | 造影导管 Tempo Angiographic Catheter | 造影导管 | 由聚亚胺酯、聚酰胺等材料制成。涂层材料为MDX(氨基硅油硅氧烷)。 | 根 | 104 | 康蒂思公司 Cordis Corporation | 康蒂思（上海）医疗器械有限公司 | 是 | 是 | 是 | TEMPO 4F 牧羊钩0.8形造影导管 65cm | 451-449V0 |  | C02070100400000089050000138 | C0207010040000008905 | 管径范围（F)：4F;长度范围(cm):65cm
591 | 9 | 通用介入 | 造影导管-普通型（包含冠脉和外周） | 已申请 | C0207010040000008905 | 国械注进20153030716 | 造影导管 Tempo Angiographic Catheter | 造影导管 | 由聚亚胺酯、聚酰胺等材料制成。涂层材料为MDX(氨基硅油硅氧烷)。 | 根 | 104 | 康蒂思公司 Cordis Corporation | 康蒂思（上海）医疗器械有限公司 | 是 | 是 | 是 | TEMPO 5F RC1 形造影导管 65cm | 451-555V0 |  | C02070100400000089050000137 | C0207010040000008905 | 管径范围（F)：5F;长度范围(cm):65cm
591 | 9 | 通用介入 | 造影导管-普通型（包含冠脉和外周） | 已申请 | C0207010040000008905 | 国械注进20153030716 | 造影导管 Tempo Angiographic Catheter | 造影导管 | 由聚亚胺酯、聚酰胺等材料制成。涂层材料为MDX(氨基硅油硅氧烷)。 | 根 | 104 | 康蒂思公司 Cordis Corporation | 康蒂思（上海）医疗器械有限公司 | 是 | 是 | 是 | TEMPO 4F MP A1 形造影导管 100cm | 451-406H0 |  | C02070100400000089050000136 | C0207010040000008905 | 管径范围（F)：4F;长度范围(cm):100cm
591 | 9 | 通用介入 | 造影导管-普通型（包含冠脉和外周） | 已申请 | C0207010040000008905 | 国械注进20153030716 | 造影导管 Tempo Angiographic Catheter | 造影导管 | 由聚亚胺酯、聚酰胺等材料制成。涂层材料为MDX(氨基硅油硅氧烷)。 | 根 | 104 | 康蒂思公司 Cordis Corporation | 康蒂思（上海）医疗器械有限公司 | 是 | 是 | 是 | TEMPO 5F 五侧孔猪尾形造影导管 90cm | 451-503F5 |  | C02070100400000089050000135 | C0207010040000008905 | 管径范围（F)：5F;长度范围(cm):90cm
591 | 9 | 通用介入 | 造影导管-普通型（包含冠脉和外周） | 已申请 | C0207010040000008905 | 国械注进20153030716 | 造影导管 Tempo Angiographic Catheter | 造影导管 | 由聚亚胺酯、聚酰胺等材料制成。涂层材料为MDX(氨基硅油硅氧烷)。 | 根 | 104 | 康蒂思公司 Cordis Corporation | 康蒂思（上海）医疗器械有限公司 | 是 | 是 | 是 | TEMPO 5F USL2 形造影导管 80cm | 451-518S0 |  | C02070100400000089050000134 | C0207010040000008905 | 管径范围（F)：5F;长度范围(cm):80cm
591 | 9 | 通用介入 | 造影导管-普通型（包含冠脉和外周） | 已申请 | C0207010040000008905 | 国械注进20153030716 | 造影导管 Tempo Angiographic Catheter | 造影导管 | 由聚亚胺酯、聚酰胺等材料制成。涂层材料为MDX(氨基硅油硅氧烷)。 | 根 | 104 | 康蒂思公司 Cordis Corporation | 康蒂思（上海）医疗器械有限公司 | 是 | 是 | 是 | TEMPO 5F 五侧孔猪尾形造影导管 65cm | 451-503V5 |  | C02070100400000089050000133 | C0207010040000008905 | 管径范围（F)：5F;长度范围(cm):65cm
591 | 9 | 通用介入 | 造影导管-普通型（包含冠脉和外周） | 已申请 | C0207010040000008905 | 国械注进20153030716 | 造影导管 Tempo Angiographic Catheter | 造影导管 | 由聚亚胺酯、聚酰胺等材料制成。涂层材料为MDX(氨基硅油硅氧烷)。 | 根 | 104 | 康蒂思公司 Cordis Corporation | 康蒂思（上海）医疗器械有限公司 | 是 | 是 | 是 | TEMPO 4F HN4 形造影导管 100cm | 451-421H0 |  | C02070100400000089050000132 | C0207010040000008905 | 管径范围（F)：4F;长度范围(cm):100cm
591 | 9 | 通用介入 | 造影导管-普通型（包含冠脉和外周） | 已申请 | C0207010040000008905 | 国械注进20153030716 | 造影导管 Tempo Angiographic Catheter | 造影导管 | 由聚亚胺酯、聚酰胺等材料制成。涂层材料为MDX(氨基硅油硅氧烷)。 | 根 | 104 | 康蒂思公司 Cordis Corporation | 康蒂思（上海）医疗器械有限公司 | 是 | 是 | 是 | TEMPO 5F HN3 形造影导管 100cm | 451-520H0 |  | C02070100400000089050000131 | C0207010040000008905 | 管径范围（F)：5F;长度范围(cm):100cm
591 | 9 | 通用介入 | 造影导管-普通型（包含冠脉和外周） | 已申请 | C0207010040000008905 | 国械注进20153030716 | 造影导管 Tempo Angiographic Catheter | 造影导管 | 由聚亚胺酯、聚酰胺等材料制成。涂层材料为MDX(氨基硅油硅氧烷)。 | 根 | 104 | 康蒂思公司 Cordis Corporation | 康蒂思（上海）医疗器械有限公司 | 是 | 是 | 是 | TEMPO 4F RC1 形造影导管 65cm | 451-455V0 |  | C02070100400000089050000089 | C0207010040000008905 | 管径范围（F)：4F;长度范围(cm):65cm
591 | 9 | 通用介入 | 造影导管-普通型（包含冠脉和外周） | 已申请 | C0207010040000008905 | 国械注进20153030716 | 造影导管 Tempo Angiographic Catheter | 造影导管 | 由聚亚胺酯、聚酰胺等材料制成。涂层材料为MDX(氨基硅油硅氧烷)。 | 根 | 104 | 康蒂思公司 Cordis Corporation | 康蒂思（上海）医疗器械有限公司 | 是 | 是 | 是 | TEMPO 4F 五侧孔直形造影导管 65cm | 451-401V5 |  | C02070100400000089050000190 | C0207010040000008905 | 管径范围（F)：4F;长度范围(cm):65cm
591 | 9 | 通用介入 | 造影导管-普通型（包含冠脉和外周） | 已申请 | C0207010040000008905 | 国械注进20153030716 | 造影导管 Tempo Angiographic Catheter | 造影导管 | 由聚亚胺酯、聚酰胺等材料制成。涂层材料为MDX(氨基硅油硅氧烷)。 | 根 | 104 | 康蒂思公司 Cordis Corporation | 康蒂思（上海）医疗器械有限公司 | 是 | 是 | 是 | TEMPO 5F H1 形造影导管 100cm | 451-535H0 |  | C02070100400000089050000189 | C0207010040000008905 | 管径范围（F)：5F;长度范围(cm):100cm
591 | 9 | 通用介入 | 造影导管-普通型（包含冠脉和外周） | 已申请 | C0207010040000008905 | 国械注进20153030716 | 造影导管 Tempo Angiographic Catheter | 造影导管 | 由聚亚胺酯、聚酰胺等材料制成。涂层材料为MDX(氨基硅油硅氧烷)。 | 根 | 104 | 康蒂思公司 Cordis Corporation | 康蒂思（上海）医疗器械有限公司 | 是 | 是 | 是 | TEMPO 5F MP A1 形造影导管 125cm | 451-506P0 |  | C02070100400000089050000188 | C0207010040000008905 | 管径范围（F)：5F;长度范围(cm):125cm
591 | 9 | 通用介入 | 造影导管-普通型（包含冠脉和外周） | 已申请 | C0207010040000008905 | 国械注进20153030716 | 造影导管 Tempo Angiographic Catheter | 造影导管 | 由聚亚胺酯、聚酰胺等材料制成。涂层材料为MDX(氨基硅油硅氧烷)。 | 根 | 104 | 康蒂思公司 Cordis Corporation | 康蒂思（上海）医疗器械有限公司 | 是 | 是 | 是 | TEMPO 4F H1 形造影导管 100cm | 451-435H0 |  | C02070100400000089050000187 | C0207010040000008905 | 管径范围（F)：4F;长度范围(cm):100cm
591 | 9 | 通用介入 | 造影导管-普通型（包含冠脉和外周） | 已申请 | C0207010040000008905 | 国械注进20153030716 | 造影导管 Tempo Angiographic Catheter | 造影导管 | 由聚亚胺酯、聚酰胺等材料制成。涂层材料为MDX(氨基硅油硅氧烷)。 | 根 | 104 | 康蒂思公司 Cordis Corporation | 康蒂思（上海）医疗器械有限公司 | 是 | 是 | 是 | TEMPO 5F 牧羊钩1.0形造影导管 65cm | 451-550V0 |  | C02070100400000089050000186 | C0207010040000008905 | 管径范围（F)：5F;长度范围(cm):65cm
591 | 9 | 通用介入 | 造影导管-普通型（包含冠脉和外周） | 已申请 | C0207010040000008905 | 国械注进20153030716 | 造影导管 Tempo Angiographic Catheter | 造影导管 | 由聚亚胺酯、聚酰胺等材料制成。涂层材料为MDX(氨基硅油硅氧烷)。 | 根 | 104 | 康蒂思公司 Cordis Corporation | 康蒂思（上海）医疗器械有限公司 | 是 | 是 | 是 | TEMPO 4F SIM1 形造影导管 100cm | 451-430H0 |  | C02070100400000089050000185 | C0207010040000008905 | 管径范围（F)：4F;长度范围(cm):100cm
591 | 9 | 通用介入 | 造影导管-普通型（包含冠脉和外周） | 已申请 | C0207010040000008905 | 国械注进20153030716 | 造影导管 Tempo Angiographic Catheter | 造影导管 | 由聚亚胺酯、聚酰胺等材料制成。涂层材料为MDX(氨基硅油硅氧烷)。 | 根 | 104 | 康蒂思公司 Cordis Corporation | 康蒂思（上海）医疗器械有限公司 | 是 | 是 | 是 | TEMPO 5F C3 形造影导管2侧孔 65cm | 451-544V2 |  | C02070100400000089050000184 | C0207010040000008905 | 管径范围（F)：5F;长度范围(cm):65cm
591 | 9 | 通用介入 | 造影导管-普通型（包含冠脉和外周） | 已申请 | C0207010040000008905 | 国械注进20153030716 | 造影导管 Tempo Angiographic Catheter | 造影导管 | 由聚亚胺酯、聚酰胺等材料制成。涂层材料为MDX(氨基硅油硅氧烷)。 | 根 | 104 | 康蒂思公司 Cordis Corporation | 康蒂思（上海）医疗器械有限公司 | 是 | 是 | 是 | TEMPO 5F SIM2 形造影导管2侧孔 100cm | 451-531H2 |  | C02070100400000089050000183 | C0207010040000008905 | 管径范围（F)：5F;长度范围(cm):100cm
591 | 9 | 通用介入 | 造影导管-普通型（包含冠脉和外周） | 已申请 | C0207010040000008905 | 国械注进20153030716 | 造影导管 Tempo Angiographic Catheter | 造影导管 | 由聚亚胺酯、聚酰胺等材料制成。涂层材料为MDX(氨基硅油硅氧烷)。 | 根 | 104 | 康蒂思公司 Cordis Corporation | 康蒂思（上海）医疗器械有限公司 | 是 | 是 | 是 | TEMPO 5F C2 形造影导管 100cm | 451-543H0 |  | C02070100400000089050000182 | C0207010040000008905 | 管径范围（F)：5F;长度范围(cm):100cm
591 | 9 | 通用介入 | 造影导管-普通型（包含冠脉和外周） | 已申请 | C0207010040000008905 | 国械注进20153030716 | 造影导管 Tempo Angiographic Catheter | 造影导管 | 由聚亚胺酯、聚酰胺等材料制成。涂层材料为MDX(氨基硅油硅氧烷)。 | 根 | 104 | 康蒂思公司 Cordis Corporation | 康蒂思（上海）医疗器械有限公司 | 是 | 是 | 是 | TEMPO 4F JB2 形造影导管 100cm | 451-424H0 |  | C02070100400000089050000181 | C0207010040000008905 | 管径范围（F)：4F;长度范围(cm):100cm
591 | 9 | 通用介入 | 造影导管-普通型（包含冠脉和外周） | 已申请 | C0207010040000008905 | 国械注进20153030716 | 造影导管 Tempo Angiographic Catheter | 造影导管 | 由聚亚胺酯、聚酰胺等材料制成。涂层材料为MDX(氨基硅油硅氧烷)。 | 根 | 104 | 康蒂思公司 Cordis Corporation | 康蒂思（上海）医疗器械有限公司 | 是 | 是 | 是 | TEMPO 4F MAN 形造影导管 100cm | 451-412H0 |  | C02070100400000089050000180 | C0207010040000008905 | 管径范围（F)：4F;长度范围(cm):100cm
591 | 9 | 通用介入 | 造影导管-普通型（包含冠脉和外周） | 已申请 | C0207010040000008905 | 国械注进20153030716 | 造影导管 Tempo Angiographic Catheter | 造影导管 | 由聚亚胺酯、聚酰胺等材料制成。涂层材料为MDX(氨基硅油硅氧烷)。 | 根 | 104 | 康蒂思公司 Cordis Corporation | 康蒂思（上海）医疗器械有限公司 | 是 | 是 | 是 | TEMPO 4F BER II 形造影导管 100cm | 451-415H0 |  | C02070100400000089050000179 | C0207010040000008905 | 管径范围（F)：4F;长度范围(cm):100cm
591 | 9 | 通用介入 | 造影导管-普通型（包含冠脉和外周） | 已申请 | C0207010040000008905 | 国械注进20153030716 | 造影导管 Tempo Angiographic Catheter | 造影导管 | 由聚亚胺酯、聚酰胺等材料制成。涂层材料为MDX(氨基硅油硅氧烷)。 | 根 | 104 | 康蒂思公司 Cordis Corporation | 康蒂思（上海）医疗器械有限公司 | 是 | 是 | 是 | TEMPO 5F C2 形造影导管 65cm | 451-543V0 |  | C02070100400000089050000178 | C0207010040000008905 | 管径范围（F)：5F;长度范围(cm):65cm
591 | 9 | 通用介入 | 造影导管-普通型（包含冠脉和外周） | 已申请 | C0207010040000008905 | 国械注进20153030716 | 造影导管 Tempo Angiographic Catheter | 造影导管 | 由聚亚胺酯、聚酰胺等材料制成。涂层材料为MDX(氨基硅油硅氧烷)。 | 根 | 104 | 康蒂思公司 Cordis Corporation | 康蒂思（上海）医疗器械有限公司 | 是 | 是 | 是 | TEMPO 4F RIM 形造影导管 65cm | 451-457V0 |  | C02070100400000089050000177 | C0207010040000008905 | 管径范围（F)：4F;长度范围(cm):65cm
591 | 9 | 通用介入 | 造影导管-普通型（包含冠脉和外周） | 已申请 | C0207010040000008905 | 国械注进20153030716 | 造影导管 Tempo Angiographic Catheter | 造影导管 | 由聚亚胺酯、聚酰胺等材料制成。涂层材料为MDX(氨基硅油硅氧烷)。 | 根 | 104 | 康蒂思公司 Cordis Corporation | 康蒂思（上海）医疗器械有限公司 | 是 | 是 | 是 | TEMPO 4F RC2 形造影导管 65cm | 451-456V0 |  | C02070100400000089050000176 | C0207010040000008905 | 管径范围（F)：4F;长度范围(cm):65cm
591 | 9 | 通用介入 | 造影导管-普通型（包含冠脉和外周） | 已申请 | C0207010040000008905 | 国械注进20153030716 | 造影导管 Tempo Angiographic Catheter | 造影导管 | 由聚亚胺酯、聚酰胺等材料制成。涂层材料为MDX(氨基硅油硅氧烷)。 | 根 | 104 | 康蒂思公司 Cordis Corporation | 康蒂思（上海）医疗器械有限公司 | 是 | 是 | 是 | TEMPO 5F C1 形造影导管 65cm | 451-542V0 |  | C02070100400000089050000175 | C0207010040000008905 | 管径范围（F)：5F;长度范围(cm):65cm
591 | 9 | 通用介入 | 造影导管-普通型（包含冠脉和外周） | 已申请 | C0207010040000008905 | 国械注进20153030716 | 造影导管 Tempo Angiographic Catheter | 造影导管 | 由聚亚胺酯、聚酰胺等材料制成。涂层材料为MDX(氨基硅油硅氧烷)。 | 根 | 104 | 康蒂思公司 Cordis Corporation | 康蒂思（上海）医疗器械有限公司 | 是 | 是 | 是 | TEMPO 4F 五侧孔直形造影导管 110cm | 451-401L5 |  | C02070100400000089050000174 | C0207010040000008905 | 管径范围（F)：4F;长度范围(cm):110cm
591 | 9 | 通用介入 | 造影导管-普通型（包含冠脉和外周） | 已申请 | C0207010040000008905 | 国械注进20153030716 | 造影导管 Tempo Angiographic Catheter | 造影导管 | 由聚亚胺酯、聚酰胺等材料制成。涂层材料为MDX(氨基硅油硅氧烷)。 | 根 | 104 | 康蒂思公司 Cordis Corporation | 康蒂思（上海）医疗器械有限公司 | 是 | 是 | 是 | TEMPO 4F 五侧孔UF形 造影导管 90cm | 451-404F5 |  | C02070100400000089050000173 | C0207010040000008905 | 管径范围（F)：4F;长度范围(cm):90cm
591 | 9 | 通用介入 | 造影导管-普通型（包含冠脉和外周） | 已申请 | C0207010040000008905 | 国械注进20153030716 | 造影导管 Tempo Angiographic Catheter | 造影导管 | 由聚亚胺酯、聚酰胺等材料制成。涂层材料为MDX(氨基硅油硅氧烷)。 | 根 | 104 | 康蒂思公司 Cordis Corporation | 康蒂思（上海）医疗器械有限公司 | 是 | 是 | 是 | TEMPO 5F H3 形造影导管 100cm | 451-539H0 |  | C02070100400000089050000172 | C0207010040000008905 | 管径范围（F)：5F;长度范围(cm):100cm
591 | 9 | 通用介入 | 造影导管-普通型（包含冠脉和外周） | 已申请 | C0207010040000008905 | 国械注进20153030716 | 造影导管 Tempo Angiographic Catheter | 造影导管 | 由聚亚胺酯、聚酰胺等材料制成。涂层材料为MDX(氨基硅油硅氧烷)。 | 根 | 104 | 康蒂思公司 Cordis Corporation | 康蒂思（上海）医疗器械有限公司 | 是 | 是 | 是 | TEMPO 5F 五侧孔UF形 造影导管 65cm | 451-504V5 |  | C02070100400000089050000171 | C0207010040000008905 | 管径范围（F)：5F;长度范围(cm):65cm
591 | 9 | 通用介入 | 造影导管-普通型（包含冠脉和外周） | 已申请 | C0207010040000008905 | 国械注进20153030716 | 造影导管 Tempo Angiographic Catheter | 造影导管 | 由聚亚胺酯、聚酰胺等材料制成。涂层材料为MDX(氨基硅油硅氧烷)。 | 根 | 104 | 康蒂思公司 Cordis Corporation | 康蒂思（上海）医疗器械有限公司 | 是 | 是 | 是 | TEMPO 5F MP A2 (1)形造影导管 2 侧孔 125cm | 451-506P2 |  | C02070100400000089050000192 | C0207010040000008905 | 管径范围（F)：5F;长度范围(cm):125cm
591 | 9 | 通用介入 | 造影导管-普通型（包含冠脉和外周） | 已申请 | C0207010040000008905 | 国械注进20153030716 | 造影导管 Tempo Angiographic Catheter | 造影导管 | 由聚亚胺酯、聚酰胺等材料制成。涂层材料为MDX(氨基硅油硅氧烷)。 | 根 | 104 | 康蒂思公司 Cordis Corporation | 康蒂思（上海）医疗器械有限公司 | 是 | 是 | 是 | TEMPO 4F 五侧孔直形造影导管 90cm | 451-401F5 |  | C02070100400000089050000191 | C0207010040000008905 | 管径范围（F)：4F;长度范围(cm):90cm
591 | 9 | 通用介入 | 造影导管-普通型（包含冠脉和外周） | 已申请 | C0207010040000008905 | 国械注进20153030716 | 造影导管 Tempo Angiographic Catheter | 造影导管 | 由聚亚胺酯、聚酰胺等材料制成。涂层材料为MDX(氨基硅油硅氧烷)。 | 根 | 104 | 康蒂思公司 Cordis Corporation | 康蒂思（上海）医疗器械有限公司 | 是 | 是 | 是 | TEMPO 5F BER II 形造影导管 40cm | 451-515T0 |  | C02070100400000089050000170 | C0207010040000008905 | 管径范围（F)：5F;长度范围(cm):40cm
591 | 9 | 通用介入 | 造影导管-普通型（包含冠脉和外周） | 已申请 | C0207010040000008905 | 国械注进20153030716 | 造影导管 Tempo Angiographic Catheter | 造影导管 | 由聚亚胺酯、聚酰胺等材料制成。涂层材料为MDX(氨基硅油硅氧烷)。 | 根 | 104 | 康蒂思公司 Cordis Corporation | 康蒂思（上海）医疗器械有限公司 | 是 | 是 | 是 | TEMPO 5F SIM3 形造影导管2侧孔 100cm | 451-532H2 |  | C02070100400000089050000169 | C0207010040000008905 | 管径范围（F)：5F;长度范围(cm):100cm
591 | 9 | 通用介入 | 造影导管-普通型（包含冠脉和外周） | 已申请 | C0207010040000008905 | 国械注进20153030716 | 造影导管 Tempo Angiographic Catheter | 造影导管 | 由聚亚胺酯、聚酰胺等材料制成。涂层材料为MDX(氨基硅油硅氧烷)。 | 根 | 104 | 康蒂思公司 Cordis Corporation | 康蒂思（上海）医疗器械有限公司 | 是 | 是 | 是 | TEMPO 5F RIM 形造影导管 65cm | 451-557V0 |  | C02070100400000089050000168 | C0207010040000008905 | 管径范围（F)：5F;长度范围(cm):65cm
591 | 9 | 通用介入 | 造影导管-普通型（包含冠脉和外周） | 已申请 | C0207010040000008905 | 国械注进20153030716 | 造影导管 Tempo Angiographic Catheter | 造影导管 | 由聚亚胺酯、聚酰胺等材料制成。涂层材料为MDX(氨基硅油硅氧烷)。 | 根 | 104 | 康蒂思公司 Cordis Corporation | 康蒂思（上海）医疗器械有限公司 | 是 | 是 | 是 | TEMPO 5F C1 形造影导管2侧孔 65cm | 451-542V2 |  | C02070100400000089050000167 | C0207010040000008905 | 管径范围（F)：5F;长度范围(cm):65cm
591 | 9 | 通用介入 | 造影导管-普通型（包含冠脉和外周） | 已申请 | C0207010040000008905 | 国械注进20153030716 | 造影导管 Tempo Angiographic Catheter | 造影导管 | 由聚亚胺酯、聚酰胺等材料制成。涂层材料为MDX(氨基硅油硅氧烷)。 | 根 | 104 | 康蒂思公司 Cordis Corporation | 康蒂思（上海）医疗器械有限公司 | 是 | 是 | 是 | TEMPO 5F SIM1 形造影导管2侧孔 100cm | 451-530H2 |  | C02070100400000089050000166 | C0207010040000008905 | 管径范围（F)：5F;长度范围(cm):100cm
591 | 9 | 通用介入 | 造影导管-普通型（包含冠脉和外周） | 已申请 | C0207010040000008905 | 国械注进20153030716 | 造影导管 Tempo Angiographic Catheter | 造影导管 | 由聚亚胺酯、聚酰胺等材料制成。涂层材料为MDX(氨基硅油硅氧烷)。 | 根 | 104 | 康蒂思公司 Cordis Corporation | 康蒂思（上海）医疗器械有限公司 | 是 | 是 | 是 | TEMPO 4F SIDEWIND3 形造影导管 100cm | 451-432H0 |  | C02070100400000089050000165 | C0207010040000008905 | 管径范围（F)：4F;长度范围(cm):100cm
591 | 9 | 通用介入 | 造影导管-普通型（包含冠脉和外周） | 已申请 | C0207010040000008905 | 国械注进20153030716 | 造影导管 Tempo Angiographic Catheter | 造影导管 | 由聚亚胺酯、聚酰胺等材料制成。涂层材料为MDX(氨基硅油硅氧烷)。 | 根 | 104 | 康蒂思公司 Cordis Corporation | 康蒂思（上海）医疗器械有限公司 | 是 | 是 | 是 | TEMPO 4F C1 形造影导管2侧孔 65cm | 451-442V2 |  | C02070100400000089050000164 | C0207010040000008905 | 管径范围（F)：4F;长度范围(cm):65cm
591 | 9 | 通用介入 | 造影导管-普通型（包含冠脉和外周） | 已申请 | C0207010040000008905 | 国械注进20153030716 | 造影导管 Tempo Angiographic Catheter | 造影导管 | 由聚亚胺酯、聚酰胺等材料制成。涂层材料为MDX(氨基硅油硅氧烷)。 | 根 | 104 | 康蒂思公司 Cordis Corporation | 康蒂思（上海）医疗器械有限公司 | 是 | 是 | 是 | TEMPO 4F 五侧孔UF形 造影导管 65cm | 451-404V5 |  | C02070100400000089050000163 | C0207010040000008905 | 管径范围（F)：4F;长度范围(cm):65cm
591 | 9 | 通用介入 | 造影导管-普通型（包含冠脉和外周） | 已申请 | C0207010040000008905 | 国械注进20153030716 | 造影导管 Tempo Angiographic Catheter | 造影导管 | 由聚亚胺酯、聚酰胺等材料制成。涂层材料为MDX(氨基硅油硅氧烷)。 | 根 | 104 | 康蒂思公司 Cordis Corporation | 康蒂思（上海）医疗器械有限公司 | 是 | 是 | 是 | TEMPO 5F BER II 形造影导管 65cm | 451-515V0 |  | C02070100400000089050000162 | C0207010040000008905 | 管径范围（F)：5F;长度范围(cm):65cm
591 | 9 | 通用介入 | 造影导管-普通型（包含冠脉和外周） | 已申请 | C0207010040000008905 | 国械注进20153030716 | 造影导管 Tempo Angiographic Catheter | 造影导管 | 由聚亚胺酯、聚酰胺等材料制成。涂层材料为MDX(氨基硅油硅氧烷)。 | 根 | 104 | 康蒂思公司 Cordis Corporation | 康蒂思（上海）医疗器械有限公司 | 是 | 是 | 是 | TEMPO 4F C3 形造影导管 65cm | 451-444V0 |  | C02070100400000089050000161 | C0207010040000008905 | 管径范围（F)：4F;长度范围(cm):65cm
591 | 9 | 通用介入 | 造影导管-普通型（包含冠脉和外周） | 已申请 | C0207010040000008905 | 国械注进20153030716 | 造影导管 Tempo Angiographic Catheter | 造影导管 | 由聚亚胺酯、聚酰胺等材料制成。涂层材料为MDX(氨基硅油硅氧烷)。 | 根 | 104 | 康蒂思公司 Cordis Corporation | 康蒂思（上海）医疗器械有限公司 | 是 | 是 | 是 | TEMPO 4F USL2 形造影导管 80cm | 451-418S0 |  | C02070100400000089050000160 | C0207010040000008905 | 管径范围（F)：4F;长度范围(cm):80cm
591 | 9 | 通用介入 | 造影导管-普通型（包含冠脉和外周） | 已申请 | C0207010040000008905 | 国械注进20153030716 | 造影导管 Tempo Angiographic Catheter | 造影导管 | 由聚亚胺酯、聚酰胺等材料制成。涂层材料为MDX(氨基硅油硅氧烷)。 | 根 | 104 | 康蒂思公司 Cordis Corporation | 康蒂思（上海）医疗器械有限公司 | 是 | 是 | 是 | TEMPO 5F 五侧孔UF形 造影导管 110cm | 451-501L5 |  | C02070100400000089050000159 | C0207010040000008905 | 管径范围（F)：5F;长度范围(cm):110cm
591 | 9 | 通用介入 | 造影导管-普通型（包含冠脉和外周） | 已申请 | C0207010040000008905 | 国械注进20153030716 | 造影导管 Tempo Angiographic Catheter | 造影导管 | 由聚亚胺酯、聚酰胺等材料制成。涂层材料为MDX(氨基硅油硅氧烷)。 | 根 | 104 | 康蒂思公司 Cordis Corporation | 康蒂思（上海）医疗器械有限公司 | 是 | 是 | 是 | TEMPO 4F C1 形造影导管 65cm | 451-442V0 |  | C02070100400000089050000158 | C0207010040000008905 | 管径范围（F)：4F;长度范围(cm):65cm
591 | 9 | 通用介入 | 造影导管-普通型（包含冠脉和外周） | 已申请 | C0207010040000008905 | 国械注进20153030716 | 造影导管 Tempo Angiographic Catheter | 造影导管 | 由聚亚胺酯、聚酰胺等材料制成。涂层材料为MDX(氨基硅油硅氧烷)。 | 根 | 104 | 康蒂思公司 Cordis Corporation | 康蒂思（上海）医疗器械有限公司 | 是 | 是 | 是 | TEMPO 4F C2 形造影导管 65cm | 451-443V0 |  | C02070100400000089050000157 | C0207010040000008905 | 管径范围（F)：4F;长度范围(cm):65cm
591 | 9 | 通用介入 | 造影导管-普通型（包含冠脉和外周） | 已申请 | C0207010040000008905 | 国械注进20153030716 | 造影导管 Tempo Angiographic Catheter | 造影导管 | 由聚亚胺酯、聚酰胺等材料制成。涂层材料为MDX(氨基硅油硅氧烷)。 | 根 | 104 | 康蒂思公司 Cordis Corporation | 康蒂思（上海）医疗器械有限公司 | 是 | 是 | 是 | TEMPO 5F HN4 形造影导管 100cm | 451-521H0 |  | C02070100400000089050000156 | C0207010040000008905 | 管径范围（F)：5F;长度范围(cm):100cm
591 | 9 | 通用介入 | 造影导管-普通型（包含冠脉和外周） | 已申请 | C0207010040000008905 | 国械注进20153030716 | 造影导管 Tempo Angiographic Catheter | 造影导管 | 由聚亚胺酯、聚酰胺等材料制成。涂层材料为MDX(氨基硅油硅氧烷)。 | 根 | 104 | 康蒂思公司 Cordis Corporation | 康蒂思（上海）医疗器械有限公司 | 是 | 是 | 是 | TEMPO 5F SIM3 形造影导管 100cm | 451-532H0 |  | C02070100400000089050000155 | C0207010040000008905 | 管径范围（F)：5F;长度范围(cm):100cm
591 | 9 | 通用介入 | 造影导管-普通型（包含冠脉和外周） | 已申请 | C0207010040000008905 | 国械注进20153030716 | 造影导管 Tempo Angiographic Catheter | 造影导管 | 由聚亚胺酯、聚酰胺等材料制成。涂层材料为MDX(氨基硅油硅氧烷)。 | 根 | 104 | 康蒂思公司 Cordis Corporation | 康蒂思（上海）医疗器械有限公司 | 是 | 是 | 是 | TEMPO 5F MP A2 形造影导管 2 侧孔 80cm | 451-507S2 |  | C02070100400000089050000154 | C0207010040000008905 | 管径范围（F)：5F;长度范围(cm):80cm
591 | 9 | 通用介入 | 造影导管-普通型（包含冠脉和外周） | 已申请 | C0207010040000008905 | 国械注进20153030716 | 造影导管 Tempo Angiographic Catheter | 造影导管 | 由聚亚胺酯、聚酰胺等材料制成。涂层材料为MDX(氨基硅油硅氧烷)。 | 根 | 104 | 康蒂思公司 Cordis Corporation | 康蒂思（上海）医疗器械有限公司 | 是 | 是 | 是 | TEMPO 4F MP A1 形造影导管 65cm | 451-407V0 |  | C02070100400000089050000153 | C0207010040000008905 | 管径范围（F)：4F;长度范围(cm):65cm
591 | 9 | 通用介入 | 造影导管-普通型（包含冠脉和外周） | 已申请 | C0207010040000008905 | 国械注进20153030716 | 造影导管 Tempo Angiographic Catheter | 造影导管 | 由聚亚胺酯、聚酰胺等材料制成。涂层材料为MDX(氨基硅油硅氧烷)。 | 根 | 104 | 康蒂思公司 Cordis Corporation | 康蒂思（上海）医疗器械有限公司 | 是 | 是 | 是 | TEMPO 5F C3 形造影导管 65cm | 451-544V0 |  | C02070100400000089050000152 | C0207010040000008905 | 管径范围（F)：5F;长度范围(cm):65cm
591 | 9 | 通用介入 | 造影导管-普通型（包含冠脉和外周） | 已申请 | C0207010040000008905 | 国械注进20153030716 | 造影导管 Tempo Angiographic Catheter | 造影导管 | 由聚亚胺酯、聚酰胺等材料制成。涂层材料为MDX(氨基硅油硅氧烷)。 | 根 | 104 | 康蒂思公司 Cordis Corporation | 康蒂思（上海）医疗器械有限公司 | 是 | 是 | 是 | TEMPO 5F 牧羊钩0.8形造影导管 65cm | 451-549V0 |  | C02070100400000089050000151 | C0207010040000008905 | 管径范围（F)：5F;长度范围(cm):65cm
591 | 9 | 通用介入 | 造影导管-普通型（包含冠脉和外周） | 已申请 | C0207010040000008905 | 国械注进20153030716 | 造影导管 Tempo Angiographic Catheter | 造影导管 | 由聚亚胺酯、聚酰胺等材料制成。涂层材料为MDX(氨基硅油硅氧烷)。 | 根 | 104 | 康蒂思公司 Cordis Corporation | 康蒂思（上海）医疗器械有限公司 | 是 | 是 | 是 | TEMPO 4F C2 形造影导管2侧孔 65cm | 451-443V2 |  | C02070100400000089050000130 | C0207010040000008905 | 管径范围（F)：4F;长度范围(cm):65cm
591 | 9 | 通用介入 | 造影导管-普通型（包含冠脉和外周） | 已申请 | C0207010040000008905 | 国械注进20153030716 | 造影导管 Tempo Angiographic Catheter | 造影导管 | 由聚亚胺酯、聚酰胺等材料制成。涂层材料为MDX(氨基硅油硅氧烷)。 | 根 | 104 | 康蒂思公司 Cordis Corporation | 康蒂思（上海）医疗器械有限公司 | 是 | 是 | 是 | TEMPO 5F RDC A2 形造影导管2侧孔 80cm | 451-547S2 |  | C02070100400000089050000129 | C0207010040000008905 | 管径范围（F)：5F;长度范围(cm):80cm
591 | 9 | 通用介入 | 造影导管-普通型（包含冠脉和外周） | 已申请 | C0207010040000008905 | 国械注进20153030716 | 造影导管 Tempo Angiographic Catheter | 造影导管 | 由聚亚胺酯、聚酰胺等材料制成。涂层材料为MDX(氨基硅油硅氧烷)。 | 根 | 104 | 康蒂思公司 Cordis Corporation | 康蒂思（上海）医疗器械有限公司 | 是 | 是 | 是 | TEMPO 4F BER 形造影导管 100cm | 451-413H0 |  | C02070100400000089050000128 | C0207010040000008905 | 管径范围（F)：4F;长度范围(cm):100cm
591 | 9 | 通用介入 | 造影导管-普通型（包含冠脉和外周） | 已申请 | C0207010040000008905 | 国械注进20153030716 | 造影导管 Tempo Angiographic Catheter | 造影导管 | 由聚亚胺酯、聚酰胺等材料制成。涂层材料为MDX(氨基硅油硅氧烷)。 | 根 | 104 | 康蒂思公司 Cordis Corporation | 康蒂思（上海）医疗器械有限公司 | 是 | 是 | 是 | TEMPO 5F RDC A1 形造影导管 80cm | 451-547S0 |  | C02070100400000089050000127 | C0207010040000008905 | 管径范围（F)：5F;长度范围(cm):80cm
591 | 9 | 通用介入 | 造影导管-普通型（包含冠脉和外周） | 已申请 | C0207010040000008905 | 国械注进20153030716 | 造影导管 Tempo Angiographic Catheter | 造影导管 | 由聚亚胺酯、聚酰胺等材料制成。涂层材料为MDX(氨基硅油硅氧烷)。 | 根 | 104 | 康蒂思公司 Cordis Corporation | 康蒂思（上海）医疗器械有限公司 | 是 | 是 | 是 | TEMPO 4F MP B2 形造影导管 2 侧孔 65cm | 451-408V2 |  | C02070100400000089050000126 | C0207010040000008905 | 管径范围（F)：4F;长度范围(cm):65cm
591 | 9 | 通用介入 | 造影导管-普通型（包含冠脉和外周） | 已申请 | C0207010040000008905 | 国械注进20153030716 | 造影导管 Tempo Angiographic Catheter | 造影导管 | 由聚亚胺酯、聚酰胺等材料制成。涂层材料为MDX(氨基硅油硅氧烷)。 | 根 | 104 | 康蒂思公司 Cordis Corporation | 康蒂思（上海）医疗器械有限公司 | 是 | 是 | 是 | TEMPO 4F 五侧孔猪尾形造影导管 90cm | 451-403F5 |  | C02070100400000089050000125 | C0207010040000008905 | 管径范围（F)：4F;长度范围(cm):90cm
591 | 9 | 通用介入 | 造影导管-普通型（包含冠脉和外周） | 已申请 | C0207010040000008905 | 国械注进20153030716 | 造影导管 Tempo Angiographic Catheter | 造影导管 | 由聚亚胺酯、聚酰胺等材料制成。涂层材料为MDX(氨基硅油硅氧烷)。 | 根 | 104 | 康蒂思公司 Cordis Corporation | 康蒂思（上海）医疗器械有限公司 | 是 | 是 | 是 | TEMPO 4F MP A2 形造影导管 2 侧孔 80cm | 451-407S2 |  | C02070100400000089050000124 | C0207010040000008905 | 管径范围（F)：4F;长度范围(cm):80cm
591 | 9 | 通用介入 | 造影导管-普通型（包含冠脉和外周） | 已申请 | C0207010040000008905 | 国械注进20153030716 | 造影导管 Tempo Angiographic Catheter | 造影导管 | 由聚亚胺酯、聚酰胺等材料制成。涂层材料为MDX(氨基硅油硅氧烷)。 | 根 | 104 | 康蒂思公司 Cordis Corporation | 康蒂思（上海）医疗器械有限公司 | 是 | 是 | 是 | TEMPO 4F 牧羊钩1.0形造影导管 65cm | 451-450V0 |  | C02070100400000089050000123 | C0207010040000008905 | 管径范围（F)：4F;长度范围(cm):65cm
591 | 9 | 通用介入 | 造影导管-普通型（包含冠脉和外周） | 已申请 | C0207010040000008905 | 国械注进20153030716 | 造影导管 Tempo Angiographic Catheter | 造影导管 | 由聚亚胺酯、聚酰胺等材料制成。涂层材料为MDX(氨基硅油硅氧烷)。 | 根 | 104 | 康蒂思公司 Cordis Corporation | 康蒂思（上海）医疗器械有限公司 | 是 | 是 | 是 | TEMPO 5F RC2 形造影导管 65cm | 451-556V0 |  | C02070100400000089050000122 | C0207010040000008905 | 管径范围（F)：5F;长度范围(cm):65cm
591 | 9 | 通用介入 | 造影导管-普通型（包含冠脉和外周） | 已申请 | C0207010040000008905 | 国械注进20153030716 | 造影导管 Tempo Angiographic Catheter | 造影导管 | 由聚亚胺酯、聚酰胺等材料制成。涂层材料为MDX(氨基硅油硅氧烷)。 | 根 | 104 | 康蒂思公司 Cordis Corporation | 康蒂思（上海）医疗器械有限公司 | 是 | 是 | 是 | TEMPO 4F MP A1(1)形造影导管 2 侧孔80cm | 451-406S2 |  | C02070100400000089050000121 | C0207010040000008905 | 管径范围（F)：4F;长度范围(cm):孔80cm
591 | 9 | 通用介入 | 造影导管-普通型（包含冠脉和外周） | 已申请 | C0207010040000008905 | 国械注进20153030716 | 造影导管 Tempo Angiographic Catheter | 造影导管 | 由聚亚胺酯、聚酰胺等材料制成。涂层材料为MDX(氨基硅油硅氧烷)。 | 根 | 104 | 康蒂思公司 Cordis Corporation | 康蒂思（上海）医疗器械有限公司 | 是 | 是 | 是 | TEMPO 4F 五侧孔猪尾形造影导管 65cm | 451-403V5 |  | C02070100400000089050000120 | C0207010040000008905 | 管径范围（F)：4F;长度范围(cm):65cm
591 | 9 | 通用介入 | 造影导管-普通型（包含冠脉和外周） | 已申请 | C0207010040000008905 | 国械注进20153030716 | 造影导管 Tempo Angiographic Catheter | 造影导管 | 由聚亚胺酯、聚酰胺等材料制成。涂层材料为MDX(氨基硅油硅氧烷)。 | 根 | 104 | 康蒂思公司 Cordis Corporation | 康蒂思（上海）医疗器械有限公司 | 是 | 是 | 是 | TEMPO 4F BER II 形造影导管 65cm | 451-415V0 |  | C02070100400000089050000119 | C0207010040000008905 | 管径范围（F)：4F;长度范围(cm):65cm
591 | 9 | 通用介入 | 造影导管-普通型（包含冠脉和外周） | 已申请 | C0207010040000008905 | 国械注进20153030716 | 造影导管 Tempo Angiographic Catheter | 造影导管 | 由聚亚胺酯、聚酰胺等材料制成。涂层材料为MDX(氨基硅油硅氧烷)。 | 根 | 104 | 康蒂思公司 Cordis Corporation | 康蒂思（上海）医疗器械有限公司 | 是 | 是 | 是 | TEMPO 5F VER 形造影导管 100cm | 451-514H0 |  | C02070100400000089050000118 | C0207010040000008905 | 管径范围（F)：5F;长度范围(cm):100cm
591 | 9 | 通用介入 | 造影导管-普通型（包含冠脉和外周） | 已申请 | C0207010040000008905 | 国械注进20153030716 | 造影导管 Tempo Angiographic Catheter | 造影导管 | 由聚亚胺酯、聚酰胺等材料制成。涂层材料为MDX(氨基硅油硅氧烷)。 | 根 | 104 | 康蒂思公司 Cordis Corporation | 康蒂思（上海）医疗器械有限公司 | 是 | 是 | 是 | TEMPO 5F 五侧孔猪尾形造影导管 100cm | 451-503H5 |  | C02070100400000089050000117 | C0207010040000008905 | 管径范围（F)：5F;长度范围(cm):100cm
591 | 9 | 通用介入 | 造影导管-普通型（包含冠脉和外周） | 已申请 | C0207010040000008905 | 国械注进20153030716 | 造影导管 Tempo Angiographic Catheter | 造影导管 | 由聚亚胺酯、聚酰胺等材料制成。涂层材料为MDX(氨基硅油硅氧烷)。 | 根 | 104 | 康蒂思公司 Cordis Corporation | 康蒂思（上海）医疗器械有限公司 | 是 | 是 | 是 | TEMPO 4F MP A1(1)形造影导管 125cm | 451-406P0 |  | C02070100400000089050000116 | C0207010040000008905 | 管径范围（F)：4F;长度范围(cm):125cm
591 | 9 | 通用介入 | 造影导管-普通型（包含冠脉和外周） | 已申请 | C0207010040000008905 | 国械注进20153030716 | 造影导管 Tempo Angiographic Catheter | 造影导管 | 由聚亚胺酯、聚酰胺等材料制成。涂层材料为MDX(氨基硅油硅氧烷)。 | 根 | 104 | 康蒂思公司 Cordis Corporation | 康蒂思（上海）医疗器械有限公司 | 是 | 是 | 是 | TEMPO 4F C2 形造影导管 100cm | 451-443H0 |  | C02070100400000089050000115 | C0207010040000008905 | 管径范围（F)：4F;长度范围(cm):100cm
591 | 9 | 通用介入 | 造影导管-普通型（包含冠脉和外周） | 已申请 | C0207010040000008905 | 国械注进20153030716 | 造影导管 Tempo Angiographic Catheter | 造影导管 | 由聚亚胺酯、聚酰胺等材料制成。涂层材料为MDX(氨基硅油硅氧烷)。 | 根 | 104 | 康蒂思公司 Cordis Corporation | 康蒂思（上海）医疗器械有限公司 | 是 | 是 | 是 | TEMPO 5F RDC A2 形造影导管2侧孔 65cm | 451-546V2 |  | C02070100400000089050000114 | C0207010040000008905 | 管径范围（F)：5F;长度范围(cm):65cm
591 | 9 | 通用介入 | 造影导管-普通型（包含冠脉和外周） | 已申请 | C0207010040000008905 | 国械注进20153030716 | 造影导管 Tempo Angiographic Catheter | 造影导管 | 由聚亚胺酯、聚酰胺等材料制成。涂层材料为MDX(氨基硅油硅氧烷)。 | 根 | 104 | 康蒂思公司 Cordis Corporation | 康蒂思（上海）医疗器械有限公司 | 是 | 是 | 是 | TEMPO 5F MP A2 (1)形造影导管 2 侧孔 100cm | 451-506H2 |  | C02070100400000089050000113 | C0207010040000008905 | 管径范围（F)：5F;长度范围(cm):100cm
591 | 9 | 通用介入 | 造影导管-普通型（包含冠脉和外周） | 已申请 | C0207010040000008905 | 国械注进20153030716 | 造影导管 Tempo Angiographic Catheter | 造影导管 | 由聚亚胺酯、聚酰胺等材料制成。涂层材料为MDX(氨基硅油硅氧烷)。 | 根 | 104 | 康蒂思公司 Cordis Corporation | 康蒂思（上海）医疗器械有限公司 | 是 | 是 | 是 | TEMPO 4F 五侧孔猪尾形造影导管 110cm | 451-403L5 |  | C02070100400000089050000112 | C0207010040000008905 | 管径范围（F)：4F;长度范围(cm):110cm
591 | 9 | 通用介入 | 造影导管-普通型（包含冠脉和外周） | 已申请 | C0207010040000008905 | 国械注进20153030716 | 造影导管 Tempo Angiographic Catheter | 造影导管 | 由聚亚胺酯、聚酰胺等材料制成。涂层材料为MDX(氨基硅油硅氧烷)。 | 根 | 104 | 康蒂思公司 Cordis Corporation | 康蒂思（上海）医疗器械有限公司 | 是 | 是 | 是 | TEMPO 5F MAN 形造影导管 100cm | 451-512H0 |  | C02070100400000089050000111 | C0207010040000008905 | 管径范围（F)：5F;长度范围(cm):100cm
591 | 9 | 通用介入 | 造影导管-普通型（包含冠脉和外周） | 已申请 | C0207010040000008905 | 国械注进20153030716 | 造影导管 Tempo Angiographic Catheter | 造影导管 | 由聚亚胺酯、聚酰胺等材料制成。涂层材料为MDX(氨基硅油硅氧烷)。 | 根 | 104 | 康蒂思公司 Cordis Corporation | 康蒂思（上海）医疗器械有限公司 | 是 | 是 | 是 | TEMPO 5F JB3 形造影导管 100cm | 451-525H0 |  | C02070100400000089050000110 | C0207010040000008905 | 管径范围（F)：5F;长度范围(cm):100cm
591 | 9 | 通用介入 | 造影导管-普通型（包含冠脉和外周） | 已申请 | C0207010040000008905 | 国械注进20153030716 | 造影导管 Tempo Angiographic Catheter | 造影导管 | 由聚亚胺酯、聚酰胺等材料制成。涂层材料为MDX(氨基硅油硅氧烷)。 | 根 | 104 | 康蒂思公司 Cordis Corporation | 康蒂思（上海）医疗器械有限公司 | 是 | 是 | 是 | TEMPO 5F BER II 形造影导管 100cm | 451-515H0 |  | C02070100400000089050000109 | C0207010040000008905 | 管径范围（F)：5F;长度范围(cm):100cm
591 | 9 | 通用介入 | 造影导管-普通型（包含冠脉和外周） | 已申请 | C0207010040000008905 | 国械注进20153030716 | 造影导管 Tempo Angiographic Catheter | 造影导管 | 由聚亚胺酯、聚酰胺等材料制成。涂层材料为MDX(氨基硅油硅氧烷)。 | 根 | 104 | 康蒂思公司 Cordis Corporation | 康蒂思（上海）医疗器械有限公司 | 是 | 是 | 是 | TEMPO 4F H3 形造影导管 100cm | 451-439H0 |  | C02070100400000089050000108 | C0207010040000008905 | 管径范围（F)：4F;长度范围(cm):100cm
591 | 9 | 通用介入 | 造影导管-普通型（包含冠脉和外周） | 已申请 | C0207010040000008905 | 国械注进20153030716 | 造影导管 Tempo Angiographic Catheter | 造影导管 | 由聚亚胺酯、聚酰胺等材料制成。涂层材料为MDX(氨基硅油硅氧烷)。 | 根 | 104 | 康蒂思公司 Cordis Corporation | 康蒂思（上海）医疗器械有限公司 | 是 | 是 | 是 | TEMPO 5F 五侧孔UF形 造影导管 100cm | 451-501H5 |  | C02070100400000089050000107 | C0207010040000008905 | 管径范围（F)：5F;长度范围(cm):100cm
591 | 9 | 通用介入 | 造影导管-普通型（包含冠脉和外周） | 已申请 | C0207010040000008905 | 国械注进20153030716 | 造影导管 Tempo Angiographic Catheter | 造影导管 | 由聚亚胺酯、聚酰胺等材料制成。涂层材料为MDX(氨基硅油硅氧烷)。 | 根 | 104 | 康蒂思公司 Cordis Corporation | 康蒂思（上海）医疗器械有限公司 | 是 | 是 | 是 | TEMPO 4F VER135 形造影导管 100cm | 451-414H0 |  | C02070100400000089050000106 | C0207010040000008905 | 管径范围（F)：4F;长度范围(cm):100cm
591 | 9 | 通用介入 | 造影导管-普通型（包含冠脉和外周） | 已申请 | C0207010040000008905 | 国械注进20153030716 | 造影导管 Tempo Angiographic Catheter | 造影导管 | 由聚亚胺酯、聚酰胺等材料制成。涂层材料为MDX(氨基硅油硅氧烷)。 | 根 | 104 | 康蒂思公司 Cordis Corporation | 康蒂思（上海）医疗器械有限公司 | 是 | 是 | 是 | TEMPO 5F MP A1 形造影导管 80cm | 451-506S0 |  | C02070100400000089050000105 | C0207010040000008905 | 管径范围（F)：5F;长度范围(cm):80cm
591 | 9 | 通用介入 | 造影导管-普通型（包含冠脉和外周） | 已申请 | C0207010040000008905 | 国械注进20153030716 | 造影导管 Tempo Angiographic Catheter | 造影导管 | 由聚亚胺酯、聚酰胺等材料制成。涂层材料为MDX(氨基硅油硅氧烷)。 | 根 | 104 | 康蒂思公司 Cordis Corporation | 康蒂思（上海）医疗器械有限公司 | 是 | 是 | 是 | TEMPO 5F 五侧孔UF形 造影导管 65cm | 451-501V5 |  | C02070100400000089050000104 | C0207010040000008905 | 管径范围（F)：5F;长度范围(cm):65cm
591 | 9 | 通用介入 | 造影导管-普通型（包含冠脉和外周） | 已申请 | C0207010040000008905 | 国械注进20153030716 | 造影导管 Tempo Angiographic Catheter | 造影导管 | 由聚亚胺酯、聚酰胺等材料制成。涂层材料为MDX(氨基硅油硅氧烷)。 | 根 | 104 | 康蒂思公司 Cordis Corporation | 康蒂思（上海）医疗器械有限公司 | 是 | 是 | 是 | TEMPO 5F C2 形造影导管2侧孔 65cm | 451-543V2 |  | C02070100400000089050000103 | C0207010040000008905 | 管径范围（F)：5F;长度范围(cm):65cm
591 | 9 | 通用介入 | 造影导管-普通型（包含冠脉和外周） | 已申请 | C0207010040000008905 | 国械注进20153030716 | 造影导管 Tempo Angiographic Catheter | 造影导管 | 由聚亚胺酯、聚酰胺等材料制成。涂层材料为MDX(氨基硅油硅氧烷)。 | 根 | 104 | 康蒂思公司 Cordis Corporation | 康蒂思（上海）医疗器械有限公司 | 是 | 是 | 是 | TEMPO 4F 五侧孔直形造影导管 100cm | 451-401H5 |  | C02070100400000089050000102 | C0207010040000008905 | 管径范围（F)：4F;长度范围(cm):100cm
591 | 9 | 通用介入 | 造影导管-普通型（包含冠脉和外周） | 已申请 | C0207010040000008905 | 国械注进20153030716 | 造影导管 Tempo Angiographic Catheter | 造影导管 | 由聚亚胺酯、聚酰胺等材料制成。涂层材料为MDX(氨基硅油硅氧烷)。 | 根 | 104 | 康蒂思公司 Cordis Corporation | 康蒂思（上海）医疗器械有限公司 | 是 | 是 | 是 | TEMPO 4F 五侧孔猪尾形造影导管 100cm | 451-403H5 |  | C02070100400000089050000101 | C0207010040000008905 | 管径范围（F)：4F;长度范围(cm):100cm
591 | 9 | 通用介入 | 造影导管-普通型（包含冠脉和外周） | 已申请 | C0207010040000008905 | 国械注进20153030716 | 造影导管 Tempo Angiographic Catheter | 造影导管 | 由聚亚胺酯、聚酰胺等材料制成。涂层材料为MDX(氨基硅油硅氧烷)。 | 根 | 104 | 康蒂思公司 Cordis Corporation | 康蒂思（上海）医疗器械有限公司 | 是 | 是 | 是 | TEMPO 5F MP A1(1)形造影导管 65cm | 451-506V0 |  | C02070100400000089050000100 | C0207010040000008905 | 管径范围（F)：5F;长度范围(cm):65cm
591 | 9 | 通用介入 | 造影导管-普通型（包含冠脉和外周） | 已申请 | C0207010040000008905 | 国械注进20153030716 | 造影导管 Tempo Angiographic Catheter | 造影导管 | 由聚亚胺酯、聚酰胺等材料制成。涂层材料为MDX(氨基硅油硅氧烷)。 | 根 | 104 | 康蒂思公司 Cordis Corporation | 康蒂思（上海）医疗器械有限公司 | 是 | 是 | 是 | TEMPO 5F JB1 形造影导管 100cm | 451-523H0 |  | C02070100400000089050000099 | C0207010040000008905 | 管径范围（F)：5F;长度范围(cm):100cm
591 | 9 | 通用介入 | 造影导管-普通型（包含冠脉和外周） | 已申请 | C0207010040000008905 | 国械注进20153030716 | 造影导管 Tempo Angiographic Catheter | 造影导管 | 由聚亚胺酯、聚酰胺等材料制成。涂层材料为MDX(氨基硅油硅氧烷)。 | 根 | 104 | 康蒂思公司 Cordis Corporation | 康蒂思（上海）医疗器械有限公司 | 是 | 是 | 是 | TEMPO 4F RDC A1 形造影导管 80cm | 451-446S0 |  | C02070100400000089050000098 | C0207010040000008905 | 管径范围（F)：4F;长度范围(cm):80cm
591 | 9 | 通用介入 | 造影导管-普通型（包含冠脉和外周） | 已申请 | C0207010040000008905 | 国械注进20153030716 | 造影导管 Tempo Angiographic Catheter | 造影导管 | 由聚亚胺酯、聚酰胺等材料制成。涂层材料为MDX(氨基硅油硅氧烷)。 | 根 | 104 | 康蒂思公司 Cordis Corporation | 康蒂思（上海）医疗器械有限公司 | 是 | 是 | 是 | TEMPO 5F MP A2 (1)形造影导管 2 侧孔 80cm | 451-506S2 |  | C02070100400000089050000097 | C0207010040000008905 | 管径范围（F)：5F;长度范围(cm):80cm
591 | 9 | 通用介入 | 造影导管-普通型（包含冠脉和外周） | 已申请 | C0207010040000008905 | 国械注进20153030716 | 造影导管 Tempo Angiographic Catheter | 造影导管 | 由聚亚胺酯、聚酰胺等材料制成。涂层材料为MDX(氨基硅油硅氧烷)。 | 根 | 104 | 康蒂思公司 Cordis Corporation | 康蒂思（上海）医疗器械有限公司 | 是 | 是 | 是 | TEMPO 4F MP A2 形造影导管 2 侧孔 100cm | 451-407H2 |  | C02070100400000089050000096 | C0207010040000008905 | 管径范围（F)：4F;长度范围(cm):100cm
591 | 9 | 通用介入 | 造影导管-普通型（包含冠脉和外周） | 已申请 | C0207010040000008905 | 国械注进20153030716 | 造影导管 Tempo Angiographic Catheter | 造影导管 | 由聚亚胺酯、聚酰胺等材料制成。涂层材料为MDX(氨基硅油硅氧烷)。 | 根 | 104 | 康蒂思公司 Cordis Corporation | 康蒂思（上海）医疗器械有限公司 | 是 | 是 | 是 | TEMPO 4F BER 形造影导管 65cm | 451-413V0 |  | C02070100400000089050000095 | C0207010040000008905 | 管径范围（F)：4F;长度范围(cm):65cm
591 | 9 | 通用介入 | 造影导管-普通型（包含冠脉和外周） | 已申请 | C0207010040000008905 | 国械注进20153030716 | 造影导管 Tempo Angiographic Catheter | 造影导管 | 由聚亚胺酯、聚酰胺等材料制成。涂层材料为MDX(氨基硅油硅氧烷)。 | 根 | 104 | 康蒂思公司 Cordis Corporation | 康蒂思（上海）医疗器械有限公司 | 是 | 是 | 是 | TEMPO 5F 五侧孔UF形 造影导管 110cm | 451-504L5 |  | C02070100400000089050000094 | C0207010040000008905 | 管径范围（F)：5F;长度范围(cm):110cm
591 | 9 | 通用介入 | 造影导管-普通型（包含冠脉和外周） | 已申请 | C0207010040000008905 | 国械注进20153030716 | 造影导管 Tempo Angiographic Catheter | 造影导管 | 由聚亚胺酯、聚酰胺等材料制成。涂层材料为MDX(氨基硅油硅氧烷)。 | 根 | 104 | 康蒂思公司 Cordis Corporation | 康蒂思（上海）医疗器械有限公司 | 是 | 是 | 是 | TEMPO 5F RDC A1 形造影导管2侧孔 80cm | 451-546S0 |  | C02070100400000089050000093 | C0207010040000008905 | 管径范围（F)：5F;长度范围(cm):80cm
591 | 9 | 通用介入 | 造影导管-普通型（包含冠脉和外周） | 已申请 | C0207010040000008905 | 国械注进20153030716 | 造影导管 Tempo Angiographic Catheter | 造影导管 | 由聚亚胺酯、聚酰胺等材料制成。涂层材料为MDX(氨基硅油硅氧烷)。 | 根 | 104 | 康蒂思公司 Cordis Corporation | 康蒂思（上海）医疗器械有限公司 | 是 | 是 | 是 | TEMPO 4F SIM2 形造影导管 100cm | 451-431H0 |  | C02070100400000089050000092 | C0207010040000008905 | 管径范围（F)：4F;长度范围(cm):100cm
591 | 9 | 通用介入 | 造影导管-普通型（包含冠脉和外周） | 已申请 | C0207010040000008905 | 国械注进20153030716 | 造影导管 Tempo Angiographic Catheter | 造影导管 | 由聚亚胺酯、聚酰胺等材料制成。涂层材料为MDX(氨基硅油硅氧烷)。 | 根 | 104 | 康蒂思公司 Cordis Corporation | 康蒂思（上海）医疗器械有限公司 | 是 | 是 | 是 | TEMPO 4F MP A1(1)形造影导管 65cm | 451-406V0 |  | C02070100400000089050000091 | C0207010040000008905 | 管径范围（F)：4F;长度范围(cm):65cm
591 | 9 | 通用介入 | 造影导管-普通型（包含冠脉和外周） | 已申请 | C0207010040000008905 | 国械注进20153030716 | 造影导管 Tempo Angiographic Catheter | 造影导管 | 由聚亚胺酯、聚酰胺等材料制成。涂层材料为MDX(氨基硅油硅氧烷)。 | 根 | 104 | 康蒂思公司 Cordis Corporation | 康蒂思（上海）医疗器械有限公司 | 是 | 是 | 是 | TEMPO 5F SIM1 形造影导管 100cm | 451-530H0 |  | C02070100400000089050000090 | C0207010040000008905 | 管径范围（F)：5F;长度范围(cm):100cm
602 | 9 | 通用介入 | 造影导管-普通型（包含冠脉和外周） | 已申请 | C0207010040000008905 | 国械注进20173031812 | 造影导管Angiographic Catheter | 造影导管 | 尼龙12、L2101F和尼龙Elastomer | 条 | 2 | 康蒂思公司 Cordis Corporation | 康蒂思（上海）医疗器械有限公司 | 是 | 是 | 是 | 肝脏造影导管 外径5F 兼容导丝×长度：0.038 | SRD5601 |  | C02070100400000089050000384 | C0207010040000008905 | 外径5F 长度范围（cm)80cm 兼容导丝 0.038
602 | 9 | 通用介入 | 造影导管-普通型（包含冠脉和外周） | 已申请 | C0207010040000008905 | 国械注进20173031812 | 造影导管Angiographic Catheter | 造影导管 | 尼龙12、L2101F和尼龙Elastomer | 条 | 2 | 康蒂思公司 Cordis Corporation | 康蒂思（上海）医疗器械有限公司 | 是 | 是 | 是 | 肝脏造影导管 外径4F 兼容导丝×长度：0.038 | SRD5497 |  | C02070100400000089050000383 | C0207010040000008905 | 外径4F 长度范围（cm)80cm 兼容导丝 0.038
614 | 9 | 通用介入 | 造影导管-普通型（包含冠脉和外周） | 已申请 | C0202180040000004740 | 国械注准20193030055 | 一次性使用造影导管 | 一次性使用造影导管 | 混合材质 | 根 | 42 | 河南驼人贝斯特医疗器械有限公司 | 河南驼人贝斯特医疗器械有限公司 | 是 | 是 | 是 | AC-AR-4 | AR |  | C02021800400000047400000135 | C0202180040000004740 | 管径范围:4F，长度范围:100cm
614 | 9 | 通用介入 | 造影导管-普通型（包含冠脉和外周） | 已申请 | C0202180040000004740 | 国械注准20193030055 | 一次性使用造影导管 | 一次性使用造影导管 | 混合材质 | 根 | 42 | 河南驼人贝斯特医疗器械有限公司 | 河南驼人贝斯特医疗器械有限公司 | 是 | 是 | 是 | AC-AL2-6 | AL2 |  | C02021800400000047400000133 | C0202180040000004740 | 管径范围:6F，长度范围:100cm
614 | 9 | 通用介入 | 造影导管-普通型（包含冠脉和外周） | 已申请 | C0202180040000004740 | 国械注准20193030055 | 一次性使用造影导管 | 一次性使用造影导管 | 混合材质 | 根 | 42 | 河南驼人贝斯特医疗器械有限公司 | 河南驼人贝斯特医疗器械有限公司 | 是 | 是 | 是 | AC-AL3-5 | AL3 |  | C02021800400000047400000132 | C0202180040000004740 | 管径范围:5F，长度范围:100cm
614 | 9 | 通用介入 | 造影导管-普通型（包含冠脉和外周） | 已申请 | C0202180040000004740 | 国械注准20193030055 | 一次性使用造影导管 | 一次性使用造影导管 | 混合材质 | 根 | 42 | 河南驼人贝斯特医疗器械有限公司 | 河南驼人贝斯特医疗器械有限公司 | 是 | 是 | 是 | AC-AL1-5 | AL1 |  | C02021800400000047400000131 | C0202180040000004740 | 管径范围:5F，长度范围:100cm
614 | 9 | 通用介入 | 造影导管-普通型（包含冠脉和外周） | 已申请 | C0202180040000004740 | 国械注准20193030055 | 一次性使用造影导管 | 一次性使用造影导管 | 混合材质 | 根 | 42 | 河南驼人贝斯特医疗器械有限公司 | 河南驼人贝斯特医疗器械有限公司 | 是 | 是 | 是 | AC-JR5-4 | JR5 |  | C02021800400000047400000130 | C0202180040000004740 | 管径范围:4F，长度范围:100cm
614 | 9 | 通用介入 | 造影导管-普通型（包含冠脉和外周） | 已申请 | C0202180040000004740 | 国械注准20193030055 | 一次性使用造影导管 | 一次性使用造影导管 | 混合材质 | 根 | 42 | 河南驼人贝斯特医疗器械有限公司 | 河南驼人贝斯特医疗器械有限公司 | 是 | 是 | 是 | AC-JL4.5-6 | JL4.5 |  | C02021800400000047400000129 | C0202180040000004740 | 管径范围:6F，长度范围:100cm
614 | 9 | 通用介入 | 造影导管-普通型（包含冠脉和外周） | 已申请 | C0202180040000004740 | 国械注准20193030055 | 一次性使用造影导管 | 一次性使用造影导管 | 混合材质 | 根 | 42 | 河南驼人贝斯特医疗器械有限公司 | 河南驼人贝斯特医疗器械有限公司 | 是 | 是 | 是 | AC-AL2-5 | AL2 |  | C02021800400000047400000128 | C0202180040000004740 | 管径范围:5F，长度范围:100cm
614 | 9 | 通用介入 | 造影导管-普通型（包含冠脉和外周） | 已申请 | C0202180040000004740 | 国械注准20193030055 | 一次性使用造影导管 | 一次性使用造影导管 | 混合材质 | 根 | 42 | 河南驼人贝斯特医疗器械有限公司 | 河南驼人贝斯特医疗器械有限公司 | 是 | 是 | 是 | AC-JR5-5 | JR5 |  | C02021800400000047400000127 | C0202180040000004740 | 管径范围:5F，长度范围:100cm
614 | 9 | 通用介入 | 造影导管-普通型（包含冠脉和外周） | 已申请 | C0202180040000004740 | 国械注准20193030055 | 一次性使用造影导管 | 一次性使用造影导管 | 混合材质 | 根 | 42 | 河南驼人贝斯特医疗器械有限公司 | 河南驼人贝斯特医疗器械有限公司 | 是 | 是 | 是 | AC-JL5-4 | JL5 |  | C02021800400000047400000126 | C0202180040000004740 | 管径范围:4F，长度范围:100cm
614 | 9 | 通用介入 | 造影导管-普通型（包含冠脉和外周） | 已申请 | C0202180040000004740 | 国械注准20193030055 | 一次性使用造影导管 | 一次性使用造影导管 | 混合材质 | 根 | 42 | 河南驼人贝斯特医疗器械有限公司 | 河南驼人贝斯特医疗器械有限公司 | 是 | 是 | 是 | AC-JL5-6 | JL5 |  | C02021800400000047400000125 | C0202180040000004740 | 管径范围:6F，长度范围:100cm
614 | 9 | 通用介入 | 造影导管-普通型（包含冠脉和外周） | 已申请 | C0202180040000004740 | 国械注准20193030055 | 一次性使用造影导管 | 一次性使用造影导管 | 混合材质 | 根 | 42 | 河南驼人贝斯特医疗器械有限公司 | 河南驼人贝斯特医疗器械有限公司 | 是 | 是 | 是 | AC-AL1-4 | AL1 |  | C02021800400000047400000124 | C0202180040000004740 | 管径范围:4F，长度范围:100cm
614 | 9 | 通用介入 | 造影导管-普通型（包含冠脉和外周） | 已申请 | C0202180040000004740 | 国械注准20193030055 | 一次性使用造影导管 | 一次性使用造影导管 | 混合材质 | 根 | 42 | 河南驼人贝斯特医疗器械有限公司 | 河南驼人贝斯特医疗器械有限公司 | 是 | 是 | 是 | AC-JR3.5-5 | JR3.5 |  | C02021800400000047400000123 | C0202180040000004740 | 管径范围:5F，长度范围:100cm
614 | 9 | 通用介入 | 造影导管-普通型（包含冠脉和外周） | 已申请 | C0202180040000004740 | 国械注准20193030055 | 一次性使用造影导管 | 一次性使用造影导管 | 混合材质 | 根 | 42 | 河南驼人贝斯特医疗器械有限公司 | 河南驼人贝斯特医疗器械有限公司 | 是 | 是 | 是 | AC-JL4-5 | JL4 |  | C02021800400000047400000122 | C0202180040000004740 | 管径范围:5F，长度范围:100cm
614 | 9 | 通用介入 | 造影导管-普通型（包含冠脉和外周） | 已申请 | C0202180040000004740 | 国械注准20193030055 | 一次性使用造影导管 | 一次性使用造影导管 | 混合材质 | 根 | 42 | 河南驼人贝斯特医疗器械有限公司 | 河南驼人贝斯特医疗器械有限公司 | 是 | 是 | 是 | AC-JR4-5 | JR4 |  | C02021800400000047400000121 | C0202180040000004740 | 管径范围:5F，长度范围:100cm
614 | 9 | 通用介入 | 造影导管-普通型（包含冠脉和外周） | 已申请 | C0202180040000004740 | 国械注准20193030055 | 一次性使用造影导管 | 一次性使用造影导管 | 混合材质 | 根 | 42 | 河南驼人贝斯特医疗器械有限公司 | 河南驼人贝斯特医疗器械有限公司 | 是 | 是 | 是 | AC-AR-5 | AR |  | C02021800400000047400000120 | C0202180040000004740 | 管径范围:5F，长度范围:100cm
614 | 9 | 通用介入 | 造影导管-普通型（包含冠脉和外周） | 已申请 | C0202180040000004740 | 国械注准20193030055 | 一次性使用造影导管 | 一次性使用造影导管 | 混合材质 | 根 | 42 | 河南驼人贝斯特医疗器械有限公司 | 河南驼人贝斯特医疗器械有限公司 | 是 | 是 | 是 | AC-AL1-6 | AL1 |  | C02021800400000047400000118 | C0202180040000004740 | 管径范围:6F，长度范围:100cm
614 | 9 | 通用介入 | 造影导管-普通型（包含冠脉和外周） | 已申请 | C0202180040000004740 | 国械注准20193030055 | 一次性使用造影导管 | 一次性使用造影导管 | 混合材质 | 根 | 42 | 河南驼人贝斯特医疗器械有限公司 | 河南驼人贝斯特医疗器械有限公司 | 是 | 是 | 是 | AC-AR2-5 | AR2 |  | C02021800400000047400000117 | C0202180040000004740 | 管径范围:5F，长度范围:100cm
614 | 9 | 通用介入 | 造影导管-普通型（包含冠脉和外周） | 已申请 | C0202180040000004740 | 国械注准20193030055 | 一次性使用造影导管 | 一次性使用造影导管 | 混合材质 | 根 | 42 | 河南驼人贝斯特医疗器械有限公司 | 河南驼人贝斯特医疗器械有限公司 | 是 | 是 | 是 | AC-AL3-4 | AL3 |  | C02021800400000047400000116 | C0202180040000004740 | 管径范围:4F，长度范围:100cm
614 | 9 | 通用介入 | 造影导管-普通型（包含冠脉和外周） | 已申请 | C0202180040000004740 | 国械注准20193030055 | 一次性使用造影导管 | 一次性使用造影导管 | 混合材质 | 根 | 42 | 河南驼人贝斯特医疗器械有限公司 | 河南驼人贝斯特医疗器械有限公司 | 是 | 是 | 是 | AC-JR4.5-4 | JR4.5 |  | C02021800400000047400000115 | C0202180040000004740 | 管径范围:4F，长度范围:100cm
614 | 9 | 通用介入 | 造影导管-普通型（包含冠脉和外周） | 已申请 | C0202180040000004740 | 国械注准20193030055 | 一次性使用造影导管 | 一次性使用造影导管 | 混合材质 | 根 | 42 | 河南驼人贝斯特医疗器械有限公司 | 河南驼人贝斯特医疗器械有限公司 | 是 | 是 | 是 | AC-JR3.5-4 | JR3.5 |  | C02021800400000047400000114 | C0202180040000004740 | 管径范围:4F，长度范围:100cm
614 | 9 | 通用介入 | 造影导管-普通型（包含冠脉和外周） | 已申请 | C0202180040000004740 | 国械注准20193030055 | 一次性使用造影导管 | 一次性使用造影导管 | 混合材质 | 根 | 42 | 河南驼人贝斯特医疗器械有限公司 | 河南驼人贝斯特医疗器械有限公司 | 是 | 是 | 是 | AC-JL4-6 | JL4 |  | C02021800400000047400000112 | C0202180040000004740 | 管径范围:6F，长度范围:100cm
614 | 9 | 通用介入 | 造影导管-普通型（包含冠脉和外周） | 已申请 | C0202180040000004740 | 国械注准20193030055 | 一次性使用造影导管 | 一次性使用造影导管 | 混合材质 | 根 | 42 | 河南驼人贝斯特医疗器械有限公司 | 河南驼人贝斯特医疗器械有限公司 | 是 | 是 | 是 | AC-JL4.5-4 | JL4.5 |  | C02021800400000047400000110 | C0202180040000004740 | 管径范围:4F，长度范围:100cm
614 | 9 | 通用介入 | 造影导管-普通型（包含冠脉和外周） | 已申请 | C0202180040000004740 | 国械注准20193030055 | 一次性使用造影导管 | 一次性使用造影导管 | 混合材质 | 根 | 42 | 河南驼人贝斯特医疗器械有限公司 | 河南驼人贝斯特医疗器械有限公司 | 是 | 是 | 是 | AC-JR5-6 | JR5 |  | C02021800400000047400000109 | C0202180040000004740 | 管径范围:6F，长度范围:100cm
614 | 9 | 通用介入 | 造影导管-普通型（包含冠脉和外周） | 已申请 | C0202180040000004740 | 国械注准20193030055 | 一次性使用造影导管 | 一次性使用造影导管 | 混合材质 | 根 | 42 | 河南驼人贝斯特医疗器械有限公司 | 河南驼人贝斯特医疗器械有限公司 | 是 | 是 | 是 | AC-JR4.5-6 | JR4.5 |  | C02021800400000047400000108 | C0202180040000004740 | 管径范围:6F，长度范围:100cm
614 | 9 | 通用介入 | 造影导管-普通型（包含冠脉和外周） | 已申请 | C0202180040000004740 | 国械注准20193030055 | 一次性使用造影导管 | 一次性使用造影导管 | 混合材质 | 根 | 42 | 河南驼人贝斯特医疗器械有限公司 | 河南驼人贝斯特医疗器械有限公司 | 是 | 是 | 是 | AC-AL3-6 | AL3 |  | C02021800400000047400000107 | C0202180040000004740 | 管径范围:6F，长度范围:100cm
614 | 9 | 通用介入 | 造影导管-普通型（包含冠脉和外周） | 已申请 | C0202180040000004740 | 国械注准20193030055 | 一次性使用造影导管 | 一次性使用造影导管 | 混合材质 | 根 | 42 | 河南驼人贝斯特医疗器械有限公司 | 河南驼人贝斯特医疗器械有限公司 | 是 | 是 | 是 | AC-JR4-6 | JR4 |  | C02021800400000047400000106 | C0202180040000004740 | 管径范围:6F，长度范围:100cm
614 | 9 | 通用介入 | 造影导管-普通型（包含冠脉和外周） | 已申请 | C0202180040000004740 | 国械注准20193030055 | 一次性使用造影导管 | 一次性使用造影导管 | 混合材质 | 根 | 42 | 河南驼人贝斯特医疗器械有限公司 | 河南驼人贝斯特医疗器械有限公司 | 是 | 是 | 是 | AC-AR2-4 | AR2 |  | C02021800400000047400000101 | C0202180040000004740 | 管径范围:4F，长度范围:100cm
614 | 9 | 通用介入 | 造影导管-普通型（包含冠脉和外周） | 已申请 | C0202180040000004740 | 国械注准20193030055 | 一次性使用造影导管 | 一次性使用造影导管 | 混合材质 | 根 | 42 | 河南驼人贝斯特医疗器械有限公司 | 河南驼人贝斯特医疗器械有限公司 | 是 | 是 | 是 | AC-AR2-6 | AR2 |  | C02021800400000047400000099 | C0202180040000004740 | 管径范围:6F，长度范围:100cm
614 | 9 | 通用介入 | 造影导管-普通型（包含冠脉和外周） | 已申请 | C0202180040000004740 | 国械注准20193030055 | 一次性使用造影导管 | 一次性使用造影导管 | 混合材质 | 根 | 42 | 河南驼人贝斯特医疗器械有限公司 | 河南驼人贝斯特医疗器械有限公司 | 是 | 是 | 是 | AC-JL4.5-5 | JL4.5 |  | C02021800400000047400000098 | C0202180040000004740 | 管径范围:5F，长度范围:100cm
614 | 9 | 通用介入 | 造影导管-普通型（包含冠脉和外周） | 已申请 | C0202180040000004740 | 国械注准20193030055 | 一次性使用造影导管 | 一次性使用造影导管 | 混合材质 | 根 | 42 | 河南驼人贝斯特医疗器械有限公司 | 河南驼人贝斯特医疗器械有限公司 | 是 | 是 | 是 | AC-AR1-6 | AR1 |  | C02021800400000047400000097 | C0202180040000004740 | 管径范围:6F，长度范围:100cm
614 | 9 | 通用介入 | 造影导管-普通型（包含冠脉和外周） | 已申请 | C0202180040000004740 | 国械注准20193030055 | 一次性使用造影导管 | 一次性使用造影导管 | 混合材质 | 根 | 42 | 河南驼人贝斯特医疗器械有限公司 | 河南驼人贝斯特医疗器械有限公司 | 是 | 是 | 是 | AC-AL2-4 | AL2 |  | C02021800400000047400000096 | C0202180040000004740 | 管径范围:4F，长度范围:100cm
614 | 9 | 通用介入 | 造影导管-普通型（包含冠脉和外周） | 已申请 | C0202180040000004740 | 国械注准20193030055 | 一次性使用造影导管 | 一次性使用造影导管 | 混合材质 | 根 | 42 | 河南驼人贝斯特医疗器械有限公司 | 河南驼人贝斯特医疗器械有限公司 | 是 | 是 | 是 | AC-JL3.5-6 | JL3.5 |  | C02021800400000047400000095 | C0202180040000004740 | 管径范围:6F，长度范围:100cm
614 | 9 | 通用介入 | 造影导管-普通型（包含冠脉和外周） | 已申请 | C0202180040000004740 | 国械注准20193030055 | 一次性使用造影导管 | 一次性使用造影导管 | 混合材质 | 根 | 42 | 河南驼人贝斯特医疗器械有限公司 | 河南驼人贝斯特医疗器械有限公司 | 是 | 是 | 是 | AC-JL3.5-4 | JL3.5 |  | C02021800400000047400000094 | C0202180040000004740 | 管径范围:4F，长度范围:100cm
614 | 9 | 通用介入 | 造影导管-普通型（包含冠脉和外周） | 已申请 | C0202180040000004740 | 国械注准20193030055 | 一次性使用造影导管 | 一次性使用造影导管 | 混合材质 | 根 | 42 | 河南驼人贝斯特医疗器械有限公司 | 河南驼人贝斯特医疗器械有限公司 | 是 | 是 | 是 | AC-JL5-5 | JL5 |  | C02021800400000047400000093 | C0202180040000004740 | 管径范围:5F，长度范围:100cm
614 | 9 | 通用介入 | 造影导管-普通型（包含冠脉和外周） | 已申请 | C0202180040000004740 | 国械注准20193030055 | 一次性使用造影导管 | 一次性使用造影导管 | 混合材质 | 根 | 42 | 河南驼人贝斯特医疗器械有限公司 | 河南驼人贝斯特医疗器械有限公司 | 是 | 是 | 是 | AC-AR-6 | AR |  | C02021800400000047400000092 | C0202180040000004740 | 管径范围:6F，长度范围:100cm
614 | 9 | 通用介入 | 造影导管-普通型（包含冠脉和外周） | 已申请 | C0202180040000004740 | 国械注准20193030055 | 一次性使用造影导管 | 一次性使用造影导管 | 混合材质 | 根 | 42 | 河南驼人贝斯特医疗器械有限公司 | 河南驼人贝斯特医疗器械有限公司 | 是 | 是 | 是 | AC-JR4.5-5 | JR4.5 |  | C02021800400000047400000091 | C0202180040000004740 | 管径范围:5F，长度范围:100cm
614 | 9 | 通用介入 | 造影导管-普通型（包含冠脉和外周） | 已申请 | C0202180040000004740 | 国械注准20193030055 | 一次性使用造影导管 | 一次性使用造影导管 | 混合材质 | 根 | 42 | 河南驼人贝斯特医疗器械有限公司 | 河南驼人贝斯特医疗器械有限公司 | 是 | 是 | 是 | AC-JL4-4 | JL4 |  | C02021800400000047400000090 | C0202180040000004740 | 管径范围:4F，长度范围:100cm
614 | 9 | 通用介入 | 造影导管-普通型（包含冠脉和外周） | 已申请 | C0202180040000004740 | 国械注准20193030055 | 一次性使用造影导管 | 一次性使用造影导管 | 混合材质 | 根 | 42 | 河南驼人贝斯特医疗器械有限公司 | 河南驼人贝斯特医疗器械有限公司 | 是 | 是 | 是 | AC-JL3.5-5 | JL3.5 |  | C02021800400000047400000089 | C0202180040000004740 | 管径范围:5F，长度范围:100cm
614 | 9 | 通用介入 | 造影导管-普通型（包含冠脉和外周） | 已申请 | C0202180040000004740 | 国械注准20193030055 | 一次性使用造影导管 | 一次性使用造影导管 | 混合材质 | 根 | 42 | 河南驼人贝斯特医疗器械有限公司 | 河南驼人贝斯特医疗器械有限公司 | 是 | 是 | 是 | AC-AR1-4 | AR1 |  | C02021800400000047400000088 | C0202180040000004740 | 管径范围:4F，长度范围:100cm
614 | 9 | 通用介入 | 造影导管-普通型（包含冠脉和外周） | 已申请 | C0202180040000004740 | 国械注准20193030055 | 一次性使用造影导管 | 一次性使用造影导管 | 混合材质 | 根 | 42 | 河南驼人贝斯特医疗器械有限公司 | 河南驼人贝斯特医疗器械有限公司 | 是 | 是 | 是 | AC-AR1-5 | AR1 |  | C02021800400000047400000087 | C0202180040000004740 | 管径范围:5F，长度范围:100cm
614 | 9 | 通用介入 | 造影导管-普通型（包含冠脉和外周） | 已申请 | C0202180040000004740 | 国械注准20193030055 | 一次性使用造影导管 | 一次性使用造影导管 | 混合材质 | 根 | 42 | 河南驼人贝斯特医疗器械有限公司 | 河南驼人贝斯特医疗器械有限公司 | 是 | 是 | 是 | AC-JR4-4 | JR4 |  | C02021800400000047400000086 | C0202180040000004740 | 管径范围:4F，长度范围:100cm
614 | 9 | 通用介入 | 造影导管-普通型（包含冠脉和外周） | 已申请 | C0202180040000004740 | 国械注准20193030055 | 一次性使用造影导管 | 一次性使用造影导管 | 混合材质 | 根 | 42 | 河南驼人贝斯特医疗器械有限公司 | 河南驼人贝斯特医疗器械有限公司 | 是 | 是 | 是 | AC-JR3.5-6 | JR3.5 |  | C02021800400000047400000085 | C0202180040000004740 | 管径范围:6F，长度范围:100cm
617 | 9 | 通用介入 | 造影导管-普通型（包含冠脉和外周） | 已申请 | C0202180040000004740 | 国械注准20193030055 | 一次性使用造影导管 | 一次性使用造影导管 | 混合材质 | 根 | 9 | 河南驼人贝斯特医疗器械有限公司 | 河南驼人贝斯特医疗器械有限公司 | 是 | 是 | 是 | AC-PIG145°-5 | PIG145° |  | C02021800400000047400000134 | C0202180040000004740 | 管径范围：5F，长度范围：110cm
617 | 9 | 通用介入 | 造影导管-普通型（包含冠脉和外周） | 已申请 | C0202180040000004740 | 国械注准20193030055 | 一次性使用造影导管 | 一次性使用造影导管 | 混合材质 | 根 | 9 | 河南驼人贝斯特医疗器械有限公司 | 河南驼人贝斯特医疗器械有限公司 | 是 | 是 | 是 | AC-PIG145°-4 | PIG145° |  | C02021800400000047400000119 | C0202180040000004740 | 管径范围：4F，长度范围：100cm
617 | 9 | 通用介入 | 造影导管-普通型（包含冠脉和外周） | 已申请 | C0202180040000004740 | 国械注准20193030055 | 一次性使用造影导管 | 一次性使用造影导管 | 混合材质 | 根 | 9 | 河南驼人贝斯特医疗器械有限公司 | 河南驼人贝斯特医疗器械有限公司 | 是 | 是 | 是 | AC-TIG-4 | TIG |  | C02021800400000047400000113 | C0202180040000004740 | 管径范围：4F，长度范围：100cm
617 | 9 | 通用介入 | 造影导管-普通型（包含冠脉和外周） | 已申请 | C0202180040000004740 | 国械注准20193030055 | 一次性使用造影导管 | 一次性使用造影导管 | 混合材质 | 根 | 9 | 河南驼人贝斯特医疗器械有限公司 | 河南驼人贝斯特医疗器械有限公司 | 是 | 是 | 是 | AC-PIG-5 | PIG |  | C02021800400000047400000111 | C0202180040000004740 | 管径范围：5F，长度范围：110cm
617 | 9 | 通用介入 | 造影导管-普通型（包含冠脉和外周） | 已申请 | C0202180040000004740 | 国械注准20193030055 | 一次性使用造影导管 | 一次性使用造影导管 | 混合材质 | 根 | 9 | 河南驼人贝斯特医疗器械有限公司 | 河南驼人贝斯特医疗器械有限公司 | 是 | 是 | 是 | AC-PIG-4 | PIG |  | C02021800400000047400000105 | C0202180040000004740 | 管径范围：4F，长度范围：110cm
617 | 9 | 通用介入 | 造影导管-普通型（包含冠脉和外周） | 已申请 | C0202180040000004740 | 国械注准20193030055 | 一次性使用造影导管 | 一次性使用造影导管 | 混合材质 | 根 | 9 | 河南驼人贝斯特医疗器械有限公司 | 河南驼人贝斯特医疗器械有限公司 | 是 | 是 | 是 | AC-TIG-5 | TIG |  | C02021800400000047400000104 | C0202180040000004740 | 管径范围：5F，长度范围：100cm
617 | 9 | 通用介入 | 造影导管-普通型（包含冠脉和外周） | 已申请 | C0202180040000004740 | 国械注准20193030055 | 一次性使用造影导管 | 一次性使用造影导管 | 混合材质 | 根 | 9 | 河南驼人贝斯特医疗器械有限公司 | 河南驼人贝斯特医疗器械有限公司 | 是 | 是 | 是 | AC-PIG-6 | PIG |  | C02021800400000047400000103 | C0202180040000004740 | 管径范围：6F，长度范围：110cm
617 | 9 | 通用介入 | 造影导管-普通型（包含冠脉和外周） | 已申请 | C0202180040000004740 | 国械注准20193030055 | 一次性使用造影导管 | 一次性使用造影导管 | 混合材质 | 根 | 9 | 河南驼人贝斯特医疗器械有限公司 | 河南驼人贝斯特医疗器械有限公司 | 是 | 是 | 是 | AC-TIG-6 | TIG |  | C02021800400000047400000102 | C0202180040000004740 | 管径范围：6F，长度范围：100cm
617 | 9 | 通用介入 | 造影导管-普通型（包含冠脉和外周） | 已申请 | C0202180040000004740 | 国械注准20193030055 | 一次性使用造影导管 | 一次性使用造影导管 | 混合材质 | 根 | 9 | 河南驼人贝斯特医疗器械有限公司 | 河南驼人贝斯特医疗器械有限公司 | 是 | 是 | 是 | AC-PIG145°-6 | PIG145° |  | C02021800400000047400000100 | C0202180040000004740 | 管径范围：6F，长度范围：110cm
630 | 9 | 通用介入 | 造影导管-普通型（包含冠脉和外周） | 已申请 | C0207010040000007816 | 国械注准20183770208 | 血管造影导管 | 血管造影导管 | 由聚酰胺/聚醚酰胺、硫酸钡，不锈钢，聚碳酸酯组成 | 根 | 75 | 迪泰医学科技（苏州）有限公司 | 迪泰医学科技（苏州）有限公司 | 是 | 是 | 是 | 导管外径：4F,有效长度：100cm，侧孔：0头端形状：AMPLATZ Left Ⅰ | 5103A4L1 | 06941358000073 | C02070100400000078160000617 | C0207010040000007816 | 导管管径：4F,有效长度：100cm
630 | 9 | 通用介入 | 造影导管-普通型（包含冠脉和外周） | 已申请 | C0207010040000007816 | 国械注准20183770208 | 血管造影导管 | 血管造影导管 | 由聚酰胺/聚醚酰胺、硫酸钡，不锈钢，聚碳酸酯组成 | 根 | 75 | 迪泰医学科技（苏州）有限公司 | 迪泰医学科技（苏州）有限公司 | 是 | 是 | 是 | 导管外径：5F,有效长度：100cm，侧孔：0头端形状：Judkins Left 4.5 | 510315L5 | 06941358001926 | C02070100400000078160000613 | C0207010040000007816 | 导管管径：5F,有效长度：100cm
630 | 9 | 通用介入 | 造影导管-普通型（包含冠脉和外周） | 已申请 | C0207010040000007816 | 国械注准20183770208 | 血管造影导管 | 血管造影导管 | 由聚酰胺/聚醚酰胺、硫酸钡，不锈钢，聚碳酸酯组成 | 根 | 75 | 迪泰医学科技（苏州）有限公司 | 迪泰医学科技（苏州）有限公司 | 是 | 是 | 是 | 导管外径：4F,有效长度：100cm，侧孔：1头端形状：Radial Tig | 510314RT | 06941358000493 | C02070100400000078160000599 | C0207010040000007816 | 导管管径：4F,有效长度：100cm
630 | 9 | 通用介入 | 造影导管-普通型（包含冠脉和外周） | 已申请 | C0207010040000007816 | 国械注准20183770208 | 血管造影导管 | 血管造影导管 | 由聚酰胺/聚醚酰胺、硫酸钡，不锈钢，聚碳酸酯组成 | 根 | 75 | 迪泰医学科技（苏州）有限公司 | 迪泰医学科技（苏州）有限公司 | 是 | 是 | 是 | 导管外径：6F,有效长度：100cm，侧孔：0头端形状：Judkins Right 6.0 | 510316R7 | 06941358003913 | C02070100400000078160000596 | C0207010040000007816 | 导管管径：6F,有效长度：100cm
630 | 9 | 通用介入 | 造影导管-普通型（包含冠脉和外周） | 已申请 | C0207010040000007816 | 国械注准20183770208 | 血管造影导管 | 血管造影导管 | 由聚酰胺/聚醚酰胺、硫酸钡，不锈钢，聚碳酸酯组成 | 根 | 75 | 迪泰医学科技（苏州）有限公司 | 迪泰医学科技（苏州）有限公司 | 是 | 是 | 是 | 导管外径：4F,有效长度：100cm，侧孔：0头端形状：Judkins Left 3.5 | 510314L3 | 06941358000011 | C02070100400000078160000595 | C0207010040000007816 | 导管管径：4F,有效长度：100cm
630 | 9 | 通用介入 | 造影导管-普通型（包含冠脉和外周） | 已申请 | C0207010040000007816 | 国械注准20183770208 | 血管造影导管 | 血管造影导管 | 由聚酰胺/聚醚酰胺、硫酸钡，不锈钢，聚碳酸酯组成 | 根 | 75 | 迪泰医学科技（苏州）有限公司 | 迪泰医学科技（苏州）有限公司 | 是 | 是 | 是 | 导管外径：6F,有效长度：100cm，侧孔：0头端形状：Judkins Right 3.0 | 510316R2 | 06941358003869 | C02070100400000078160000594 | C0207010040000007816 | 导管管径：6F,有效长度：100cm
630 | 9 | 通用介入 | 造影导管-普通型（包含冠脉和外周） | 已申请 | C0207010040000007816 | 国械注准20183770208 | 血管造影导管 | 血管造影导管 | 由聚酰胺/聚醚酰胺、硫酸钡，不锈钢，聚碳酸酯组成 | 根 | 75 | 迪泰医学科技（苏州）有限公司 | 迪泰医学科技（苏州）有限公司 | 是 | 是 | 是 | 导管外径：4F,有效长度：100cm，侧孔：0头端形状：Judkins Left 4.0 Short Tip | 510314L4 | 06941358000028 | C02070100400000078160000589 | C0207010040000007816 | 导管管径：4F,有效长度：100cm
630 | 9 | 通用介入 | 造影导管-普通型（包含冠脉和外周） | 已申请 | C0207010040000007816 | 国械注准20183770208 | 血管造影导管 | 血管造影导管 | 由聚酰胺/聚醚酰胺、硫酸钡，不锈钢，聚碳酸酯组成 | 根 | 75 | 迪泰医学科技（苏州）有限公司 | 迪泰医学科技（苏州）有限公司 | 是 | 是 | 是 | 导管外径：4F,有效长度：100cm，侧孔：0头端形状：AMPLATZ Right Modified | 5103A4RM | 06941358000196 | C02070100400000078160000583 | C0207010040000007816 | 导管管径：4F,有效长度：100cm
630 | 9 | 通用介入 | 造影导管-普通型（包含冠脉和外周） | 已申请 | C0207010040000007816 | 国械注准20183770208 | 血管造影导管 | 血管造影导管 | 由聚酰胺/聚醚酰胺、硫酸钡，不锈钢，聚碳酸酯组成 | 根 | 75 | 迪泰医学科技（苏州）有限公司 | 迪泰医学科技（苏州）有限公司 | 是 | 是 | 是 | 导管外径：5F,有效长度：100cm，侧孔：0头端形状：Judkins Left 4.0 Short Tip | 510315L4 | 06941358001902 | C02070100400000078160000573 | C0207010040000007816 | 导管管径：5F,有效长度：100cm
630 | 9 | 通用介入 | 造影导管-普通型（包含冠脉和外周） | 已申请 | C0207010040000007816 | 国械注准20183770208 | 血管造影导管 | 血管造影导管 | 由聚酰胺/聚醚酰胺、硫酸钡，不锈钢，聚碳酸酯组成 | 根 | 75 | 迪泰医学科技（苏州）有限公司 | 迪泰医学科技（苏州）有限公司 | 是 | 是 | 是 | 导管外径：6F,有效长度：100cm，侧孔：0头端形状：Judkins Left 5.0 | 510316L6 | 06941358003814 | C02070100400000078160000572 | C0207010040000007816 | 导管管径：6F,有效长度：100cm
630 | 9 | 通用介入 | 造影导管-普通型（包含冠脉和外周） | 已申请 | C0207010040000007816 | 国械注准20183770208 | 血管造影导管 | 血管造影导管 | 由聚酰胺/聚醚酰胺、硫酸钡，不锈钢，聚碳酸酯组成 | 根 | 75 | 迪泰医学科技（苏州）有限公司 | 迪泰医学科技（苏州）有限公司 | 是 | 是 | 是 | 导管外径：6F,有效长度：100cm，侧孔：0头端形状：Judkins Right 4.5 | 510316R5 | 06941358003890 | C02070100400000078160000563 | C0207010040000007816 | 导管管径：6F,有效长度：100cm
630 | 9 | 通用介入 | 造影导管-普通型（包含冠脉和外周） | 已申请 | C0207010040000007816 | 国械注准20183770208 | 血管造影导管 | 血管造影导管 | 由聚酰胺/聚醚酰胺、硫酸钡，不锈钢，聚碳酸酯组成 | 根 | 75 | 迪泰医学科技（苏州）有限公司 | 迪泰医学科技（苏州）有限公司 | 是 | 是 | 是 | 导管外径：4F,有效长度：100cm，侧孔：0头端形状：Progressive Right | 510314PR | 06941358000202 | C02070100400000078160000558 | C0207010040000007816 | 导管管径：4F,有效长度：100cm
630 | 9 | 通用介入 | 造影导管-普通型（包含冠脉和外周） | 已申请 | C0207010040000007816 | 国械注准20183770208 | 血管造影导管 | 血管造影导管 | 由聚酰胺/聚醚酰胺、硫酸钡，不锈钢，聚碳酸酯组成 | 根 | 75 | 迪泰医学科技（苏州）有限公司 | 迪泰医学科技（苏州）有限公司 | 是 | 是 | 是 | 导管外径：4F,有效长度：100cm，侧孔：0头端形状：Judkins Right 3.5 | 510314R3 | 06941358000110 | C02070100400000078160000551 | C0207010040000007816 | 导管管径：4F,有效长度：100cm
630 | 9 | 通用介入 | 造影导管-普通型（包含冠脉和外周） | 已申请 | C0207010040000007816 | 国械注准20183770208 | 血管造影导管 | 血管造影导管 | 由聚酰胺/聚醚酰胺、硫酸钡，不锈钢，聚碳酸酯组成 | 根 | 75 | 迪泰医学科技（苏州）有限公司 | 迪泰医学科技（苏州）有限公司 | 是 | 是 | 是 | 导管外径：5F,有效长度：100cm，侧孔：0头端形状：AMPLATZ Left Ⅱ | 5103A5L2 | 06941358001964 | C02070100400000078160000544 | C0207010040000007816 | 导管管径：5F,有效长度：100cm
630 | 9 | 通用介入 | 造影导管-普通型（包含冠脉和外周） | 已申请 | C0207010040000007816 | 国械注准20183770208 | 血管造影导管 | 血管造影导管 | 由聚酰胺/聚醚酰胺、硫酸钡，不锈钢，聚碳酸酯组成 | 根 | 75 | 迪泰医学科技（苏州）有限公司 | 迪泰医学科技（苏州）有限公司 | 是 | 是 | 是 | 导管外径：4F,有效长度：100cm，侧孔：0头端形状：Judkins Left 5.0 | 510314L6 | 06941358000059 | C02070100400000078160000523 | C0207010040000007816 | 导管管径：4F,有效长度：100cm
630 | 9 | 通用介入 | 造影导管-普通型（包含冠脉和外周） | 已申请 | C0207010040000007816 | 国械注准20183770208 | 血管造影导管 | 血管造影导管 | 由聚酰胺/聚醚酰胺、硫酸钡，不锈钢，聚碳酸酯组成 | 根 | 75 | 迪泰医学科技（苏州）有限公司 | 迪泰医学科技（苏州）有限公司 | 是 | 是 | 是 | 导管外径：6F,有效长度：100cm，侧孔：0头端形状：Radial Tig | 510316RTH0 | 06941358004262 | C02070100400000078160000517 | C0207010040000007816 | 导管管径：6F,有效长度：100cm
630 | 9 | 通用介入 | 造影导管-普通型（包含冠脉和外周） | 已申请 | C0207010040000007816 | 国械注准20183770208 | 血管造影导管 | 血管造影导管 | 由聚酰胺/聚醚酰胺、硫酸钡，不锈钢，聚碳酸酯组成 | 根 | 75 | 迪泰医学科技（苏州）有限公司 | 迪泰医学科技（苏州）有限公司 | 是 | 是 | 是 | 导管外径：5F,有效长度：100cm，侧孔：0头端形状：3DRC | 510315RC | 06941358002091 | C02070100400000078160000511 | C0207010040000007816 | 导管管径：5F,有效长度：100cm
630 | 9 | 通用介入 | 造影导管-普通型（包含冠脉和外周） | 已申请 | C0207010040000007816 | 国械注准20183770208 | 血管造影导管 | 血管造影导管 | 由聚酰胺/聚醚酰胺、硫酸钡，不锈钢，聚碳酸酯组成 | 根 | 75 | 迪泰医学科技（苏州）有限公司 | 迪泰医学科技（苏州）有限公司 | 是 | 是 | 是 | 导管外径：5F,有效长度：100cm，侧孔：0头端形状：Judkins Right 4.5 | 510315R5 | 06941358002015 | C02070100400000078160000509 | C0207010040000007816 | 导管管径：5F,有效长度：100cm
630 | 9 | 通用介入 | 造影导管-普通型（包含冠脉和外周） | 已申请 | C0207010040000007816 | 国械注准20183770208 | 血管造影导管 | 血管造影导管 | 由聚酰胺/聚醚酰胺、硫酸钡，不锈钢，聚碳酸酯组成 | 根 | 75 | 迪泰医学科技（苏州）有限公司 | 迪泰医学科技（苏州）有限公司 | 是 | 是 | 是 | 导管外径：4F,有效长度：100cm，侧孔：0头端形状：3DRC | 510314RC | 06941358000219 | C02070100400000078160000507 | C0207010040000007816 | 导管管径：4F,有效长度：100cm
630 | 9 | 通用介入 | 造影导管-普通型（包含冠脉和外周） | 已申请 | C0207010040000007816 | 国械注准20183770208 | 血管造影导管 | 血管造影导管 | 由聚酰胺/聚醚酰胺、硫酸钡，不锈钢，聚碳酸酯组成 | 根 | 75 | 迪泰医学科技（苏州）有限公司 | 迪泰医学科技（苏州）有限公司 | 是 | 是 | 是 | 导管外径：6F,有效长度：100cm，侧孔：0头端形状：Judkins Left 4.0 Short Tip | 510316L4 | 06941358003784 | C02070100400000078160000490 | C0207010040000007816 | 导管管径：6F,有效长度：100cm
630 | 9 | 通用介入 | 造影导管-普通型（包含冠脉和外周） | 已申请 | C0207010040000007816 | 国械注准20183770208 | 血管造影导管 | 血管造影导管 | 由聚酰胺/聚醚酰胺、硫酸钡，不锈钢，聚碳酸酯组成 | 根 | 75 | 迪泰医学科技（苏州）有限公司 | 迪泰医学科技（苏州）有限公司 | 是 | 是 | 是 | 导管外径：6F,有效长度：100cm，侧孔：0头端形状：AMPLATZ Left Ⅲ | 5103A6L3 | 06941358003852 | C02070100400000078160000483 | C0207010040000007816 | 导管管径：6F,有效长度：100cm
630 | 9 | 通用介入 | 造影导管-普通型（包含冠脉和外周） | 已申请 | C0207010040000007816 | 国械注准20183770208 | 血管造影导管 | 血管造影导管 | 由聚酰胺/聚醚酰胺、硫酸钡，不锈钢，聚碳酸酯组成 | 根 | 75 | 迪泰医学科技（苏州）有限公司 | 迪泰医学科技（苏州）有限公司 | 是 | 是 | 是 | 导管外径：4F,有效长度：100cm，侧孔：0头端形状：Judkins Right 4.5 | 510314R5 | 06941358000134 | C02070100400000078160000466 | C0207010040000007816 | 导管管径：4F,有效长度：100cm
630 | 9 | 通用介入 | 造影导管-普通型（包含冠脉和外周） | 已申请 | C0207010040000007816 | 国械注准20183770208 | 血管造影导管 | 血管造影导管 | 由聚酰胺/聚醚酰胺、硫酸钡，不锈钢，聚碳酸酯组成 | 根 | 75 | 迪泰医学科技（苏州）有限公司 | 迪泰医学科技（苏州）有限公司 | 是 | 是 | 是 | 导管外径：5F,有效长度：100cm，侧孔：0头端形状：Judkins Right 3.0 | 510315R2 | 06941358001988 | C02070100400000078160000463 | C0207010040000007816 | 导管管径：5F,有效长度：100cm
630 | 9 | 通用介入 | 造影导管-普通型（包含冠脉和外周） | 已申请 | C0207010040000007816 | 国械注准20183770208 | 血管造影导管 | 血管造影导管 | 由聚酰胺/聚醚酰胺、硫酸钡，不锈钢，聚碳酸酯组成 | 根 | 75 | 迪泰医学科技（苏州）有限公司 | 迪泰医学科技（苏州）有限公司 | 是 | 是 | 是 | 导管外径：6F,有效长度：100cm，侧孔：0头端形状：Judkins Left 3.5 | 510316L3 | 06941358003777 | C02070100400000078160000455 | C0207010040000007816 | 导管管径：6F,有效长度：100cm
630 | 9 | 通用介入 | 造影导管-普通型（包含冠脉和外周） | 已申请 | C0207010040000007816 | 国械注准20183770208 | 血管造影导管 | 血管造影导管 | 由聚酰胺/聚醚酰胺、硫酸钡，不锈钢，聚碳酸酯组成 | 根 | 75 | 迪泰医学科技（苏州）有限公司 | 迪泰医学科技（苏州）有限公司 | 是 | 是 | 是 | 导管外径：5F,有效长度：100cm，侧孔：1头端形状：Radial Tig | 510315RT | 06941358002374 | C02070100400000078160000449 | C0207010040000007816 | 导管管径：5F,有效长度：100cm
630 | 9 | 通用介入 | 造影导管-普通型（包含冠脉和外周） | 已申请 | C0207010040000007816 | 国械注准20183770208 | 血管造影导管 | 血管造影导管 | 由聚酰胺/聚醚酰胺、硫酸钡，不锈钢，聚碳酸酯组成 | 根 | 75 | 迪泰医学科技（苏州）有限公司 | 迪泰医学科技（苏州）有限公司 | 是 | 是 | 是 | 导管外径：5F,有效长度：100cm，侧孔：0头端形状：AMPLATZ Right Ⅱ | 5103A5R2 | 06941358002060 | C02070100400000078160000443 | C0207010040000007816 | 导管管径：5F,有效长度：100cm
630 | 9 | 通用介入 | 造影导管-普通型（包含冠脉和外周） | 已申请 | C0207010040000007816 | 国械注准20183770208 | 血管造影导管 | 血管造影导管 | 由聚酰胺/聚醚酰胺、硫酸钡，不锈钢，聚碳酸酯组成 | 根 | 75 | 迪泰医学科技（苏州）有限公司 | 迪泰医学科技（苏州）有限公司 | 是 | 是 | 是 | 导管外径：4F,有效长度：100cm，侧孔：0头端形状：AMPLATZ Left Ⅲ | 5103A4L3 | 06941358000097 | C02070100400000078160000433 | C0207010040000007816 | 导管管径：4F,有效长度：100cm
630 | 9 | 通用介入 | 造影导管-普通型（包含冠脉和外周） | 已申请 | C0207010040000007816 | 国械注准20183770208 | 血管造影导管 | 血管造影导管 | 由聚酰胺/聚醚酰胺、硫酸钡，不锈钢，聚碳酸酯组成 | 根 | 75 | 迪泰医学科技（苏州）有限公司 | 迪泰医学科技（苏州）有限公司 | 是 | 是 | 是 | 导管外径：6F,有效长度：100cm，侧孔：2头端形状：Radial Tig | 510316RTH2 | 06941358004279 | C02070100400000078160000431 | C0207010040000007816 | 导管管径：6F,有效长度：100cm
630 | 9 | 通用介入 | 造影导管-普通型（包含冠脉和外周） | 已申请 | C0207010040000007816 | 国械注准20183770208 | 血管造影导管 | 血管造影导管 | 由聚酰胺/聚醚酰胺、硫酸钡，不锈钢，聚碳酸酯组成 | 根 | 75 | 迪泰医学科技（苏州）有限公司 | 迪泰医学科技（苏州）有限公司 | 是 | 是 | 是 | 导管外径：4F,有效长度：100cm，侧孔：0头端形状：Radial Tig | 510314RTH0 | 06941358000509 | C02070100400000078160000406 | C0207010040000007816 | 导管管径：4F,有效长度：100cm
630 | 9 | 通用介入 | 造影导管-普通型（包含冠脉和外周） | 已申请 | C0207010040000007816 | 国械注准20183770208 | 血管造影导管 | 血管造影导管 | 由聚酰胺/聚醚酰胺、硫酸钡，不锈钢，聚碳酸酯组成 | 根 | 75 | 迪泰医学科技（苏州）有限公司 | 迪泰医学科技（苏州）有限公司 | 是 | 是 | 是 | 导管外径：5F,有效长度：100cm，侧孔：0头端形状：AMPLATZ Left Ⅲ | 5103A5L3 | 06941358001971 | C02070100400000078160000390 | C0207010040000007816 | 导管管径：5F,有效长度：100cm
630 | 9 | 通用介入 | 造影导管-普通型（包含冠脉和外周） | 已申请 | C0207010040000007816 | 国械注准20183770208 | 血管造影导管 | 血管造影导管 | 由聚酰胺/聚醚酰胺、硫酸钡，不锈钢，聚碳酸酯组成 | 根 | 75 | 迪泰医学科技（苏州）有限公司 | 迪泰医学科技（苏州）有限公司 | 是 | 是 | 是 | 导管外径：6F,有效长度：100cm，侧孔：1头端形状：Radial Tig | 510316RT | 06941358004255 | C02070100400000078160000387 | C0207010040000007816 | 导管管径：6F,有效长度：100cm
630 | 9 | 通用介入 | 造影导管-普通型（包含冠脉和外周） | 已申请 | C0207010040000007816 | 国械注准20183770208 | 血管造影导管 | 血管造影导管 | 由聚酰胺/聚醚酰胺、硫酸钡，不锈钢，聚碳酸酯组成 | 根 | 75 | 迪泰医学科技（苏州）有限公司 | 迪泰医学科技（苏州）有限公司 | 是 | 是 | 是 | 导管外径：6F,有效长度：125cm，侧孔：0头端形状：Judkins Right 6.0 | 510316R7L125 | 06941358003920 | C02070100400000078160000380 | C0207010040000007816 | 导管管径：6F,有效长度：125cm
630 | 9 | 通用介入 | 造影导管-普通型（包含冠脉和外周） | 已申请 | C0207010040000007816 | 国械注准20183770208 | 血管造影导管 | 血管造影导管 | 由聚酰胺/聚醚酰胺、硫酸钡，不锈钢，聚碳酸酯组成 | 根 | 75 | 迪泰医学科技（苏州）有限公司 | 迪泰医学科技（苏州）有限公司 | 是 | 是 | 是 | 导管外径：6F,有效长度：100cm，侧孔：0头端形状：Judkins Left 4.5 | 510316L5 | 06941358003807 | C02070100400000078160000370 | C0207010040000007816 | 导管管径：6F,有效长度：100cm
630 | 9 | 通用介入 | 造影导管-普通型（包含冠脉和外周） | 已申请 | C0207010040000007816 | 国械注准20183770208 | 血管造影导管 | 血管造影导管 | 由聚酰胺/聚醚酰胺、硫酸钡，不锈钢，聚碳酸酯组成 | 根 | 75 | 迪泰医学科技（苏州）有限公司 | 迪泰医学科技（苏州）有限公司 | 是 | 是 | 是 | 导管外径：5F,有效长度：100cm，侧孔：2头端形状：Radial Tig | 510315RTH2 | 06941358002398 | C02070100400000078160000367 | C0207010040000007816 | 导管管径：5F,有效长度：100cm
630 | 9 | 通用介入 | 造影导管-普通型（包含冠脉和外周） | 已申请 | C0207010040000007816 | 国械注准20183770208 | 血管造影导管 | 血管造影导管 | 由聚酰胺/聚醚酰胺、硫酸钡，不锈钢，聚碳酸酯组成 | 根 | 75 | 迪泰医学科技（苏州）有限公司 | 迪泰医学科技（苏州）有限公司 | 是 | 是 | 是 | 导管外径：5F,有效长度：100cm，侧孔：0头端形状：AMPLATZ Right Modified | 5103A5RM | 06941358002077 | C02070100400000078160000349 | C0207010040000007816 | 导管管径：5F,有效长度：100cm
630 | 9 | 通用介入 | 造影导管-普通型（包含冠脉和外周） | 已申请 | C0207010040000007816 | 国械注准20183770208 | 血管造影导管 | 血管造影导管 | 由聚酰胺/聚醚酰胺、硫酸钡，不锈钢，聚碳酸酯组成 | 根 | 75 | 迪泰医学科技（苏州）有限公司 | 迪泰医学科技（苏州）有限公司 | 是 | 是 | 是 | 导管外径：4F,有效长度：100cm，侧孔：0头端形状：AMPLATZ Right Ⅱ | 5103A4R2 | 06941358000189 | C02070100400000078160000348 | C0207010040000007816 | 导管管径：4F,有效长度：100cm
630 | 9 | 通用介入 | 造影导管-普通型（包含冠脉和外周） | 已申请 | C0207010040000007816 | 国械注准20183770208 | 血管造影导管 | 血管造影导管 | 由聚酰胺/聚醚酰胺、硫酸钡，不锈钢，聚碳酸酯组成 | 根 | 75 | 迪泰医学科技（苏州）有限公司 | 迪泰医学科技（苏州）有限公司 | 是 | 是 | 是 | 导管外径：5F,有效长度：100cm，侧孔：0头端形状：Judkins Right 5.0 | 510315R6 | 06941358002022 | C02070100400000078160000345 | C0207010040000007816 | 导管管径：5F,有效长度：100cm
630 | 9 | 通用介入 | 造影导管-普通型（包含冠脉和外周） | 已申请 | C0207010040000007816 | 国械注准20183770208 | 血管造影导管 | 血管造影导管 | 由聚酰胺/聚醚酰胺、硫酸钡，不锈钢，聚碳酸酯组成 | 根 | 75 | 迪泰医学科技（苏州）有限公司 | 迪泰医学科技（苏州）有限公司 | 是 | 是 | 是 | 导管外径：5F,有效长度：100cm，侧孔：0头端形状：Judkins Left 5.0 | 510315L6 | 06941358001933 | C02070100400000078160000344 | C0207010040000007816 | 导管管径：5F,有效长度：100cm
630 | 9 | 通用介入 | 造影导管-普通型（包含冠脉和外周） | 已申请 | C0207010040000007816 | 国械注准20183770208 | 血管造影导管 | 血管造影导管 | 由聚酰胺/聚醚酰胺、硫酸钡，不锈钢，聚碳酸酯组成 | 根 | 75 | 迪泰医学科技（苏州）有限公司 | 迪泰医学科技（苏州）有限公司 | 是 | 是 | 是 | 导管外径：6F,有效长度：100cm，侧孔：0头端形状：AMPLATZ Left Ⅱ | 5103A6L2 | 06941358003845 | C02070100400000078160000340 | C0207010040000007816 | 导管管径：6F,有效长度：100cm
630 | 9 | 通用介入 | 造影导管-普通型（包含冠脉和外周） | 已申请 | C0207010040000007816 | 国械注准20183770208 | 血管造影导管 | 血管造影导管 | 由聚酰胺/聚醚酰胺、硫酸钡，不锈钢，聚碳酸酯组成 | 根 | 75 | 迪泰医学科技（苏州）有限公司 | 迪泰医学科技（苏州）有限公司 | 是 | 是 | 是 | 导管外径：5F,有效长度：100cm，侧孔：0头端形状：AMPLATZ Left Ⅰ | 5103A5L1 | 06941358001957 | C02070100400000078160000333 | C0207010040000007816 | 导管管径：5F,有效长度：100cm
630 | 9 | 通用介入 | 造影导管-普通型（包含冠脉和外周） | 已申请 | C0207010040000007816 | 国械注准20183770208 | 血管造影导管 | 血管造影导管 | 由聚酰胺/聚醚酰胺、硫酸钡，不锈钢，聚碳酸酯组成 | 根 | 75 | 迪泰医学科技（苏州）有限公司 | 迪泰医学科技（苏州）有限公司 | 是 | 是 | 是 | 导管外径：5F,有效长度：100cm，侧孔：0头端形状：Judkins Right 4.0 | 510315R4 | 06941358002008 | C02070100400000078160000315 | C0207010040000007816 | 导管管径：5F,有效长度：100cm
630 | 9 | 通用介入 | 造影导管-普通型（包含冠脉和外周） | 已申请 | C0207010040000007816 | 国械注准20183770208 | 血管造影导管 | 血管造影导管 | 由聚酰胺/聚醚酰胺、硫酸钡，不锈钢，聚碳酸酯组成 | 根 | 75 | 迪泰医学科技（苏州）有限公司 | 迪泰医学科技（苏州）有限公司 | 是 | 是 | 是 | 导管外径：4F,有效长度：100cm，侧孔：0头端形状：Judkins Right 3.0 | 510314R2 | 06941358000103 | C02070100400000078160000312 | C0207010040000007816 | 导管管径：4F,有效长度：100cm
630 | 9 | 通用介入 | 造影导管-普通型（包含冠脉和外周） | 已申请 | C0207010040000007816 | 国械注准20183770208 | 血管造影导管 | 血管造影导管 | 由聚酰胺/聚醚酰胺、硫酸钡，不锈钢，聚碳酸酯组成 | 根 | 75 | 迪泰医学科技（苏州）有限公司 | 迪泰医学科技（苏州）有限公司 | 是 | 是 | 是 | 导管外径：5F,有效长度：100cm，侧孔：0头端形状：Judkins Left 6.0 | 510315L7 | 06941358001940 | C02070100400000078160000294 | C0207010040000007816 | 导管管径：5F,有效长度：100cm
630 | 9 | 通用介入 | 造影导管-普通型（包含冠脉和外周） | 已申请 | C0207010040000007816 | 国械注准20183770208 | 血管造影导管 | 血管造影导管 | 由聚酰胺/聚醚酰胺、硫酸钡，不锈钢，聚碳酸酯组成 | 根 | 75 | 迪泰医学科技（苏州）有限公司 | 迪泰医学科技（苏州）有限公司 | 是 | 是 | 是 | 导管外径：6F,有效长度：100cm，侧孔：0头端形状：Judkins Right 5.0 | 510316R6 | 06941358003906 | C02070100400000078160000291 | C0207010040000007816 | 导管管径：6F,有效长度：100cm
630 | 9 | 通用介入 | 造影导管-普通型（包含冠脉和外周） | 已申请 | C0207010040000007816 | 国械注准20183770208 | 血管造影导管 | 血管造影导管 | 由聚酰胺/聚醚酰胺、硫酸钡，不锈钢，聚碳酸酯组成 | 根 | 75 | 迪泰医学科技（苏州）有限公司 | 迪泰医学科技（苏州）有限公司 | 是 | 是 | 是 | 导管外径：5F,有效长度：100cm，侧孔：0头端形状：Radial Tig | 510315RTH0 | 06941358002381 | C02070100400000078160000284 | C0207010040000007816 | 导管管径：5F,有效长度：100cm
630 | 9 | 通用介入 | 造影导管-普通型（包含冠脉和外周） | 已申请 | C0207010040000007816 | 国械注准20183770208 | 血管造影导管 | 血管造影导管 | 由聚酰胺/聚醚酰胺、硫酸钡，不锈钢，聚碳酸酯组成 | 根 | 75 | 迪泰医学科技（苏州）有限公司 | 迪泰医学科技（苏州）有限公司 | 是 | 是 | 是 | 导管外径：6F,有效长度：100cm，侧孔：0头端形状：Judkins Right 3.5 | 510316R3 | 06941358003876 | C02070100400000078160000280 | C0207010040000007816 | 导管管径：6F,有效长度：100cm
630 | 9 | 通用介入 | 造影导管-普通型（包含冠脉和外周） | 已申请 | C0207010040000007816 | 国械注准20183770208 | 血管造影导管 | 血管造影导管 | 由聚酰胺/聚醚酰胺、硫酸钡，不锈钢，聚碳酸酯组成 | 根 | 75 | 迪泰医学科技（苏州）有限公司 | 迪泰医学科技（苏州）有限公司 | 是 | 是 | 是 | 导管外径：5F,有效长度：100cm，侧孔：0头端形状：Progressive Right | 510315PR | 06941358002084 | C02070100400000078160000278 | C0207010040000007816 | 导管管径：5F,有效长度：100cm
630 | 9 | 通用介入 | 造影导管-普通型（包含冠脉和外周） | 已申请 | C0207010040000007816 | 国械注准20183770208 | 血管造影导管 | 血管造影导管 | 由聚酰胺/聚醚酰胺、硫酸钡，不锈钢，聚碳酸酯组成 | 根 | 75 | 迪泰医学科技（苏州）有限公司 | 迪泰医学科技（苏州）有限公司 | 是 | 是 | 是 | 导管外径：6F,有效长度：100cm，侧孔：0头端形状：AMPLATZ Right Ⅰ | 5103A6R1 | 06941358003937 | C02070100400000078160000276 | C0207010040000007816 | 导管管径：6F,有效长度：100cm
630 | 9 | 通用介入 | 造影导管-普通型（包含冠脉和外周） | 已申请 | C0207010040000007816 | 国械注准20183770208 | 血管造影导管 | 血管造影导管 | 由聚酰胺/聚醚酰胺、硫酸钡，不锈钢，聚碳酸酯组成 | 根 | 75 | 迪泰医学科技（苏州）有限公司 | 迪泰医学科技（苏州）有限公司 | 是 | 是 | 是 | 导管外径：5F,有效长度：100cm，侧孔：0头端形状：AMPLATZ Right Ⅰ | 5103A5R1 | 06941358002053 | C02070100400000078160000275 | C0207010040000007816 | 导管管径：5F,有效长度：100cm
630 | 9 | 通用介入 | 造影导管-普通型（包含冠脉和外周） | 已申请 | C0207010040000007816 | 国械注准20183770208 | 血管造影导管 | 血管造影导管 | 由聚酰胺/聚醚酰胺、硫酸钡，不锈钢，聚碳酸酯组成 | 根 | 75 | 迪泰医学科技（苏州）有限公司 | 迪泰医学科技（苏州）有限公司 | 是 | 是 | 是 | 导管外径：4F,有效长度：100cm，侧孔：0头端形状：Judkins Right 6.0 | 510314R7 | 06941358000158 | C02070100400000078160000256 | C0207010040000007816 | 导管管径：4F,有效长度：100cm
630 | 9 | 通用介入 | 造影导管-普通型（包含冠脉和外周） | 已申请 | C0207010040000007816 | 国械注准20183770208 | 血管造影导管 | 血管造影导管 | 由聚酰胺/聚醚酰胺、硫酸钡，不锈钢，聚碳酸酯组成 | 根 | 75 | 迪泰医学科技（苏州）有限公司 | 迪泰医学科技（苏州）有限公司 | 是 | 是 | 是 | 导管外径：4F,有效长度：100cm，侧孔：2头端形状：Radial Tig | 510314RTH2 | 06941358000516 | C02070100400000078160000251 | C0207010040000007816 | 导管管径：4F,有效长度：100cm
630 | 9 | 通用介入 | 造影导管-普通型（包含冠脉和外周） | 已申请 | C0207010040000007816 | 国械注准20183770208 | 血管造影导管 | 血管造影导管 | 由聚酰胺/聚醚酰胺、硫酸钡，不锈钢，聚碳酸酯组成 | 根 | 75 | 迪泰医学科技（苏州）有限公司 | 迪泰医学科技（苏州）有限公司 | 是 | 是 | 是 | 导管外径：6F,有效长度：100cm，侧孔：0头端形状：3DRC | 510316RC | 06941358003975 | C02070100400000078160000239 | C0207010040000007816 | 导管管径：6F,有效长度：100cm
630 | 9 | 通用介入 | 造影导管-普通型（包含冠脉和外周） | 已申请 | C0207010040000007816 | 国械注准20183770208 | 血管造影导管 | 血管造影导管 | 由聚酰胺/聚醚酰胺、硫酸钡，不锈钢，聚碳酸酯组成 | 根 | 75 | 迪泰医学科技（苏州）有限公司 | 迪泰医学科技（苏州）有限公司 | 是 | 是 | 是 | 导管外径：6F,有效长度：100cm，侧孔：0头端形状：AMPLATZ Right Ⅱ | 5103A6R2 | 06941358003944 | C02070100400000078160000232 | C0207010040000007816 | 导管管径：6F,有效长度：100cm
630 | 9 | 通用介入 | 造影导管-普通型（包含冠脉和外周） | 已申请 | C0207010040000007816 | 国械注准20183770208 | 血管造影导管 | 血管造影导管 | 由聚酰胺/聚醚酰胺、硫酸钡，不锈钢，聚碳酸酯组成 | 根 | 75 | 迪泰医学科技（苏州）有限公司 | 迪泰医学科技（苏州）有限公司 | 是 | 是 | 是 | 导管外径：5F,有效长度：100cm，侧孔：0头端形状：Judkins Right 6.0 | 510315R7 | 06941358002039 | C02070100400000078160000221 | C0207010040000007816 | 导管管径：5F,有效长度：100cm
630 | 9 | 通用介入 | 造影导管-普通型（包含冠脉和外周） | 已申请 | C0207010040000007816 | 国械注准20183770208 | 血管造影导管 | 血管造影导管 | 由聚酰胺/聚醚酰胺、硫酸钡，不锈钢，聚碳酸酯组成 | 根 | 75 | 迪泰医学科技（苏州）有限公司 | 迪泰医学科技（苏州）有限公司 | 是 | 是 | 是 | 导管外径：6F,有效长度：100cm，侧孔：0头端形状：AMPLATZ Left Ⅰ | 5103A6L1 | 06941358003838 | C02070100400000078160000216 | C0207010040000007816 | 导管管径：6F,有效长度：100cm
630 | 9 | 通用介入 | 造影导管-普通型（包含冠脉和外周） | 已申请 | C0207010040000007816 | 国械注准20183770208 | 血管造影导管 | 血管造影导管 | 由聚酰胺/聚醚酰胺、硫酸钡，不锈钢，聚碳酸酯组成 | 根 | 75 | 迪泰医学科技（苏州）有限公司 | 迪泰医学科技（苏州）有限公司 | 是 | 是 | 是 | 导管外径：4F,有效长度：100cm，侧孔：0头端形状：Judkins Left 3.0 | 510314L2 | 06941358000004 | C02070100400000078160000197 | C0207010040000007816 | 导管管径：4F,有效长度：100cm
630 | 9 | 通用介入 | 造影导管-普通型（包含冠脉和外周） | 已申请 | C0207010040000007816 | 国械注准20183770208 | 血管造影导管 | 血管造影导管 | 由聚酰胺/聚醚酰胺、硫酸钡，不锈钢，聚碳酸酯组成 | 根 | 75 | 迪泰医学科技（苏州）有限公司 | 迪泰医学科技（苏州）有限公司 | 是 | 是 | 是 | 导管外径：4F,有效长度：100cm，侧孔：0头端形状：AMPLATZ Right Ⅰ | 5103A4R1 | 06941358000172 | C02070100400000078160000194 | C0207010040000007816 | 导管管径：4F,有效长度：100cm
630 | 9 | 通用介入 | 造影导管-普通型（包含冠脉和外周） | 已申请 | C0207010040000007816 | 国械注准20183770208 | 血管造影导管 | 血管造影导管 | 由聚酰胺/聚醚酰胺、硫酸钡，不锈钢，聚碳酸酯组成 | 根 | 75 | 迪泰医学科技（苏州）有限公司 | 迪泰医学科技（苏州）有限公司 | 是 | 是 | 是 | 导管外径：5F,有效长度：100cm，侧孔：0头端形状：Judkins Right 3.5 | 510315R3 | 06941358001995 | C02070100400000078160000192 | C0207010040000007816 | 导管管径：5F,有效长度：100cm
630 | 9 | 通用介入 | 造影导管-普通型（包含冠脉和外周） | 已申请 | C0207010040000007816 | 国械注准20183770208 | 血管造影导管 | 血管造影导管 | 由聚酰胺/聚醚酰胺、硫酸钡，不锈钢，聚碳酸酯组成 | 根 | 75 | 迪泰医学科技（苏州）有限公司 | 迪泰医学科技（苏州）有限公司 | 是 | 是 | 是 | 导管外径：6F,有效长度：100cm，侧孔：0头端形状：Judkins Right 4.0 | 510316R4 | 06941358003883 | C02070100400000078160000186 | C0207010040000007816 | 导管管径：6F,有效长度：100cm
630 | 9 | 通用介入 | 造影导管-普通型（包含冠脉和外周） | 已申请 | C0207010040000007816 | 国械注准20183770208 | 血管造影导管 | 血管造影导管 | 由聚酰胺/聚醚酰胺、硫酸钡，不锈钢，聚碳酸酯组成 | 根 | 75 | 迪泰医学科技（苏州）有限公司 | 迪泰医学科技（苏州）有限公司 | 是 | 是 | 是 | 导管外径：4F,有效长度：125cm，侧孔：0头端形状：Judkins Right 6.0 | 510314R7L125 | 06941358000165 | C02070100400000078160000180 | C0207010040000007816 | 导管管径：4F,有效长度：125cm
630 | 9 | 通用介入 | 造影导管-普通型（包含冠脉和外周） | 已申请 | C0207010040000007816 | 国械注准20183770208 | 血管造影导管 | 血管造影导管 | 由聚酰胺/聚醚酰胺、硫酸钡，不锈钢，聚碳酸酯组成 | 根 | 75 | 迪泰医学科技（苏州）有限公司 | 迪泰医学科技（苏州）有限公司 | 是 | 是 | 是 | 导管外径：5F,有效长度：100cm，侧孔：0头端形状：Judkins Left 3.0 | 510315L2 | 06941358001889 | C02070100400000078160000178 | C0207010040000007816 | 导管管径：5F,有效长度：100cm
630 | 9 | 通用介入 | 造影导管-普通型（包含冠脉和外周） | 已申请 | C0207010040000007816 | 国械注准20183770208 | 血管造影导管 | 血管造影导管 | 由聚酰胺/聚醚酰胺、硫酸钡，不锈钢，聚碳酸酯组成 | 根 | 75 | 迪泰医学科技（苏州）有限公司 | 迪泰医学科技（苏州）有限公司 | 是 | 是 | 是 | 导管外径：4F,有效长度：100cm，侧孔：0头端形状：Judkins Right 5.0 | 510314R6 | 06941358000141 | C02070100400000078160000171 | C0207010040000007816 | 导管管径：4F,有效长度：100cm
630 | 9 | 通用介入 | 造影导管-普通型（包含冠脉和外周） | 已申请 | C0207010040000007816 | 国械注准20183770208 | 血管造影导管 | 血管造影导管 | 由聚酰胺/聚醚酰胺、硫酸钡，不锈钢，聚碳酸酯组成 | 根 | 75 | 迪泰医学科技（苏州）有限公司 | 迪泰医学科技（苏州）有限公司 | 是 | 是 | 是 | 导管外径：6F,有效长度：100cm，侧孔：0头端形状：Judkins Left 4.0 | 510316L8 | 06941358003791 | C02070100400000078160000169 | C0207010040000007816 | 导管管径：6F,有效长度：100cm
630 | 9 | 通用介入 | 造影导管-普通型（包含冠脉和外周） | 已申请 | C0207010040000007816 | 国械注准20183770208 | 血管造影导管 | 血管造影导管 | 由聚酰胺/聚醚酰胺、硫酸钡，不锈钢，聚碳酸酯组成 | 根 | 75 | 迪泰医学科技（苏州）有限公司 | 迪泰医学科技（苏州）有限公司 | 是 | 是 | 是 | 导管外径：6F,有效长度：100cm，侧孔：0头端形状：Progressive Right | 510316PR | 06941358003968 | C02070100400000078160000168 | C0207010040000007816 | 导管管径：6F,有效长度：100cm
630 | 9 | 通用介入 | 造影导管-普通型（包含冠脉和外周） | 已申请 | C0207010040000007816 | 国械注准20183770208 | 血管造影导管 | 血管造影导管 | 由聚酰胺/聚醚酰胺、硫酸钡，不锈钢，聚碳酸酯组成 | 根 | 75 | 迪泰医学科技（苏州）有限公司 | 迪泰医学科技（苏州）有限公司 | 是 | 是 | 是 | 导管外径：4F,有效长度：100cm，侧孔：0头端形状：AMPLATZ Left Ⅱ | 5103A4L2 | 06941358000080 | C02070100400000078160000153 | C0207010040000007816 | 导管管径：4F,有效长度：100cm
630 | 9 | 通用介入 | 造影导管-普通型（包含冠脉和外周） | 已申请 | C0207010040000007816 | 国械注准20183770208 | 血管造影导管 | 血管造影导管 | 由聚酰胺/聚醚酰胺、硫酸钡，不锈钢，聚碳酸酯组成 | 根 | 75 | 迪泰医学科技（苏州）有限公司 | 迪泰医学科技（苏州）有限公司 | 是 | 是 | 是 | 导管外径：4F,有效长度：100cm，侧孔：0头端形状：Judkins Right 4.0 | 510314R4 | 06941358000127 | C02070100400000078160000145 | C0207010040000007816 | 导管管径：4F,有效长度：100cm
630 | 9 | 通用介入 | 造影导管-普通型（包含冠脉和外周） | 已申请 | C0207010040000007816 | 国械注准20183770208 | 血管造影导管 | 血管造影导管 | 由聚酰胺/聚醚酰胺、硫酸钡，不锈钢，聚碳酸酯组成 | 根 | 75 | 迪泰医学科技（苏州）有限公司 | 迪泰医学科技（苏州）有限公司 | 是 | 是 | 是 | 导管外径：4F,有效长度：100cm，侧孔：0头端形状：Judkins Left 4.0 | 510314L8 | 06941358000035 | C02070100400000078160000144 | C0207010040000007816 | 导管管径：4F,有效长度：100cm
630 | 9 | 通用介入 | 造影导管-普通型（包含冠脉和外周） | 已申请 | C0207010040000007816 | 国械注准20183770208 | 血管造影导管 | 血管造影导管 | 由聚酰胺/聚醚酰胺、硫酸钡，不锈钢，聚碳酸酯组成 | 根 | 75 | 迪泰医学科技（苏州）有限公司 | 迪泰医学科技（苏州）有限公司 | 是 | 是 | 是 | 导管外径：4F,有效长度：100cm，侧孔：0头端形状：Judkins Left 6.0 | 510314L7 | 06941358000066 | C02070100400000078160000129 | C0207010040000007816 | 导管管径：4F,有效长度：100cm
630 | 9 | 通用介入 | 造影导管-普通型（包含冠脉和外周） | 已申请 | C0207010040000007816 | 国械注准20183770208 | 血管造影导管 | 血管造影导管 | 由聚酰胺/聚醚酰胺、硫酸钡，不锈钢，聚碳酸酯组成 | 根 | 75 | 迪泰医学科技（苏州）有限公司 | 迪泰医学科技（苏州）有限公司 | 是 | 是 | 是 | 导管外径：5F,有效长度：125cm，侧孔：0头端形状：Judkins Right 6.0 | 510315R7L125 | 06941358002046 | C02070100400000078160000127 | C0207010040000007816 | 导管管径：5F,有效长度：125cm
630 | 9 | 通用介入 | 造影导管-普通型（包含冠脉和外周） | 已申请 | C0207010040000007816 | 国械注准20183770208 | 血管造影导管 | 血管造影导管 | 由聚酰胺/聚醚酰胺、硫酸钡，不锈钢，聚碳酸酯组成 | 根 | 75 | 迪泰医学科技（苏州）有限公司 | 迪泰医学科技（苏州）有限公司 | 是 | 是 | 是 | 导管外径：6F,有效长度：100cm，侧孔：0头端形状：Judkins Left 3.0 | 510316L2 | 06941358003760 | C02070100400000078160000123 | C0207010040000007816 | 导管管径：6F,有效长度：100cm
630 | 9 | 通用介入 | 造影导管-普通型（包含冠脉和外周） | 已申请 | C0207010040000007816 | 国械注准20183770208 | 血管造影导管 | 血管造影导管 | 由聚酰胺/聚醚酰胺、硫酸钡，不锈钢，聚碳酸酯组成 | 根 | 75 | 迪泰医学科技（苏州）有限公司 | 迪泰医学科技（苏州）有限公司 | 是 | 是 | 是 | 导管外径：5F,有效长度：100cm，侧孔：0头端形状：Judkins Left 3.5 | 510315L3 | 06941358001896 | C02070100400000078160000109 | C0207010040000007816 | 导管管径：5F,有效长度：100cm
630 | 9 | 通用介入 | 造影导管-普通型（包含冠脉和外周） | 已申请 | C0207010040000007816 | 国械注准20183770208 | 血管造影导管 | 血管造影导管 | 由聚酰胺/聚醚酰胺、硫酸钡，不锈钢，聚碳酸酯组成 | 根 | 75 | 迪泰医学科技（苏州）有限公司 | 迪泰医学科技（苏州）有限公司 | 是 | 是 | 是 | 导管外径：5F,有效长度：100cm，侧孔：0头端形状：Judkins Left 4.0 | 510315L8 | 06941358001919 | C02070100400000078160000093 | C0207010040000007816 | 导管管径：5F,有效长度：100cm
630 | 9 | 通用介入 | 造影导管-普通型（包含冠脉和外周） | 已申请 | C0207010040000007816 | 国械注准20183770208 | 血管造影导管 | 血管造影导管 | 由聚酰胺/聚醚酰胺、硫酸钡，不锈钢，聚碳酸酯组成 | 根 | 75 | 迪泰医学科技（苏州）有限公司 | 迪泰医学科技（苏州）有限公司 | 是 | 是 | 是 | 导管外径：6F,有效长度：100cm，侧孔：0头端形状：AMPLATZ Right Modified | 5103A6RM | 06941358003951 | C02070100400000078160000078 | C0207010040000007816 | 导管管径：6F,有效长度：100cm
630 | 9 | 通用介入 | 造影导管-普通型（包含冠脉和外周） | 已申请 | C0207010040000007816 | 国械注准20183770208 | 血管造影导管 | 血管造影导管 | 由聚酰胺/聚醚酰胺、硫酸钡，不锈钢，聚碳酸酯组成 | 根 | 75 | 迪泰医学科技（苏州）有限公司 | 迪泰医学科技（苏州）有限公司 | 是 | 是 | 是 | 导管外径：6F,有效长度：100cm，侧孔：0头端形状：Judkins Left 6.0 | 510316L7 | 06941358003821 | C02070100400000078160000076 | C0207010040000007816 | 导管管径：6F,有效长度：100cm
630 | 9 | 通用介入 | 造影导管-普通型（包含冠脉和外周） | 已申请 | C0207010040000007816 | 国械注准20183770208 | 血管造影导管 | 血管造影导管 | 由聚酰胺/聚醚酰胺、硫酸钡，不锈钢，聚碳酸酯组成 | 根 | 75 | 迪泰医学科技（苏州）有限公司 | 迪泰医学科技（苏州）有限公司 | 是 | 是 | 是 | 导管外径：4F,有效长度：100cm，侧孔：0头端形状：Judkins Left 4.5 | 510314L5 | 06941358000042 | C02070100400000078160000060 | C0207010040000007816 | 导管管径：4F,有效长度：100cm
637 | 9 | 通用介入 | 造影导管-普通型（包含冠脉和外周） | 已申请 | C0207010040000000848 | 国械注准20193030162 | 造影导管 | 造影导管 |  | 根 | 81 | 苏州恒瑞迪生医疗科技有限公司 | 苏州恒瑞迪生医疗科技有限公司 | 是 | 是 | 是 | 头端代码J Curve Middle，外径5F，有效长度80cm，侧孔数2 | AC5-JCM-08-2 |  | C02070100400000008480000144 | C0207010040000000848 | 外径5F，有效长度80±8cm
637 | 9 | 通用介入 | 造影导管-普通型（包含冠脉和外周） | 已申请 | C0207010040000000848 | 国械注准20193030162 | 造影导管 | 造影导管 |  | 根 | 81 | 苏州恒瑞迪生医疗科技有限公司 | 苏州恒瑞迪生医疗科技有限公司 | 是 | 是 | 是 | 头端代码J Curve Small，外径6F，有效长度80cm，侧孔数2 | AC6-JCS-08-2 |  | C02070100400000008480000153 | C0207010040000000848 | 外径6F，有效长度80±8cm
637 | 9 | 通用介入 | 造影导管-普通型（包含冠脉和外周） | 已申请 | C0207010040000000848 | 国械注准20193030162 | 造影导管 | 造影导管 |  | 根 | 81 | 苏州恒瑞迪生医疗科技有限公司 | 苏州恒瑞迪生医疗科技有限公司 | 是 | 是 | 是 | 头端代码J Curve Middle，外径6F，有效长度80cm，侧孔数2 | AC6-JCM-08-2 |  | C02070100400000008480000148 | C0207010040000000848 | 外径6F，有效长度80±8cm
637 | 9 | 通用介入 | 造影导管-普通型（包含冠脉和外周） | 已申请 | C0207010040000000848 | 国械注准20193030162 | 造影导管 | 造影导管 |  | 根 | 81 | 苏州恒瑞迪生医疗科技有限公司 | 苏州恒瑞迪生医疗科技有限公司 | 是 | 是 | 是 | 头端代码Cobra Large，外径6F，有效长度80cm，侧孔数2 | AC6-CL-08-2 |  | C02070100400000008480000139 | C0207010040000000848 | 外径6F，有效长度80±8cm
637 | 9 | 通用介入 | 造影导管-普通型（包含冠脉和外周） | 已申请 | C0207010040000000848 | 国械注准20193030162 | 造影导管 | 造影导管 |  | 根 | 81 | 苏州恒瑞迪生医疗科技有限公司 | 苏州恒瑞迪生医疗科技有限公司 | 是 | 是 | 是 | 头端代码Cobra Large，外径6F，有效长度80cm，侧孔数0 | AC6-CL-08-0 |  | C02070100400000008480000145 | C0207010040000000848 | 外径6F，有效长度80±8cm
637 | 9 | 通用介入 | 造影导管-普通型（包含冠脉和外周） | 已申请 | C0207010040000000848 | 国械注准20193030162 | 造影导管 | 造影导管 |  | 根 | 81 | 苏州恒瑞迪生医疗科技有限公司 | 苏州恒瑞迪生医疗科技有限公司 | 是 | 是 | 是 | 头端代码Cobra Middle，外径5F，有效长度80cm，侧孔数0 | AC5-CM-08-0 |  | C02070100400000008480000154 | C0207010040000000848 | 外径5F，有效长度80±8cm
637 | 9 | 通用介入 | 造影导管-普通型（包含冠脉和外周） | 已申请 | C0207010040000000848 | 国械注准20193030162 | 造影导管 | 造影导管 |  | 根 | 81 | 苏州恒瑞迪生医疗科技有限公司 | 苏州恒瑞迪生医疗科技有限公司 | 是 | 是 | 是 | 头端代码Cobra Middle，外径4F，有效长度80cm，侧孔数0 | AC4-CM-08-0 |  | C02070100400000008480000142 | C0207010040000000848 | 外径4F，有效长度80±8cm
637 | 9 | 通用介入 | 造影导管-普通型（包含冠脉和外周） | 已申请 | C0207010040000000848 | 国械注准20193030162 | 造影导管 | 造影导管 |  | 根 | 81 | 苏州恒瑞迪生医疗科技有限公司 | 苏州恒瑞迪生医疗科技有限公司 | 是 | 是 | 是 | 头端代码RENAL，外径6F，有效长度80cm，侧孔数2 | AC6-RE-08-2 |  | C02070100400000008480000155 | C0207010040000000848 | 外径6F，有效长度80±8cm
637 | 9 | 通用介入 | 造影导管-普通型（包含冠脉和外周） | 已申请 | C0207010040000000848 | 国械注准20193030162 | 造影导管 | 造影导管 |  | 根 | 81 | 苏州恒瑞迪生医疗科技有限公司 | 苏州恒瑞迪生医疗科技有限公司 | 是 | 是 | 是 | 头端代码Internal Mammary，外径4F，有效长度100cm，侧孔数0 | AC4-IM-10-0 |  | C02070100400000008480000214 | C0207010040000000848 | 外径4F，有效长度100±8cm
637 | 9 | 通用介入 | 造影导管-普通型（包含冠脉和外周） | 已申请 | C0207010040000000848 | 国械注准20193030162 | 造影导管 | 造影导管 |  | 根 | 81 | 苏州恒瑞迪生医疗科技有限公司 | 苏州恒瑞迪生医疗科技有限公司 | 是 | 是 | 是 | 头端代码Internal Mammary，外径5F，有效长度100cm，侧孔数0 | AC5-IM-10-0 |  | C02070100400000008480000178 | C0207010040000000848 | 外径5F，有效长度100±8cm
637 | 9 | 通用介入 | 造影导管-普通型（包含冠脉和外周） | 已申请 | C0207010040000000848 | 国械注准20193030162 | 造影导管 | 造影导管 |  | 根 | 81 | 苏州恒瑞迪生医疗科技有限公司 | 苏州恒瑞迪生医疗科技有限公司 | 是 | 是 | 是 | 头端代码Internal Mammary，外径6F，有效长度100cm，侧孔数0 | AC6-IM-10-0 |  | C02070100400000008480000168 | C0207010040000000848 | 外径6F，有效长度100±8cm
637 | 9 | 通用介入 | 造影导管-普通型（包含冠脉和外周） | 已申请 | C0207010040000000848 | 国械注准20193030162 | 造影导管 | 造影导管 |  | 根 | 81 | 苏州恒瑞迪生医疗科技有限公司 | 苏州恒瑞迪生医疗科技有限公司 | 是 | 是 | 是 | 头端代码Vertebral，外径6F，有效长度100cm，侧孔数0 | AC6-VER-10-0 |  | C02070100400000008480000067 | C0207010040000000848 | 外径6F，有效长度100±10cm
637 | 9 | 通用介入 | 造影导管-普通型（包含冠脉和外周） | 已申请 | C0207010040000000848 | 国械注准20193030162 | 造影导管 | 造影导管 |  | 根 | 81 | 苏州恒瑞迪生医疗科技有限公司 | 苏州恒瑞迪生医疗科技有限公司 | 是 | 是 | 是 | 头端代码Vertebral，外径5F，有效长度100cm，侧孔数0 | AC5-VER-10-0 |  | C02070100400000008480000062 | C0207010040000000848 | 外径5F，有效长度100±10cm
637 | 9 | 通用介入 | 造影导管-普通型（包含冠脉和外周） | 已申请 | C0207010040000000848 | 国械注准20193030162 | 造影导管 | 造影导管 |  | 根 | 81 | 苏州恒瑞迪生医疗科技有限公司 | 苏州恒瑞迪生医疗科技有限公司 | 是 | 是 | 是 | 头端代码Vertebral，外径4F，有效长度100cm，侧孔数0 | AC4-VER-10-0 |  | C02070100400000008480000046 | C0207010040000000848 | 外径4F，有效长度100±10cm
637 | 9 | 通用介入 | 造影导管-普通型（包含冠脉和外周） | 已申请 | C0207010040000000848 | 国械注准20193030162 | 造影导管 | 造影导管 |  | 根 | 81 | 苏州恒瑞迪生医疗科技有限公司 | 苏州恒瑞迪生医疗科技有限公司 | 是 | 是 | 是 | 头端代码Hinck Headhunter3，外径5F，有效长度100cm，侧孔数0 | AC5-HH3-10-0 |  | C02070100400000008480000063 | C0207010040000000848 | 外径5F，有效长度100±10cm
637 | 9 | 通用介入 | 造影导管-普通型（包含冠脉和外周） | 已申请 | C0207010040000000848 | 国械注准20193030162 | 造影导管 | 造影导管 |  | 根 | 81 | 苏州恒瑞迪生医疗科技有限公司 | 苏州恒瑞迪生医疗科技有限公司 | 是 | 是 | 是 | 头端代码Hinck Headhunter3，外径4F，有效长度100cm，侧孔数0 | AC4-HH3-10-0 |  | C02070100400000008480000056 | C0207010040000000848 | 外径4F，有效长度100±10cm
637 | 9 | 通用介入 | 造影导管-普通型（包含冠脉和外周） | 已申请 | C0207010040000000848 | 国械注准20193030162 | 造影导管 | 造影导管 |  | 根 | 81 | 苏州恒瑞迪生医疗科技有限公司 | 苏州恒瑞迪生医疗科技有限公司 | 是 | 是 | 是 | 头端代码Hinck Headhunter3，外径6F，有效长度100cm，侧孔数0 | AC6-HH3-10-0 |  | C02070100400000008480000037 | C0207010040000000848 | 外径6F，有效长度100±10cm
637 | 9 | 通用介入 | 造影导管-普通型（包含冠脉和外周） | 已申请 | C0207010040000000848 | 国械注准20193030162 | 造影导管 | 造影导管 |  | 根 | 81 | 苏州恒瑞迪生医疗科技有限公司 | 苏州恒瑞迪生医疗科技有限公司 | 是 | 是 | 是 | 头端代码Hinck Headhunter2，外径6F，有效长度100cm，侧孔数0 | AC6-HH2-10-0 |  | C02070100400000008480000071 | C0207010040000000848 | 外径6F，有效长度100±10cm
637 | 9 | 通用介入 | 造影导管-普通型（包含冠脉和外周） | 已申请 | C0207010040000000848 | 国械注准20193030162 | 造影导管 | 造影导管 |  | 根 | 81 | 苏州恒瑞迪生医疗科技有限公司 | 苏州恒瑞迪生医疗科技有限公司 | 是 | 是 | 是 | 头端代码Hinck Headhunter2，外径5F，有效长度100cm，侧孔数0 | AC5-HH2-10-0 |  | C02070100400000008480000064 | C0207010040000000848 | 外径5F，有效长度100±10cm
637 | 9 | 通用介入 | 造影导管-普通型（包含冠脉和外周） | 已申请 | C0207010040000000848 | 国械注准20193030162 | 造影导管 | 造影导管 |  | 根 | 81 | 苏州恒瑞迪生医疗科技有限公司 | 苏州恒瑞迪生医疗科技有限公司 | 是 | 是 | 是 | 头端代码Hinck Headhunter2，外径4F，有效长度100cm，侧孔数0 | AC4-HH2-10-0 |  | C02070100400000008480000050 | C0207010040000000848 | 外径4F，有效长度100±10cm
637 | 9 | 通用介入 | 造影导管-普通型（包含冠脉和外周） | 已申请 | C0207010040000000848 | 国械注准20193030162 | 造影导管 | 造影导管 |  | 根 | 81 | 苏州恒瑞迪生医疗科技有限公司 | 苏州恒瑞迪生医疗科技有限公司 | 是 | 是 | 是 | 头端代码Hinck Headhunter1，外径4F，有效长度100cm，侧孔数0 | AC4-HH1-10-0 |  | C02070100400000008480000075 | C0207010040000000848 | 外径4F，有效长度100±10cm
637 | 9 | 通用介入 | 造影导管-普通型（包含冠脉和外周） | 已申请 | C0207010040000000848 | 国械注准20193030162 | 造影导管 | 造影导管 |  | 根 | 81 | 苏州恒瑞迪生医疗科技有限公司 | 苏州恒瑞迪生医疗科技有限公司 | 是 | 是 | 是 | 头端代码Hinck Headhunter1，外径6F，有效长度100cm，侧孔数0 | AC6-HH1-10-0 |  | C02070100400000008480000060 | C0207010040000000848 | 外径6F，有效长度100±10cm
637 | 9 | 通用介入 | 造影导管-普通型（包含冠脉和外周） | 已申请 | C0207010040000000848 | 国械注准20193030162 | 造影导管 | 造影导管 |  | 根 | 81 | 苏州恒瑞迪生医疗科技有限公司 | 苏州恒瑞迪生医疗科技有限公司 | 是 | 是 | 是 | 头端代码Hinck Headhunter1，外径5F，有效长度100cm，侧孔数0 | AC5-HH1-10-0 |  | C02070100400000008480000051 | C0207010040000000848 | 外径5F，有效长度100±10cm
637 | 9 | 通用介入 | 造影导管-普通型（包含冠脉和外周） | 已申请 | C0207010040000000848 | 国械注准20193030162 | 造影导管 | 造影导管 |  | 根 | 81 | 苏州恒瑞迪生医疗科技有限公司 | 苏州恒瑞迪生医疗科技有限公司 | 是 | 是 | 是 | 头端代码Simmons/ Sidewinder 3，外径4F，有效长度100cm，侧孔数0 | AC4-SIM3-10-0 |  | C02070100400000008480000084 | C0207010040000000848 | 外径4F，有效长度100±10cm
637 | 9 | 通用介入 | 造影导管-普通型（包含冠脉和外周） | 已申请 | C0207010040000000848 | 国械注准20193030162 | 造影导管 | 造影导管 |  | 根 | 81 | 苏州恒瑞迪生医疗科技有限公司 | 苏州恒瑞迪生医疗科技有限公司 | 是 | 是 | 是 | 头端代码Simmons/ Sidewinder 2，外径6F，有效长度100cm，侧孔数0 | AC6-SIM2-10-0 |  | C02070100400000008480000077 | C0207010040000000848 | 外径6F，有效长度100±10cm
637 | 9 | 通用介入 | 造影导管-普通型（包含冠脉和外周） | 已申请 | C0207010040000000848 | 国械注准20193030162 | 造影导管 | 造影导管 |  | 根 | 81 | 苏州恒瑞迪生医疗科技有限公司 | 苏州恒瑞迪生医疗科技有限公司 | 是 | 是 | 是 | 头端代码Simmons/ Sidewinder 2，外径5F，有效长度100cm，侧孔数0 | AC5-SIM2-10-0 |  | C02070100400000008480000074 | C0207010040000000848 | 外径5F，有效长度100±10cm
637 | 9 | 通用介入 | 造影导管-普通型（包含冠脉和外周） | 已申请 | C0207010040000000848 | 国械注准20193030162 | 造影导管 | 造影导管 |  | 根 | 81 | 苏州恒瑞迪生医疗科技有限公司 | 苏州恒瑞迪生医疗科技有限公司 | 是 | 是 | 是 | 头端代码Simmons，外径4F，有效长度80cm，侧孔数0 | AC4-SIM-08-0 |  | C02070100400000008480000072 | C0207010040000000848 | 外径4F，有效长度80±8cm
637 | 9 | 通用介入 | 造影导管-普通型（包含冠脉和外周） | 已申请 | C0207010040000000848 | 国械注准20193030162 | 造影导管 | 造影导管 |  | 根 | 81 | 苏州恒瑞迪生医疗科技有限公司 | 苏州恒瑞迪生医疗科技有限公司 | 是 | 是 | 是 | 头端代码Simmons/ Sidewinder 1，外径5F，有效长度100cm，侧孔数0 | AC5-SIM1-10-0 |  | C02070100400000008480000069 | C0207010040000000848 | 外径5F，有效长度100±10cm
637 | 9 | 通用介入 | 造影导管-普通型（包含冠脉和外周） | 已申请 | C0207010040000000848 | 国械注准20193030162 | 造影导管 | 造影导管 |  | 根 | 81 | 苏州恒瑞迪生医疗科技有限公司 | 苏州恒瑞迪生医疗科技有限公司 | 是 | 是 | 是 | 头端代码Simmons，外径6F，有效长度80cm，侧孔数0 | AC6-SIM-08-0 |  | C02070100400000008480000059 | C0207010040000000848 | 外径6F，有效长度80±8cm
637 | 9 | 通用介入 | 造影导管-普通型（包含冠脉和外周） | 已申请 | C0207010040000000848 | 国械注准20193030162 | 造影导管 | 造影导管 |  | 根 | 81 | 苏州恒瑞迪生医疗科技有限公司 | 苏州恒瑞迪生医疗科技有限公司 | 是 | 是 | 是 | 头端代码Simmons/ Sidewinder 3，外径5F，有效长度100cm，侧孔数0 | AC5-SIM3-10-0 |  | C02070100400000008480000053 | C0207010040000000848 | 外径5F，有效长度100±10cm
637 | 9 | 通用介入 | 造影导管-普通型（包含冠脉和外周） | 已申请 | C0207010040000000848 | 国械注准20193030162 | 造影导管 | 造影导管 |  | 根 | 81 | 苏州恒瑞迪生医疗科技有限公司 | 苏州恒瑞迪生医疗科技有限公司 | 是 | 是 | 是 | 头端代码Simmons/ Sidewinder 3，外径6F，有效长度100cm，侧孔数0 | AC6-SIM3-10-0 |  | C02070100400000008480000049 | C0207010040000000848 | 外径6F，有效长度100±10cm
637 | 9 | 通用介入 | 造影导管-普通型（包含冠脉和外周） | 已申请 | C0207010040000000848 | 国械注准20193030162 | 造影导管 | 造影导管 |  | 根 | 81 | 苏州恒瑞迪生医疗科技有限公司 | 苏州恒瑞迪生医疗科技有限公司 | 是 | 是 | 是 | 头端代码Simmons/ Sidewinder 1，外径4F，有效长度100cm，侧孔数0 | AC4-SIM1-10-0 |  | C02070100400000008480000045 | C0207010040000000848 | 外径4F，有效长度100±10cm
637 | 9 | 通用介入 | 造影导管-普通型（包含冠脉和外周） | 已申请 | C0207010040000000848 | 国械注准20193030162 | 造影导管 | 造影导管 |  | 根 | 81 | 苏州恒瑞迪生医疗科技有限公司 | 苏州恒瑞迪生医疗科技有限公司 | 是 | 是 | 是 | 头端代码Simmons/ Sidewinder 1，外径6F，有效长度100cm，侧孔数0 | AC6-SIM1-10-0 |  | C02070100400000008480000044 | C0207010040000000848 | 外径6F，有效长度100±10cm
637 | 9 | 通用介入 | 造影导管-普通型（包含冠脉和外周） | 已申请 | C0207010040000000848 | 国械注准20193030162 | 造影导管 | 造影导管 |  | 根 | 81 | 苏州恒瑞迪生医疗科技有限公司 | 苏州恒瑞迪生医疗科技有限公司 | 是 | 是 | 是 | 头端代码Simmons，外径5F，有效长度80cm，侧孔数0 | AC5-SIM-08-0 |  | C02070100400000008480000043 | C0207010040000000848 | 外径5F，有效长度80±8cm
637 | 9 | 通用介入 | 造影导管-普通型（包含冠脉和外周） | 已申请 | C0207010040000000848 | 国械注准20193030162 | 造影导管 | 造影导管 |  | 根 | 81 | 苏州恒瑞迪生医疗科技有限公司 | 苏州恒瑞迪生医疗科技有限公司 | 是 | 是 | 是 | 头端代码Simmons/ Sidewinder 2，外径4F，有效长度100cm，侧孔数0 | AC4-SIM2-10-0 |  | C02070100400000008480000039 | C0207010040000000848 | 外径4F，有效长度100±10cm
637 | 9 | 通用介入 | 造影导管-普通型（包含冠脉和外周） | 已申请 | C0207010040000000848 | 国械注准20193030162 | 造影导管 | 造影导管 |  | 根 | 81 | 苏州恒瑞迪生医疗科技有限公司 | 苏州恒瑞迪生医疗科技有限公司 | 是 | 是 | 是 | 头端代码YASHIRO，外径6F，有效长度80cm，侧孔数0 | AC6-YAS-08-0 |  | C02070100400000008480000082 | C0207010040000000848 | 外径6F，有效长度80±8cm
637 | 9 | 通用介入 | 造影导管-普通型（包含冠脉和外周） | 已申请 | C0207010040000000848 | 国械注准20193030162 | 造影导管 | 造影导管 |  | 根 | 81 | 苏州恒瑞迪生医疗科技有限公司 | 苏州恒瑞迪生医疗科技有限公司 | 是 | 是 | 是 | 头端代码YASHIRO，外径4F，有效长度80cm，侧孔数0 | AC4-YAS-08-0 |  | C02070100400000008480000066 | C0207010040000000848 | 外径4F，有效长度80±8cm
637 | 9 | 通用介入 | 造影导管-普通型（包含冠脉和外周） | 已申请 | C0207010040000000848 | 国械注准20193030162 | 造影导管 | 造影导管 |  | 根 | 81 | 苏州恒瑞迪生医疗科技有限公司 | 苏州恒瑞迪生医疗科技有限公司 | 是 | 是 | 是 | 头端代码YASHIRO，外径5F，有效长度80cm，侧孔数0 | AC5-YAS-08-0 |  | C02070100400000008480000058 | C0207010040000000848 | 外径5F，有效长度80±8cm
637 | 9 | 通用介入 | 造影导管-普通型（包含冠脉和外周） | 已申请 | C0207010040000000848 | 国械注准20193030162 | 造影导管 | 造影导管 |  | 根 | 81 | 苏州恒瑞迪生医疗科技有限公司 | 苏州恒瑞迪生医疗科技有限公司 | 是 | 是 | 是 | 头端代码RS，外径4F，有效长度80cm，侧孔数0 | AC4-RS-08-0 |  | C02070100400000008480000080 | C0207010040000000848 | 外径4F，有效长度80±8cm
637 | 9 | 通用介入 | 造影导管-普通型（包含冠脉和外周） | 已申请 | C0207010040000000848 | 国械注准20193030162 | 造影导管 | 造影导管 |  | 根 | 81 | 苏州恒瑞迪生医疗科技有限公司 | 苏州恒瑞迪生医疗科技有限公司 | 是 | 是 | 是 | 头端代码RS，外径5F，有效长度80cm，侧孔数0 | AC5-RS-08-0 |  | C02070100400000008480000078 | C0207010040000000848 | 外径5F，有效长度80±8cm
637 | 9 | 通用介入 | 造影导管-普通型（包含冠脉和外周） | 已申请 | C0207010040000000848 | 国械注准20193030162 | 造影导管 | 造影导管 |  | 根 | 81 | 苏州恒瑞迪生医疗科技有限公司 | 苏州恒瑞迪生医疗科技有限公司 | 是 | 是 | 是 | 头端代码RS，外径6F，有效长度80cm，侧孔数0 | AC6-RS-08-0 |  | C02070100400000008480000073 | C0207010040000000848 | 外径6F，有效长度80±8cm
637 | 9 | 通用介入 | 造影导管-普通型（包含冠脉和外周） | 已申请 | C0207010040000000848 | 国械注准20193030162 | 造影导管 | 造影导管 |  | 根 | 81 | 苏州恒瑞迪生医疗科技有限公司 | 苏州恒瑞迪生医疗科技有限公司 | 是 | 是 | 是 | 头端代码RH，外径6F，有效长度80cm，侧孔数0 | AC6-RH-08-0 |  | C02070100400000008480000052 | C0207010040000000848 | 外径6F，有效长度80±8cm
637 | 9 | 通用介入 | 造影导管-普通型（包含冠脉和外周） | 已申请 | C0207010040000000848 | 国械注准20193030162 | 造影导管 | 造影导管 |  | 根 | 81 | 苏州恒瑞迪生医疗科技有限公司 | 苏州恒瑞迪生医疗科技有限公司 | 是 | 是 | 是 | 头端代码RH，外径5F，有效长度80cm，侧孔数0 | AC5-RH-08-0 |  | C02070100400000008480000048 | C0207010040000000848 | 外径5F，有效长度80±8cm
637 | 9 | 通用介入 | 造影导管-普通型（包含冠脉和外周） | 已申请 | C0207010040000000848 | 国械注准20193030162 | 造影导管 | 造影导管 |  | 根 | 81 | 苏州恒瑞迪生医疗科技有限公司 | 苏州恒瑞迪生医疗科技有限公司 | 是 | 是 | 是 | 头端代码RH，外径4F，有效长度80cm，侧孔数0 | AC4-RH-08-0 |  | C02070100400000008480000041 | C0207010040000000848 | 外径4F，有效长度80±8cm
637 | 9 | 通用介入 | 造影导管-普通型（包含冠脉和外周） | 已申请 | C0207010040000000848 | 国械注准20193030162 | 造影导管 | 造影导管 |  | 根 | 81 | 苏州恒瑞迪生医疗科技有限公司 | 苏州恒瑞迪生医疗科技有限公司 | 是 | 是 | 是 | 头端代码RLG，外径4F，有效长度80cm，侧孔数0 | AC4-RLG-08-0 |  | C02070100400000008480000083 | C0207010040000000848 | 外径4F，有效长度80±8cm
637 | 9 | 通用介入 | 造影导管-普通型（包含冠脉和外周） | 已申请 | C0207010040000000848 | 国械注准20193030162 | 造影导管 | 造影导管 |  | 根 | 81 | 苏州恒瑞迪生医疗科技有限公司 | 苏州恒瑞迪生医疗科技有限公司 | 是 | 是 | 是 | 头端代码RLG，外径6F，有效长度80cm，侧孔数0 | AC6-RLG-08-0 |  | C02070100400000008480000065 | C0207010040000000848 | 外径6F，有效长度80±8cm
637 | 9 | 通用介入 | 造影导管-普通型（包含冠脉和外周） | 已申请 | C0207010040000000848 | 国械注准20193030162 | 造影导管 | 造影导管 |  | 根 | 81 | 苏州恒瑞迪生医疗科技有限公司 | 苏州恒瑞迪生医疗科技有限公司 | 是 | 是 | 是 | 头端代码RLG，外径5F，有效长度80cm，侧孔数0 | AC5-RLG-08-0 |  | C02070100400000008480000042 | C0207010040000000848 | 外径5F，有效长度80±8cm
637 | 9 | 通用介入 | 造影导管-普通型（包含冠脉和外周） | 已申请 | C0207010040000000848 | 国械注准20193030162 | 造影导管 | 造影导管 |  | 根 | 81 | 苏州恒瑞迪生医疗科技有限公司 | 苏州恒瑞迪生医疗科技有限公司 | 是 | 是 | 是 | 头端代码J Curve Small，外径6F，有效长度80cm，侧孔数0 | AC6-JCS-08-0 |  | C02070100400000008480000081 | C0207010040000000848 | 外径6F，有效长度80±8cm
637 | 9 | 通用介入 | 造影导管-普通型（包含冠脉和外周） | 已申请 | C0207010040000000848 | 国械注准20193030162 | 造影导管 | 造影导管 |  | 根 | 81 | 苏州恒瑞迪生医疗科技有限公司 | 苏州恒瑞迪生医疗科技有限公司 | 是 | 是 | 是 | 头端代码J Curve Small，外径4F，有效长度80cm，侧孔数0 | AC4-JCS-08-0 |  | C02070100400000008480000079 | C0207010040000000848 | 外径4F，有效长度80±8cm
637 | 9 | 通用介入 | 造影导管-普通型（包含冠脉和外周） | 已申请 | C0207010040000000848 | 国械注准20193030162 | 造影导管 | 造影导管 |  | 根 | 81 | 苏州恒瑞迪生医疗科技有限公司 | 苏州恒瑞迪生医疗科技有限公司 | 是 | 是 | 是 | 头端代码J Curve Small，外径5F，有效长度80cm，侧孔数0 | AC5-JCS-08-0 |  | C02070100400000008480000061 | C0207010040000000848 | 外径5F，有效长度80±8cm
637 | 9 | 通用介入 | 造影导管-普通型（包含冠脉和外周） | 已申请 | C0207010040000000848 | 国械注准20193030162 | 造影导管 | 造影导管 |  | 根 | 81 | 苏州恒瑞迪生医疗科技有限公司 | 苏州恒瑞迪生医疗科技有限公司 | 是 | 是 | 是 | 头端代码J Curve Small，外径4F，有效长度80cm，侧孔数2 | AC4-JCS-08-2 |  | C02070100400000008480000204 | C0207010040000000848 | 外径4F，有效长度80±8cm
637 | 9 | 通用介入 | 造影导管-普通型（包含冠脉和外周） | 已申请 | C0207010040000000848 | 国械注准20193030162 | 造影导管 | 造影导管 |  | 根 | 81 | 苏州恒瑞迪生医疗科技有限公司 | 苏州恒瑞迪生医疗科技有限公司 | 是 | 是 | 是 | 头端代码J Curve Small，外径5F，有效长度80cm，侧孔数2 | AC5-JCS-08-2 |  | C02070100400000008480000180 | C0207010040000000848 | 外径5F，有效长度80±8cm
637 | 9 | 通用介入 | 造影导管-普通型（包含冠脉和外周） | 已申请 | C0207010040000000848 | 国械注准20193030162 | 造影导管 | 造影导管 |  | 根 | 81 | 苏州恒瑞迪生医疗科技有限公司 | 苏州恒瑞迪生医疗科技有限公司 | 是 | 是 | 是 | 头端代码J Curve Middle，外径4F，有效长度80cm，侧孔数0 | AC4-JCM-08-0 |  | C02070100400000008480000055 | C0207010040000000848 | 外径4F，有效长度80±8cm
637 | 9 | 通用介入 | 造影导管-普通型（包含冠脉和外周） | 已申请 | C0207010040000000848 | 国械注准20193030162 | 造影导管 | 造影导管 |  | 根 | 81 | 苏州恒瑞迪生医疗科技有限公司 | 苏州恒瑞迪生医疗科技有限公司 | 是 | 是 | 是 | 头端代码J Curve Middle，外径6F，有效长度80cm，侧孔数0 | AC6-JCM-08-0 |  | C02070100400000008480000054 | C0207010040000000848 | 外径6F，有效长度80±8cm
637 | 9 | 通用介入 | 造影导管-普通型（包含冠脉和外周） | 已申请 | C0207010040000000848 | 国械注准20193030162 | 造影导管 | 造影导管 |  | 根 | 81 | 苏州恒瑞迪生医疗科技有限公司 | 苏州恒瑞迪生医疗科技有限公司 | 是 | 是 | 是 | 头端代码J Curve Middle，外径5F，有效长度80cm，侧孔数0 | AC5-JCM-08-0 |  | C02070100400000008480000047 | C0207010040000000848 | 外径5F，有效长度80±8cm
637 | 9 | 通用介入 | 造影导管-普通型（包含冠脉和外周） | 已申请 | C0207010040000000848 | 国械注准20193030162 | 造影导管 | 造影导管 |  | 根 | 81 | 苏州恒瑞迪生医疗科技有限公司 | 苏州恒瑞迪生医疗科技有限公司 | 是 | 是 | 是 | 头端代码J Curve Middle，外径4F，有效长度80cm，侧孔数2 | AC4-JCM-08-2 |  | C02070100400000008480000192 | C0207010040000000848 | 外径4F，有效长度80±8cm
637 | 9 | 通用介入 | 造影导管-普通型（包含冠脉和外周） | 已申请 | C0207010040000000848 | 国械注准20193030162 | 造影导管 | 造影导管 |  | 根 | 81 | 苏州恒瑞迪生医疗科技有限公司 | 苏州恒瑞迪生医疗科技有限公司 | 是 | 是 | 是 | 头端代码J Curve Large，外径5F，有效长度80cm，侧孔数0 | AC5-JCL-08-0 |  | C02070100400000008480000068 | C0207010040000000848 | 外径5F，有效长度80±8cm
637 | 9 | 通用介入 | 造影导管-普通型（包含冠脉和外周） | 已申请 | C0207010040000000848 | 国械注准20193030162 | 造影导管 | 造影导管 |  | 根 | 81 | 苏州恒瑞迪生医疗科技有限公司 | 苏州恒瑞迪生医疗科技有限公司 | 是 | 是 | 是 | 头端代码J Curve Large，外径4F，有效长度80cm，侧孔数0 | AC4-JCL-08-0 |  | C02070100400000008480000040 | C0207010040000000848 | 外径4F，有效长度80±8cm
637 | 9 | 通用介入 | 造影导管-普通型（包含冠脉和外周） | 已申请 | C0207010040000000848 | 国械注准20193030162 | 造影导管 | 造影导管 |  | 根 | 81 | 苏州恒瑞迪生医疗科技有限公司 | 苏州恒瑞迪生医疗科技有限公司 | 是 | 是 | 是 | 头端代码J Curve Large，外径6F，有效长度80cm，侧孔数0 | AC6-JCL-08-0 |  | C02070100400000008480000038 | C0207010040000000848 | 外径6F，有效长度80±8cm
637 | 9 | 通用介入 | 造影导管-普通型（包含冠脉和外周） | 已申请 | C0207010040000000848 | 国械注准20193030162 | 造影导管 | 造影导管 |  | 根 | 81 | 苏州恒瑞迪生医疗科技有限公司 | 苏州恒瑞迪生医疗科技有限公司 | 是 | 是 | 是 | 头端代码J Curve Large，外径6F，有效长度80cm，侧孔数2 | AC6-JCL-08-2 |  | C02070100400000008480000218 | C0207010040000000848 | 外径6F，有效长度80±8cm
637 | 9 | 通用介入 | 造影导管-普通型（包含冠脉和外周） | 已申请 | C0207010040000000848 | 国械注准20193030162 | 造影导管 | 造影导管 |  | 根 | 81 | 苏州恒瑞迪生医疗科技有限公司 | 苏州恒瑞迪生医疗科技有限公司 | 是 | 是 | 是 | 头端代码J Curve Large，外径4F，有效长度80cm，侧孔数2 | AC4-JCL-08-2 |  | C02070100400000008480000186 | C0207010040000000848 | 外径4F，有效长度80±8cm
637 | 9 | 通用介入 | 造影导管-普通型（包含冠脉和外周） | 已申请 | C0207010040000000848 | 国械注准20193030162 | 造影导管 | 造影导管 |  | 根 | 81 | 苏州恒瑞迪生医疗科技有限公司 | 苏州恒瑞迪生医疗科技有限公司 | 是 | 是 | 是 | 头端代码J Curve Large，外径5F，有效长度80cm，侧孔数2 | AC5-JCL-08-2 |  | C02070100400000008480000163 | C0207010040000000848 | 外径5F，有效长度80±8cm
637 | 9 | 通用介入 | 造影导管-普通型（包含冠脉和外周） | 已申请 | C0207010040000000848 | 国械注准20193030162 | 造影导管 | 造影导管 |  | 根 | 81 | 苏州恒瑞迪生医疗科技有限公司 | 苏州恒瑞迪生医疗科技有限公司 | 是 | 是 | 是 | 头端代码Cobra Large，外径4F，有效长度80cm，侧孔数0 | AC4-CL-08-0 |  | C02070100400000008480000206 | C0207010040000000848 | 外径4F，有效长度80±8cm
637 | 9 | 通用介入 | 造影导管-普通型（包含冠脉和外周） | 已申请 | C0207010040000000848 | 国械注准20193030162 | 造影导管 | 造影导管 |  | 根 | 81 | 苏州恒瑞迪生医疗科技有限公司 | 苏州恒瑞迪生医疗科技有限公司 | 是 | 是 | 是 | 头端代码Cobra Large，外径4F，有效长度80cm，侧孔数2 | AC4-CL-08-2 |  | C02070100400000008480000205 | C0207010040000000848 | 外径4F，有效长度80±8cm
637 | 9 | 通用介入 | 造影导管-普通型（包含冠脉和外周） | 已申请 | C0207010040000000848 | 国械注准20193030162 | 造影导管 | 造影导管 |  | 根 | 81 | 苏州恒瑞迪生医疗科技有限公司 | 苏州恒瑞迪生医疗科技有限公司 | 是 | 是 | 是 | 头端代码Cobra Large，外径5F，有效长度80cm，侧孔数2 | AC5-CL-08-2 |  | C02070100400000008480000200 | C0207010040000000848 | 外径5F，有效长度80±8cm
637 | 9 | 通用介入 | 造影导管-普通型（包含冠脉和外周） | 已申请 | C0207010040000000848 | 国械注准20193030162 | 造影导管 | 造影导管 |  | 根 | 81 | 苏州恒瑞迪生医疗科技有限公司 | 苏州恒瑞迪生医疗科技有限公司 | 是 | 是 | 是 | 头端代码Cobra Large，外径5F，有效长度80cm，侧孔数0 | AC5-CL-08-0 |  | C02070100400000008480000162 | C0207010040000000848 | 外径5F，有效长度80±8cm
637 | 9 | 通用介入 | 造影导管-普通型（包含冠脉和外周） | 已申请 | C0207010040000000848 | 国械注准20193030162 | 造影导管 | 造影导管 |  | 根 | 81 | 苏州恒瑞迪生医疗科技有限公司 | 苏州恒瑞迪生医疗科技有限公司 | 是 | 是 | 是 | 头端代码Cobra Middle，外径5F，有效长度80cm，侧孔数2 | AC5-CM-08-2 |  | C02070100400000008480000222 | C0207010040000000848 | 外径5F，有效长度80±8cm
637 | 9 | 通用介入 | 造影导管-普通型（包含冠脉和外周） | 已申请 | C0207010040000000848 | 国械注准20193030162 | 造影导管 | 造影导管 |  | 根 | 81 | 苏州恒瑞迪生医疗科技有限公司 | 苏州恒瑞迪生医疗科技有限公司 | 是 | 是 | 是 | 头端代码Cobra Middle，外径4F，有效长度80cm，侧孔数2 | AC4-CM-08-2 |  | C02070100400000008480000210 | C0207010040000000848 | 外径4F，有效长度80±8cm
637 | 9 | 通用介入 | 造影导管-普通型（包含冠脉和外周） | 已申请 | C0207010040000000848 | 国械注准20193030162 | 造影导管 | 造影导管 |  | 根 | 81 | 苏州恒瑞迪生医疗科技有限公司 | 苏州恒瑞迪生医疗科技有限公司 | 是 | 是 | 是 | 头端代码Cobra Middle，外径6F，有效长度80cm，侧孔数2 | AC6-CM-08-2 |  | C02070100400000008480000194 | C0207010040000000848 | 外径6F，有效长度80±8cm
637 | 9 | 通用介入 | 造影导管-普通型（包含冠脉和外周） | 已申请 | C0207010040000000848 | 国械注准20193030162 | 造影导管 | 造影导管 |  | 根 | 81 | 苏州恒瑞迪生医疗科技有限公司 | 苏州恒瑞迪生医疗科技有限公司 | 是 | 是 | 是 | 头端代码Cobra Middle，外径6F，有效长度80cm，侧孔数0 | AC6-CM-08-0 |  | C02070100400000008480000193 | C0207010040000000848 | 外径6F，有效长度80±8cm
637 | 9 | 通用介入 | 造影导管-普通型（包含冠脉和外周） | 已申请 | C0207010040000000848 | 国械注准20193030162 | 造影导管 | 造影导管 |  | 根 | 81 | 苏州恒瑞迪生医疗科技有限公司 | 苏州恒瑞迪生医疗科技有限公司 | 是 | 是 | 是 | 头端代码Cobra Small，外径6F，有效长度80cm，侧孔数2 | AC6-CS-08-2 |  | C02070100400000008480000213 | C0207010040000000848 | 外径6F，有效长度80±8cm
637 | 9 | 通用介入 | 造影导管-普通型（包含冠脉和外周） | 已申请 | C0207010040000000848 | 国械注准20193030162 | 造影导管 | 造影导管 |  | 根 | 81 | 苏州恒瑞迪生医疗科技有限公司 | 苏州恒瑞迪生医疗科技有限公司 | 是 | 是 | 是 | 头端代码Cobra Small，外径4F，有效长度80cm，侧孔数2 | AC4-CS-08-2 |  | C02070100400000008480000207 | C0207010040000000848 | 外径4F，有效长度80±8cm
637 | 9 | 通用介入 | 造影导管-普通型（包含冠脉和外周） | 已申请 | C0207010040000000848 | 国械注准20193030162 | 造影导管 | 造影导管 |  | 根 | 81 | 苏州恒瑞迪生医疗科技有限公司 | 苏州恒瑞迪生医疗科技有限公司 | 是 | 是 | 是 | 头端代码Cobra Small，外径4F，有效长度80cm，侧孔数0 | AC4-CS-08-0 |  | C02070100400000008480000202 | C0207010040000000848 | 外径4F，有效长度80±8cm
637 | 9 | 通用介入 | 造影导管-普通型（包含冠脉和外周） | 已申请 | C0207010040000000848 | 国械注准20193030162 | 造影导管 | 造影导管 |  | 根 | 81 | 苏州恒瑞迪生医疗科技有限公司 | 苏州恒瑞迪生医疗科技有限公司 | 是 | 是 | 是 | 头端代码Cobra Small，外径5F，有效长度80cm，侧孔数0 | AC5-CS-08-0 |  | C02070100400000008480000177 | C0207010040000000848 | 外径5F，有效长度80±8cm
637 | 9 | 通用介入 | 造影导管-普通型（包含冠脉和外周） | 已申请 | C0207010040000000848 | 国械注准20193030162 | 造影导管 | 造影导管 |  | 根 | 81 | 苏州恒瑞迪生医疗科技有限公司 | 苏州恒瑞迪生医疗科技有限公司 | 是 | 是 | 是 | 头端代码Cobra Small，外径6F，有效长度80cm，侧孔数0 | AC6-CS-08-0 |  | C02070100400000008480000174 | C0207010040000000848 | 外径6F，有效长度80±8cm
637 | 9 | 通用介入 | 造影导管-普通型（包含冠脉和外周） | 已申请 | C0207010040000000848 | 国械注准20193030162 | 造影导管 | 造影导管 |  | 根 | 81 | 苏州恒瑞迪生医疗科技有限公司 | 苏州恒瑞迪生医疗科技有限公司 | 是 | 是 | 是 | 头端代码Cobra Small，外径5F，有效长度80cm，侧孔数2 | AC5-CS-08-2 |  | C02070100400000008480000159 | C0207010040000000848 | 外径5F，有效长度80±8cm
637 | 9 | 通用介入 | 造影导管-普通型（包含冠脉和外周） | 已申请 | C0207010040000000848 | 国械注准20193030162 | 造影导管 | 造影导管 |  | 根 | 81 | 苏州恒瑞迪生医疗科技有限公司 | 苏州恒瑞迪生医疗科技有限公司 | 是 | 是 | 是 | 头端代码RENAL，外径6F，有效长度80cm，侧孔数0 | AC6-RE-08-0 |  | C02070100400000008480000076 | C0207010040000000848 | 外径6F，有效长度80±8cm
637 | 9 | 通用介入 | 造影导管-普通型（包含冠脉和外周） | 已申请 | C0207010040000000848 | 国械注准20193030162 | 造影导管 | 造影导管 |  | 根 | 81 | 苏州恒瑞迪生医疗科技有限公司 | 苏州恒瑞迪生医疗科技有限公司 | 是 | 是 | 是 | 头端代码RENAL，外径4F，有效长度80cm，侧孔数0 | AC4-RE-08-0 |  | C02070100400000008480000070 | C0207010040000000848 | 外径4F，有效长度80±8cm
637 | 9 | 通用介入 | 造影导管-普通型（包含冠脉和外周） | 已申请 | C0207010040000000848 | 国械注准20193030162 | 造影导管 | 造影导管 |  | 根 | 81 | 苏州恒瑞迪生医疗科技有限公司 | 苏州恒瑞迪生医疗科技有限公司 | 是 | 是 | 是 | 头端代码RENAL，外径5F，有效长度80cm，侧孔数0 | AC5-RE-08-0 |  | C02070100400000008480000057 | C0207010040000000848 | 外径5F，有效长度80±8cm
637 | 9 | 通用介入 | 造影导管-普通型（包含冠脉和外周） | 已申请 | C0207010040000000848 | 国械注准20193030162 | 造影导管 | 造影导管 |  | 根 | 81 | 苏州恒瑞迪生医疗科技有限公司 | 苏州恒瑞迪生医疗科技有限公司 | 是 | 是 | 是 | 头端代码RENAL，外径5F，有效长度80cm，侧孔数2 | AC5-RE-08-2 |  | C02070100400000008480000211 | C0207010040000000848 | 外径5F，有效长度80±8cm
637 | 9 | 通用介入 | 造影导管-普通型（包含冠脉和外周） | 已申请 | C0207010040000000848 | 国械注准20193030162 | 造影导管 | 造影导管 |  | 根 | 81 | 苏州恒瑞迪生医疗科技有限公司 | 苏州恒瑞迪生医疗科技有限公司 | 是 | 是 | 是 | 头端代码RENAL，外径4F，有效长度80cm，侧孔数2 | AC4-RE-08-2 |  | C02070100400000008480000181 | C0207010040000000848 | 外径4F，有效长度80±8cm
651 | 9 | 通用介入 | 造影导管-普通型（包含冠脉和外周） | 已申请 | C0207010040000003133 | 国械注进20153032356 | 血管内造影导管 | 血管内造影导管 | 导管管道带有316不锈钢金属丝编织层。 | 根 | 40 | 泰尔茂株式会社 | 泰尔茂医疗产品（上海）有限公司 | 是 | 是 | 是 | 用于颅内，外径5Fr，长度100CM | RF*EH15010M | 04987350713537/08935221212609 | C02070100400000031330000040 | C0207010040000003133 | 外径5Fr，长度100cm
651 | 9 | 通用介入 | 造影导管-普通型（包含冠脉和外周） | 已申请 | C0207010040000003133 | 国械注进20153032356 | 血管内造影导管 | 血管内造影导管 | 导管管道带有316不锈钢金属丝编织层。 | 根 | 40 | 泰尔茂株式会社 | 泰尔茂医疗产品（上海）有限公司 | 是 | 是 | 是 | 用于腹部，外径5Fr，长度80CM | RF*DGD5008WM | 04987350739551 | C02070100400000031330000039 | C0207010040000003133 | 外径5Fr，长度80cm
651 | 9 | 通用介入 | 造影导管-普通型（包含冠脉和外周） | 已申请 | C0207010040000003133 | 国械注进20153032356 | 血管内造影导管 | 血管内造影导管 | 导管管道带有316不锈钢金属丝编织层。 | 根 | 40 | 泰尔茂株式会社 | 泰尔茂医疗产品（上海）有限公司 | 是 | 是 | 是 | 用于颅内，外径5Fr，长度100CM | RF*EB15010M | 04987350713032/08935221212593 | C02070100400000031330000038 | C0207010040000003133 | 外径5Fr，长度100cm
651 | 9 | 通用介入 | 造影导管-普通型（包含冠脉和外周） | 已申请 | C0207010040000003133 | 国械注进20153032356 | 血管内造影导管 | 血管内造影导管 | 导管管道带有316不锈钢金属丝编织层。 | 根 | 40 | 泰尔茂株式会社 | 泰尔茂医疗产品（上海）有限公司 | 是 | 是 | 是 | 用于腹部，外径6Fr，长度80CM | RF*DG36008M | 04987350712554 | C02070100400000031330000037 | C0207010040000003133 | 外径6Fr，长度80cm
651 | 9 | 通用介入 | 造影导管-普通型（包含冠脉和外周） | 已申请 | C0207010040000003133 | 国械注进20153032356 | 血管内造影导管 | 血管内造影导管 | 导管管道带有316不锈钢金属丝编织层。 | 根 | 40 | 泰尔茂株式会社 | 泰尔茂医疗产品（上海）有限公司 | 是 | 是 | 是 | 用于腹部，外径5Fr，长度80CM | RF*DB55008M | 04987350711670/08935221212531 | C02070100400000031330000036 | C0207010040000003133 | 外径5Fr，长度80cm
651 | 9 | 通用介入 | 造影导管-普通型（包含冠脉和外周） | 已申请 | C0207010040000003133 | 国械注进20153032356 | 血管内造影导管 | 血管内造影导管 | 导管管道带有316不锈钢金属丝编织层。 | 根 | 40 | 泰尔茂株式会社 | 泰尔茂医疗产品（上海）有限公司 | 是 | 是 | 是 | 用于腹部，外径5Fr，长度65CM | RF*DC4500GM | 04987350711915/08935221222141 | C02070100400000031330000035 | C0207010040000003133 | 外径5Fr，长度65cm
651 | 9 | 通用介入 | 造影导管-普通型（包含冠脉和外周） | 已申请 | C0207010040000003133 | 国械注进20153032356 | 血管内造影导管 | 血管内造影导管 | 导管管道带有316不锈钢金属丝编织层。 | 根 | 40 | 泰尔茂株式会社 | 泰尔茂医疗产品（上海）有限公司 | 是 | 是 | 是 | 用于腹部，外径5Fr，长度65CM | RF*DA7500GM | 04987350711434/08935221222011 | C02070100400000031330000034 | C0207010040000003133 | 外径5Fr，长度65cm
651 | 9 | 通用介入 | 造影导管-普通型（包含冠脉和外周） | 已申请 | C0207010040000003133 | 国械注进20153032356 | 血管内造影导管 | 血管内造影导管 | 导管管道带有316不锈钢金属丝编织层。 | 根 | 40 | 泰尔茂株式会社 | 泰尔茂医疗产品（上海）有限公司 | 是 | 是 | 是 | 用于腹部，外径5Fr，长度80CM | RF*DC45008M | 04987350739810/08935221222134 | C02070100400000031330000033 | C0207010040000003133 | 外径5Fr，长度80cm
651 | 9 | 通用介入 | 造影导管-普通型（包含冠脉和外周） | 已申请 | C0207010040000003133 | 国械注进20153032356 | 血管内造影导管 | 血管内造影导管 | 导管管道带有316不锈钢金属丝编织层。 | 根 | 40 | 泰尔茂株式会社 | 泰尔茂医疗产品（上海）有限公司 | 是 | 是 | 是 | 用于腹部，外径5Fr，长度80CM | RF*DG35008M | 04987350712516/08935221212562 | C02070100400000031330000032 | C0207010040000003133 | 外径5Fr，长度80cm
651 | 9 | 通用介入 | 造影导管-普通型（包含冠脉和外周） | 已申请 | C0207010040000003133 | 国械注进20153032356 | 血管内造影导管 | 血管内造影导管 | 导管管道带有316不锈钢金属丝编织层。 | 根 | 40 | 泰尔茂株式会社 | 泰尔茂医疗产品（上海）有限公司 | 是 | 是 | 是 | 用于腹部，外径5Fr，长度80CM | RF*DG15008M | 04987350712370/08935221212555 | C02070100400000031330000031 | C0207010040000003133 | 外径5Fr，长度80cm
651 | 9 | 通用介入 | 造影导管-普通型（包含冠脉和外周） | 已申请 | C0207010040000003133 | 国械注进20153032356 | 血管内造影导管 | 血管内造影导管 | 导管管道带有316不锈钢金属丝编织层。 | 根 | 40 | 泰尔茂株式会社 | 泰尔茂医疗产品（上海）有限公司 | 是 | 是 | 是 | 用于颅内，外径5Fr，长度100CM | RF*EJ15010M | 04987350713636/08935221212616 | C02070100400000031330000030 | C0207010040000003133 | 外径5Fr，长度100cm
651 | 9 | 通用介入 | 造影导管-普通型（包含冠脉和外周） | 已申请 | C0207010040000003133 | 国械注进20153032356 | 血管内造影导管 | 血管内造影导管 | 导管管道带有316不锈钢金属丝编织层。 | 根 | 40 | 泰尔茂株式会社 | 泰尔茂医疗产品（上海）有限公司 | 是 | 是 | 是 | 用于腹部，外径5Fr，长度120CM | RF*DB55012M | 04987350740915 | C02070100400000031330000029 | C0207010040000003133 | 外径5Fr，长度120cm
651 | 9 | 通用介入 | 造影导管-普通型（包含冠脉和外周） | 已申请 | C0207010040000003133 | 国械注进20153032356 | 血管内造影导管 | 血管内造影导管 | 导管管道带有316不锈钢金属丝编织层。 | 根 | 40 | 泰尔茂株式会社 | 泰尔茂医疗产品（上海）有限公司 | 是 | 是 | 是 | 用于心脏，外径6Fr，长度80CM | RF*FL16008M | 04987350714794 | C02070100400000031330000028 | C0207010040000003133 | 外径6Fr，长度80cm
651 | 9 | 通用介入 | 造影导管-普通型（包含冠脉和外周） | 已申请 | C0207010040000003133 | 国械注进20153032356 | 血管内造影导管 | 血管内造影导管 | 导管管道带有316不锈钢金属丝编织层。 | 根 | 40 | 泰尔茂株式会社 | 泰尔茂医疗产品（上海）有限公司 | 是 | 是 | 是 | 用于腹部，外径5Fr，长度70CM | RF*DG95007M | 04987350712714/08935221212579 | C02070100400000031330000027 | C0207010040000003133 | 外径5Fr，长度70cm
651 | 9 | 通用介入 | 造影导管-普通型（包含冠脉和外周） | 已申请 | C0207010040000003133 | 国械注进20153032356 | 血管内造影导管 | 血管内造影导管 | 导管管道带有316不锈钢金属丝编织层。 | 根 | 40 | 泰尔茂株式会社 | 泰尔茂医疗产品（上海）有限公司 | 是 | 是 | 是 | 用于颅内，外径5Fr，长度100CM | RF*EC25010M | 04987350713339/08935221222318 | C02070100400000031330000026 | C0207010040000003133 | 外径5Fr，长度100cm
651 | 9 | 通用介入 | 造影导管-普通型（包含冠脉和外周） | 已申请 | C0207010040000003133 | 国械注进20153032356 | 血管内造影导管 | 血管内造影导管 | 导管管道带有316不锈钢金属丝编织层。 | 根 | 40 | 泰尔茂株式会社 | 泰尔茂医疗产品（上海）有限公司 | 是 | 是 | 是 | 用于腹部，外径5Fr，长度80CM | RF*DD55008M | 04987350712097 | C02070100400000031330000025 | C0207010040000003133 | 外径5Fr，长度80cm
651 | 9 | 通用介入 | 造影导管-普通型（包含冠脉和外周） | 已申请 | C0207010040000003133 | 国械注进20153032356 | 血管内造影导管 | 血管内造影导管 | 导管管道带有316不锈钢金属丝编织层。 | 根 | 40 | 泰尔茂株式会社 | 泰尔茂医疗产品（上海）有限公司 | 是 | 是 | 是 | 用于腹部，外径5Fr，长度80CM | RF*DG45008M | 04987350712592/08935221222233 | C02070100400000031330000024 | C0207010040000003133 | 外径5Fr，长度80cm
651 | 9 | 通用介入 | 造影导管-普通型（包含冠脉和外周） | 已申请 | C0207010040000003133 | 国械注进20153032356 | 血管内造影导管 | 血管内造影导管 | 导管管道带有316不锈钢金属丝编织层。 | 根 | 40 | 泰尔茂株式会社 | 泰尔茂医疗产品（上海）有限公司 | 是 | 是 | 是 | 用于腹部，外径5Fr，长度80CM | RF*DBF5008WM | 04987350739612 | C02070100400000031330000023 | C0207010040000003133 | 外径5Fr，长度80cm
651 | 9 | 通用介入 | 造影导管-普通型（包含冠脉和外周） | 已申请 | C0207010040000003133 | 国械注进20153032356 | 血管内造影导管 | 血管内造影导管 | 导管管道带有316不锈钢金属丝编织层。 | 根 | 40 | 泰尔茂株式会社 | 泰尔茂医疗产品（上海）有限公司 | 是 | 是 | 是 | 用于腹部，外径5Fr，长度65CM | RF*DB2500GM | 04987350711496 | C02070100400000031330000022 | C0207010040000003133 | 外径5Fr，长度65cm
651 | 9 | 通用介入 | 造影导管-普通型（包含冠脉和外周） | 已申请 | C0207010040000003133 | 国械注进20153032356 | 血管内造影导管 | 血管内造影导管 | 导管管道带有316不锈钢金属丝编织层。 | 根 | 40 | 泰尔茂株式会社 | 泰尔茂医疗产品（上海）有限公司 | 是 | 是 | 是 | 用于腹部，外径5Fr，长度70CM | RF*DGI5007WM | 04987350739599 | C02070100400000031330000021 | C0207010040000003133 | 外径5Fr，长度70cm
651 | 9 | 通用介入 | 造影导管-普通型（包含冠脉和外周） | 已申请 | C0207010040000003133 | 国械注进20153032356 | 血管内造影导管 | 血管内造影导管 | 导管管道带有316不锈钢金属丝编织层。 | 根 | 40 | 泰尔茂株式会社 | 泰尔茂医疗产品（上海）有限公司 | 是 | 是 | 是 | 用于腹部，外径5Fr，长度80CM | RF*DA15008M | 04987350711311 | C02070100400000031330000020 | C0207010040000003133 | 外径5Fr，长度80cm
651 | 9 | 通用介入 | 造影导管-普通型（包含冠脉和外周） | 已申请 | C0207010040000003133 | 国械注进20153032356 | 血管内造影导管 | 血管内造影导管 | 导管管道带有316不锈钢金属丝编织层。 | 根 | 40 | 泰尔茂株式会社 | 泰尔茂医疗产品（上海）有限公司 | 是 | 是 | 是 | 用于腹部，外径5Fr，长度65CM | RF*DG3500GM | 04987350712493 | C02070100400000031330000019 | C0207010040000003133 | 外径5Fr，长度65cm
651 | 9 | 通用介入 | 造影导管-普通型（包含冠脉和外周） | 已申请 | C0207010040000003133 | 国械注进20153032356 | 血管内造影导管 | 血管内造影导管 | 导管管道带有316不锈钢金属丝编织层。 | 根 | 40 | 泰尔茂株式会社 | 泰尔茂医疗产品（上海）有限公司 | 是 | 是 | 是 | 用于腹部，外径5Fr，长度80CM | RF*DB65008M | 04987350711755/08935221212548 | C02070100400000031330000018 | C0207010040000003133 | 外径5Fr，长度80cm
651 | 9 | 通用介入 | 造影导管-普通型（包含冠脉和外周） | 已申请 | C0207010040000003133 | 国械注进20153032356 | 血管内造影导管 | 血管内造影导管 | 导管管道带有316不锈钢金属丝编织层。 | 根 | 40 | 泰尔茂株式会社 | 泰尔茂医疗产品（上海）有限公司 | 是 | 是 | 是 | 用于腹部，外径5Fr，长度80CM | RF*DF25008M | 04987350745538/08935221222219 | C02070100400000031330000017 | C0207010040000003133 | 外径5Fr，长度80cm
651 | 9 | 通用介入 | 造影导管-普通型（包含冠脉和外周） | 已申请 | C0207010040000003133 | 国械注进20153032356 | 血管内造影导管 | 血管内造影导管 | 导管管道带有316不锈钢金属丝编织层。 | 根 | 40 | 泰尔茂株式会社 | 泰尔茂医疗产品（上海）有限公司 | 是 | 是 | 是 | 用于腹部，外径5Fr，长度80CM | RF*DE45008M | 04987350712172/08935221222196 | C02070100400000031330000016 | C0207010040000003133 | 外径5Fr，长度80cm
651 | 9 | 通用介入 | 造影导管-普通型（包含冠脉和外周） | 已申请 | C0207010040000003133 | 国械注进20153032356 | 血管内造影导管 | 血管内造影导管 | 导管管道带有316不锈钢金属丝编织层。 | 根 | 40 | 泰尔茂株式会社 | 泰尔茂医疗产品（上海）有限公司 | 是 | 是 | 是 | 用于腹部，外径6Fr，长度80CM | RF*DBE5008WM | 04987350739636 | C02070100400000031330000015 | C0207010040000003133 | 外径5Fr，长度80cm
651 | 9 | 通用介入 | 造影导管-普通型（包含冠脉和外周） | 已申请 | C0207010040000003133 | 国械注进20153032356 | 血管内造影导管 | 血管内造影导管 | 导管管道带有316不锈钢金属丝编织层。 | 根 | 40 | 泰尔茂株式会社 | 泰尔茂医疗产品（上海）有限公司 | 是 | 是 | 是 | 用于腹部，外径5Fr，长度80CM | RF*DI15008M | 04987350712813 | C02070100400000031330000014 | C0207010040000003133 | 外径5Fr，长度80cm
651 | 9 | 通用介入 | 造影导管-普通型（包含冠脉和外周） | 已申请 | C0207010040000003133 | 国械注进20153032356 | 血管内造影导管 | 血管内造影导管 | 导管管道带有316不锈钢金属丝编织层。 | 根 | 40 | 泰尔茂株式会社 | 泰尔茂医疗产品（上海）有限公司 | 是 | 是 | 是 | 用于颅内，外径5Fr，长度100CM | RF*EC45010M | 04987350713377/08935221222332 | C02070100400000031330000013 | C0207010040000003133 | 外径5Fr，长度100cm
651 | 9 | 通用介入 | 造影导管-普通型（包含冠脉和外周） | 已申请 | C0207010040000003133 | 国械注进20153032356 | 血管内造影导管 | 血管内造影导管 | 导管管道带有316不锈钢金属丝编织层。 | 根 | 40 | 泰尔茂株式会社 | 泰尔茂医疗产品（上海）有限公司 | 是 | 是 | 是 | 用于颅内，外径5Fr，长度100CM | RF*EB25010M | 04987350713094/08935221222271 | C02070100400000031330000012 | C0207010040000003133 | 外径5Fr，长度100cm
651 | 9 | 通用介入 | 造影导管-普通型（包含冠脉和外周） | 已申请 | C0207010040000003133 | 国械注进20153032356 | 血管内造影导管 | 血管内造影导管 | 导管管道带有316不锈钢金属丝编织层。 | 根 | 40 | 泰尔茂株式会社 | 泰尔茂医疗产品（上海）有限公司 | 是 | 是 | 是 | 用于心脏，外径5Fr，长度80CM | RF*FK15008M | 04987350714732 | C02070100400000031330000011 | C0207010040000003133 | 外径5Fr，长度80cm
651 | 9 | 通用介入 | 造影导管-普通型（包含冠脉和外周） | 已申请 | C0207010040000003133 | 国械注进20153032356 | 血管内造影导管 | 血管内造影导管 | 导管管道带有316不锈钢金属丝编织层。 | 根 | 40 | 泰尔茂株式会社 | 泰尔茂医疗产品（上海）有限公司 | 是 | 是 | 是 | 用于颅内，外径5Fr，长度100CM | RF*EA35010M | 04987350712998/08935221222257 | C02070100400000031330000010 | C0207010040000003133 | 外径5Fr，长度100cm
651 | 9 | 通用介入 | 造影导管-普通型（包含冠脉和外周） | 已申请 | C0207010040000003133 | 国械注进20153032356 | 血管内造影导管 | 血管内造影导管 | 导管管道带有316不锈钢金属丝编织层。 | 根 | 40 | 泰尔茂株式会社 | 泰尔茂医疗产品（上海）有限公司 | 是 | 是 | 是 | 用于颅内，外径5Fr，长度100CM | RF*EA25010M | 04987350712950/08935221212586 | C02070100400000031330000009 | C0207010040000003133 | 外径5Fr，长度100cm
651 | 9 | 通用介入 | 造影导管-普通型（包含冠脉和外周） | 已申请 | C0207010040000003133 | 国械注进20153032356 | 血管内造影导管 | 血管内造影导管 | 导管管道带有316不锈钢金属丝编织层。 | 根 | 40 | 泰尔茂株式会社 | 泰尔茂医疗产品（上海）有限公司 | 是 | 是 | 是 | 用于腹部，外径5Fr，长度80CM | RF*DB25008M | 04987350711519 | C02070100400000031330000008 | C0207010040000003133 | 外径5Fr，长度80CM
651 | 9 | 通用介入 | 造影导管-普通型（包含冠脉和外周） | 已申请 | C0207010040000003133 | 国械注进20153032356 | 血管内造影导管 | 血管内造影导管 | 导管管道带有316不锈钢金属丝编织层。 | 根 | 40 | 泰尔茂株式会社 | 泰尔茂医疗产品（上海）有限公司 | 是 | 是 | 是 | 用于颅内，外径5Fr，长度100CM | RF*EH35010M | 04987350713551 | C02070100400000031330000007 | C0207010040000003133 | 外径5Fr，长度100cm
651 | 9 | 通用介入 | 造影导管-普通型（包含冠脉和外周） | 已申请 | C0207010040000003133 | 国械注进20153032356 | 血管内造影导管 | 血管内造影导管 | 导管管道带有316不锈钢金属丝编织层。 | 根 | 40 | 泰尔茂株式会社 | 泰尔茂医疗产品（上海）有限公司 | 是 | 是 | 是 | 用于腹部，外径5Fr，长度65CM | RF*DD4500GM | 04987350712059/08935221222165 | C02070100400000031330000006 | C0207010040000003133 | 外径5Fr，长度65cm
651 | 9 | 通用介入 | 造影导管-普通型（包含冠脉和外周） | 已申请 | C0207010040000003133 | 国械注进20153032356 | 血管内造影导管 | 血管内造影导管 | 导管管道带有316不锈钢金属丝编织层。 | 根 | 40 | 泰尔茂株式会社 | 泰尔茂医疗产品（上海）有限公司 | 是 | 是 | 是 | 用于颅内，外径5Fr，长度100CM | RF*EG15010M | 04987350713490/08935221222363 | C02070100400000031330000005 | C0207010040000003133 | 外径5Fr，长度100cm
651 | 9 | 通用介入 | 造影导管-普通型（包含冠脉和外周） | 已申请 | C0207010040000003133 | 国械注进20153032356 | 血管内造影导管 | 血管内造影导管 | 导管管道带有316不锈钢金属丝编织层。 | 根 | 40 | 泰尔茂株式会社 | 泰尔茂医疗产品（上海）有限公司 | 是 | 是 | 是 | 用于颅内，外径5Fr，长度100CM | RF*EB45010M | 04987350713193/08935221222295 | C02070100400000031330000004 | C0207010040000003133 | 外径5Fr，长度100cm
651 | 9 | 通用介入 | 造影导管-普通型（包含冠脉和外周） | 已申请 | C0207010040000003133 | 国械注进20153032356 | 血管内造影导管 | 血管内造影导管 | 导管管道带有316不锈钢金属丝编织层。 | 根 | 40 | 泰尔茂株式会社 | 泰尔茂医疗产品（上海）有限公司 | 是 | 是 | 是 | 用于心脏，外径5Fr，长度80CM | RF*FL15008M | 04987350714756 | C02070100400000031330000003 | C0207010040000003133 | 外径5Fr，长度80cm
651 | 9 | 通用介入 | 造影导管-普通型（包含冠脉和外周） | 已申请 | C0207010040000003133 | 国械注进20153032356 | 血管内造影导管 | 血管内造影导管 | 导管管道带有316不锈钢金属丝编织层。 | 根 | 40 | 泰尔茂株式会社 | 泰尔茂医疗产品（上海）有限公司 | 是 | 是 | 是 | 用于腹部，外径5Fr，长度80CM | RF*DB45008M | 04987350711595/08935221222080 | C02070100400000031330000002 | C0207010040000003133 | 外径5Fr，长度80cm
651 | 9 | 通用介入 | 造影导管-普通型（包含冠脉和外周） | 已申请 | C0207010040000003133 | 国械注进20153032356 | 血管内造影导管 | 血管内造影导管 | 导管管道带有316不锈钢金属丝编织层。 | 根 | 40 | 泰尔茂株式会社 | 泰尔茂医疗产品（上海）有限公司 | 是 | 是 | 是 | 用于颅内，外径5Fr，长度100CM | RF*EA15010M | 04987350712912/08935221222240 | C02070100400000031330000001 | C0207010040000003133 | 外径5Fr，长度100cm
711 | 9 | 通用介入 | 造影导管-普通型（包含冠脉和外周） | 已申请 | C0207010040000003133 | 国械注进20183032336 | 血管内造影导管 | 血管内造影导管 |  | 根 | 87 | 泰尔茂株式会社 | 泰尔茂医疗产品（上海）有限公司 | 是 | 是 | 是 | 直径4Fr,长度100cm | RH+4AL1000M |  | C02070100400000031330000126 | C0207010040000003133 | 直径4Fr,长度100cm
711 | 9 | 通用介入 | 造影导管-普通型（包含冠脉和外周） | 已申请 | C0207010040000003133 | 国械注进20183032336 | 血管内造影导管 | 血管内造影导管 |  | 根 | 87 | 泰尔茂株式会社 | 泰尔茂医疗产品（上海）有限公司 | 是 | 是 | 是 | 直径5Fr,长度100cm | RH+5MP4020M |  | C02070100400000031330000125 | C0207010040000003133 | 直径5Fr,长度100cm
711 | 9 | 通用介入 | 造影导管-普通型（包含冠脉和外周） | 已申请 | C0207010040000003133 | 国械注进20183032336 | 血管内造影导管 | 血管内造影导管 |  | 根 | 87 | 泰尔茂株式会社 | 泰尔茂医疗产品（上海）有限公司 | 是 | 是 | 是 | 直径6Fr,长度100cm | RH+6BPJL00M |  | C02070100400000031330000124 | C0207010040000003133 | 直径6Fr,长度100cm
711 | 9 | 通用介入 | 造影导管-普通型（包含冠脉和外周） | 已申请 | C0207010040000003133 | 国械注进20183032336 | 血管内造影导管 | 血管内造影导管 |  | 根 | 87 | 泰尔茂株式会社 | 泰尔茂医疗产品（上海）有限公司 | 是 | 是 | 是 | 直径4Fr,长度80cm | RH+4PR1508M |  | C02070100400000031330000123 | C0207010040000003133 | 直径4Fr,长度80cm
711 | 9 | 通用介入 | 造影导管-普通型（包含冠脉和外周） | 已申请 | C0207010040000003133 | 国械注进20183032336 | 血管内造影导管 | 血管内造影导管 |  | 根 | 87 | 泰尔茂株式会社 | 泰尔茂医疗产品（上海）有限公司 | 是 | 是 | 是 | 直径5Fr,长度100cm | RH+5TIG110M | 08935221201375 | C02070100400000031330000122 | C0207010040000003133 | 直径5Fr,长度100cm
711 | 9 | 通用介入 | 造影导管-普通型（包含冠脉和外周） | 已申请 | C0207010040000003133 | 国械注进20183032336 | 血管内造影导管 | 血管内造影导管 |  | 根 | 87 | 泰尔茂株式会社 | 泰尔茂医疗产品（上海）有限公司 | 是 | 是 | 是 | 直径6Fr,长度100cm | RH+6BPIR00M |  | C02070100400000031330000208 | C0207010040000003133 | 直径6Fr,长度100cm
711 | 9 | 通用介入 | 造影导管-普通型（包含冠脉和外周） | 已申请 | C0207010040000003133 | 国械注进20183032336 | 血管内造影导管 | 血管内造影导管 |  | 根 | 87 | 泰尔茂株式会社 | 泰尔茂医疗产品（上海）有限公司 | 是 | 是 | 是 | 直径5Fr,长度100cm | RH+5JR6000M |  | C02070100400000031330000207 | C0207010040000003133 | 直径5Fr,长度100cm
711 | 9 | 通用介入 | 造影导管-普通型（包含冠脉和外周） | 已申请 | C0207010040000003133 | 国械注进20183032336 | 血管内造影导管 | 血管内造影导管 |  | 根 | 87 | 泰尔茂株式会社 | 泰尔茂医疗产品（上海）有限公司 | 是 | 是 | 是 | 直径5Fr,长度100cm | RH+5CR5000M |  | C02070100400000031330000206 | C0207010040000003133 | 直径5Fr,长度100cm
711 | 9 | 通用介入 | 造影导管-普通型（包含冠脉和外周） | 已申请 | C0207010040000003133 | 国械注进20183032336 | 血管内造影导管 | 血管内造影导管 |  | 根 | 87 | 泰尔茂株式会社 | 泰尔茂医疗产品（上海）有限公司 | 是 | 是 | 是 | 直径6Fr,长度100cm | RH+6BPIN00M |  | C02070100400000031330000205 | C0207010040000003133 | 直径6Fr,长度100cm
711 | 9 | 通用介入 | 造影导管-普通型（包含冠脉和外周） | 已申请 | C0207010040000003133 | 国械注进20183032336 | 血管内造影导管 | 血管内造影导管 |  | 根 | 87 | 泰尔茂株式会社 | 泰尔茂医疗产品（上海）有限公司 | 是 | 是 | 是 | 直径5Fr,长度100cm | RH+5CL6000M |  | C02070100400000031330000204 | C0207010040000003133 | 直径5Fr,长度100cm
711 | 9 | 通用介入 | 造影导管-普通型（包含冠脉和外周） | 已申请 | C0207010040000003133 | 国械注进20183032336 | 血管内造影导管 | 血管内造影导管 |  | 根 | 87 | 泰尔茂株式会社 | 泰尔茂医疗产品（上海）有限公司 | 是 | 是 | 是 | 直径4Fr,长度100cm | RH+4AR3000M |  | C02070100400000031330000203 | C0207010040000003133 | 直径4Fr,长度100cm
711 | 9 | 通用介入 | 造影导管-普通型（包含冠脉和外周） | 已申请 | C0207010040000003133 | 国械注进20183032336 | 血管内造影导管 | 血管内造影导管 |  | 根 | 87 | 泰尔茂株式会社 | 泰尔茂医疗产品（上海）有限公司 | 是 | 是 | 是 | 直径5Fr,长度100cm | RH+5AL2000M |  | C02070100400000031330000202 | C0207010040000003133 | 直径5Fr,长度100cm
711 | 9 | 通用介入 | 造影导管-普通型（包含冠脉和外周） | 已申请 | C0207010040000003133 | 国械注进20183032336 | 血管内造影导管 | 血管内造影导管 |  | 根 | 87 | 泰尔茂株式会社 | 泰尔茂医疗产品（上海）有限公司 | 是 | 是 | 是 | 直径5Fr,长度100cm | RH+5AR2000M |  | C02070100400000031330000201 | C0207010040000003133 | 直径5Fr,长度100cm
711 | 9 | 通用介入 | 造影导管-普通型（包含冠脉和外周） | 已申请 | C0207010040000003133 | 国械注进20183032336 | 血管内造影导管 | 血管内造影导管 |  | 根 | 87 | 泰尔茂株式会社 | 泰尔茂医疗产品（上海）有限公司 | 是 | 是 | 是 | 直径4Fr,长度100cm | RH+4CL4000M |  | C02070100400000031330000200 | C0207010040000003133 | 直径4Fr,长度100cm
711 | 9 | 通用介入 | 造影导管-普通型（包含冠脉和外周） | 已申请 | C0207010040000003133 | 国械注进20183032336 | 血管内造影导管 | 血管内造影导管 |  | 根 | 87 | 泰尔茂株式会社 | 泰尔茂医疗产品（上海）有限公司 | 是 | 是 | 是 | 直径6Fr,长度100cm | RH+6BPJR00M |  | C02070100400000031330000199 | C0207010040000003133 | 直径6Fr,长度100cm
711 | 9 | 通用介入 | 造影导管-普通型（包含冠脉和外周） | 已申请 | C0207010040000003133 | 国械注进20183032336 | 血管内造影导管 | 血管内造影导管 |  | 根 | 87 | 泰尔茂株式会社 | 泰尔茂医疗产品（上海）有限公司 | 是 | 是 | 是 | 直径5Fr,长度100cm | RH+5JR5000M |  | C02070100400000031330000198 | C0207010040000003133 | 直径5Fr,长度100cm
711 | 9 | 通用介入 | 造影导管-普通型（包含冠脉和外周） | 已申请 | C0207010040000003133 | 国械注进20183032336 | 血管内造影导管 | 血管内造影导管 |  | 根 | 87 | 泰尔茂株式会社 | 泰尔茂医疗产品（上海）有限公司 | 是 | 是 | 是 | 直径5Fr,长度80cm | RH+5TIG118M |  | C02070100400000031330000197 | C0207010040000003133 | 直径5Fr,长度80cm
711 | 9 | 通用介入 | 造影导管-普通型（包含冠脉和外周） | 已申请 | C0207010040000003133 | 国械注进20183032336 | 血管内造影导管 | 血管内造影导管 |  | 根 | 87 | 泰尔茂株式会社 | 泰尔茂医疗产品（上海）有限公司 | 是 | 是 | 是 | 直径6Fr,长度100cm | RH+6TR4000M |  | C02070100400000031330000196 | C0207010040000003133 | 直径6Fr,长度100cm
711 | 9 | 通用介入 | 造影导管-普通型（包含冠脉和外周） | 已申请 | C0207010040000003133 | 国械注进20183032336 | 血管内造影导管 | 血管内造影导管 |  | 根 | 87 | 泰尔茂株式会社 | 泰尔茂医疗产品（上海）有限公司 | 是 | 是 | 是 | 直径5Fr,长度100cm | RH+5BPJR00M |  | C02070100400000031330000195 | C0207010040000003133 | 直径5Fr,长度100cm
711 | 9 | 通用介入 | 造影导管-普通型（包含冠脉和外周） | 已申请 | C0207010040000003133 | 国械注进20183032336 | 血管内造影导管 | 血管内造影导管 |  | 根 | 87 | 泰尔茂株式会社 | 泰尔茂医疗产品（上海）有限公司 | 是 | 是 | 是 | 直径6Fr,长度100cm | RH+6AR1000M |  | C02070100400000031330000194 | C0207010040000003133 | 直径6Fr,长度100cm
711 | 9 | 通用介入 | 造影导管-普通型（包含冠脉和外周） | 已申请 | C0207010040000003133 | 国械注进20183032336 | 血管内造影导管 | 血管内造影导管 |  | 根 | 87 | 泰尔茂株式会社 | 泰尔茂医疗产品（上海）有限公司 | 是 | 是 | 是 | 直径6Fr,长度100cm | RH+6JR6000M |  | C02070100400000031330000193 | C0207010040000003133 | 直径6Fr,长度100cm
711 | 9 | 通用介入 | 造影导管-普通型（包含冠脉和外周） | 已申请 | C0207010040000003133 | 国械注进20183032336 | 血管内造影导管 | 血管内造影导管 |  | 根 | 87 | 泰尔茂株式会社 | 泰尔茂医疗产品（上海）有限公司 | 是 | 是 | 是 | 直径5Fr,长度100cm | RH+5JR3500M | 08935221201351 | C02070100400000031330000192 | C0207010040000003133 | 直径5Fr,长度100cm
711 | 9 | 通用介入 | 造影导管-普通型（包含冠脉和外周） | 已申请 | C0207010040000003133 | 国械注进20183032336 | 血管内造影导管 | 血管内造影导管 |  | 根 | 87 | 泰尔茂株式会社 | 泰尔茂医疗产品（上海）有限公司 | 是 | 是 | 是 | 直径5Fr,长度100cm | RH+5MP3020M |  | C02070100400000031330000191 | C0207010040000003133 | 直径5Fr,长度100cm
711 | 9 | 通用介入 | 造影导管-普通型（包含冠脉和外周） | 已申请 | C0207010040000003133 | 国械注进20183032336 | 血管内造影导管 | 血管内造影导管 |  | 根 | 87 | 泰尔茂株式会社 | 泰尔茂医疗产品（上海）有限公司 | 是 | 是 | 是 | 直径4Fr,长度100cm | RH+4JL3500M |  | C02070100400000031330000190 | C0207010040000003133 | 直径4Fr,长度100cm
711 | 9 | 通用介入 | 造影导管-普通型（包含冠脉和外周） | 已申请 | C0207010040000003133 | 国械注进20183032336 | 血管内造影导管 | 血管内造影导管 |  | 根 | 87 | 泰尔茂株式会社 | 泰尔茂医疗产品（上海）有限公司 | 是 | 是 | 是 | 直径5Fr,长度100cm | RH+5AR3000M |  | C02070100400000031330000189 | C0207010040000003133 | 直径5Fr,长度100cm
711 | 9 | 通用介入 | 造影导管-普通型（包含冠脉和外周） | 已申请 | C0207010040000003133 | 国械注进20183032336 | 血管内造影导管 | 血管内造影导管 |  | 根 | 87 | 泰尔茂株式会社 | 泰尔茂医疗产品（上海）有限公司 | 是 | 是 | 是 | 直径6Fr,长度100cm | RH+6CR3500M |  | C02070100400000031330000188 | C0207010040000003133 | 直径6Fr,长度100cm
711 | 9 | 通用介入 | 造影导管-普通型（包含冠脉和外周） | 已申请 | C0207010040000003133 | 国械注进20183032336 | 血管内造影导管 | 血管内造影导管 |  | 根 | 87 | 泰尔茂株式会社 | 泰尔茂医疗产品（上海）有限公司 | 是 | 是 | 是 | 直径5Fr,长度100cm | RH+5MP2520M |  | C02070100400000031330000187 | C0207010040000003133 | 直径5Fr,长度100cm
711 | 9 | 通用介入 | 造影导管-普通型（包含冠脉和外周） | 已申请 | C0207010040000003133 | 国械注进20183032336 | 血管内造影导管 | 血管内造影导管 |  | 根 | 87 | 泰尔茂株式会社 | 泰尔茂医疗产品（上海）有限公司 | 是 | 是 | 是 | 直径4Fr,长度100cm | RH+4CR3500M |  | C02070100400000031330000186 | C0207010040000003133 | 直径4Fr,长度100cm
711 | 9 | 通用介入 | 造影导管-普通型（包含冠脉和外周） | 已申请 | C0207010040000003133 | 国械注进20183032336 | 血管内造影导管 | 血管内造影导管 |  | 根 | 87 | 泰尔茂株式会社 | 泰尔茂医疗产品（上海）有限公司 | 是 | 是 | 是 | 直径4Fr,长度100cm | RH+4JL4000M |  | C02070100400000031330000185 | C0207010040000003133 | 直径4Fr,长度100cm
711 | 9 | 通用介入 | 造影导管-普通型（包含冠脉和外周） | 已申请 | C0207010040000003133 | 国械注进20183032336 | 血管内造影导管 | 血管内造影导管 |  | 根 | 87 | 泰尔茂株式会社 | 泰尔茂医疗产品（上海）有限公司 | 是 | 是 | 是 | 直径6Fr,长度100cm | RH+6MP4020M |  | C02070100400000031330000184 | C0207010040000003133 | 直径6Fr,长度100cm
711 | 9 | 通用介入 | 造影导管-普通型（包含冠脉和外周） | 已申请 | C0207010040000003133 | 国械注进20183032336 | 血管内造影导管 | 血管内造影导管 |  | 根 | 87 | 泰尔茂株式会社 | 泰尔茂医疗产品（上海）有限公司 | 是 | 是 | 是 | 直径4Fr,长度100cm | RH+4JL5000M |  | C02070100400000031330000183 | C0207010040000003133 | 直径4Fr,长度100cm
711 | 9 | 通用介入 | 造影导管-普通型（包含冠脉和外周） | 已申请 | C0207010040000003133 | 国械注进20183032336 | 血管内造影导管 | 血管内造影导管 |  | 根 | 87 | 泰尔茂株式会社 | 泰尔茂医疗产品（上海）有限公司 | 是 | 是 | 是 | 直径5Fr,长度100cm | RH+5CAS100M |  | C02070100400000031330000182 | C0207010040000003133 | 直径5Fr,长度100cm
711 | 9 | 通用介入 | 造影导管-普通型（包含冠脉和外周） | 已申请 | C0207010040000003133 | 国械注进20183032336 | 血管内造影导管 | 血管内造影导管 |  | 根 | 87 | 泰尔茂株式会社 | 泰尔茂医疗产品（上海）有限公司 | 是 | 是 | 是 | 直径4Fr,长度100cm | RH+4JR3500M |  | C02070100400000031330000181 | C0207010040000003133 | 直径4Fr,长度100cm
711 | 9 | 通用介入 | 造影导管-普通型（包含冠脉和外周） | 已申请 | C0207010040000003133 | 国械注进20183032336 | 血管内造影导管 | 血管内造影导管 |  | 根 | 87 | 泰尔茂株式会社 | 泰尔茂医疗产品（上海）有限公司 | 是 | 是 | 是 | 直径5Fr,长度100cm | RH+5JR4000M | 08935221201368 | C02070100400000031330000180 | C0207010040000003133 | 直径5Fr,长度100cm
711 | 9 | 通用介入 | 造影导管-普通型（包含冠脉和外周） | 已申请 | C0207010040000003133 | 国械注进20183032336 | 血管内造影导管 | 血管内造影导管 |  | 根 | 87 | 泰尔茂株式会社 | 泰尔茂医疗产品（上海）有限公司 | 是 | 是 | 是 | 直径6Fr,长度100cm | RH+6RD3000M |  | C02070100400000031330000179 | C0207010040000003133 | 直径6Fr,长度100cm
711 | 9 | 通用介入 | 造影导管-普通型（包含冠脉和外周） | 已申请 | C0207010040000003133 | 国械注进20183032336 | 血管内造影导管 | 血管内造影导管 |  | 根 | 87 | 泰尔茂株式会社 | 泰尔茂医疗产品（上海）有限公司 | 是 | 是 | 是 | 直径6Fr,长度100cm | RH+6CR4000M |  | C02070100400000031330000178 | C0207010040000003133 | 直径6Fr,长度100cm
711 | 9 | 通用介入 | 造影导管-普通型（包含冠脉和外周） | 已申请 | C0207010040000003133 | 国械注进20183032336 | 血管内造影导管 | 血管内造影导管 |  | 根 | 87 | 泰尔茂株式会社 | 泰尔茂医疗产品（上海）有限公司 | 是 | 是 | 是 | 直径6Fr,长度100cm | RH+6JR3500M | 08935221201481 | C02070100400000031330000177 | C0207010040000003133 | 直径6Fr,长度100cm
711 | 9 | 通用介入 | 造影导管-普通型（包含冠脉和外周） | 已申请 | C0207010040000003133 | 国械注进20183032336 | 血管内造影导管 | 血管内造影导管 |  | 根 | 87 | 泰尔茂株式会社 | 泰尔茂医疗产品（上海）有限公司 | 是 | 是 | 是 | 直径5Fr,长度100cm | RH+5AL3000M |  | C02070100400000031330000176 | C0207010040000003133 | 直径5Fr,长度100cm
711 | 9 | 通用介入 | 造影导管-普通型（包含冠脉和外周） | 已申请 | C0207010040000003133 | 国械注进20183032336 | 血管内造影导管 | 血管内造影导管 |  | 根 | 87 | 泰尔茂株式会社 | 泰尔茂医疗产品（上海）有限公司 | 是 | 是 | 是 | 直径5Fr,长度100cm | RH+5BPIN00M |  | C02070100400000031330000175 | C0207010040000003133 | 直径5Fr,长度100cm
711 | 9 | 通用介入 | 造影导管-普通型（包含冠脉和外周） | 已申请 | C0207010040000003133 | 国械注进20183032336 | 血管内造影导管 | 血管内造影导管 |  | 根 | 87 | 泰尔茂株式会社 | 泰尔茂医疗产品（上海）有限公司 | 是 | 是 | 是 | 直径5Fr,长度100cm | RH+5BPIR00M |  | C02070100400000031330000174 | C0207010040000003133 | 直径5Fr,长度100cm
711 | 9 | 通用介入 | 造影导管-普通型（包含冠脉和外周） | 已申请 | C0207010040000003133 | 国械注进20183032336 | 血管内造影导管 | 血管内造影导管 |  | 根 | 87 | 泰尔茂株式会社 | 泰尔茂医疗产品（上海）有限公司 | 是 | 是 | 是 | 直径6Fr,长度100cm | RH+6AR3000M |  | C02070100400000031330000173 | C0207010040000003133 | 直径6Fr,长度100cm
711 | 9 | 通用介入 | 造影导管-普通型（包含冠脉和外周） | 已申请 | C0207010040000003133 | 国械注进20183032336 | 血管内造影导管 | 血管内造影导管 |  | 根 | 87 | 泰尔茂株式会社 | 泰尔茂医疗产品（上海）有限公司 | 是 | 是 | 是 | 直径6Fr,长度100cm | RH+6AL1000M |  | C02070100400000031330000172 | C0207010040000003133 | 直径6Fr,长度100cm
711 | 9 | 通用介入 | 造影导管-普通型（包含冠脉和外周） | 已申请 | C0207010040000003133 | 国械注进20183032336 | 血管内造影导管 | 血管内造影导管 |  | 根 | 87 | 泰尔茂株式会社 | 泰尔茂医疗产品（上海）有限公司 | 是 | 是 | 是 | 直径5Fr,长度100cm | RH+5AR1000M |  | C02070100400000031330000171 | C0207010040000003133 | 直径5Fr,长度100cm
711 | 9 | 通用介入 | 造影导管-普通型（包含冠脉和外周） | 已申请 | C0207010040000003133 | 国械注进20183032336 | 血管内造影导管 | 血管内造影导管 |  | 根 | 87 | 泰尔茂株式会社 | 泰尔茂医疗产品（上海）有限公司 | 是 | 是 | 是 | 直径6Fr,长度100cm | RH+6JL5000M |  | C02070100400000031330000170 | C0207010040000003133 | 直径6Fr,长度100cm
711 | 9 | 通用介入 | 造影导管-普通型（包含冠脉和外周） | 已申请 | C0207010040000003133 | 国械注进20183032336 | 血管内造影导管 | 血管内造影导管 |  | 根 | 87 | 泰尔茂株式会社 | 泰尔茂医疗产品（上海）有限公司 | 是 | 是 | 是 | 直径5Fr,长度100cm | RH+5CL3500M |  | C02070100400000031330000169 | C0207010040000003133 | 直径5Fr,长度100cm
711 | 9 | 通用介入 | 造影导管-普通型（包含冠脉和外周） | 已申请 | C0207010040000003133 | 国械注进20183032336 | 血管内造影导管 | 血管内造影导管 |  | 根 | 87 | 泰尔茂株式会社 | 泰尔茂医疗产品（上海）有限公司 | 是 | 是 | 是 | 直径4Fr,长度100cm | RH+4BPIN00M |  | C02070100400000031330000168 | C0207010040000003133 | 直径4Fr,长度100cm
711 | 9 | 通用介入 | 造影导管-普通型（包含冠脉和外周） | 已申请 | C0207010040000003133 | 国械注进20183032336 | 血管内造影导管 | 血管内造影导管 |  | 根 | 87 | 泰尔茂株式会社 | 泰尔茂医疗产品（上海）有限公司 | 是 | 是 | 是 | 直径6Fr,长度100cm | RH+6MP3020M |  | C02070100400000031330000167 | C0207010040000003133 | 直径6Fr,长度100cm
711 | 9 | 通用介入 | 造影导管-普通型（包含冠脉和外周） | 已申请 | C0207010040000003133 | 国械注进20183032336 | 血管内造影导管 | 血管内造影导管 |  | 根 | 87 | 泰尔茂株式会社 | 泰尔茂医疗产品（上海）有限公司 | 是 | 是 | 是 | 直径4Fr,长度80cm | RH+4PR2008M |  | C02070100400000031330000166 | C0207010040000003133 | 直径4Fr,长度80cm
711 | 9 | 通用介入 | 造影导管-普通型（包含冠脉和外周） | 已申请 | C0207010040000003133 | 国械注进20183032336 | 血管内造影导管 | 血管内造影导管 |  | 根 | 87 | 泰尔茂株式会社 | 泰尔茂医疗产品（上海）有限公司 | 是 | 是 | 是 | 直径6Fr,长度100cm | RH+6CL4000M |  | C02070100400000031330000165 | C0207010040000003133 | 直径6Fr,长度100cm
711 | 9 | 通用介入 | 造影导管-普通型（包含冠脉和外周） | 已申请 | C0207010040000003133 | 国械注进20183032336 | 血管内造影导管 | 血管内造影导管 |  | 根 | 87 | 泰尔茂株式会社 | 泰尔茂医疗产品（上海）有限公司 | 是 | 是 | 是 | 直径4Fr,长度100cm | RH+4MP4020M |  | C02070100400000031330000164 | C0207010040000003133 | 直径4Fr,长度100cm
711 | 9 | 通用介入 | 造影导管-普通型（包含冠脉和外周） | 已申请 | C0207010040000003133 | 国械注进20183032336 | 血管内造影导管 | 血管内造影导管 |  | 根 | 87 | 泰尔茂株式会社 | 泰尔茂医疗产品（上海）有限公司 | 是 | 是 | 是 | 直径4Fr,长度80cm | RH+4MP3028M |  | C02070100400000031330000163 | C0207010040000003133 | 直径4Fr,长度80cm
711 | 9 | 通用介入 | 造影导管-普通型（包含冠脉和外周） | 已申请 | C0207010040000003133 | 国械注进20183032336 | 血管内造影导管 | 血管内造影导管 |  | 根 | 87 | 泰尔茂株式会社 | 泰尔茂医疗产品（上海）有限公司 | 是 | 是 | 是 | 直径6Fr,长度100cm | RH+6MP2520M |  | C02070100400000031330000162 | C0207010040000003133 | 直径6Fr,长度100cm
711 | 9 | 通用介入 | 造影导管-普通型（包含冠脉和外周） | 已申请 | C0207010040000003133 | 国械注进20183032336 | 血管内造影导管 | 血管内造影导管 |  | 根 | 87 | 泰尔茂株式会社 | 泰尔茂医疗产品（上海）有限公司 | 是 | 是 | 是 | 直径4Fr,长度100cm | RH+4AR1000M |  | C02070100400000031330000161 | C0207010040000003133 | 直径4Fr,长度100cm
711 | 9 | 通用介入 | 造影导管-普通型（包含冠脉和外周） | 已申请 | C0207010040000003133 | 国械注进20183032336 | 血管内造影导管 | 血管内造影导管 |  | 根 | 87 | 泰尔茂株式会社 | 泰尔茂医疗产品（上海）有限公司 | 是 | 是 | 是 | 直径4Fr,长度100cm | RH+4JR4000M |  | C02070100400000031330000160 | C0207010040000003133 | 直径4Fr,长度100cm
711 | 9 | 通用介入 | 造影导管-普通型（包含冠脉和外周） | 已申请 | C0207010040000003133 | 国械注进20183032336 | 血管内造影导管 | 血管内造影导管 |  | 根 | 87 | 泰尔茂株式会社 | 泰尔茂医疗产品（上海）有限公司 | 是 | 是 | 是 | 直径6Fr,长度100cm | RH+6CR5000M |  | C02070100400000031330000159 | C0207010040000003133 | 直径6Fr,长度100cm
711 | 9 | 通用介入 | 造影导管-普通型（包含冠脉和外周） | 已申请 | C0207010040000003133 | 国械注进20183032336 | 血管内造影导管 | 血管内造影导管 |  | 根 | 87 | 泰尔茂株式会社 | 泰尔茂医疗产品（上海）有限公司 | 是 | 是 | 是 | 直径6Fr,长度100cm | RH+6JL4000M | 08935221201474 | C02070100400000031330000158 | C0207010040000003133 | 直径6Fr,长度100cm
711 | 9 | 通用介入 | 造影导管-普通型（包含冠脉和外周） | 已申请 | C0207010040000003133 | 国械注进20183032336 | 血管内造影导管 | 血管内造影导管 |  | 根 | 87 | 泰尔茂株式会社 | 泰尔茂医疗产品（上海）有限公司 | 是 | 是 | 是 | 直径5Fr,长度100cm | RH+5CL5000M |  | C02070100400000031330000157 | C0207010040000003133 | 直径5Fr,长度100cm
711 | 9 | 通用介入 | 造影导管-普通型（包含冠脉和外周） | 已申请 | C0207010040000003133 | 国械注进20183032336 | 血管内造影导管 | 血管内造影导管 |  | 根 | 87 | 泰尔茂株式会社 | 泰尔茂医疗产品（上海）有限公司 | 是 | 是 | 是 | 直径6Fr,长度100cm | RH+6AL2000M |  | C02070100400000031330000156 | C0207010040000003133 | 直径6Fr,长度100cm
711 | 9 | 通用介入 | 造影导管-普通型（包含冠脉和外周） | 已申请 | C0207010040000003133 | 国械注进20183032336 | 血管内造影导管 | 血管内造影导管 |  | 根 | 87 | 泰尔茂株式会社 | 泰尔茂医疗产品（上海）有限公司 | 是 | 是 | 是 | 直径4Fr,长度100cm | RH+4CR4000M |  | C02070100400000031330000155 | C0207010040000003133 | 直径4Fr,长度100cm
711 | 9 | 通用介入 | 造影导管-普通型（包含冠脉和外周） | 已申请 | C0207010040000003133 | 国械注进20183032336 | 血管内造影导管 | 血管内造影导管 |  | 根 | 87 | 泰尔茂株式会社 | 泰尔茂医疗产品（上海）有限公司 | 是 | 是 | 是 | 直径4Fr,长度100cm | RH+4AL2000M |  | C02070100400000031330000154 | C0207010040000003133 | 直径4Fr,长度100cm
711 | 9 | 通用介入 | 造影导管-普通型（包含冠脉和外周） | 已申请 | C0207010040000003133 | 国械注进20183032336 | 血管内造影导管 | 血管内造影导管 |  | 根 | 87 | 泰尔茂株式会社 | 泰尔茂医疗产品（上海）有限公司 | 是 | 是 | 是 | 直径5Fr,长度100cm | RH+5CL4000M |  | C02070100400000031330000153 | C0207010040000003133 | 直径5Fr,长度100cm
711 | 9 | 通用介入 | 造影导管-普通型（包含冠脉和外周） | 已申请 | C0207010040000003133 | 国械注进20183032336 | 血管内造影导管 | 血管内造影导管 |  | 根 | 87 | 泰尔茂株式会社 | 泰尔茂医疗产品（上海）有限公司 | 是 | 是 | 是 | 直径6Fr,长度100cm | RH+6CL5000M |  | C02070100400000031330000152 | C0207010040000003133 | 直径6Fr,长度100cm
711 | 9 | 通用介入 | 造影导管-普通型（包含冠脉和外周） | 已申请 | C0207010040000003133 | 国械注进20183032336 | 血管内造影导管 | 血管内造影导管 |  | 根 | 87 | 泰尔茂株式会社 | 泰尔茂医疗产品（上海）有限公司 | 是 | 是 | 是 | 直径4Fr,长度100cm | RH+4AR2000M |  | C02070100400000031330000151 | C0207010040000003133 | 直径4Fr,长度100cm
711 | 9 | 通用介入 | 造影导管-普通型（包含冠脉和外周） | 已申请 | C0207010040000003133 | 国械注进20183032336 | 血管内造影导管 | 血管内造影导管 |  | 根 | 87 | 泰尔茂株式会社 | 泰尔茂医疗产品（上海）有限公司 | 是 | 是 | 是 | 直径5Fr,长度100cm | RH+5BPJL00M |  | C02070100400000031330000150 | C0207010040000003133 | 直径5Fr,长度100cm
711 | 9 | 通用介入 | 造影导管-普通型（包含冠脉和外周） | 已申请 | C0207010040000003133 | 国械注进20183032336 | 血管内造影导管 | 血管内造影导管 |  | 根 | 87 | 泰尔茂株式会社 | 泰尔茂医疗产品（上海）有限公司 | 是 | 是 | 是 | 直径6Fr,长度100cm | RH+6FJ1000M |  | C02070100400000031330000149 | C0207010040000003133 | 直径6Fr,长度100cm
711 | 9 | 通用介入 | 造影导管-普通型（包含冠脉和外周） | 已申请 | C0207010040000003133 | 国械注进20183032336 | 血管内造影导管 | 血管内造影导管 |  | 根 | 87 | 泰尔茂株式会社 | 泰尔茂医疗产品（上海）有限公司 | 是 | 是 | 是 | 直径6Fr,长度100cm | RH+6RD4000M |  | C02070100400000031330000148 | C0207010040000003133 | 直径6Fr,长度100cm
711 | 9 | 通用介入 | 造影导管-普通型（包含冠脉和外周） | 已申请 | C0207010040000003133 | 国械注进20183032336 | 血管内造影导管 | 血管内造影导管 |  | 根 | 87 | 泰尔茂株式会社 | 泰尔茂医疗产品（上海）有限公司 | 是 | 是 | 是 | 直径5Fr,长度100cm | RH+5MP3520M |  | C02070100400000031330000147 | C0207010040000003133 | 直径5Fr,长度100cm
711 | 9 | 通用介入 | 造影导管-普通型（包含冠脉和外周） | 已申请 | C0207010040000003133 | 国械注进20183032336 | 血管内造影导管 | 血管内造影导管 |  | 根 | 87 | 泰尔茂株式会社 | 泰尔茂医疗产品（上海）有限公司 | 是 | 是 | 是 | 直径5Fr,长度100cm | RH+5AL1000M |  | C02070100400000031330000146 | C0207010040000003133 | 直径5Fr,长度100cm
711 | 9 | 通用介入 | 造影导管-普通型（包含冠脉和外周） | 已申请 | C0207010040000003133 | 国械注进20183032336 | 血管内造影导管 | 血管内造影导管 |  | 根 | 87 | 泰尔茂株式会社 | 泰尔茂医疗产品（上海）有限公司 | 是 | 是 | 是 | 直径6Fr,长度100cm | RH+6MP3520M |  | C02070100400000031330000145 | C0207010040000003133 | 直径6Fr,长度100cm
711 | 9 | 通用介入 | 造影导管-普通型（包含冠脉和外周） | 已申请 | C0207010040000003133 | 国械注进20183032336 | 血管内造影导管 | 血管内造影导管 |  | 根 | 87 | 泰尔茂株式会社 | 泰尔茂医疗产品（上海）有限公司 | 是 | 是 | 是 | 直径4Fr,长度100cm | RH+4MP3020M |  | C02070100400000031330000144 | C0207010040000003133 | 直径4Fr,长度100cm
711 | 9 | 通用介入 | 造影导管-普通型（包含冠脉和外周） | 已申请 | C0207010040000003133 | 国械注进20183032336 | 血管内造影导管 | 血管内造影导管 |  | 根 | 87 | 泰尔茂株式会社 | 泰尔茂医疗产品（上海）有限公司 | 是 | 是 | 是 | 直径5Fr,长度100cm | RH+5JL5000M |  | C02070100400000031330000143 | C0207010040000003133 | 直径5Fr,长度100cm
711 | 9 | 通用介入 | 造影导管-普通型（包含冠脉和外周） | 已申请 | C0207010040000003133 | 国械注进20183032336 | 血管内造影导管 | 血管内造影导管 |  | 根 | 87 | 泰尔茂株式会社 | 泰尔茂医疗产品（上海）有限公司 | 是 | 是 | 是 | 直径4Fr,长度100cm | RH+4CL3500M |  | C02070100400000031330000142 | C0207010040000003133 | 直径4Fr,长度100cm
711 | 9 | 通用介入 | 造影导管-普通型（包含冠脉和外周） | 已申请 | C0207010040000003133 | 国械注进20183032336 | 血管内造影导管 | 血管内造影导管 |  | 根 | 87 | 泰尔茂株式会社 | 泰尔茂医疗产品（上海）有限公司 | 是 | 是 | 是 | 直径6Fr,长度100cm | RH+6AR2000M |  | C02070100400000031330000141 | C0207010040000003133 | 直径6Fr,长度100cm
711 | 9 | 通用介入 | 造影导管-普通型（包含冠脉和外周） | 已申请 | C0207010040000003133 | 国械注进20183032336 | 血管内造影导管 | 血管内造影导管 |  | 根 | 87 | 泰尔茂株式会社 | 泰尔茂医疗产品（上海）有限公司 | 是 | 是 | 是 | 直径6Fr,长度100cm | RH+6JR4000M | 08935221201498 | C02070100400000031330000140 | C0207010040000003133 | 直径6Fr,长度100cm
711 | 9 | 通用介入 | 造影导管-普通型（包含冠脉和外周） | 已申请 | C0207010040000003133 | 国械注进20183032336 | 血管内造影导管 | 血管内造影导管 |  | 根 | 87 | 泰尔茂株式会社 | 泰尔茂医疗产品（上海）有限公司 | 是 | 是 | 是 | 直径5Fr,长度100cm | RH+5JL3500M | 08935221201337 | C02070100400000031330000139 | C0207010040000003133 | 直径5Fr,长度100cm
711 | 9 | 通用介入 | 造影导管-普通型（包含冠脉和外周） | 已申请 | C0207010040000003133 | 国械注进20183032336 | 血管内造影导管 | 血管内造影导管 |  | 根 | 87 | 泰尔茂株式会社 | 泰尔茂医疗产品（上海）有限公司 | 是 | 是 | 是 | 直径5Fr,长度100cm | RH+5JL4000M | 08935221201344 | C02070100400000031330000138 | C0207010040000003133 | 直径5Fr,长度100cm
711 | 9 | 通用介入 | 造影导管-普通型（包含冠脉和外周） | 已申请 | C0207010040000003133 | 国械注进20183032336 | 血管内造影导管 | 血管内造影导管 |  | 根 | 87 | 泰尔茂株式会社 | 泰尔茂医疗产品（上海）有限公司 | 是 | 是 | 是 | 直径5Fr,长度80cm | RH+5MP2528M |  | C02070100400000031330000137 | C0207010040000003133 | 直径5Fr,长度80cm
711 | 9 | 通用介入 | 造影导管-普通型（包含冠脉和外周） | 已申请 | C0207010040000003133 | 国械注进20183032336 | 血管内造影导管 | 血管内造影导管 |  | 根 | 87 | 泰尔茂株式会社 | 泰尔茂医疗产品（上海）有限公司 | 是 | 是 | 是 | 直径5Fr,长度100cm | RH+5CR3500M |  | C02070100400000031330000136 | C0207010040000003133 | 直径5Fr,长度100cm
711 | 9 | 通用介入 | 造影导管-普通型（包含冠脉和外周） | 已申请 | C0207010040000003133 | 国械注进20183032336 | 血管内造影导管 | 血管内造影导管 |  | 根 | 87 | 泰尔茂株式会社 | 泰尔茂医疗产品（上海）有限公司 | 是 | 是 | 是 | 直径4Fr,长度100cm | RH+4MP2520M |  | C02070100400000031330000135 | C0207010040000003133 | 直径4Fr,长度100cm
711 | 9 | 通用介入 | 造影导管-普通型（包含冠脉和外周） | 已申请 | C0207010040000003133 | 国械注进20183032336 | 血管内造影导管 | 血管内造影导管 |  | 根 | 87 | 泰尔茂株式会社 | 泰尔茂医疗产品（上海）有限公司 | 是 | 是 | 是 | 直径6Fr,长度100cm | RH+6AL3000M |  | C02070100400000031330000134 | C0207010040000003133 | 直径6Fr,长度100cm
711 | 9 | 通用介入 | 造影导管-普通型（包含冠脉和外周） | 已申请 | C0207010040000003133 | 国械注进20183032336 | 血管内造影导管 | 血管内造影导管 |  | 根 | 87 | 泰尔茂株式会社 | 泰尔茂医疗产品（上海）有限公司 | 是 | 是 | 是 | 直径6Fr,长度100cm | RH+6CL6000M |  | C02070100400000031330000133 | C0207010040000003133 | 直径6Fr,长度100cm
711 | 9 | 通用介入 | 造影导管-普通型（包含冠脉和外周） | 已申请 | C0207010040000003133 | 国械注进20183032336 | 血管内造影导管 | 血管内造影导管 |  | 根 | 87 | 泰尔茂株式会社 | 泰尔茂医疗产品（上海）有限公司 | 是 | 是 | 是 | 直径6Fr,长度100cm | RH+6CL3500M |  | C02070100400000031330000132 | C0207010040000003133 | 直径6Fr,长度100cm
711 | 9 | 通用介入 | 造影导管-普通型（包含冠脉和外周） | 已申请 | C0207010040000003133 | 国械注进20183032336 | 血管内造影导管 | 血管内造影导管 |  | 根 | 87 | 泰尔茂株式会社 | 泰尔茂医疗产品（上海）有限公司 | 是 | 是 | 是 | 直径6Fr,长度100cm | RH+6JR5000M |  | C02070100400000031330000131 | C0207010040000003133 | 直径6Fr,长度100cm
711 | 9 | 通用介入 | 造影导管-普通型（包含冠脉和外周） | 已申请 | C0207010040000003133 | 国械注进20183032336 | 血管内造影导管 | 血管内造影导管 |  | 根 | 87 | 泰尔茂株式会社 | 泰尔茂医疗产品（上海）有限公司 | 是 | 是 | 是 | 直径5Fr,长度100cm | RH+5CR4000M |  | C02070100400000031330000130 | C0207010040000003133 | 直径5Fr,长度100cm
711 | 9 | 通用介入 | 造影导管-普通型（包含冠脉和外周） | 已申请 | C0207010040000003133 | 国械注进20183032336 | 血管内造影导管 | 血管内造影导管 |  | 根 | 87 | 泰尔茂株式会社 | 泰尔茂医疗产品（上海）有限公司 | 是 | 是 | 是 | 直径4Fr,长度80cm | RH+4PR2508M |  | C02070100400000031330000129 | C0207010040000003133 | 直径4Fr,长度80cm
711 | 9 | 通用介入 | 造影导管-普通型（包含冠脉和外周） | 已申请 | C0207010040000003133 | 国械注进20183032336 | 血管内造影导管 | 血管内造影导管 |  | 根 | 87 | 泰尔茂株式会社 | 泰尔茂医疗产品（上海）有限公司 | 是 | 是 | 是 | 直径5Fr,长度100cm | RH+5FJ1000M |  | C02070100400000031330000128 | C0207010040000003133 | 直径5Fr,长度100cm
711 | 9 | 通用介入 | 造影导管-普通型（包含冠脉和外周） | 已申请 | C0207010040000003133 | 国械注进20183032336 | 血管内造影导管 | 血管内造影导管 |  | 根 | 87 | 泰尔茂株式会社 | 泰尔茂医疗产品（上海）有限公司 | 是 | 是 | 是 | 直径6Fr,长度100cm | RH+6JL3500M | 08935221201467 | C02070100400000031330000127 | C0207010040000003133 | 直径6Fr,长度100cm
806 | 9 | 通用介入 | 造影导管-普通型（包含冠脉和外周） | 已申请 | C0207010040000011509 | 国械注准20223030013 | 造影导管 | 造影导管 | PEBAX、304不锈钢、TPU、PVP亲水涂层 | 根 | 30 | 科睿驰（深圳）医疗科技发展有限公司 | 科睿驰（深圳）医疗科技发展有限公司 | 是 | 是 | 是 | AC-00250652 | AC-00250652 | 06971741701171 | C02070100400000115090000044 | C0207010040000011509 | 管径范围：5F，长度范围：65cm
806 | 9 | 通用介入 | 造影导管-普通型（包含冠脉和外周） | 已申请 | C0207010040000011509 | 国械注准20223030013 | 造影导管 | 造影导管 | PEBAX、304不锈钢、TPU、PVP亲水涂层 | 根 | 30 | 科睿驰（深圳）医疗科技发展有限公司 | 科睿驰（深圳）医疗科技发展有限公司 | 是 | 是 | 是 | AC-00540800 | AC-00540800 | 06971741701225 | C02070100400000115090000043 | C0207010040000011509 | 管径范围：4F，长度范围：80cm
806 | 9 | 通用介入 | 造影导管-普通型（包含冠脉和外周） | 已申请 | C0207010040000011509 | 国械注准20223030013 | 造影导管 | 造影导管 | PEBAX、304不锈钢、TPU、PVP亲水涂层 | 根 | 30 | 科睿驰（深圳）医疗科技发展有限公司 | 科睿驰（深圳）医疗科技发展有限公司 | 是 | 是 | 是 | AC-01040650 | AC-01040650 | 06971741701324 | C02070100400000115090000042 | C0207010040000011509 | 管径范围：4F，长度范围：65cm
806 | 9 | 通用介入 | 造影导管-普通型（包含冠脉和外周） | 已申请 | C0207010040000011509 | 国械注准20223030013 | 造影导管 | 造影导管 | PEBAX、304不锈钢、TPU、PVP亲水涂层 | 根 | 30 | 科睿驰（深圳）医疗科技发展有限公司 | 科睿驰（深圳）医疗科技发展有限公司 | 是 | 是 | 是 | AC-01141002 | AC-01141002 | 06971741701362 | C02070100400000115090000041 | C0207010040000011509 | 管径范围：4F，长度范围：100cm
806 | 9 | 通用介入 | 造影导管-普通型（包含冠脉和外周） | 已申请 | C0207010040000011509 | 国械注准20223030013 | 造影导管 | 造影导管 | PEBAX、304不锈钢、TPU、PVP亲水涂层 | 根 | 30 | 科睿驰（深圳）医疗科技发展有限公司 | 科睿驰（深圳）医疗科技发展有限公司 | 是 | 是 | 是 | AC-01350800 | AC-01350800 | 06971741701416 | C02070100400000115090000040 | C0207010040000011509 | 管径范围：5F，长度范围：80cm
806 | 9 | 通用介入 | 造影导管-普通型（包含冠脉和外周） | 已申请 | C0207010040000011509 | 国械注准20223030013 | 造影导管 | 造影导管 | PEBAX、304不锈钢、TPU、PVP亲水涂层 | 根 | 30 | 科睿驰（深圳）医疗科技发展有限公司 | 科睿驰（深圳）医疗科技发展有限公司 | 是 | 是 | 是 | AC-01340800 | AC-01340800 | 06971741701409 | C02070100400000115090000039 | C0207010040000011509 | 管径范围：4F，长度范围：80cm
806 | 9 | 通用介入 | 造影导管-普通型（包含冠脉和外周） | 已申请 | C0207010040000011509 | 国械注准20223030013 | 造影导管 | 造影导管 | PEBAX、304不锈钢、TPU、PVP亲水涂层 | 根 | 30 | 科睿驰（深圳）医疗科技发展有限公司 | 科睿驰（深圳）医疗科技发展有限公司 | 是 | 是 | 是 | AC-00841000 | AC-00841000 | 06971741701287 | C02070100400000115090000038 | C0207010040000011509 | 管径范围：4F，长度范围：100cm
806 | 9 | 通用介入 | 造影导管-普通型（包含冠脉和外周） | 已申请 | C0207010040000011509 | 国械注准20223030013 | 造影导管 | 造影导管 | PEBAX、304不锈钢、TPU、PVP亲水涂层 | 根 | 30 | 科睿驰（深圳）医疗科技发展有限公司 | 科睿驰（深圳）医疗科技发展有限公司 | 是 | 是 | 是 | AC-00341000 | AC-00341000 | 06971741701188 | C02070100400000115090000037 | C0207010040000011509 | 管径范围：4F，长度范围：100cm
806 | 9 | 通用介入 | 造影导管-普通型（包含冠脉和外周） | 已申请 | C0207010040000011509 | 国械注准20223030013 | 造影导管 | 造影导管 | PEBAX、304不锈钢、TPU、PVP亲水涂层 | 根 | 30 | 科睿驰（深圳）医疗科技发展有限公司 | 科睿驰（深圳）医疗科技发展有限公司 | 是 | 是 | 是 | AC-00351000 | AC-00351000 | 06971741701195 | C02070100400000115090000035 | C0207010040000011509 | 管径范围：5F，长度范围：100cm
806 | 9 | 通用介入 | 造影导管-普通型（包含冠脉和外周） | 已申请 | C0207010040000011509 | 国械注准20223030013 | 造影导管 | 造影导管 | PEBAX、304不锈钢、TPU、PVP亲水涂层 | 根 | 30 | 科睿驰（深圳）医疗科技发展有限公司 | 科睿驰（深圳）医疗科技发展有限公司 | 是 | 是 | 是 | AC-00151106 | AC-00151106 | 06971741701133 | C02070100400000115090000034 | C0207010040000011509 | 管径范围：5F，长度范围：110cm
806 | 9 | 通用介入 | 造影导管-普通型（包含冠脉和外周） | 已申请 | C0207010040000011509 | 国械注准20223030013 | 造影导管 | 造影导管 | PEBAX、304不锈钢、TPU、PVP亲水涂层 | 根 | 30 | 科睿驰（深圳）医疗科技发展有限公司 | 科睿驰（深圳）医疗科技发展有限公司 | 是 | 是 | 是 | AC-01240652 | AC-01240652 | 06971741701393 | C02070100400000115090000033 | C0207010040000011509 | 管径范围：4F，长度范围：65cm
806 | 9 | 通用介入 | 造影导管-普通型（包含冠脉和外周） | 已申请 | C0207010040000011509 | 国械注准20223030013 | 造影导管 | 造影导管 | PEBAX、304不锈钢、TPU、PVP亲水涂层 | 根 | 30 | 科睿驰（深圳）医疗科技发展有限公司 | 科睿驰（深圳）医疗科技发展有限公司 | 是 | 是 | 是 | AC-01150802 | AC-01150802 | 06971741701379 | C02070100400000115090000032 | C0207010040000011509 | 管径范围：5F，长度范围：80cm
806 | 9 | 通用介入 | 造影导管-普通型（包含冠脉和外周） | 已申请 | C0207010040000011509 | 国械注准20223030013 | 造影导管 | 造影导管 | PEBAX、304不锈钢、TPU、PVP亲水涂层 | 根 | 30 | 科睿驰（深圳）医疗科技发展有限公司 | 科睿驰（深圳）医疗科技发展有限公司 | 是 | 是 | 是 | AC-00651000 | AC-00651000 | 06971741701256 | C02070100400000115090000030 | C0207010040000011509 | 管径范围：5F，长度范围：100cm
806 | 9 | 通用介入 | 造影导管-普通型（包含冠脉和外周） | 已申请 | C0207010040000011509 | 国械注准20223030013 | 造影导管 | 造影导管 | PEBAX、304不锈钢、TPU、PVP亲水涂层 | 根 | 30 | 科睿驰（深圳）医疗科技发展有限公司 | 科睿驰（深圳）医疗科技发展有限公司 | 是 | 是 | 是 | AC-00450650 | AC-00450650 | 06971741701218 | C02070100400000115090000027 | C0207010040000011509 | 管径范围：5F，长度范围：65cm
806 | 9 | 通用介入 | 造影导管-普通型（包含冠脉和外周） | 已申请 | C0207010040000011509 | 国械注准20223030013 | 造影导管 | 造影导管 | PEBAX、304不锈钢、TPU、PVP亲水涂层 | 根 | 30 | 科睿驰（深圳）医疗科技发展有限公司 | 科睿驰（深圳）医疗科技发展有限公司 | 是 | 是 | 是 | AC-00741000 | AC-00741000 | 06971741701263 | C02070100400000115090000026 | C0207010040000011509 | 管径范围：4F，长度范围：100cm
806 | 9 | 通用介入 | 造影导管-普通型（包含冠脉和外周） | 已申请 | C0207010040000011509 | 国械注准20223030013 | 造影导管 | 造影导管 | PEBAX、304不锈钢、TPU、PVP亲水涂层 | 根 | 30 | 科睿驰（深圳）医疗科技发展有限公司 | 科睿驰（深圳）医疗科技发展有限公司 | 是 | 是 | 是 | AC-00240650 | AC-00240650 | 06971741701140 | C02070100400000115090000021 | C0207010040000011509 | 管径范围：4F，长度范围：65cm
806 | 9 | 通用介入 | 造影导管-普通型（包含冠脉和外周） | 已申请 | C0207010040000011509 | 国械注准20223030013 | 造影导管 | 造影导管 | PEBAX、304不锈钢、TPU、PVP亲水涂层 | 根 | 30 | 科睿驰（深圳）医疗科技发展有限公司 | 科睿驰（深圳）医疗科技发展有限公司 | 是 | 是 | 是 | AC-01051250 | AC-01051250 | 06971741701348 | C02070100400000115090000020 | C0207010040000011509 | 管径范围：5F，长度范围：125cm
806 | 9 | 通用介入 | 造影导管-普通型（包含冠脉和外周） | 已申请 | C0207010040000011509 | 国械注准20223030013 | 造影导管 | 造影导管 | PEBAX、304不锈钢、TPU、PVP亲水涂层 | 根 | 30 | 科睿驰（深圳）医疗科技发展有限公司 | 科睿驰（深圳）医疗科技发展有限公司 | 是 | 是 | 是 | AC-00751000 | AC-00751000 | 06971741701270 | C02070100400000115090000019 | C0207010040000011509 | 管径范围：5F，长度范围：100cm
806 | 9 | 通用介入 | 造影导管-普通型（包含冠脉和外周） | 已申请 | C0207010040000011509 | 国械注准20223030013 | 造影导管 | 造影导管 | PEBAX、304不锈钢、TPU、PVP亲水涂层 | 根 | 30 | 科睿驰（深圳）医疗科技发展有限公司 | 科睿驰（深圳）医疗科技发展有限公司 | 是 | 是 | 是 | AC-01051252 | AC-01051252 | 06971741701355 | C02070100400000115090000016 | C0207010040000011509 | 管径范围：5F，长度范围：125cm
806 | 9 | 通用介入 | 造影导管-普通型（包含冠脉和外周） | 已申请 | C0207010040000011509 | 国械注准20223030013 | 造影导管 | 造影导管 | PEBAX、304不锈钢、TPU、PVP亲水涂层 | 根 | 30 | 科睿驰（深圳）医疗科技发展有限公司 | 科睿驰（深圳）医疗科技发展有限公司 | 是 | 是 | 是 | AC-00951000 | AC-00951000 | 06971741701317 | C02070100400000115090000013 | C0207010040000011509 | 管径范围：5F，长度范围：100cm
806 | 9 | 通用介入 | 造影导管-普通型（包含冠脉和外周） | 已申请 | C0207010040000011509 | 国械注准20223030013 | 造影导管 | 造影导管 | PEBAX、304不锈钢、TPU、PVP亲水涂层 | 根 | 30 | 科睿驰（深圳）医疗科技发展有限公司 | 科睿驰（深圳）医疗科技发展有限公司 | 是 | 是 | 是 | AC-01050650 | AC-01050650 | 06971741701331 | C02070100400000115090000012 | C0207010040000011509 | 管径范围：5F，长度范围：65cm
806 | 9 | 通用介入 | 造影导管-普通型（包含冠脉和外周） | 已申请 | C0207010040000011509 | 国械注准20223030013 | 造影导管 | 造影导管 | PEBAX、304不锈钢、TPU、PVP亲水涂层 | 根 | 30 | 科睿驰（深圳）医疗科技发展有限公司 | 科睿驰（深圳）医疗科技发展有限公司 | 是 | 是 | 是 | AC-00440650 | AC-00440650 | 06971741701201 | C02070100400000115090000011 | C0207010040000011509 | 管径范围：4F，长度范围：65cm
806 | 9 | 通用介入 | 造影导管-普通型（包含冠脉和外周） | 已申请 | C0207010040000011509 | 国械注准20223030013 | 造影导管 | 造影导管 | PEBAX、304不锈钢、TPU、PVP亲水涂层 | 根 | 30 | 科睿驰（深圳）医疗科技发展有限公司 | 科睿驰（深圳）医疗科技发展有限公司 | 是 | 是 | 是 | AC-01151002 | AC-01151002 | 06971741701386 | C02070100400000115090000010 | C0207010040000011509 | 管径范围：5F，长度范围：100cm
806 | 9 | 通用介入 | 造影导管-普通型（包含冠脉和外周） | 已申请 | C0207010040000011509 | 国械注准20223030013 | 造影导管 | 造影导管 | PEBAX、304不锈钢、TPU、PVP亲水涂层 | 根 | 30 | 科睿驰（深圳）医疗科技发展有限公司 | 科睿驰（深圳）医疗科技发展有限公司 | 是 | 是 | 是 | AC-00550800 | AC-00550800 | 06971741701232 | C02070100400000115090000009 | C0207010040000011509 | 管径范围：5F，长度范围：80cm
806 | 9 | 通用介入 | 造影导管-普通型（包含冠脉和外周） | 已申请 | C0207010040000011509 | 国械注准20223030013 | 造影导管 | 造影导管 | PEBAX、304不锈钢、TPU、PVP亲水涂层 | 根 | 30 | 科睿驰（深圳）医疗科技发展有限公司 | 科睿驰（深圳）医疗科技发展有限公司 | 是 | 是 | 是 | AC-00250650 | AC-00250650 | 06971741701164 | C02070100400000115090000007 | C0207010040000011509 | 管径范围：5F，长度范围：65cm
806 | 9 | 通用介入 | 造影导管-普通型（包含冠脉和外周） | 已申请 | C0207010040000011509 | 国械注准20223030013 | 造影导管 | 造影导管 | PEBAX、304不锈钢、TPU、PVP亲水涂层 | 根 | 30 | 科睿驰（深圳）医疗科技发展有限公司 | 科睿驰（深圳）医疗科技发展有限公司 | 是 | 是 | 是 | AC-00851000 | AC-00851000 | 06971741701294 | C02070100400000115090000006 | C0207010040000011509 | 管径范围：5F，长度范围：100cm
806 | 9 | 通用介入 | 造影导管-普通型（包含冠脉和外周） | 已申请 | C0207010040000011509 | 国械注准20223030013 | 造影导管 | 造影导管 | PEBAX、304不锈钢、TPU、PVP亲水涂层 | 根 | 30 | 科睿驰（深圳）医疗科技发展有限公司 | 科睿驰（深圳）医疗科技发展有限公司 | 是 | 是 | 是 | AC-00641000 | AC-00641000 | 06971741701249 | C02070100400000115090000005 | C0207010040000011509 | 管径范围：4F，长度范围：100cm
806 | 9 | 通用介入 | 造影导管-普通型（包含冠脉和外周） | 已申请 | C0207010040000011509 | 国械注准20223030013 | 造影导管 | 造影导管 | PEBAX、304不锈钢、TPU、PVP亲水涂层 | 根 | 30 | 科睿驰（深圳）医疗科技发展有限公司 | 科睿驰（深圳）医疗科技发展有限公司 | 是 | 是 | 是 | AC-00240652 | AC-00240652 | 06971741701157 | C02070100400000115090000003 | C0207010040000011509 | 管径范围：4F，长度范围：65cm
806 | 9 | 通用介入 | 造影导管-普通型（包含冠脉和外周） | 已申请 | C0207010040000011509 | 国械注准20223030013 | 造影导管 | 造影导管 | PEBAX、304不锈钢、TPU、PVP亲水涂层 | 根 | 30 | 科睿驰（深圳）医疗科技发展有限公司 | 科睿驰（深圳）医疗科技发展有限公司 | 是 | 是 | 是 | AC-00941000 | AC-00941000 | 06971741701300 | C02070100400000115090000002 | C0207010040000011509 | 管径范围：4F，长度范围：100cm
806 | 9 | 通用介入 | 造影导管-普通型（包含冠脉和外周） | 已申请 | C0207010040000011509 | 国械注准20223030013 | 造影导管 | 造影导管 | PEBAX、304不锈钢、TPU、PVP亲水涂层 | 根 | 30 | 科睿驰（深圳）医疗科技发展有限公司 | 科睿驰（深圳）医疗科技发展有限公司 | 是 | 是 | 是 | AC-00141106 | AC-00141106 | 06971741701126 | C02070100400000115090000001 | C0207010040000011509 | 管径范围：4F，长度范围：110cm
848 | 9 | 通用介入 | 造影导管-普通型（包含冠脉和外周） | 已申请 | C0207010040000000446 | 国械注准20173033051 | 造影导管 | 造影导管 | 尼龙等 | 条 | 37 | 湖南埃普特医疗器械有限公司 | 湖南埃普特医疗器械有限公司 | 是 | 是 | 是 | 11608036 | 11608036 |  | C02070100400000004460001146 | C0207010040000000446 | 管径范围：6F，长度范围：80cm
848 | 9 | 通用介入 | 造影导管-普通型（包含冠脉和外周） | 已申请 | C0207010040000000446 | 国械注准20173033051 | 造影导管 | 造影导管 | 尼龙等 | 条 | 37 | 湖南埃普特医疗器械有限公司 | 湖南埃普特医疗器械有限公司 | 是 | 是 | 是 | 11510038 | 11510038 |  | C02070100400000004460001147 | C0207010040000000446 | 管径范围：5F，长度范围：100cm
848 | 9 | 通用介入 | 造影导管-普通型（包含冠脉和外周） | 已申请 | C0207010040000000446 | 国械注准20173033051 | 造影导管 | 造影导管 | 尼龙等 | 条 | 37 | 湖南埃普特医疗器械有限公司 | 湖南埃普特医疗器械有限公司 | 是 | 是 | 是 | 11410039 | 11410039 |  | C02070100400000004460001170 | C0207010040000000446 | 管径范围：4F，长度范围：100cm
848 | 9 | 通用介入 | 造影导管-普通型（包含冠脉和外周） | 已申请 | C0207010040000000446 | 国械注准20173033051 | 造影导管 | 造影导管 | 尼龙等 | 条 | 37 | 湖南埃普特医疗器械有限公司 | 湖南埃普特医疗器械有限公司 | 是 | 是 | 是 | 11410037 | 11410037 |  | C02070100400000004460001160 | C0207010040000000446 | 管径范围：4F，长度范围：100cm
848 | 9 | 通用介入 | 造影导管-普通型（包含冠脉和外周） | 已申请 | C0207010040000000446 | 国械注准20173033051 | 造影导管 | 造影导管 | 尼龙等 | 条 | 37 | 湖南埃普特医疗器械有限公司 | 湖南埃普特医疗器械有限公司 | 是 | 是 | 是 | 11410036 | 11410036 |  | C02070100400000004460001138 | C0207010040000000446 | 管径范围：4F，长度范围：100cm
848 | 9 | 通用介入 | 造影导管-普通型（包含冠脉和外周） | 已申请 | C0207010040000000446 | 国械注准20173033051 | 造影导管 | 造影导管 | 尼龙等 | 条 | 37 | 湖南埃普特医疗器械有限公司 | 湖南埃普特医疗器械有限公司 | 是 | 是 | 是 | 11410035 | 11410035 |  | C02070100400000004460001144 | C0207010040000000446 | 管径范围：4F，长度范围：100cm
848 | 9 | 通用介入 | 造影导管-普通型（包含冠脉和外周） | 已申请 | C0207010040000000446 | 国械注准20173033051 | 造影导管 | 造影导管 | 尼龙等 | 条 | 37 | 湖南埃普特医疗器械有限公司 | 湖南埃普特医疗器械有限公司 | 是 | 是 | 是 | 11410034 | 11410034 |  | C02070100400000004460001200 | C0207010040000000446 | 管径范围：4F，长度范围：100cm
848 | 9 | 通用介入 | 造影导管-普通型（包含冠脉和外周） | 已申请 | C0207010040000000446 | 国械注准20173033051 | 造影导管 | 造影导管 | 尼龙等 | 条 | 37 | 湖南埃普特医疗器械有限公司 | 湖南埃普特医疗器械有限公司 | 是 | 是 | 是 | 11410033 | 11410033 |  | C02070100400000004460001149 | C0207010040000000446 | 管径范围：4F，长度范围：100cm
848 | 9 | 通用介入 | 造影导管-普通型（包含冠脉和外周） | 已申请 | C0207010040000000446 | 国械注准20173033051 | 造影导管 | 造影导管 | 尼龙等 | 条 | 37 | 湖南埃普特医疗器械有限公司 | 湖南埃普特医疗器械有限公司 | 是 | 是 | 是 | 11408038 | 11408038 |  | C02070100400000004460001176 | C0207010040000000446 | 管径范围：4F，长度范围：80cm
848 | 9 | 通用介入 | 造影导管-普通型（包含冠脉和外周） | 已申请 | C0207010040000000446 | 国械注准20173033051 | 造影导管 | 造影导管 | 尼龙等 | 条 | 37 | 湖南埃普特医疗器械有限公司 | 湖南埃普特医疗器械有限公司 | 是 | 是 | 是 | 11408032 | 11408032 |  | C02070100400000004460001159 | C0207010040000000446 | 管径范围：4F，长度范围：80cm
848 | 9 | 通用介入 | 造影导管-普通型（包含冠脉和外周） | 已申请 | C0207010040000000446 | 国械注准20173033051 | 造影导管 | 造影导管 | 尼龙等 | 条 | 37 | 湖南埃普特医疗器械有限公司 | 湖南埃普特医疗器械有限公司 | 是 | 是 | 是 | 11408031 | 11408031 |  | C02070100400000004460001150 | C0207010040000000446 | 管径范围：4F，长度范围：80cm
848 | 9 | 通用介入 | 造影导管-普通型（包含冠脉和外周） | 已申请 | C0207010040000000446 | 国械注准20173033051 | 造影导管 | 造影导管 | 尼龙等 | 条 | 37 | 湖南埃普特医疗器械有限公司 | 湖南埃普特医疗器械有限公司 | 是 | 是 | 是 | 11408030 | 11408030 |  | C02070100400000004460001196 | C0207010040000000446 | 管径范围：4F，长度范围：80cm
848 | 9 | 通用介入 | 造影导管-普通型（包含冠脉和外周） | 已申请 | C0207010040000000446 | 国械注准20173033051 | 造影导管 | 造影导管 | 尼龙等 | 条 | 37 | 湖南埃普特医疗器械有限公司 | 湖南埃普特医疗器械有限公司 | 是 | 是 | 是 | 11408029 | 11408029 |  | C02070100400000004460001182 | C0207010040000000446 | 管径范围：4F，长度范围：80cm
848 | 9 | 通用介入 | 造影导管-普通型（包含冠脉和外周） | 已申请 | C0207010040000000446 | 国械注准20173033051 | 造影导管 | 造影导管 | 尼龙等 | 条 | 37 | 湖南埃普特医疗器械有限公司 | 湖南埃普特医疗器械有限公司 | 是 | 是 | 是 | 11408028 | 11408028 |  | C02070100400000004460001190 | C0207010040000000446 | 管径范围：4F，长度范围：80cm
848 | 9 | 通用介入 | 造影导管-普通型（包含冠脉和外周） | 已申请 | C0207010040000000446 | 国械注准20173033051 | 造影导管 | 造影导管 | 尼龙等 | 条 | 37 | 湖南埃普特医疗器械有限公司 | 湖南埃普特医疗器械有限公司 | 是 | 是 | 是 | 11408027 | 11408027 |  | C02070100400000004460001154 | C0207010040000000446 | 管径范围：4F，长度范围：80cm
848 | 9 | 通用介入 | 造影导管-普通型（包含冠脉和外周） | 已申请 | C0207010040000000446 | 国械注准20173033051 | 造影导管 | 造影导管 | 尼龙等 | 条 | 37 | 湖南埃普特医疗器械有限公司 | 湖南埃普特医疗器械有限公司 | 是 | 是 | 是 | 11608038 | 11608038 |  | C02070100400000004460001139 | C0207010040000000446 | 管径范围：6F，长度范围：80cm
848 | 9 | 通用介入 | 造影导管-普通型（包含冠脉和外周） | 已申请 | C0207010040000000446 | 国械注准20173033051 | 造影导管 | 造影导管 | 尼龙等 | 条 | 37 | 湖南埃普特医疗器械有限公司 | 湖南埃普特医疗器械有限公司 | 是 | 是 | 是 | 11608037 | 11608037 |  | C02070100400000004460001167 | C0207010040000000446 | 管径范围：6F，长度范围：80cm
848 | 9 | 通用介入 | 造影导管-普通型（包含冠脉和外周） | 已申请 | C0207010040000000446 | 国械注准20173033051 | 造影导管 | 造影导管 | 尼龙等 | 条 | 37 | 湖南埃普特医疗器械有限公司 | 湖南埃普特医疗器械有限公司 | 是 | 是 | 是 | 11608035 | 11608035 |  | C02070100400000004460001173 | C0207010040000000446 | 管径范围：6F，长度范围：80cm
848 | 9 | 通用介入 | 造影导管-普通型（包含冠脉和外周） | 已申请 | C0207010040000000446 | 国械注准20173033051 | 造影导管 | 造影导管 | 尼龙等 | 条 | 37 | 湖南埃普特医疗器械有限公司 | 湖南埃普特医疗器械有限公司 | 是 | 是 | 是 | 11608034 | 11608034 |  | C02070100400000004460001174 | C0207010040000000446 | 管径范围：6F，长度范围：80cm
848 | 9 | 通用介入 | 造影导管-普通型（包含冠脉和外周） | 已申请 | C0207010040000000446 | 国械注准20173033051 | 造影导管 | 造影导管 | 尼龙等 | 条 | 37 | 湖南埃普特医疗器械有限公司 | 湖南埃普特医疗器械有限公司 | 是 | 是 | 是 | 11608033 | 11608033 |  | C02070100400000004460001177 | C0207010040000000446 | 管径范围：6F，长度范围：80cm
848 | 9 | 通用介入 | 造影导管-普通型（包含冠脉和外周） | 已申请 | C0207010040000000446 | 国械注准20173033051 | 造影导管 | 造影导管 | 尼龙等 | 条 | 37 | 湖南埃普特医疗器械有限公司 | 湖南埃普特医疗器械有限公司 | 是 | 是 | 是 | 11608032 | 11608032 |  | C02070100400000004460001188 | C0207010040000000446 | 管径范围：6F，长度范围：80cm
848 | 9 | 通用介入 | 造影导管-普通型（包含冠脉和外周） | 已申请 | C0207010040000000446 | 国械注准20173033051 | 造影导管 | 造影导管 | 尼龙等 | 条 | 37 | 湖南埃普特医疗器械有限公司 | 湖南埃普特医疗器械有限公司 | 是 | 是 | 是 | 11608031 | 11608031 |  | C02070100400000004460001157 | C0207010040000000446 | 管径范围：6F，长度范围：80cm
848 | 9 | 通用介入 | 造影导管-普通型（包含冠脉和外周） | 已申请 | C0207010040000000446 | 国械注准20173033051 | 造影导管 | 造影导管 | 尼龙等 | 条 | 37 | 湖南埃普特医疗器械有限公司 | 湖南埃普特医疗器械有限公司 | 是 | 是 | 是 | 11608030 | 11608030 |  | C02070100400000004460001185 | C0207010040000000446 | 管径范围：6F，长度范围：80cm
848 | 9 | 通用介入 | 造影导管-普通型（包含冠脉和外周） | 已申请 | C0207010040000000446 | 国械注准20173033051 | 造影导管 | 造影导管 | 尼龙等 | 条 | 37 | 湖南埃普特医疗器械有限公司 | 湖南埃普特医疗器械有限公司 | 是 | 是 | 是 | 11608029 | 11608029 |  | C02070100400000004460001166 | C0207010040000000446 | 管径范围：6F，长度范围：80cm
848 | 9 | 通用介入 | 造影导管-普通型（包含冠脉和外周） | 已申请 | C0207010040000000446 | 国械注准20173033051 | 造影导管 | 造影导管 | 尼龙等 | 条 | 37 | 湖南埃普特医疗器械有限公司 | 湖南埃普特医疗器械有限公司 | 是 | 是 | 是 | 11608028 | 11608028 |  | C02070100400000004460001197 | C0207010040000000446 | 管径范围：6F，长度范围：80cm
848 | 9 | 通用介入 | 造影导管-普通型（包含冠脉和外周） | 已申请 | C0207010040000000446 | 国械注准20173033051 | 造影导管 | 造影导管 | 尼龙等 | 条 | 37 | 湖南埃普特医疗器械有限公司 | 湖南埃普特医疗器械有限公司 | 是 | 是 | 是 | 11510037 | 11510037 |  | C02070100400000004460001171 | C0207010040000000446 | 管径范围：5F，长度范围：100cm
848 | 9 | 通用介入 | 造影导管-普通型（包含冠脉和外周） | 已申请 | C0207010040000000446 | 国械注准20173033051 | 造影导管 | 造影导管 | 尼龙等 | 条 | 37 | 湖南埃普特医疗器械有限公司 | 湖南埃普特医疗器械有限公司 | 是 | 是 | 是 | 11510035 | 11510035 |  | C02070100400000004460001180 | C0207010040000000446 | 管径范围：5F，长度范围：100cm
848 | 9 | 通用介入 | 造影导管-普通型（包含冠脉和外周） | 已申请 | C0207010040000000446 | 国械注准20173033051 | 造影导管 | 造影导管 | 尼龙等 | 条 | 37 | 湖南埃普特医疗器械有限公司 | 湖南埃普特医疗器械有限公司 | 是 | 是 | 是 | 11510034 | 11510034 |  | C02070100400000004460001175 | C0207010040000000446 | 管径范围：5F，长度范围：100cm
848 | 9 | 通用介入 | 造影导管-普通型（包含冠脉和外周） | 已申请 | C0207010040000000446 | 国械注准20173033051 | 造影导管 | 造影导管 | 尼龙等 | 条 | 37 | 湖南埃普特医疗器械有限公司 | 湖南埃普特医疗器械有限公司 | 是 | 是 | 是 | 11508039 | 11508039 |  | C02070100400000004460001195 | C0207010040000000446 | 管径范围：5F，长度范围：80cm
848 | 9 | 通用介入 | 造影导管-普通型（包含冠脉和外周） | 已申请 | C0207010040000000446 | 国械注准20173033051 | 造影导管 | 造影导管 | 尼龙等 | 条 | 37 | 湖南埃普特医疗器械有限公司 | 湖南埃普特医疗器械有限公司 | 是 | 是 | 是 | 11508033 | 11508033 |  | C02070100400000004460001168 | C0207010040000000446 | 管径范围：5F，长度范围：80cm
848 | 9 | 通用介入 | 造影导管-普通型（包含冠脉和外周） | 已申请 | C0207010040000000446 | 国械注准20173033051 | 造影导管 | 造影导管 | 尼龙等 | 条 | 37 | 湖南埃普特医疗器械有限公司 | 湖南埃普特医疗器械有限公司 | 是 | 是 | 是 | 11508032 | 11508032 |  | C02070100400000004460001155 | C0207010040000000446 | 管径范围：5F，长度范围：80cm
848 | 9 | 通用介入 | 造影导管-普通型（包含冠脉和外周） | 已申请 | C0207010040000000446 | 国械注准20173033051 | 造影导管 | 造影导管 | 尼龙等 | 条 | 37 | 湖南埃普特医疗器械有限公司 | 湖南埃普特医疗器械有限公司 | 是 | 是 | 是 | 11508031 | 11508031 |  | C02070100400000004460001153 | C0207010040000000446 | 管径范围：5F，长度范围：80cm
848 | 9 | 通用介入 | 造影导管-普通型（包含冠脉和外周） | 已申请 | C0207010040000000446 | 国械注准20173033051 | 造影导管 | 造影导管 | 尼龙等 | 条 | 37 | 湖南埃普特医疗器械有限公司 | 湖南埃普特医疗器械有限公司 | 是 | 是 | 是 | 11508030 | 11508030 |  | C02070100400000004460001201 | C0207010040000000446 | 管径范围：5F，长度范围：80cm
848 | 9 | 通用介入 | 造影导管-普通型（包含冠脉和外周） | 已申请 | C0207010040000000446 | 国械注准20173033051 | 造影导管 | 造影导管 | 尼龙等 | 条 | 37 | 湖南埃普特医疗器械有限公司 | 湖南埃普特医疗器械有限公司 | 是 | 是 | 是 | 11508029 | 11508029 |  | C02070100400000004460001181 | C0207010040000000446 | 管径范围：5F，长度范围：80cm
848 | 9 | 通用介入 | 造影导管-普通型（包含冠脉和外周） | 已申请 | C0207010040000000446 | 国械注准20173033051 | 造影导管 | 造影导管 | 尼龙等 | 条 | 37 | 湖南埃普特医疗器械有限公司 | 湖南埃普特医疗器械有限公司 | 是 | 是 | 是 | 11508028 | 11508028 |  | C02070100400000004460001169 | C0207010040000000446 | 管径范围：5F，长度范围：80cm
848 | 9 | 通用介入 | 造影导管-普通型（包含冠脉和外周） | 已申请 | C0207010040000000446 | 国械注准20173033051 | 造影导管 | 造影导管 | 尼龙等 | 条 | 37 | 湖南埃普特医疗器械有限公司 | 湖南埃普特医疗器械有限公司 | 是 | 是 | 是 | 11608039 | 11608039 |  | C02070100400000004460001192 | C0207010040000000446 | 管径范围：6F，长度范围：80cm
848 | 9 | 通用介入 | 造影导管-普通型（包含冠脉和外周） | 已申请 | C0207010040000000446 | 国械注准20173033051 | 造影导管 | 造影导管 | 尼龙等 | 条 | 37 | 湖南埃普特医疗器械有限公司 | 湖南埃普特医疗器械有限公司 | 是 | 是 | 是 | 11510036 | 11510036 |  | C02070100400000004460001140 | C0207010040000000446 | 管径范围：5F，长度范围：100cm
850 | 9 | 通用介入 | 造影导管-普通型（包含冠脉和外周） | 已申请 | C0207010040000000446 | 国械注准20173033051 | 造影导管 | 造影导管 | 尼龙等 | 条 | 80 | 湖南埃普特医疗器械有限公司 | 湖南埃普特医疗器械有限公司 | 是 | 是 | 是 | 11410026 | 11410026 |  | C02070100400000004460001191 | C0207010040000000446 | 管径范围：4F，长度范围：100cm
850 | 9 | 通用介入 | 造影导管-普通型（包含冠脉和外周） | 已申请 | C0207010040000000446 | 国械注准20173033051 | 造影导管 | 造影导管 | 尼龙等 | 条 | 80 | 湖南埃普特医疗器械有限公司 | 湖南埃普特医疗器械有限公司 | 是 | 是 | 是 | 11410025 | 11410025 |  | C02070100400000004460001156 | C0207010040000000446 | 管径范围：4F，长度范围：100cm
850 | 9 | 通用介入 | 造影导管-普通型（包含冠脉和外周） | 已申请 | C0207010040000000446 | 国械注准20173033051 | 造影导管 | 造影导管 | 尼龙等 | 条 | 80 | 湖南埃普特医疗器械有限公司 | 湖南埃普特医疗器械有限公司 | 是 | 是 | 是 | 11410024 | 11410024 |  | C02070100400000004460001141 | C0207010040000000446 | 管径范围：4F，长度范围：100cm
850 | 9 | 通用介入 | 造影导管-普通型（包含冠脉和外周） | 已申请 | C0207010040000000446 | 国械注准20173033051 | 造影导管 | 造影导管 | 尼龙等 | 条 | 80 | 湖南埃普特医疗器械有限公司 | 湖南埃普特医疗器械有限公司 | 是 | 是 | 是 | 11410023 | 11410023 |  | C02070100400000004460001165 | C0207010040000000446 | 管径范围：4F，长度范围：100cm
850 | 9 | 通用介入 | 造影导管-普通型（包含冠脉和外周） | 已申请 | C0207010040000000446 | 国械注准20173033051 | 造影导管 | 造影导管 | 尼龙等 | 条 | 80 | 湖南埃普特医疗器械有限公司 | 湖南埃普特医疗器械有限公司 | 是 | 是 | 是 | 11410022 | 11410022 |  | C02070100400000004460001172 | C0207010040000000446 | 管径范围：4F，长度范围：100cm
850 | 9 | 通用介入 | 造影导管-普通型（包含冠脉和外周） | 已申请 | C0207010040000000446 | 国械注准20173033051 | 造影导管 | 造影导管 | 尼龙等 | 条 | 80 | 湖南埃普特医疗器械有限公司 | 湖南埃普特医疗器械有限公司 | 是 | 是 | 是 | 11410021 | 11410021 |  | C02070100400000004460001199 | C0207010040000000446 | 管径范围：4F，长度范围：100cm
850 | 9 | 通用介入 | 造影导管-普通型（包含冠脉和外周） | 已申请 | C0207010040000000446 | 国械注准20173033051 | 造影导管 | 造影导管 | 尼龙等 | 条 | 80 | 湖南埃普特医疗器械有限公司 | 湖南埃普特医疗器械有限公司 | 是 | 是 | 是 | 11410020 | 11410020 |  | C02070100400000004460001186 | C0207010040000000446 | 管径范围：4F，长度范围：100cm
850 | 9 | 通用介入 | 造影导管-普通型（包含冠脉和外周） | 已申请 | C0207010040000000446 | 国械注准20173033051 | 造影导管 | 造影导管 | 尼龙等 | 条 | 80 | 湖南埃普特医疗器械有限公司 | 湖南埃普特医疗器械有限公司 | 是 | 是 | 是 | 11410019 | 11410019 |  | C02070100400000004460001145 | C0207010040000000446 | 管径范围：4F，长度范围：100cm
850 | 9 | 通用介入 | 造影导管-普通型（包含冠脉和外周） | 已申请 | C0207010040000000446 | 国械注准20173033051 | 造影导管 | 造影导管 | 尼龙等 | 条 | 80 | 湖南埃普特医疗器械有限公司 | 湖南埃普特医疗器械有限公司 | 是 | 是 | 是 | 11410018 | 11410018 |  | C02070100400000004460001163 | C0207010040000000446 | 管径范围：4F，长度范围：100cm
850 | 9 | 通用介入 | 造影导管-普通型（包含冠脉和外周） | 已申请 | C0207010040000000446 | 国械注准20173033051 | 造影导管 | 造影导管 | 尼龙等 | 条 | 80 | 湖南埃普特医疗器械有限公司 | 湖南埃普特医疗器械有限公司 | 是 | 是 | 是 | 导管外径：4F，远端弯型：PIG145°，导管有效长度：130cm，侧孔数目：6 | 11413016 |  | C02070100400000004460001897 | C0207010040000000446 | 管径范围：4F，长度范围：130cm
850 | 9 | 通用介入 | 造影导管-普通型（包含冠脉和外周） | 已申请 | C0207010040000000446 | 国械注准20173033051 | 造影导管 | 造影导管 | 尼龙等 | 条 | 80 | 湖南埃普特医疗器械有限公司 | 湖南埃普特医疗器械有限公司 | 是 | 是 | 是 | 导管外径：4F，远端弯型：PIG，导管有效长度：130cm，侧孔数目：6 | 11413013 |  | C02070100400000004460001867 | C0207010040000000446 | 管径范围：4F，长度范围：130cm
850 | 9 | 通用介入 | 造影导管-普通型（包含冠脉和外周） | 已申请 | C0207010040000000446 | 国械注准20173033051 | 造影导管 | 造影导管 | 尼龙等 | 条 | 80 | 湖南埃普特医疗器械有限公司 | 湖南埃普特医疗器械有限公司 | 是 | 是 | 是 | 导管外径：4F，远端弯型：JL4.0，导管有效长度：130cm，侧孔数目：无 | 11413007 |  | C02070100400000004460001879 | C0207010040000000446 | 管径范围：4F，长度范围：130cm
850 | 9 | 通用介入 | 造影导管-普通型（包含冠脉和外周） | 已申请 | C0207010040000000446 | 国械注准20173033051 | 造影导管 | 造影导管 | 尼龙等 | 条 | 80 | 湖南埃普特医疗器械有限公司 | 湖南埃普特医疗器械有限公司 | 是 | 是 | 是 | 导管外径：4F，远端弯型：JR4.0，导管有效长度：130cm，侧孔数目：无 | 11413003 |  | C02070100400000004460001883 | C0207010040000000446 | 管径范围：4F，长度范围：130cm
850 | 9 | 通用介入 | 造影导管-普通型（包含冠脉和外周） | 已申请 | C0207010040000000446 | 国械注准20173033051 | 造影导管 | 造影导管 | 尼龙等 | 条 | 80 | 湖南埃普特医疗器械有限公司 | 湖南埃普特医疗器械有限公司 | 是 | 是 | 是 | 导管外径：4F，远端弯型：PIG155°，导管有效长度：110cm，侧孔数目：6 | 11411017 |  | C02070100400000004460001872 | C0207010040000000446 | 管径范围：4F，长度范围：110cm
850 | 9 | 通用介入 | 造影导管-普通型（包含冠脉和外周） | 已申请 | C0207010040000000446 | 国械注准20173033051 | 造影导管 | 造影导管 | 尼龙等 | 条 | 80 | 湖南埃普特医疗器械有限公司 | 湖南埃普特医疗器械有限公司 | 是 | 是 | 是 | 导管外径：4F，远端弯型：PIG145°，导管有效长度：110cm，侧孔数目：6 | 11411015 |  | C02070100400000004460001868 | C0207010040000000446 | 管径范围：4F，长度范围：110cm
850 | 9 | 通用介入 | 造影导管-普通型（包含冠脉和外周） | 已申请 | C0207010040000000446 | 国械注准20173033051 | 造影导管 | 造影导管 | 尼龙等 | 条 | 80 | 湖南埃普特医疗器械有限公司 | 湖南埃普特医疗器械有限公司 | 是 | 是 | 是 | 导管外径：4F，远端弯型：PIG，导管有效长度：110cm，侧孔数目：8 | 11411014 |  | C02070100400000004460001864 | C0207010040000000446 | 管径范围：4F，长度范围：110cm
850 | 9 | 通用介入 | 造影导管-普通型（包含冠脉和外周） | 已申请 | C0207010040000000446 | 国械注准20173033051 | 造影导管 | 造影导管 | 尼龙等 | 条 | 80 | 湖南埃普特医疗器械有限公司 | 湖南埃普特医疗器械有限公司 | 是 | 是 | 是 | 导管外径：4F，远端弯型：PIG，导管有效长度：110cm，侧孔数目：6 | 11411012 |  | C02070100400000004460001856 | C0207010040000000446 | 管径范围：4F，长度范围：110cm
850 | 9 | 通用介入 | 造影导管-普通型（包含冠脉和外周） | 已申请 | C0207010040000000446 | 国械注准20173033051 | 造影导管 | 造影导管 | 尼龙等 | 条 | 80 | 湖南埃普特医疗器械有限公司 | 湖南埃普特医疗器械有限公司 | 是 | 是 | 是 | 导管外径：4F，远端弯型：TIG，导管有效长度：110cm，侧孔数目：1 | 11411011 |  | C02070100400000004460001892 | C0207010040000000446 | 管径范围：4F，长度范围：110cm
850 | 9 | 通用介入 | 造影导管-普通型（包含冠脉和外周） | 已申请 | C0207010040000000446 | 国械注准20173033051 | 造影导管 | 造影导管 | 尼龙等 | 条 | 80 | 湖南埃普特医疗器械有限公司 | 湖南埃普特医疗器械有限公司 | 是 | 是 | 是 | 导管外径：4F，远端弯型：TIG，导管有效长度：100cm，侧孔数目：无 | 11410010 |  | C02070100400000004460001882 | C0207010040000000446 | 管径范围：4F，长度范围：100cm
850 | 9 | 通用介入 | 造影导管-普通型（包含冠脉和外周） | 已申请 | C0207010040000000446 | 国械注准20173033051 | 造影导管 | 造影导管 | 尼龙等 | 条 | 80 | 湖南埃普特医疗器械有限公司 | 湖南埃普特医疗器械有限公司 | 是 | 是 | 是 | 导管外径：4F，远端弯型：JL5.0，导管有效长度：100cm，侧孔数目：无 | 11410009 |  | C02070100400000004460001885 | C0207010040000000446 | 管径范围：4F，长度范围：100cm
850 | 9 | 通用介入 | 造影导管-普通型（包含冠脉和外周） | 已申请 | C0207010040000000446 | 国械注准20173033051 | 造影导管 | 造影导管 | 尼龙等 | 条 | 80 | 湖南埃普特医疗器械有限公司 | 湖南埃普特医疗器械有限公司 | 是 | 是 | 是 | 导管外径：4F，远端弯型：JL4.5，导管有效长度：100cm，侧孔数目：无 | 11410008 |  | C02070100400000004460001876 | C0207010040000000446 | 管径范围：4F，长度范围：100cm
850 | 9 | 通用介入 | 造影导管-普通型（包含冠脉和外周） | 已申请 | C0207010040000000446 | 国械注准20173033051 | 造影导管 | 造影导管 | 尼龙等 | 条 | 80 | 湖南埃普特医疗器械有限公司 | 湖南埃普特医疗器械有限公司 | 是 | 是 | 是 | 导管外径：4F，远端弯型：JL4.0，导管有效长度：100cm，侧孔数目：无 | 11410006 |  | C02070100400000004460001881 | C0207010040000000446 | 管径范围：4F，长度范围：100cm
850 | 9 | 通用介入 | 造影导管-普通型（包含冠脉和外周） | 已申请 | C0207010040000000446 | 国械注准20173033051 | 造影导管 | 造影导管 | 尼龙等 | 条 | 80 | 湖南埃普特医疗器械有限公司 | 湖南埃普特医疗器械有限公司 | 是 | 是 | 是 | 导管外径：4F，远端弯型：JL3.5，导管有效长度：100cm，侧孔数目：无 | 11410005 |  | C02070100400000004460001890 | C0207010040000000446 | 管径范围：4F，长度范围：100cm
850 | 9 | 通用介入 | 造影导管-普通型（包含冠脉和外周） | 已申请 | C0207010040000000446 | 国械注准20173033051 | 造影导管 | 造影导管 | 尼龙等 | 条 | 80 | 湖南埃普特医疗器械有限公司 | 湖南埃普特医疗器械有限公司 | 是 | 是 | 是 | 导管外径：4F，远端弯型：JR5.0，导管有效长度：100cm，侧孔数目：无 | 11410004 |  | C02070100400000004460001878 | C0207010040000000446 | 管径范围：4F，长度范围：100cm
850 | 9 | 通用介入 | 造影导管-普通型（包含冠脉和外周） | 已申请 | C0207010040000000446 | 国械注准20173033051 | 造影导管 | 造影导管 | 尼龙等 | 条 | 80 | 湖南埃普特医疗器械有限公司 | 湖南埃普特医疗器械有限公司 | 是 | 是 | 是 | 导管外径：4F，远端弯型：JR4.0，导管有效长度：100cm，侧孔数目：无 | 11410002 |  | C02070100400000004460001904 | C0207010040000000446 | 管径范围：4F，长度范围：100cm
850 | 9 | 通用介入 | 造影导管-普通型（包含冠脉和外周） | 已申请 | C0207010040000000446 | 国械注准20173033051 | 造影导管 | 造影导管 | 尼龙等 | 条 | 80 | 湖南埃普特医疗器械有限公司 | 湖南埃普特医疗器械有限公司 | 是 | 是 | 是 | 导管外径：4F，远端弯型：JR3.5，导管有效长度：100cm，侧孔数目：无 | 11410001 |  | C02070100400000004460001858 | C0207010040000000446 | 管径范围：4F，长度范围：100cm
850 | 9 | 通用介入 | 造影导管-普通型（包含冠脉和外周） | 已申请 | C0207010040000000446 | 国械注准20173033051 | 造影导管 | 造影导管 | 尼龙等 | 条 | 80 | 湖南埃普特医疗器械有限公司 | 湖南埃普特医疗器械有限公司 | 是 | 是 | 是 | 11610027 | 11610027 |  | C02070100400000004460001142 | C0207010040000000446 | 管径范围：6F，长度范围：100cm
850 | 9 | 通用介入 | 造影导管-普通型（包含冠脉和外周） | 已申请 | C0207010040000000446 | 国械注准20173033051 | 造影导管 | 造影导管 | 尼龙等 | 条 | 80 | 湖南埃普特医疗器械有限公司 | 湖南埃普特医疗器械有限公司 | 是 | 是 | 是 | 11610026 | 11610026 |  | C02070100400000004460001193 | C0207010040000000446 | 管径范围：6F，长度范围：100cm
850 | 9 | 通用介入 | 造影导管-普通型（包含冠脉和外周） | 已申请 | C0207010040000000446 | 国械注准20173033051 | 造影导管 | 造影导管 | 尼龙等 | 条 | 80 | 湖南埃普特医疗器械有限公司 | 湖南埃普特医疗器械有限公司 | 是 | 是 | 是 | 11610024 | 11610024 |  | C02070100400000004460001184 | C0207010040000000446 | 管径范围：6F，长度范围：100cm
850 | 9 | 通用介入 | 造影导管-普通型（包含冠脉和外周） | 已申请 | C0207010040000000446 | 国械注准20173033051 | 造影导管 | 造影导管 | 尼龙等 | 条 | 80 | 湖南埃普特医疗器械有限公司 | 湖南埃普特医疗器械有限公司 | 是 | 是 | 是 | 11610023 | 11610023 |  | C02070100400000004460001189 | C0207010040000000446 | 管径范围：6F，长度范围：100cm
850 | 9 | 通用介入 | 造影导管-普通型（包含冠脉和外周） | 已申请 | C0207010040000000446 | 国械注准20173033051 | 造影导管 | 造影导管 | 尼龙等 | 条 | 80 | 湖南埃普特医疗器械有限公司 | 湖南埃普特医疗器械有限公司 | 是 | 是 | 是 | 11610022 | 11610022 |  | C02070100400000004460001151 | C0207010040000000446 | 管径范围：6F，长度范围：100cm
850 | 9 | 通用介入 | 造影导管-普通型（包含冠脉和外周） | 已申请 | C0207010040000000446 | 国械注准20173033051 | 造影导管 | 造影导管 | 尼龙等 | 条 | 80 | 湖南埃普特医疗器械有限公司 | 湖南埃普特医疗器械有限公司 | 是 | 是 | 是 | 11610021 | 11610021 |  | C02070100400000004460001162 | C0207010040000000446 | 管径范围：6F，长度范围：100cm
850 | 9 | 通用介入 | 造影导管-普通型（包含冠脉和外周） | 已申请 | C0207010040000000446 | 国械注准20173033051 | 造影导管 | 造影导管 | 尼龙等 | 条 | 80 | 湖南埃普特医疗器械有限公司 | 湖南埃普特医疗器械有限公司 | 是 | 是 | 是 | 11610019 | 11610019 |  | C02070100400000004460001148 | C0207010040000000446 | 管径范围：6F，长度范围：100cm
850 | 9 | 通用介入 | 造影导管-普通型（包含冠脉和外周） | 已申请 | C0207010040000000446 | 国械注准20173033051 | 造影导管 | 造影导管 | 尼龙等 | 条 | 80 | 湖南埃普特医疗器械有限公司 | 湖南埃普特医疗器械有限公司 | 是 | 是 | 是 | 11510027 | 11510027 |  | C02070100400000004460001164 | C0207010040000000446 | 管径范围：5F，长度范围：100cm
850 | 9 | 通用介入 | 造影导管-普通型（包含冠脉和外周） | 已申请 | C0207010040000000446 | 国械注准20173033051 | 造影导管 | 造影导管 | 尼龙等 | 条 | 80 | 湖南埃普特医疗器械有限公司 | 湖南埃普特医疗器械有限公司 | 是 | 是 | 是 | 11510026 | 11510026 |  | C02070100400000004460001179 | C0207010040000000446 | 管径范围：5F，长度范围：100cm
850 | 9 | 通用介入 | 造影导管-普通型（包含冠脉和外周） | 已申请 | C0207010040000000446 | 国械注准20173033051 | 造影导管 | 造影导管 | 尼龙等 | 条 | 80 | 湖南埃普特医疗器械有限公司 | 湖南埃普特医疗器械有限公司 | 是 | 是 | 是 | 11510023 | 11510023 |  | C02070100400000004460001187 | C0207010040000000446 | 管径范围：5F，长度范围：100cm
850 | 9 | 通用介入 | 造影导管-普通型（包含冠脉和外周） | 已申请 | C0207010040000000446 | 国械注准20173033051 | 造影导管 | 造影导管 | 尼龙等 | 条 | 80 | 湖南埃普特医疗器械有限公司 | 湖南埃普特医疗器械有限公司 | 是 | 是 | 是 | 11510022 | 11510022 |  | C02070100400000004460001161 | C0207010040000000446 | 管径范围：5F，长度范围：100cm
850 | 9 | 通用介入 | 造影导管-普通型（包含冠脉和外周） | 已申请 | C0207010040000000446 | 国械注准20173033051 | 造影导管 | 造影导管 | 尼龙等 | 条 | 80 | 湖南埃普特医疗器械有限公司 | 湖南埃普特医疗器械有限公司 | 是 | 是 | 是 | 11510021 | 11510021 |  | C02070100400000004460001143 | C0207010040000000446 | 管径范围：5F，长度范围：100cm
850 | 9 | 通用介入 | 造影导管-普通型（包含冠脉和外周） | 已申请 | C0207010040000000446 | 国械注准20173033051 | 造影导管 | 造影导管 | 尼龙等 | 条 | 80 | 湖南埃普特医疗器械有限公司 | 湖南埃普特医疗器械有限公司 | 是 | 是 | 是 | 11510020 | 11510020 |  | C02070100400000004460001198 | C0207010040000000446 | 管径范围：5F，长度范围：100cm
850 | 9 | 通用介入 | 造影导管-普通型（包含冠脉和外周） | 已申请 | C0207010040000000446 | 国械注准20173033051 | 造影导管 | 造影导管 | 尼龙等 | 条 | 80 | 湖南埃普特医疗器械有限公司 | 湖南埃普特医疗器械有限公司 | 是 | 是 | 是 | 导管外径：6F，远端弯型：PIG145°，导管有效长度：130cm，侧孔数目：6 | 11613016 |  | C02070100400000004460001894 | C0207010040000000446 | 管径范围：6F，长度范围：130cm
850 | 9 | 通用介入 | 造影导管-普通型（包含冠脉和外周） | 已申请 | C0207010040000000446 | 国械注准20173033051 | 造影导管 | 造影导管 | 尼龙等 | 条 | 80 | 湖南埃普特医疗器械有限公司 | 湖南埃普特医疗器械有限公司 | 是 | 是 | 是 | 导管外径：6F，远端弯型：PIG，导管有效长度：130cm，侧孔数目：6 | 11613013 |  | C02070100400000004460001895 | C0207010040000000446 | 管径范围：6F，长度范围：130cm
850 | 9 | 通用介入 | 造影导管-普通型（包含冠脉和外周） | 已申请 | C0207010040000000446 | 国械注准20173033051 | 造影导管 | 造影导管 | 尼龙等 | 条 | 80 | 湖南埃普特医疗器械有限公司 | 湖南埃普特医疗器械有限公司 | 是 | 是 | 是 | 导管外径：6F，远端弯型：JL4.0，导管有效长度：130cm，侧孔数目：无 | 11613007 |  | C02070100400000004460001900 | C0207010040000000446 | 管径范围：6F，长度范围：130cm
850 | 9 | 通用介入 | 造影导管-普通型（包含冠脉和外周） | 已申请 | C0207010040000000446 | 国械注准20173033051 | 造影导管 | 造影导管 | 尼龙等 | 条 | 80 | 湖南埃普特医疗器械有限公司 | 湖南埃普特医疗器械有限公司 | 是 | 是 | 是 | 导管外径：6F，远端弯型：JR4.0，导管有效长度：130cm，侧孔数目：无 | 11613003 |  | C02070100400000004460001903 | C0207010040000000446 | 管径范围：6F，长度范围：130cm
850 | 9 | 通用介入 | 造影导管-普通型（包含冠脉和外周） | 已申请 | C0207010040000000446 | 国械注准20173033051 | 造影导管 | 造影导管 | 尼龙等 | 条 | 80 | 湖南埃普特医疗器械有限公司 | 湖南埃普特医疗器械有限公司 | 是 | 是 | 是 | 导管外径：6F，远端弯型：PIG145°，导管有效长度：110cm，侧孔数目：8 | 11611018 |  | C02070100400000004460001880 | C0207010040000000446 | 管径范围：6F，长度范围：110cm
850 | 9 | 通用介入 | 造影导管-普通型（包含冠脉和外周） | 已申请 | C0207010040000000446 | 国械注准20173033051 | 造影导管 | 造影导管 | 尼龙等 | 条 | 80 | 湖南埃普特医疗器械有限公司 | 湖南埃普特医疗器械有限公司 | 是 | 是 | 是 | 导管外径：6F，远端弯型：PIG155°，导管有效长度：110cm，侧孔数目：6 | 11611017 |  | C02070100400000004460001852 | C0207010040000000446 | 管径范围：6F，长度范围：110cm
850 | 9 | 通用介入 | 造影导管-普通型（包含冠脉和外周） | 已申请 | C0207010040000000446 | 国械注准20173033051 | 造影导管 | 造影导管 | 尼龙等 | 条 | 80 | 湖南埃普特医疗器械有限公司 | 湖南埃普特医疗器械有限公司 | 是 | 是 | 是 | 导管外径：6F，远端弯型：PIG145°，导管有效长度：110cm，侧孔数目：6 | 11611015 |  | C02070100400000004460001866 | C0207010040000000446 | 管径范围：6F，长度范围：110cm
850 | 9 | 通用介入 | 造影导管-普通型（包含冠脉和外周） | 已申请 | C0207010040000000446 | 国械注准20173033051 | 造影导管 | 造影导管 | 尼龙等 | 条 | 80 | 湖南埃普特医疗器械有限公司 | 湖南埃普特医疗器械有限公司 | 是 | 是 | 是 | 导管外径：6F，远端弯型：PIG，导管有效长度：110cm，侧孔数目：8 | 11611014 |  | C02070100400000004460001896 | C0207010040000000446 | 管径范围：6F，长度范围：110cm
850 | 9 | 通用介入 | 造影导管-普通型（包含冠脉和外周） | 已申请 | C0207010040000000446 | 国械注准20173033051 | 造影导管 | 造影导管 | 尼龙等 | 条 | 80 | 湖南埃普特医疗器械有限公司 | 湖南埃普特医疗器械有限公司 | 是 | 是 | 是 | 导管外径：6F，远端弯型：PIG，导管有效长度：110cm，侧孔数目：6 | 11611012 |  | C02070100400000004460001887 | C0207010040000000446 | 管径范围：6F，长度范围：110cm
850 | 9 | 通用介入 | 造影导管-普通型（包含冠脉和外周） | 已申请 | C0207010040000000446 | 国械注准20173033051 | 造影导管 | 造影导管 | 尼龙等 | 条 | 80 | 湖南埃普特医疗器械有限公司 | 湖南埃普特医疗器械有限公司 | 是 | 是 | 是 | 导管外径：6F，远端弯型：TIG，导管有效长度：110cm，侧孔数目：1 | 11611011 |  | C02070100400000004460001898 | C0207010040000000446 | 管径范围：6F，长度范围：110cm
850 | 9 | 通用介入 | 造影导管-普通型（包含冠脉和外周） | 已申请 | C0207010040000000446 | 国械注准20173033051 | 造影导管 | 造影导管 | 尼龙等 | 条 | 80 | 湖南埃普特医疗器械有限公司 | 湖南埃普特医疗器械有限公司 | 是 | 是 | 是 | 11610025 | 11610025 |  | C02070100400000004460001194 | C0207010040000000446 | 管径范围：6F，长度范围：100cm
850 | 9 | 通用介入 | 造影导管-普通型（包含冠脉和外周） | 已申请 | C0207010040000000446 | 国械注准20173033051 | 造影导管 | 造影导管 | 尼龙等 | 条 | 80 | 湖南埃普特医疗器械有限公司 | 湖南埃普特医疗器械有限公司 | 是 | 是 | 是 | 11610020 | 11610020 |  | C02070100400000004460001178 | C0207010040000000446 | 管径范围：6F，长度范围：100cm
850 | 9 | 通用介入 | 造影导管-普通型（包含冠脉和外周） | 已申请 | C0207010040000000446 | 国械注准20173033051 | 造影导管 | 造影导管 | 尼龙等 | 条 | 80 | 湖南埃普特医疗器械有限公司 | 湖南埃普特医疗器械有限公司 | 是 | 是 | 是 | 导管外径：6F，远端弯型：TIG，导管有效长度：100cm，侧孔数目：无 | 11610010 |  | C02070100400000004460001870 | C0207010040000000446 | 管径范围：6F，长度范围：100cm
850 | 9 | 通用介入 | 造影导管-普通型（包含冠脉和外周） | 已申请 | C0207010040000000446 | 国械注准20173033051 | 造影导管 | 造影导管 | 尼龙等 | 条 | 80 | 湖南埃普特医疗器械有限公司 | 湖南埃普特医疗器械有限公司 | 是 | 是 | 是 | 导管外径：6F，远端弯型：JL5.0，导管有效长度：100cm，侧孔数目：无 | 11610009 |  | C02070100400000004460001863 | C0207010040000000446 | 管径范围：6F，长度范围：100cm
850 | 9 | 通用介入 | 造影导管-普通型（包含冠脉和外周） | 已申请 | C0207010040000000446 | 国械注准20173033051 | 造影导管 | 造影导管 | 尼龙等 | 条 | 80 | 湖南埃普特医疗器械有限公司 | 湖南埃普特医疗器械有限公司 | 是 | 是 | 是 | 导管外径：6F，远端弯型：JL4.5，导管有效长度：100cm，侧孔数目：无 | 11610008 |  | C02070100400000004460001874 | C0207010040000000446 | 管径范围：6F，长度范围：100cm
850 | 9 | 通用介入 | 造影导管-普通型（包含冠脉和外周） | 已申请 | C0207010040000000446 | 国械注准20173033051 | 造影导管 | 造影导管 | 尼龙等 | 条 | 80 | 湖南埃普特医疗器械有限公司 | 湖南埃普特医疗器械有限公司 | 是 | 是 | 是 | 导管外径：6F，远端弯型：JL4.0，导管有效长度：100cm，侧孔数目：无 | 11610006 |  | C02070100400000004460001871 | C0207010040000000446 | 管径范围：6F，长度范围：100cm
850 | 9 | 通用介入 | 造影导管-普通型（包含冠脉和外周） | 已申请 | C0207010040000000446 | 国械注准20173033051 | 造影导管 | 造影导管 | 尼龙等 | 条 | 80 | 湖南埃普特医疗器械有限公司 | 湖南埃普特医疗器械有限公司 | 是 | 是 | 是 | 导管外径：6F，远端弯型：JL3.5，导管有效长度：100cm，侧孔数目：无 | 11610005 |  | C02070100400000004460001891 | C0207010040000000446 | 管径范围：6F，长度范围：100cm
850 | 9 | 通用介入 | 造影导管-普通型（包含冠脉和外周） | 已申请 | C0207010040000000446 | 国械注准20173033051 | 造影导管 | 造影导管 | 尼龙等 | 条 | 80 | 湖南埃普特医疗器械有限公司 | 湖南埃普特医疗器械有限公司 | 是 | 是 | 是 | 导管外径：6F，远端弯型：JR5.0，导管有效长度：100cm，侧孔数目：无 | 11610004 |  | C02070100400000004460001889 | C0207010040000000446 | 管径范围：6F，长度范围：100cm
850 | 9 | 通用介入 | 造影导管-普通型（包含冠脉和外周） | 已申请 | C0207010040000000446 | 国械注准20173033051 | 造影导管 | 造影导管 | 尼龙等 | 条 | 80 | 湖南埃普特医疗器械有限公司 | 湖南埃普特医疗器械有限公司 | 是 | 是 | 是 | 导管外径：6F，远端弯型：JR4.0，导管有效长度：100cm，侧孔数目：无 | 11610002 |  | C02070100400000004460001877 | C0207010040000000446 | 管径范围：6F，长度范围：100cm
850 | 9 | 通用介入 | 造影导管-普通型（包含冠脉和外周） | 已申请 | C0207010040000000446 | 国械注准20173033051 | 造影导管 | 造影导管 | 尼龙等 | 条 | 80 | 湖南埃普特医疗器械有限公司 | 湖南埃普特医疗器械有限公司 | 是 | 是 | 是 | 导管外径：6F，远端弯型：JR3.5，导管有效长度：100cm，侧孔数目：无 | 11610001 |  | C02070100400000004460001902 | C0207010040000000446 | 管径范围：6F，长度范围：100cm
850 | 9 | 通用介入 | 造影导管-普通型（包含冠脉和外周） | 已申请 | C0207010040000000446 | 国械注准20173033051 | 造影导管 | 造影导管 | 尼龙等 | 条 | 80 | 湖南埃普特医疗器械有限公司 | 湖南埃普特医疗器械有限公司 | 是 | 是 | 是 | 导管外径：5F，远端弯型：PIG145°，导管有效长度：130cm，侧孔数目：6 | 11513016 |  | C02070100400000004460001884 | C0207010040000000446 | 管径范围：5F，长度范围：130cm
850 | 9 | 通用介入 | 造影导管-普通型（包含冠脉和外周） | 已申请 | C0207010040000000446 | 国械注准20173033051 | 造影导管 | 造影导管 | 尼龙等 | 条 | 80 | 湖南埃普特医疗器械有限公司 | 湖南埃普特医疗器械有限公司 | 是 | 是 | 是 | 导管外径：5F，远端弯型：PIG，导管有效长度：130cm，侧孔数目：6 | 11513013 |  | C02070100400000004460001854 | C0207010040000000446 | 管径范围：5F，长度范围：130cm
850 | 9 | 通用介入 | 造影导管-普通型（包含冠脉和外周） | 已申请 | C0207010040000000446 | 国械注准20173033051 | 造影导管 | 造影导管 | 尼龙等 | 条 | 80 | 湖南埃普特医疗器械有限公司 | 湖南埃普特医疗器械有限公司 | 是 | 是 | 是 | 导管外径：5F，远端弯型：JL4.0，导管有效长度：130cm，侧孔数目：无 | 11513007 |  | C02070100400000004460001859 | C0207010040000000446 | 管径范围：5F，长度范围：130cm
850 | 9 | 通用介入 | 造影导管-普通型（包含冠脉和外周） | 已申请 | C0207010040000000446 | 国械注准20173033051 | 造影导管 | 造影导管 | 尼龙等 | 条 | 80 | 湖南埃普特医疗器械有限公司 | 湖南埃普特医疗器械有限公司 | 是 | 是 | 是 | 导管外径：5F，远端弯型：JR4.0，导管有效长度：130cm，侧孔数目：无 | 11513003 |  | C02070100400000004460001901 | C0207010040000000446 | 管径范围：5F，长度范围：130cm
850 | 9 | 通用介入 | 造影导管-普通型（包含冠脉和外周） | 已申请 | C0207010040000000446 | 国械注准20173033051 | 造影导管 | 造影导管 | 尼龙等 | 条 | 80 | 湖南埃普特医疗器械有限公司 | 湖南埃普特医疗器械有限公司 | 是 | 是 | 是 | 导管外径：5F，远端弯型：PIG145°，导管有效长度：110cm，侧孔数目：8 | 11511018 |  | C02070100400000004460001899 | C0207010040000000446 | 管径范围：5F，长度范围：110cm
850 | 9 | 通用介入 | 造影导管-普通型（包含冠脉和外周） | 已申请 | C0207010040000000446 | 国械注准20173033051 | 造影导管 | 造影导管 | 尼龙等 | 条 | 80 | 湖南埃普特医疗器械有限公司 | 湖南埃普特医疗器械有限公司 | 是 | 是 | 是 | 导管外径：5F，远端弯型：PIG155°，导管有效长度：110cm，侧孔数目：6 | 11511017 |  | C02070100400000004460001862 | C0207010040000000446 | 管径范围：5F，长度范围：110cm
850 | 9 | 通用介入 | 造影导管-普通型（包含冠脉和外周） | 已申请 | C0207010040000000446 | 国械注准20173033051 | 造影导管 | 造影导管 | 尼龙等 | 条 | 80 | 湖南埃普特医疗器械有限公司 | 湖南埃普特医疗器械有限公司 | 是 | 是 | 是 | 导管外径：5F，远端弯型：PIG145°，导管有效长度：110cm，侧孔数目：6 | 11511015 |  | C02070100400000004460001865 | C0207010040000000446 | 管径范围：5F，长度范围：110cm
850 | 9 | 通用介入 | 造影导管-普通型（包含冠脉和外周） | 已申请 | C0207010040000000446 | 国械注准20173033051 | 造影导管 | 造影导管 | 尼龙等 | 条 | 80 | 湖南埃普特医疗器械有限公司 | 湖南埃普特医疗器械有限公司 | 是 | 是 | 是 | 导管外径：5F，远端弯型：PIG，导管有效长度：110cm，侧孔数目：8 | 11511014 |  | C02070100400000004460001861 | C0207010040000000446 | 管径范围：5F，长度范围：110cm
850 | 9 | 通用介入 | 造影导管-普通型（包含冠脉和外周） | 已申请 | C0207010040000000446 | 国械注准20173033051 | 造影导管 | 造影导管 | 尼龙等 | 条 | 80 | 湖南埃普特医疗器械有限公司 | 湖南埃普特医疗器械有限公司 | 是 | 是 | 是 | 导管外径：5F，远端弯型：PIG，导管有效长度：110cm，侧孔数目：6 | 11511012 |  | C02070100400000004460001855 | C0207010040000000446 | 管径范围：5F，长度范围：110cm
850 | 9 | 通用介入 | 造影导管-普通型（包含冠脉和外周） | 已申请 | C0207010040000000446 | 国械注准20173033051 | 造影导管 | 造影导管 | 尼龙等 | 条 | 80 | 湖南埃普特医疗器械有限公司 | 湖南埃普特医疗器械有限公司 | 是 | 是 | 是 | 导管外径：5F，远端弯型：TIG，导管有效长度：110cm，侧孔数目：1 | 11511011 |  | C02070100400000004460001873 | C0207010040000000446 | 管径范围：5F，长度范围：110cm
850 | 9 | 通用介入 | 造影导管-普通型（包含冠脉和外周） | 已申请 | C0207010040000000446 | 国械注准20173033051 | 造影导管 | 造影导管 | 尼龙等 | 条 | 80 | 湖南埃普特医疗器械有限公司 | 湖南埃普特医疗器械有限公司 | 是 | 是 | 是 | 11510025 | 11510025 |  | C02070100400000004460001158 | C0207010040000000446 | 管径范围：5F，长度范围：100cm
850 | 9 | 通用介入 | 造影导管-普通型（包含冠脉和外周） | 已申请 | C0207010040000000446 | 国械注准20173033051 | 造影导管 | 造影导管 | 尼龙等 | 条 | 80 | 湖南埃普特医疗器械有限公司 | 湖南埃普特医疗器械有限公司 | 是 | 是 | 是 | 11510024 | 11510024 |  | C02070100400000004460001183 | C0207010040000000446 | 管径范围：5F，长度范围：100cm
850 | 9 | 通用介入 | 造影导管-普通型（包含冠脉和外周） | 已申请 | C0207010040000000446 | 国械注准20173033051 | 造影导管 | 造影导管 | 尼龙等 | 条 | 80 | 湖南埃普特医疗器械有限公司 | 湖南埃普特医疗器械有限公司 | 是 | 是 | 是 | 11510019 | 11510019 |  | C02070100400000004460001152 | C0207010040000000446 | 管径范围：5F，长度范围：100cm
850 | 9 | 通用介入 | 造影导管-普通型（包含冠脉和外周） | 已申请 | C0207010040000000446 | 国械注准20173033051 | 造影导管 | 造影导管 | 尼龙等 | 条 | 80 | 湖南埃普特医疗器械有限公司 | 湖南埃普特医疗器械有限公司 | 是 | 是 | 是 | 导管外径：5F，远端弯型：TIG，导管有效长度：100cm，侧孔数目：无 | 11510010 |  | C02070100400000004460001857 | C0207010040000000446 | 管径范围：5F，长度范围：100cm
850 | 9 | 通用介入 | 造影导管-普通型（包含冠脉和外周） | 已申请 | C0207010040000000446 | 国械注准20173033051 | 造影导管 | 造影导管 | 尼龙等 | 条 | 80 | 湖南埃普特医疗器械有限公司 | 湖南埃普特医疗器械有限公司 | 是 | 是 | 是 | 导管外径：5F，远端弯型：JL5.0，导管有效长度：100cm，侧孔数目：无 | 11510009 |  | C02070100400000004460001860 | C0207010040000000446 | 管径范围：5F，长度范围：100cm
850 | 9 | 通用介入 | 造影导管-普通型（包含冠脉和外周） | 已申请 | C0207010040000000446 | 国械注准20173033051 | 造影导管 | 造影导管 | 尼龙等 | 条 | 80 | 湖南埃普特医疗器械有限公司 | 湖南埃普特医疗器械有限公司 | 是 | 是 | 是 | 导管外径：5F，远端弯型：JL4.5，导管有效长度：100cm，侧孔数目：无 | 11510008 |  | C02070100400000004460001888 | C0207010040000000446 | 管径范围：5F，长度范围：100cm
850 | 9 | 通用介入 | 造影导管-普通型（包含冠脉和外周） | 已申请 | C0207010040000000446 | 国械注准20173033051 | 造影导管 | 造影导管 | 尼龙等 | 条 | 80 | 湖南埃普特医疗器械有限公司 | 湖南埃普特医疗器械有限公司 | 是 | 是 | 是 | 导管外径：5F，远端弯型：JL4.0，导管有效长度：100cm，侧孔数目：无 | 11510006 |  | C02070100400000004460001853 | C0207010040000000446 | 管径范围：5F，长度范围：100cm
850 | 9 | 通用介入 | 造影导管-普通型（包含冠脉和外周） | 已申请 | C0207010040000000446 | 国械注准20173033051 | 造影导管 | 造影导管 | 尼龙等 | 条 | 80 | 湖南埃普特医疗器械有限公司 | 湖南埃普特医疗器械有限公司 | 是 | 是 | 是 | 导管外径：5F，远端弯型：JL3.5，导管有效长度：100cm，侧孔数目：无 | 11510005 |  | C02070100400000004460001875 | C0207010040000000446 | 管径范围：5F，长度范围：100cm
850 | 9 | 通用介入 | 造影导管-普通型（包含冠脉和外周） | 已申请 | C0207010040000000446 | 国械注准20173033051 | 造影导管 | 造影导管 | 尼龙等 | 条 | 80 | 湖南埃普特医疗器械有限公司 | 湖南埃普特医疗器械有限公司 | 是 | 是 | 是 | 导管外径：5F，远端弯型：JR5.0，导管有效长度：100cm，侧孔数目：无 | 11510004 |  | C02070100400000004460001893 | C0207010040000000446 | 管径范围：5F，长度范围：100cm
850 | 9 | 通用介入 | 造影导管-普通型（包含冠脉和外周） | 已申请 | C0207010040000000446 | 国械注准20173033051 | 造影导管 | 造影导管 | 尼龙等 | 条 | 80 | 湖南埃普特医疗器械有限公司 | 湖南埃普特医疗器械有限公司 | 是 | 是 | 是 | 导管外径：5F，远端弯型：JR4.0，导管有效长度：100cm，侧孔数目：无 | 11510002 |  | C02070100400000004460001886 | C0207010040000000446 | 管径范围：5F，长度范围：100cm
850 | 9 | 通用介入 | 造影导管-普通型（包含冠脉和外周） | 已申请 | C0207010040000000446 | 国械注准20173033051 | 造影导管 | 造影导管 | 尼龙等 | 条 | 80 | 湖南埃普特医疗器械有限公司 | 湖南埃普特医疗器械有限公司 | 是 | 是 | 是 | 导管外径：5F，远端弯型：JR3.5，导管有效长度：100cm，侧孔数目：无 | 11510001 |  | C02070100400000004460001869 | C0207010040000000446 | 管径范围：5F，长度范围：100cm
857 | 9 | 通用介入 | 造影导管-普通型（包含冠脉和外周） | 已申请 | C0207010040000011212 | 国械注准20173034304 | 一次性使用无菌造影导管 | 一次性使用无菌造影导管 | 尼龙 | 套 | 1 | 天津哈娜好医材有限公司 | 天津哈娜好医材有限公司 | 是 | 是 | 是 | PT-S-HD5 | PT-S-HD5 |  | C02070100400000112120000221 | C0207010040000011212 | 管径范围（5F)，长度范围(110cm）
859 | 9 | 通用介入 | 造影导管-普通型（包含冠脉和外周） | 已申请 | C0207010040000011212 | 国械注准20173034304 | 一次性使用无菌造影导管 | 一次性使用无菌造影导管 | 尼龙 | 套 | 1 | 天津哈娜好医材有限公司 | 天津哈娜好医材有限公司 | 是 | 是 | 是 | PT-S-HD6 | PT-S-HD6 |  | C02070100400000112120000264 | C0207010040000011212 | 管径范围（6F)，长度范围(110cm）
882 | 9 | 通用介入 | 造影导管-普通型（包含冠脉和外周） | 已申请 | C0207010040000011212 | 国械注准20173034304 | 一次性使用无菌造影导管 | 一次性使用无菌造影导管 | 尼龙 | 套 | 4 | 天津哈娜好医材有限公司 | 天津哈娜好医材有限公司 | 是 | 是 | 是 | JR-40-SC5 | JR-40-SC5 |  | C02070100400000112120000241 | C0207010040000011212 | 管径范围（5F)，长度范围(100cm）
882 | 9 | 通用介入 | 造影导管-普通型（包含冠脉和外周） | 已申请 | C0207010040000011212 | 国械注准20173034304 | 一次性使用无菌造影导管 | 一次性使用无菌造影导管 | 尼龙 | 套 | 4 | 天津哈娜好医材有限公司 | 天津哈娜好医材有限公司 | 是 | 是 | 是 | JR-35-SC5 | JR-35-SC5 |  | C02070100400000112120000091 | C0207010040000011212 | 管径范围（5F)，长度范围(100cm）
882 | 9 | 通用介入 | 造影导管-普通型（包含冠脉和外周） | 已申请 | C0207010040000011212 | 国械注准20173034304 | 一次性使用无菌造影导管 | 一次性使用无菌造影导管 | 尼龙 | 套 | 4 | 天津哈娜好医材有限公司 | 天津哈娜好医材有限公司 | 是 | 是 | 是 | JL-40-SC5 | JL-40-SC5 |  | C02070100400000112120000152 | C0207010040000011212 | 管径范围（5F)，长度范围(100cm）
882 | 9 | 通用介入 | 造影导管-普通型（包含冠脉和外周） | 已申请 | C0207010040000011212 | 国械注准20173034304 | 一次性使用无菌造影导管 | 一次性使用无菌造影导管 | 尼龙 | 套 | 4 | 天津哈娜好医材有限公司 | 天津哈娜好医材有限公司 | 是 | 是 | 是 | JL-35-SC5 | JL-35-SC5 |  | C02070100400000112120000355 | C0207010040000011212 | 管径范围（5F)，长度范围(100cm）
893 | 9 | 通用介入 | 造影导管-普通型（包含冠脉和外周） | 已申请 | C0207010040000011212 | 国械注准20173034304 | 一次性使用无菌造影导管 | 一次性使用无菌造影导管 | 尼龙 | 套 | 1 | 天津哈娜好医材有限公司 | 天津哈娜好医材有限公司 | 是 | 是 | 是 | MITSUDO-K40-SC5 | MITSUDO-K40-SC5 |  | C02070100400000112120000016 | C0207010040000011212 | 管径范围（5F)，长度范围(100cm），左右冠脉共用导管
919 | 9 | 通用介入 | 造影导管-普通型（包含冠脉和外周） | 已申请 | C0207010040000003089 | 国械注进20173030705 | 血管造影导管Angiography Catheter | 血管造影导管 |  |  | 10 | Cook Incorporated 库克公司 | 库克（中国）医疗贸易有限公司 | 是 | 是 | 是 | HNB5.0-38-80-P-NS-C3 | HNB5.0-38-80-P-NS-C3 |  | C02070100400000030890000798 | C0207010040000003089 | 导管外径：Fr尺寸5Fr，1.68mm(0.066英寸）（允差±0.05mm） 导管内径：1.10mm（0.0435英寸）应能通过0.038英寸的导丝 导管长度：80m±5%
919 | 9 | 通用介入 | 造影导管-普通型（包含冠脉和外周） | 已申请 | C0207010040000003089 | 国械注进20173030705 | 血管造影导管Angiography Catheter | 血管造影导管 |  |  | 10 | Cook Incorporated 库克公司 | 库克（中国）医疗贸易有限公司 | 是 | 是 | 是 | HNB5.0-38-125-P-NS-VTK | HNB5.0-38-125-P-NS-VTK |  | C02070100400000030890000785 | C0207010040000003089 | 导管外径：Fr尺寸5Fr，1.68mm(0.066英寸）（允差±0.05mm） 导管内径：1.10mm（0.0435英寸）应能通过0.038英寸的导丝 导管长度：125cm±5%
919 | 9 | 通用介入 | 造影导管-普通型（包含冠脉和外周） | 已申请 | C0207010040000003089 | 国械注进20173030705 | 血管造影导管Angiography Catheter | 血管造影导管 |  |  | 10 | Cook Incorporated 库克公司 | 库克（中国）医疗贸易有限公司 | 是 | 是 | 是 | HNB5.0-38-40-P-NS-KMP | HNB5.0-38-40-P-NS-KMP |  | C02070100400000030890000736 | C0207010040000003089 | 导管外径：Fr尺寸5Fr，1.68mm(0.066英寸）（允差±0.05mm） 导管内径：1.10mm（0.0435英寸）应能通过0.038英寸的导丝 导管长度：40cm±5%
919 | 9 | 通用介入 | 造影导管-普通型（包含冠脉和外周） | 已申请 | C0207010040000003089 | 国械注进20173030705 | 血管造影导管Angiography Catheter | 血管造影导管 |  |  | 10 | Cook Incorporated 库克公司 | 库克（中国）医疗贸易有限公司 | 是 | 是 | 是 | HNB5.0-38-100-P-NS-VERT | HNB5.0-38-100-P-NS-VERT |  | C02070100400000030890000753 | C0207010040000003089 | 导管外径：Fr尺寸5Fr，1.68mm(0.066英寸）（允差±0.05mm） 导管内径：1.10mm（0.0435英寸）应能通过0.038英寸的导丝 导管长度：100cm±5%
919 | 9 | 通用介入 | 造影导管-普通型（包含冠脉和外周） | 已申请 | C0207010040000003089 | 国械注进20173030705 | 血管造影导管Angiography Catheter | 血管造影导管 |  |  | 10 | Cook Incorporated 库克公司 | 库克（中国）医疗贸易有限公司 | 是 | 是 | 是 | HNB5.0-38-100-P-NS-H1 | HNB5.0-38-100-P-NS-H1 |  | C02070100400000030890000755 | C0207010040000003089 | 导管外径：Fr尺寸5Fr，1.68mm(0.066英寸）（允差±0.05mm） 导管内径：1.10mm（0.0435英寸）应能通过0.038英寸的导丝 导管长度：100cm±5%
919 | 9 | 通用介入 | 造影导管-普通型（包含冠脉和外周） | 已申请 | C0207010040000003089 | 国械注进20173030705 | 血管造影导管Angiography Catheter | 血管造影导管 |  |  | 10 | Cook Incorporated 库克公司 | 库克（中国）医疗贸易有限公司 | 是 | 是 | 是 | HNB5.0-38-100-P-NS-DAV | HNB5.0-38-100-P-NS-DAV |  | C02070100400000030890000891 | C0207010040000003089 | 导管外径：Fr尺寸5Fr，1.68mm(0.066英寸）（允差±0.05mm） 导管内径：1.10mm（0.0435英寸）应能通过0.038英寸的导丝 导管长度：100cm±5%
919 | 9 | 通用介入 | 造影导管-普通型（包含冠脉和外周） | 已申请 | C0207010040000003089 | 国械注进20173030705 | 血管造影导管Angiography Catheter | 血管造影导管 |  |  | 10 | Cook Incorporated 库克公司 | 库克（中国）医疗贸易有限公司 | 是 | 是 | 是 | HNB5.0-38-80-P-NS-RLG | HNB5.0-38-80-P-NS-RLG |  | C02070100400000030890000853 | C0207010040000003089 | 导管外径：Fr尺寸5Fr，1.68mm(0.066英寸）（允差±0.05mm） 导管内径：1.10mm（0.0435英寸）应能通过0.038英寸的导丝 导管长度：80cm±5%
919 | 9 | 通用介入 | 造影导管-普通型（包含冠脉和外周） | 已申请 | C0207010040000003089 | 国械注进20173030705 | 血管造影导管Angiography Catheter | 血管造影导管 |  |  | 10 | Cook Incorporated 库克公司 | 库克（中国）医疗贸易有限公司 | 是 | 是 | 是 | HNB5.0-38-80-P-NS-RH | HNB5.0-38-80-P-NS-RH |  | C02070100400000030890000760 | C0207010040000003089 | 导管外径：Fr尺寸5Fr，1.68mm(0.066英寸）（允差±0.05mm） 导管内径：1.10mm（0.0435英寸）应能通过0.038英寸的导丝 导管长度：80cm±5%
919 | 9 | 通用介入 | 造影导管-普通型（包含冠脉和外周） | 已申请 | C0207010040000003089 | 国械注进20173030705 | 血管造影导管Angiography Catheter | 血管造影导管 |  |  | 10 | Cook Incorporated 库克公司 | 库克（中国）医疗贸易有限公司 | 是 | 是 | 是 | HNB5.0-38-80-P-NS-MIK | HNB5.0-38-80-P-NS-MIK |  | C02070100400000030890000897 | C0207010040000003089 | 导管外径：Fr尺寸5Fr，1.68mm(0.066英寸）（允差±0.05mm） 导管内径：1.10mm （0.0435英寸）应能通过0.038英寸的导丝 导管长度：80cm±5%
919 | 9 | 通用介入 | 造影导管-普通型（包含冠脉和外周） | 已申请 | C0207010040000003089 | 国械注进20173030705 | 血管造影导管Angiography Catheter | 血管造影导管 |  |  | 10 | Cook Incorporated 库克公司 | 库克（中国）医疗贸易有限公司 | 是 | 是 | 是 | HNB5.0-38-80-P-NS-C2 | HNB5.0-38-80-P-NS-C2 |  | C02070100400000030890000887 | C0207010040000003089 | 导管外径：Fr尺寸5Fr，1.68mm(0.066英寸）（允差±0.05mm） 导管内径：1.10mm（0.0435英寸）应能通过0.038英寸的导丝 导管长度：80cm±5%
1018 | 9 | 通用介入 | 造影导管-普通型（包含冠脉和外周） | 已申请 | C0207010040000005816 | 国械注进20173771851 | 血管造影导管 グッドテックカテーテル | 血管造影导管 | 尼龙弹性体 | 根 | 100 | 戈德曼株式会社，株式会社グッドマン，Goodman Co., Ltd. | 尼普洛医疗器械贸易（上海）有限公司 | 是 | 是 | 是 | 有效长度100cm，导管外径：5F | GCS5-BRT40B | 0104544043052450 | C02070100400000058160000327 | C0207010040000005816 | 管径范围5（F)，长度范围100(cm）
1018 | 9 | 通用介入 | 造影导管-普通型（包含冠脉和外周） | 已申请 | C0207010040000005816 | 国械注进20173771851 | 血管造影导管 グッドテックカテーテル | 血管造影导管 | 尼龙弹性体 | 根 | 100 | 戈德曼株式会社，株式会社グッドマン，Goodman Co., Ltd. | 尼普洛医疗器械贸易（上海）有限公司 | 是 | 是 | 是 | 有效长度100cm，导管外径：5F | GCS5-BRT35B | 0104544043022330 | C02070100400000058160000237 | C0207010040000005816 | 管径范围5（F)，长度范围100(cm）
1018 | 9 | 通用介入 | 造影导管-普通型（包含冠脉和外周） | 已申请 | C0207010040000005816 | 国械注进20173771851 | 血管造影导管 グッドテックカテーテル | 血管造影导管 | 尼龙弹性体 | 根 | 100 | 戈德曼株式会社，株式会社グッドマン，Goodman Co., Ltd. | 尼普洛医疗器械贸易（上海）有限公司 | 是 | 是 | 是 | 有效长度100cm，导管外径：5F | GCB5-JL10A | 0104544043008303 | C02070100400000058160000330 | C0207010040000005816 | 管径范围5（F)，长度范围100(cm）
1018 | 9 | 通用介入 | 造影导管-普通型（包含冠脉和外周） | 已申请 | C0207010040000005816 | 国械注进20173771851 | 血管造影导管 グッドテックカテーテル | 血管造影导管 | 尼龙弹性体 | 根 | 100 | 戈德曼株式会社，株式会社グッドマン，Goodman Co., Ltd. | 尼普洛医疗器械贸易（上海）有限公司 | 是 | 是 | 是 | 有效长度100cm，导管外径：5F | GCB5-BRF40B | 0104544043007399 | C02070100400000058160000326 | C0207010040000005816 | 管径范围5（F)，长度范围100(cm）
1018 | 9 | 通用介入 | 造影导管-普通型（包含冠脉和外周） | 已申请 | C0207010040000005816 | 国械注进20173771851 | 血管造影导管 グッドテックカテーテル | 血管造影导管 | 尼龙弹性体 | 根 | 100 | 戈德曼株式会社，株式会社グッドマン，Goodman Co., Ltd. | 尼普洛医疗器械贸易（上海）有限公司 | 是 | 是 | 是 | 有效长度100cm，导管外径：5F | GCB5-JL35 | 0104544043096775 | C02070100400000058160000325 | C0207010040000005816 | 管径范围5（F)，长度范围100(cm）
1018 | 9 | 通用介入 | 造影导管-普通型（包含冠脉和外周） | 已申请 | C0207010040000005816 | 国械注进20173771851 | 血管造影导管 グッドテックカテーテル | 血管造影导管 | 尼龙弹性体 | 根 | 100 | 戈德曼株式会社，株式会社グッドマン，Goodman Co., Ltd. | 尼普洛医疗器械贸易（上海）有限公司 | 是 | 是 | 是 | 有效长度100cm，导管外径：5F | GCB5-JL40A | 0104544043008600 | C02070100400000058160000320 | C0207010040000005816 | 管径范围5（F)，长度范围100(cm）
1018 | 9 | 通用介入 | 造影导管-普通型（包含冠脉和外周） | 已申请 | C0207010040000005816 | 国械注进20173771851 | 血管造影导管 グッドテックカテーテル | 血管造影导管 | 尼龙弹性体 | 根 | 100 | 戈德曼株式会社，株式会社グッドマン，Goodman Co., Ltd. | 尼普洛医疗器械贸易（上海）有限公司 | 是 | 是 | 是 | 有效长度110cm，导管外径：5F | GCB5-ZMPK9L | 0104544043012072 | C02070100400000058160000316 | C0207010040000005816 | 管径范围5（F)，长度范围110(cm）
1018 | 9 | 通用介入 | 造影导管-普通型（包含冠脉和外周） | 已申请 | C0207010040000005816 | 国械注进20173771851 | 血管造影导管 グッドテックカテーテル | 血管造影导管 | 尼龙弹性体 | 根 | 100 | 戈德曼株式会社，株式会社グッドマン，Goodman Co., Ltd. | 尼普洛医疗器械贸易（上海）有限公司 | 是 | 是 | 是 | 有效长度100cm，导管外径：5F | GCB5-APL2 | 0104544043096751 | C02070100400000058160000315 | C0207010040000005816 | 管径范围5（F)，长度范围100(cm）
1018 | 9 | 通用介入 | 造影导管-普通型（包含冠脉和外周） | 已申请 | C0207010040000005816 | 国械注进20173771851 | 血管造影导管 グッドテックカテーテル | 血管造影导管 | 尼龙弹性体 | 根 | 100 | 戈德曼株式会社，株式会社グッドマン，Goodman Co., Ltd. | 尼普洛医疗器械贸易（上海）有限公司 | 是 | 是 | 是 | 有效长度100cm，导管外径：5F | GCB5-JL35SH | 0104544043057288 | C02070100400000058160000314 | C0207010040000005816 | 管径范围5（F)，长度范围100(cm）
1018 | 9 | 通用介入 | 造影导管-普通型（包含冠脉和外周） | 已申请 | C0207010040000005816 | 国械注进20173771851 | 血管造影导管 グッドテックカテーテル | 血管造影导管 | 尼龙弹性体 | 根 | 100 | 戈德曼株式会社，株式会社グッドマン，Goodman Co., Ltd. | 尼普洛医疗器械贸易（上海）有限公司 | 是 | 是 | 是 | 有效长度110cm，导管外径：5F | GCB5-MPE35 | 0104544043096843 | C02070100400000058160000310 | C0207010040000005816 | 管径范围5（F)，长度范围110(cm）
1018 | 9 | 通用介入 | 造影导管-普通型（包含冠脉和外周） | 已申请 | C0207010040000005816 | 国械注进20173771851 | 血管造影导管 グッドテックカテーテル | 血管造影导管 | 尼龙弹性体 | 根 | 100 | 戈德曼株式会社，株式会社グッドマン，Goodman Co., Ltd. | 尼普洛医疗器械贸易（上海）有限公司 | 是 | 是 | 是 | 有效长度100cm，导管外径：5F | GCB5-BRI40S | 0104544043007566 | C02070100400000058160000306 | C0207010040000005816 | 管径范围5（F)，长度范围100(cm）
1018 | 9 | 通用介入 | 造影导管-普通型（包含冠脉和外周） | 已申请 | C0207010040000005816 | 国械注进20173771851 | 血管造影导管 グッドテックカテーテル | 血管造影导管 | 尼龙弹性体 | 根 | 100 | 戈德曼株式会社，株式会社グッドマン，Goodman Co., Ltd. | 尼普洛医疗器械贸易（上海）有限公司 | 是 | 是 | 是 | 有效长度110cm，导管外径：5F | GCB5-W180 | 0104544043036221 | C02070100400000058160000305 | C0207010040000005816 | 管径范围5（F)，长度范围110(cm）
1018 | 9 | 通用介入 | 造影导管-普通型（包含冠脉和外周） | 已申请 | C0207010040000005816 | 国械注进20173771851 | 血管造影导管 グッドテックカテーテル | 血管造影导管 | 尼龙弹性体 | 根 | 100 | 戈德曼株式会社，株式会社グッドマン，Goodman Co., Ltd. | 尼普洛医疗器械贸易（上海）有限公司 | 是 | 是 | 是 | 有效长度100cm，导管外径：5F | GCB5-SAPL1 | 0104544043011358 | C02070100400000058160000302 | C0207010040000005816 | 管径范围5（F)，长度范围100(cm）
1018 | 9 | 通用介入 | 造影导管-普通型（包含冠脉和外周） | 已申请 | C0207010040000005816 | 国械注进20173771851 | 血管造影导管 グッドテックカテーテル | 血管造影导管 | 尼龙弹性体 | 根 | 100 | 戈德曼株式会社，株式会社グッドマン，Goodman Co., Ltd. | 尼普洛医疗器械贸易（上海）有限公司 | 是 | 是 | 是 | 有效长度130cm，导管外径：5F | GCB5-W155GL | 0104544043036207 | C02070100400000058160000301 | C0207010040000005816 | 管径范围5（F)，长度范围130(cm）
1018 | 9 | 通用介入 | 造影导管-普通型（包含冠脉和外周） | 已申请 | C0207010040000005816 | 国械注进20173771851 | 血管造影导管 グッドテックカテーテル | 血管造影导管 | 尼龙弹性体 | 根 | 100 | 戈德曼株式会社，株式会社グッドマン，Goodman Co., Ltd. | 尼普洛医疗器械贸易（上海）有限公司 | 是 | 是 | 是 | 有效长度130cm，导管外径：5F | GCB5-W180GL | 0104544043036238 | C02070100400000058160000292 | C0207010040000005816 | 管径范围5（F)，长度范围130(cm）
1018 | 9 | 通用介入 | 造影导管-普通型（包含冠脉和外周） | 已申请 | C0207010040000005816 | 国械注进20173771851 | 血管造影导管 グッドテックカテーテル | 血管造影导管 | 尼龙弹性体 | 根 | 100 | 戈德曼株式会社，株式会社グッドマン，Goodman Co., Ltd. | 尼普洛医疗器械贸易（上海）有限公司 | 是 | 是 | 是 | 有效长度110cm，导管外径：5F | GCB5-P155SS | 0104544043011020 | C02070100400000058160000289 | C0207010040000005816 | 管径范围5（F)，长度范围110(cm）
1018 | 9 | 通用介入 | 造影导管-普通型（包含冠脉和外周） | 已申请 | C0207010040000005816 | 国械注进20173771851 | 血管造影导管 グッドテックカテーテル | 血管造影导管 | 尼龙弹性体 | 根 | 100 | 戈德曼株式会社，株式会社グッドマン，Goodman Co., Ltd. | 尼普洛医疗器械贸易（上海）有限公司 | 是 | 是 | 是 | 有效长度110cm，导管外径：5F | GCB5-P155 | 0104544043010764 | C02070100400000058160000288 | C0207010040000005816 | 管径范围5（F)，长度范围110(cm）
1018 | 9 | 通用介入 | 造影导管-普通型（包含冠脉和外周） | 已申请 | C0207010040000005816 | 国械注进20173771851 | 血管造影导管 グッドテックカテーテル | 血管造影导管 | 尼龙弹性体 | 根 | 100 | 戈德曼株式会社，株式会社グッドマン，Goodman Co., Ltd. | 尼普洛医疗器械贸易（上海）有限公司 | 是 | 是 | 是 | 有效长度110cm，导管外径：5F | GCB5-P180 | 0104544043096867 | C02070100400000058160000287 | C0207010040000005816 | 管径范围5（F)，长度范围110(cm）
1018 | 9 | 通用介入 | 造影导管-普通型（包含冠脉和外周） | 已申请 | C0207010040000005816 | 国械注进20173771851 | 血管造影导管 グッドテックカテーテル | 血管造影导管 | 尼龙弹性体 | 根 | 100 | 戈德曼株式会社，株式会社グッドマン，Goodman Co., Ltd. | 尼普洛医疗器械贸易（上海）有限公司 | 是 | 是 | 是 | 有效长度100cm，导管外径：5F | GCB5-CSF3 | 0104544043052313 | C02070100400000058160000285 | C0207010040000005816 | 管径范围5（F)，长度范围100(cm）
1018 | 9 | 通用介入 | 造影导管-普通型（包含冠脉和外周） | 已申请 | C0207010040000005816 | 国械注进20173771851 | 血管造影导管 グッドテックカテーテル | 血管造影导管 | 尼龙弹性体 | 根 | 100 | 戈德曼株式会社，株式会社グッドマン，Goodman Co., Ltd. | 尼普洛医疗器械贸易（上海）有限公司 | 是 | 是 | 是 | 有效长度100cm，导管外径：5F | GCB5-BRH40B | 0104544043029346 | C02070100400000058160000284 | C0207010040000005816 | 管径范围5（F)，长度范围100(cm）
1018 | 9 | 通用介入 | 造影导管-普通型（包含冠脉和外周） | 已申请 | C0207010040000005816 | 国械注进20173771851 | 血管造影导管 グッドテックカテーテル | 血管造影导管 | 尼龙弹性体 | 根 | 100 | 戈德曼株式会社，株式会社グッドマン，Goodman Co., Ltd. | 尼普洛医疗器械贸易（上海）有限公司 | 是 | 是 | 是 | 有效长度100cm，导管外径：5F | GCB5-JL40 | 0104544043055093 | C02070100400000058160000282 | C0207010040000005816 | 管径范围5（F)，长度范围100(cm）
1018 | 9 | 通用介入 | 造影导管-普通型（包含冠脉和外周） | 已申请 | C0207010040000005816 | 国械注进20173771851 | 血管造影导管 グッドテックカテーテル | 血管造影导管 | 尼龙弹性体 | 根 | 100 | 戈德曼株式会社，株式会社グッドマン，Goodman Co., Ltd. | 尼普洛医疗器械贸易（上海）有限公司 | 是 | 是 | 是 | 有效长度100cm，导管外径：5F | GCB5-BRB | 0104544043007221 | C02070100400000058160000275 | C0207010040000005816 | 管径范围5（F)，长度范围100(cm）
1018 | 9 | 通用介入 | 造影导管-普通型（包含冠脉和外周） | 已申请 | C0207010040000005816 | 国械注进20173771851 | 血管造影导管 グッドテックカテーテル | 血管造影导管 | 尼龙弹性体 | 根 | 100 | 戈德曼株式会社，株式会社グッドマン，Goodman Co., Ltd. | 尼普洛医疗器械贸易（上海）有限公司 | 是 | 是 | 是 | 有效长度100cm，导管外径：5F | GCB5-APL2SH | 0104544043006699 | C02070100400000058160000274 | C0207010040000005816 | 管径范围5（F)，长度范围100(cm）
1018 | 9 | 通用介入 | 造影导管-普通型（包含冠脉和外周） | 已申请 | C0207010040000005816 | 国械注进20173771851 | 血管造影导管 グッドテックカテーテル | 血管造影导管 | 尼龙弹性体 | 根 | 100 | 戈德曼株式会社，株式会社グッドマン，Goodman Co., Ltd. | 尼普洛医疗器械贸易（上海）有限公司 | 是 | 是 | 是 | 有效长度100cm，导管外径：5F | GCB5-JR50A | 0104544043009546 | C02070100400000058160000273 | C0207010040000005816 | 管径范围5（F)，长度范围100(cm）
1018 | 9 | 通用介入 | 造影导管-普通型（包含冠脉和外周） | 已申请 | C0207010040000005816 | 国械注进20173771851 | 血管造影导管 グッドテックカテーテル | 血管造影导管 | 尼龙弹性体 | 根 | 100 | 戈德曼株式会社，株式会社グッドマン，Goodman Co., Ltd. | 尼普洛医疗器械贸易（上海）有限公司 | 是 | 是 | 是 | 有效长度100cm，导管外径：5F | GCB5-JR35 | 0104544043096782 | C02070100400000058160000272 | C0207010040000005816 | 管径范围5（F)，长度范围100(cm）
1018 | 9 | 通用介入 | 造影导管-普通型（包含冠脉和外周） | 已申请 | C0207010040000005816 | 国械注进20173771851 | 血管造影导管 グッドテックカテーテル | 血管造影导管 | 尼龙弹性体 | 根 | 100 | 戈德曼株式会社，株式会社グッドマン，Goodman Co., Ltd. | 尼普洛医疗器械贸易（上海）有限公司 | 是 | 是 | 是 | 有效长度110cm，导管外径：5F | GCB5-W145 | 0104544043036641 | C02070100400000058160000271 | C0207010040000005816 | 管径范围5（F)，长度范围110(cm）
1018 | 9 | 通用介入 | 造影导管-普通型（包含冠脉和外周） | 已申请 | C0207010040000005816 | 国械注进20173771851 | 血管造影导管 グッドテックカテーテル | 血管造影导管 | 尼龙弹性体 | 根 | 100 | 戈德曼株式会社，株式会社グッドマン，Goodman Co., Ltd. | 尼普洛医疗器械贸易（上海）有限公司 | 是 | 是 | 是 | 有效长度100cm，导管外径：5F | GCB5-JR50SH | 0104544043009577 | C02070100400000058160000270 | C0207010040000005816 | 管径范围5（F)，长度范围100(cm）
1018 | 9 | 通用介入 | 造影导管-普通型（包含冠脉和外周） | 已申请 | C0207010040000005816 | 国械注进20173771851 | 血管造影导管 グッドテックカテーテル | 血管造影导管 | 尼龙弹性体 | 根 | 100 | 戈德曼株式会社，株式会社グッドマン，Goodman Co., Ltd. | 尼普洛医疗器械贸易（上海）有限公司 | 是 | 是 | 是 | 有效长度100cm，导管外径：5F | GCB5-CS | 0104544043008013 | C02070100400000058160000269 | C0207010040000005816 | 管径范围5（F)，长度范围100(cm）
1018 | 9 | 通用介入 | 造影导管-普通型（包含冠脉和外周） | 已申请 | C0207010040000005816 | 国械注进20173771851 | 血管造影导管 グッドテックカテーテル | 血管造影导管 | 尼龙弹性体 | 根 | 100 | 戈德曼株式会社，株式会社グッドマン，Goodman Co., Ltd. | 尼普洛医疗器械贸易（上海）有限公司 | 是 | 是 | 是 | 有效长度100cm，导管外径：5F | GCB5-CGL | 0104544043007931 | C02070100400000058160000267 | C0207010040000005816 | 管径范围5（F)，长度范围100(cm）
1018 | 9 | 通用介入 | 造影导管-普通型（包含冠脉和外周） | 已申请 | C0207010040000005816 | 国械注进20173771851 | 血管造影导管 グッドテックカテーテル | 血管造影导管 | 尼龙弹性体 | 根 | 100 | 戈德曼株式会社，株式会社グッドマン，Goodman Co., Ltd. | 尼普洛医疗器械贸易（上海）有限公司 | 是 | 是 | 是 | 有效长度100cm，导管外径：5F | GCB5-JL50A | 0104544043008914 | C02070100400000058160000266 | C0207010040000005816 | 管径范围5（F)，长度范围100(cm）
1018 | 9 | 通用介入 | 造影导管-普通型（包含冠脉和外周） | 已申请 | C0207010040000005816 | 国械注进20173771851 | 血管造影导管 グッドテックカテーテル | 血管造影导管 | 尼龙弹性体 | 根 | 100 | 戈德曼株式会社，株式会社グッドマン，Goodman Co., Ltd. | 尼普洛医疗器械贸易（上海）有限公司 | 是 | 是 | 是 | 有效长度100cm，导管外径：5F | GCB5-BRI35S | 0104544043048958 | C02070100400000058160000262 | C0207010040000005816 | 管径范围5（F)，长度范围100(cm）
1018 | 9 | 通用介入 | 造影导管-普通型（包含冠脉和外周） | 已申请 | C0207010040000005816 | 国械注进20173771851 | 血管造影导管 グッドテックカテーテル | 血管造影导管 | 尼龙弹性体 | 根 | 100 | 戈德曼株式会社，株式会社グッドマン，Goodman Co., Ltd. | 尼普洛医疗器械贸易（上海）有限公司 | 是 | 是 | 是 | 有效长度110cm，导管外径：5F | GCB5-P145 | 0104544043010542 | C02070100400000058160000261 | C0207010040000005816 | 管径范围5（F)，长度范围110(cm）
1018 | 9 | 通用介入 | 造影导管-普通型（包含冠脉和外周） | 已申请 | C0207010040000005816 | 国械注进20173771851 | 血管造影导管 グッドテックカテーテル | 血管造影导管 | 尼龙弹性体 | 根 | 100 | 戈德曼株式会社，株式会社グッドマン，Goodman Co., Ltd. | 尼普洛医疗器械贸易（上海）有限公司 | 是 | 是 | 是 | 有效长度100cm，导管外径：5F | GCB5-APL1SH | 0104544043006606 | C02070100400000058160000259 | C0207010040000005816 | 管径范围5（F)，长度范围100(cm）
1018 | 9 | 通用介入 | 造影导管-普通型（包含冠脉和外周） | 已申请 | C0207010040000005816 | 国械注进20173771851 | 血管造影导管 グッドテックカテーテル | 血管造影导管 | 尼龙弹性体 | 根 | 100 | 戈德曼株式会社，株式会社グッドマン，Goodman Co., Ltd. | 尼普洛医疗器械贸易（上海）有限公司 | 是 | 是 | 是 | 有效长度100cm，导管外径：5F | GCB5-JL50 | 0104544043008907 | C02070100400000058160000257 | C0207010040000005816 | 管径范围5（F)，长度范围100(cm）
1018 | 9 | 通用介入 | 造影导管-普通型（包含冠脉和外周） | 已申请 | C0207010040000005816 | 国械注进20173771851 | 血管造影导管 グッドテックカテーテル | 血管造影导管 | 尼龙弹性体 | 根 | 100 | 戈德曼株式会社，株式会社グッドマン，Goodman Co., Ltd. | 尼普洛医疗器械贸易（上海）有限公司 | 是 | 是 | 是 | 有效长度130cm，导管外径：5F | GCB5-P155GL | 0104544043029148 | C02070100400000058160000256 | C0207010040000005816 | 管径范围5（F)，长度范围130(cm）
1018 | 9 | 通用介入 | 造影导管-普通型（包含冠脉和外周） | 已申请 | C0207010040000005816 | 国械注进20173771851 | 血管造影导管 グッドテックカテーテル | 血管造影导管 | 尼龙弹性体 | 根 | 100 | 戈德曼株式会社，株式会社グッドマン，Goodman Co., Ltd. | 尼普洛医疗器械贸易（上海）有限公司 | 是 | 是 | 是 | 有效长度100cm，导管外径：5F | GCB5-JL45 | 0104544043008853 | C02070100400000058160000255 | C0207010040000005816 | 管径范围5（F)，长度范围100(cm）
1018 | 9 | 通用介入 | 造影导管-普通型（包含冠脉和外周） | 已申请 | C0207010040000005816 | 国械注进20173771851 | 血管造影导管 グッドテックカテーテル | 血管造影导管 | 尼龙弹性体 | 根 | 100 | 戈德曼株式会社，株式会社グッドマン，Goodman Co., Ltd. | 尼普洛医疗器械贸易（上海）有限公司 | 是 | 是 | 是 | 有效长度100cm，导管外径：5F | GCB5-JR45 | 0104544043009508 | C02070100400000058160000250 | C0207010040000005816 | 管径范围5（F)，长度范围100(cm）
1018 | 9 | 通用介入 | 造影导管-普通型（包含冠脉和外周） | 已申请 | C0207010040000005816 | 国械注进20173771851 | 血管造影导管 グッドテックカテーテル | 血管造影导管 | 尼龙弹性体 | 根 | 100 | 戈德曼株式会社，株式会社グッドマン，Goodman Co., Ltd. | 尼普洛医疗器械贸易（上海）有限公司 | 是 | 是 | 是 | 有效长度100cm，导管外径：5F | GCB5-BRF35B | 0104544043007351 | C02070100400000058160000249 | C0207010040000005816 | 管径范围5（F)，长度范围100(cm）
1018 | 9 | 通用介入 | 造影导管-普通型（包含冠脉和外周） | 已申请 | C0207010040000005816 | 国械注进20173771851 | 血管造影导管 グッドテックカテーテル | 血管造影导管 | 尼龙弹性体 | 根 | 100 | 戈德曼株式会社，株式会社グッドマン，Goodman Co., Ltd. | 尼普洛医疗器械贸易（上海）有限公司 | 是 | 是 | 是 | 有效长度100cm，导管外径：5F | GCB5-CGR | 0104544043007948 | C02070100400000058160000248 | C0207010040000005816 | 管径范围5（F)，长度范围100(cm）
1018 | 9 | 通用介入 | 造影导管-普通型（包含冠脉和外周） | 已申请 | C0207010040000005816 | 国械注进20173771851 | 血管造影导管 グッドテックカテーテル | 血管造影导管 | 尼龙弹性体 | 根 | 100 | 戈德曼株式会社，株式会社グッドマン，Goodman Co., Ltd. | 尼普洛医疗器械贸易（上海）有限公司 | 是 | 是 | 是 | 有效长度110cm，导管外径：5F | GCB5-MPE30 | 0104544043048545 | C02070100400000058160000242 | C0207010040000005816 | 管径范围5（F)，长度范围110(cm）
1018 | 9 | 通用介入 | 造影导管-普通型（包含冠脉和外周） | 已申请 | C0207010040000005816 | 国械注进20173771851 | 血管造影导管 グッドテックカテーテル | 血管造影导管 | 尼龙弹性体 | 根 | 100 | 戈德曼株式会社，株式会社グッドマン，Goodman Co., Ltd. | 尼普洛医疗器械贸易（上海）有限公司 | 是 | 是 | 是 | 有效长度100cm，导管外径：5F | GCB5-JR40 | 0104544043055109 | C02070100400000058160000241 | C0207010040000005816 | 管径范围5（F)，长度范围100(cm）
1018 | 9 | 通用介入 | 造影导管-普通型（包含冠脉和外周） | 已申请 | C0207010040000005816 | 国械注进20173771851 | 血管造影导管 グッドテックカテーテル | 血管造影导管 | 尼龙弹性体 | 根 | 100 | 戈德曼株式会社，株式会社グッドマン，Goodman Co., Ltd. | 尼普洛医疗器械贸易（上海）有限公司 | 是 | 是 | 是 | 有效长度110cm，导管外径：5F | GCB5-P155C | 0104544043010818 | C02070100400000058160000240 | C0207010040000005816 | 管径范围5（F)，长度范围110(cm）
1018 | 9 | 通用介入 | 造影导管-普通型（包含冠脉和外周） | 已申请 | C0207010040000005816 | 国械注进20173771851 | 血管造影导管 グッドテックカテーテル | 血管造影导管 | 尼龙弹性体 | 根 | 100 | 戈德曼株式会社，株式会社グッドマン，Goodman Co., Ltd. | 尼普洛医疗器械贸易（上海）有限公司 | 是 | 是 | 是 | 有效长度100cm，导管外径：5F | GCB5-JR35A | 0104544043009195 | C02070100400000058160000236 | C0207010040000005816 | 管径范围5（F)，长度范围100(cm）
1018 | 9 | 通用介入 | 造影导管-普通型（包含冠脉和外周） | 已申请 | C0207010040000005816 | 国械注进20173771851 | 血管造影导管 グッドテックカテーテル | 血管造影导管 | 尼龙弹性体 | 根 | 100 | 戈德曼株式会社，株式会社グッドマン，Goodman Co., Ltd. | 尼普洛医疗器械贸易（上海）有限公司 | 是 | 是 | 是 | 有效长度100cm，导管外径：5F | GCB5-JR50 | 0104544043009539 | C02070100400000058160000235 | C0207010040000005816 | 管径范围5（F)，长度范围100(cm）
1018 | 9 | 通用介入 | 造影导管-普通型（包含冠脉和外周） | 已申请 | C0207010040000005816 | 国械注进20173771851 | 血管造影导管 グッドテックカテーテル | 血管造影导管 | 尼龙弹性体 | 根 | 100 | 戈德曼株式会社，株式会社グッドマン，Goodman Co., Ltd. | 尼普洛医疗器械贸易（上海）有限公司 | 是 | 是 | 是 | 有效长度100cm，导管外径：5F | GCB5-JR40SH | 0104544043009485 | C02070100400000058160000232 | C0207010040000005816 | 管径范围5（F)，长度范围100(cm）
1018 | 9 | 通用介入 | 造影导管-普通型（包含冠脉和外周） | 已申请 | C0207010040000005816 | 国械注进20173771851 | 血管造影导管 グッドテックカテーテル | 血管造影导管 | 尼龙弹性体 | 根 | 100 | 戈德曼株式会社，株式会社グッドマン，Goodman Co., Ltd. | 尼普洛医疗器械贸易（上海）有限公司 | 是 | 是 | 是 | 有效长度110cm，导管外径：5F | GCB5-INT-MB | 0104544043008259 | C02070100400000058160000231 | C0207010040000005816 | 管径范围5（F)，长度范围110(cm）
1018 | 9 | 通用介入 | 造影导管-普通型（包含冠脉和外周） | 已申请 | C0207010040000005816 | 国械注进20173771851 | 血管造影导管 グッドテックカテーテル | 血管造影导管 | 尼龙弹性体 | 根 | 100 | 戈德曼株式会社，株式会社グッドマン，Goodman Co., Ltd. | 尼普洛医疗器械贸易（上海）有限公司 | 是 | 是 | 是 | 有效长度100cm，导管外径：5F | GCB5-APR1 | 0104544043006750 | C02070100400000058160000228 | C0207010040000005816 | 管径范围5（F)，长度范围100(cm）
1018 | 9 | 通用介入 | 造影导管-普通型（包含冠脉和外周） | 已申请 | C0207010040000005816 | 国械注进20173771851 | 血管造影导管 グッドテックカテーテル | 血管造影导管 | 尼龙弹性体 | 根 | 100 | 戈德曼株式会社，株式会社グッドマン，Goodman Co., Ltd. | 尼普洛医疗器械贸易（上海）有限公司 | 是 | 是 | 是 | 有效长度110cm，导管外径：5F | GCB5-P145SS | 0104544043010665 | C02070100400000058160000227 | C0207010040000005816 | 管径范围5（F)，长度范围110(cm）
1018 | 9 | 通用介入 | 造影导管-普通型（包含冠脉和外周） | 已申请 | C0207010040000005816 | 国械注进20173771851 | 血管造影导管 グッドテックカテーテル | 血管造影导管 | 尼龙弹性体 | 根 | 100 | 戈德曼株式会社，株式会社グッドマン，Goodman Co., Ltd. | 尼普洛医疗器械贸易（上海）有限公司 | 是 | 是 | 是 | 有效长度130cm，导管外径：5F | GCB5-MPK10 | 0104544043096850 | C02070100400000058160000226 | C0207010040000005816 | 管径范围5（F)，长度范围130(cm）
1018 | 9 | 通用介入 | 造影导管-普通型（包含冠脉和外周） | 已申请 | C0207010040000005816 | 国械注进20173771851 | 血管造影导管 グッドテックカテーテル | 血管造影导管 | 尼龙弹性体 | 根 | 100 | 戈德曼株式会社，株式会社グッドマン，Goodman Co., Ltd. | 尼普洛医疗器械贸易（上海）有限公司 | 是 | 是 | 是 | 有效长度100cm，导管外径：5F | GCB5-JR40A | 0104544043009300 | C02070100400000058160000225 | C0207010040000005816 | 管径范围5（F)，长度范围100(cm）
1018 | 9 | 通用介入 | 造影导管-普通型（包含冠脉和外周） | 已申请 | C0207010040000005816 | 国械注进20173771851 | 血管造影导管 グッドテックカテーテル | 血管造影导管 | 尼龙弹性体 | 根 | 100 | 戈德曼株式会社，株式会社グッドマン，Goodman Co., Ltd. | 尼普洛医疗器械贸易（上海）有限公司 | 是 | 是 | 是 | 有效长度100cm，导管外径：5F | GCB5-BRD35 | 0104544043007252 | C02070100400000058160000224 | C0207010040000005816 | 管径范围5（F)，长度范围100(cm）
1018 | 9 | 通用介入 | 造影导管-普通型（包含冠脉和外周） | 已申请 | C0207010040000005816 | 国械注进20173771851 | 血管造影导管 グッドテックカテーテル | 血管造影导管 | 尼龙弹性体 | 根 | 100 | 戈德曼株式会社，株式会社グッドマン，Goodman Co., Ltd. | 尼普洛医疗器械贸易（上海）有限公司 | 是 | 是 | 是 | 有效长度100cm，导管外径：5F | GCB5-JL40SH | 0104544043008839 | C02070100400000058160000223 | C0207010040000005816 | 管径范围5（F)，长度范围100(cm）
1018 | 9 | 通用介入 | 造影导管-普通型（包含冠脉和外周） | 已申请 | C0207010040000005816 | 国械注进20173771851 | 血管造影导管 グッドテックカテーテル | 血管造影导管 | 尼龙弹性体 | 根 | 100 | 戈德曼株式会社，株式会社グッドマン，Goodman Co., Ltd. | 尼普洛医疗器械贸易（上海）有限公司 | 是 | 是 | 是 | 有效长度100cm，导管外径：5F | GCB5-APL15 | 0104544043006538 | C02070100400000058160000221 | C0207010040000005816 | 管径范围5（F)，长度范围100(cm）
1018 | 9 | 通用介入 | 造影导管-普通型（包含冠脉和外周） | 已申请 | C0207010040000005816 | 国械注进20173771851 | 血管造影导管 グッドテックカテーテル | 血管造影导管 | 尼龙弹性体 | 根 | 100 | 戈德曼株式会社，株式会社グッドマン，Goodman Co., Ltd. | 尼普洛医疗器械贸易（上海）有限公司 | 是 | 是 | 是 | 有效长度100cm，导管外径：5F | GCB5-APL1 | 0104544043096744 | C02070100400000058160000219 | C0207010040000005816 | 管径范围5（F)，长度范围100(cm）
1018 | 9 | 通用介入 | 造影导管-普通型（包含冠脉和外周） | 已申请 | C0207010040000005816 | 国械注进20173771851 | 血管造影导管 グッドテックカテーテル | 血管造影导管 | 尼龙弹性体 | 根 | 100 | 戈德曼株式会社，株式会社グッドマン，Goodman Co., Ltd. | 尼普洛医疗器械贸易（上海）有限公司 | 是 | 是 | 是 | 有效长度100cm，导管外径：5F | GCB5-JL45A | 0104544043008860 | C02070100400000058160000218 | C0207010040000005816 | 管径范围5（F)，长度范围100(cm）
1018 | 9 | 通用介入 | 造影导管-普通型（包含冠脉和外周） | 已申请 | C0207010040000005816 | 国械注进20173771851 | 血管造影导管 グッドテックカテーテル | 血管造影导管 | 尼龙弹性体 | 根 | 100 | 戈德曼株式会社，株式会社グッドマン，Goodman Co., Ltd. | 尼普洛医疗器械贸易（上海）有限公司 | 是 | 是 | 是 | 有效长度100cm，导管外径：5F | GCB5-BRD40 | 0104544043007276 | C02070100400000058160000215 | C0207010040000005816 | 管径范围5（F)，长度范围100(cm）
1018 | 9 | 通用介入 | 造影导管-普通型（包含冠脉和外周） | 已申请 | C0207010040000005816 | 国械注进20173771851 | 血管造影导管 グッドテックカテーテル | 血管造影导管 | 尼龙弹性体 | 根 | 100 | 戈德曼株式会社，株式会社グッドマン，Goodman Co., Ltd. | 尼普洛医疗器械贸易（上海）有限公司 | 是 | 是 | 是 | 有效长度110cm，导管外径：5F | GCB5-P180C | 0104544043011143 | C02070100400000058160000214 | C0207010040000005816 | 管径范围5（F)，长度范围110(cm）
1018 | 9 | 通用介入 | 造影导管-普通型（包含冠脉和外周） | 已申请 | C0207010040000005816 | 国械注进20173771851 | 血管造影导管 グッドテックカテーテル | 血管造影导管 | 尼龙弹性体 | 根 | 100 | 戈德曼株式会社，株式会社グッドマン，Goodman Co., Ltd. | 尼普洛医疗器械贸易（上海）有限公司 | 是 | 是 | 是 | 有效长度90cm，导管外径：5F | GCB5-ZMPK9B | 0104544043012027 | C02070100400000058160000213 | C0207010040000005816 | 管径范围5（F)，长度范围90(cm）
1018 | 9 | 通用介入 | 造影导管-普通型（包含冠脉和外周） | 已申请 | C0207010040000005816 | 国械注进20173771851 | 血管造影导管 グッドテックカテーテル | 血管造影导管 | 尼龙弹性体 | 根 | 100 | 戈德曼株式会社，株式会社グッドマン，Goodman Co., Ltd. | 尼普洛医疗器械贸易（上海）有限公司 | 是 | 是 | 是 | 有效长度100cm，导管外径：5F | GCB5-JR35SH | 0104544043057295 | C02070100400000058160000212 | C0207010040000005816 | 管径范围5（F)，长度范围100(cm）
1018 | 9 | 通用介入 | 造影导管-普通型（包含冠脉和外周） | 已申请 | C0207010040000005816 | 国械注进20173771851 | 血管造影导管 グッドテックカテーテル | 血管造影导管 | 尼龙弹性体 | 根 | 100 | 戈德曼株式会社，株式会社グッドマン，Goodman Co., Ltd. | 尼普洛医疗器械贸易（上海）有限公司 | 是 | 是 | 是 | 有效长度100cm，导管外径：5F | GCB5-JL45SH | 0104544043008891 | C02070100400000058160000206 | C0207010040000005816 | 管径范围5（F)，长度范围100(cm）
1018 | 9 | 通用介入 | 造影导管-普通型（包含冠脉和外周） | 已申请 | C0207010040000005816 | 国械注进20173771851 | 血管造影导管 グッドテックカテーテル | 血管造影导管 | 尼龙弹性体 | 根 | 100 | 戈德曼株式会社，株式会社グッドマン，Goodman Co., Ltd. | 尼普洛医疗器械贸易（上海）有限公司 | 是 | 是 | 是 | 有效长度110cm，导管外径：5F | GCB5-W155A | 0104544043035866 | C02070100400000058160000202 | C0207010040000005816 | 管径范围5（F)，长度范围110(cm）
1018 | 9 | 通用介入 | 造影导管-普通型（包含冠脉和外周） | 已申请 | C0207010040000005816 | 国械注进20173771851 | 血管造影导管 グッドテックカテーテル | 血管造影导管 | 尼龙弹性体 | 根 | 100 | 戈德曼株式会社，株式会社グッドマン，Goodman Co., Ltd. | 尼普洛医疗器械贸易（上海）有限公司 | 是 | 是 | 是 | 有效长度100cm，导管外径：5F | GCB5-APR2 | 0104544043096768 | C02070100400000058160000201 | C0207010040000005816 | 管径范围5（F)，长度范围100(cm）
1018 | 9 | 通用介入 | 造影导管-普通型（包含冠脉和外周） | 已申请 | C0207010040000005816 | 国械注进20173771851 | 血管造影导管 グッドテックカテーテル | 血管造影导管 | 尼龙弹性体 | 根 | 100 | 戈德曼株式会社，株式会社グッドマン，Goodman Co., Ltd. | 尼普洛医疗器械贸易（上海）有限公司 | 是 | 是 | 是 | 有效长度110cm，导管外径：5F | GCB5-W155 | 0104544043096799 | C02070100400000058160000199 | C0207010040000005816 | 管径范围5（F)，长度范围110(cm）
1018 | 9 | 通用介入 | 造影导管-普通型（包含冠脉和外周） | 已申请 | C0207010040000005816 | 国械注进20173771851 | 血管造影导管 グッドテックカテーテル | 血管造影导管 | 尼龙弹性体 | 根 | 100 | 戈德曼株式会社，株式会社グッドマン，Goodman Co., Ltd. | 尼普洛医疗器械贸易（上海）有限公司 | 是 | 是 | 是 | 有效长度110cm，导管外径：5F | GCB5-MP | 0104544043009690 | C02070100400000058160000198 | C0207010040000005816 | 管径范围5（F)，长度范围110(cm）
1018 | 9 | 通用介入 | 造影导管-普通型（包含冠脉和外周） | 已申请 | C0207010040000005816 | 国械注进20173771851 | 血管造影导管 グッドテックカテーテル | 血管造影导管 | 尼龙弹性体 | 根 | 100 | 戈德曼株式会社，株式会社グッドマン，Goodman Co., Ltd. | 尼普洛医疗器械贸易（上海）有限公司 | 是 | 是 | 是 | 有效长度100cm，导管外径：5F | GCB5-JL50SH | 0104544043008976 | C02070100400000058160000193 | C0207010040000005816 | 管径范围5（F)，长度范围100(cm）
1018 | 9 | 通用介入 | 造影导管-普通型（包含冠脉和外周） | 已申请 | C0207010040000005816 | 国械注进20173771851 | 血管造影导管 グッドテックカテーテル | 血管造影导管 | 尼龙弹性体 | 根 | 100 | 戈德曼株式会社，株式会社グッドマン，Goodman Co., Ltd. | 尼普洛医疗器械贸易（上海）有限公司 | 是 | 是 | 是 | 有效长度110cm，导管外径：5F | GCB5-YUMIKO | 0104544043011853 | C02070100400000058160000189 | C0207010040000005816 | 管径范围5（F)，长度范围110(cm）
1018 | 9 | 通用介入 | 造影导管-普通型（包含冠脉和外周） | 已申请 | C0207010040000005816 | 国械注进20173771851 | 血管造影导管 グッドテックカテーテル | 血管造影导管 | 尼龙弹性体 | 根 | 100 | 戈德曼株式会社，株式会社グッドマン，Goodman Co., Ltd. | 尼普洛医疗器械贸易（上海）有限公司 | 是 | 是 | 是 | 有效长度130cm，导管外径：5F | GCB5-P180GL | 0104544043029681 | C02070100400000058160000187 | C0207010040000005816 | 管径范围5（F)，长度范围130(cm）
1018 | 9 | 通用介入 | 造影导管-普通型（包含冠脉和外周） | 已申请 | C0207010040000005816 | 国械注进20173771851 | 血管造影导管 グッドテックカテーテル | 血管造影导管 | 尼龙弹性体 | 根 | 100 | 戈德曼株式会社，株式会社グッドマン，Goodman Co., Ltd. | 尼普洛医疗器械贸易（上海）有限公司 | 是 | 是 | 是 | 有效长度100cm，导管外径：5F | GCB5-BRH35B | 0104544043029339 | C02070100400000058160000183 | C0207010040000005816 | 管径范围5（F)，长度范围100(cm）
1018 | 9 | 通用介入 | 造影导管-普通型（包含冠脉和外周） | 已申请 | C0207010040000005816 | 国械注进20173771851 | 血管造影导管 グッドテックカテーテル | 血管造影导管 | 尼龙弹性体 | 根 | 100 | 戈德曼株式会社，株式会社グッドマン，Goodman Co., Ltd. | 尼普洛医疗器械贸易（上海）有限公司 | 是 | 是 | 是 | 有效长度100cm，导管外径：5F | GCB5-JL35A | 0104544043008471 | C02070100400000058160000181 | C0207010040000005816 | 管径范围5（F)，长度范围100(cm）
1018 | 9 | 通用介入 | 造影导管-普通型（包含冠脉和外周） | 已申请 | C0207010040000005816 | 国械注进20173771851 | 血管造影导管 グッドテックカテーテル | 血管造影导管 | 尼龙弹性体 | 根 | 100 | 戈德曼株式会社，株式会社グッドマン，Goodman Co., Ltd. | 尼普洛医疗器械贸易（上海）有限公司 | 是 | 是 | 是 | 有效长度100cm，导管外径：6F | GCB6-JL40 | 0104544043013185 | C02070100400000058160000329 | C0207010040000005816 | 管径范围6（F)，长度范围100(cm）
1018 | 9 | 通用介入 | 造影导管-普通型（包含冠脉和外周） | 已申请 | C0207010040000005816 | 国械注进20173771851 | 血管造影导管 グッドテックカテーテル | 血管造影导管 | 尼龙弹性体 | 根 | 100 | 戈德曼株式会社，株式会社グッドマン，Goodman Co., Ltd. | 尼普洛医疗器械贸易（上海）有限公司 | 是 | 是 | 是 | 有效长度100cm，导管外径：6F | GCB6-JL50A | 0104544043048415 | C02070100400000058160000313 | C0207010040000005816 | 管径范围6（F)，长度范围100(cm）
1018 | 9 | 通用介入 | 造影导管-普通型（包含冠脉和外周） | 已申请 | C0207010040000005816 | 国械注进20173771851 | 血管造影导管 グッドテックカテーテル | 血管造影导管 | 尼龙弹性体 | 根 | 100 | 戈德曼株式会社，株式会社グッドマン，Goodman Co., Ltd. | 尼普洛医疗器械贸易（上海）有限公司 | 是 | 是 | 是 | 有效长度100cm，导管外径：6F | GCB6-JR40 | 0104544043013604 | C02070100400000058160000311 | C0207010040000005816 | 管径范围6（F)，长度范围100(cm）
1018 | 9 | 通用介入 | 造影导管-普通型（包含冠脉和外周） | 已申请 | C0207010040000005816 | 国械注进20173771851 | 血管造影导管 グッドテックカテーテル | 血管造影导管 | 尼龙弹性体 | 根 | 100 | 戈德曼株式会社，株式会社グッドマン，Goodman Co., Ltd. | 尼普洛医疗器械贸易（上海）有限公司 | 是 | 是 | 是 | 有效长度110cm，导管外径：6F | GCB6-P180 | 0104544043052436 | C02070100400000058160000307 | C0207010040000005816 | 管径范围6（F)，长度范围110(cm）
1018 | 9 | 通用介入 | 造影导管-普通型（包含冠脉和外周） | 已申请 | C0207010040000005816 | 国械注进20173771851 | 血管造影导管 グッドテックカテーテル | 血管造影导管 | 尼龙弹性体 | 根 | 100 | 戈德曼株式会社，株式会社グッドマン，Goodman Co., Ltd. | 尼普洛医疗器械贸易（上海）有限公司 | 是 | 是 | 是 | 有效长度100cm，导管外径：6F | GCB6-JL35A | 0104544043048392 | C02070100400000058160000304 | C0207010040000005816 | 管径范围6（F)，长度范围100(cm）
1018 | 9 | 通用介入 | 造影导管-普通型（包含冠脉和外周） | 已申请 | C0207010040000005816 | 国械注进20173771851 | 血管造影导管 グッドテックカテーテル | 血管造影导管 | 尼龙弹性体 | 根 | 100 | 戈德曼株式会社，株式会社グッドマン，Goodman Co., Ltd. | 尼普洛医疗器械贸易（上海）有限公司 | 是 | 是 | 是 | 有效长度100cm，导管外径：6F | GCB6-BRF35B | 0104544043042994 | C02070100400000058160000299 | C0207010040000005816 | 管径范围6（F)，长度范围100(cm）
1018 | 9 | 通用介入 | 造影导管-普通型（包含冠脉和外周） | 已申请 | C0207010040000005816 | 国械注进20173771851 | 血管造影导管 グッドテックカテーテル | 血管造影导管 | 尼龙弹性体 | 根 | 100 | 戈德曼株式会社，株式会社グッドマン，Goodman Co., Ltd. | 尼普洛医疗器械贸易（上海）有限公司 | 是 | 是 | 是 | 有效长度100cm，导管外径：6F | GCB6-JL45 | 0104544043013376 | C02070100400000058160000297 | C0207010040000005816 | 管径范围6（F)，长度范围100(cm）
1018 | 9 | 通用介入 | 造影导管-普通型（包含冠脉和外周） | 已申请 | C0207010040000005816 | 国械注进20173771851 | 血管造影导管 グッドテックカテーテル | 血管造影导管 | 尼龙弹性体 | 根 | 100 | 戈德曼株式会社，株式会社グッドマン，Goodman Co., Ltd. | 尼普洛医疗器械贸易（上海）有限公司 | 是 | 是 | 是 | 有效长度110cm，导管外径：6F | GCB6-P155SS | 0104544043014328 | C02070100400000058160000293 | C0207010040000005816 | 管径范围6（F)，长度范围110(cm）
1018 | 9 | 通用介入 | 造影导管-普通型（包含冠脉和外周） | 已申请 | C0207010040000005816 | 国械注进20173771851 | 血管造影导管 グッドテックカテーテル | 血管造影导管 | 尼龙弹性体 | 根 | 100 | 戈德曼株式会社，株式会社グッドマン，Goodman Co., Ltd. | 尼普洛医疗器械贸易（上海）有限公司 | 是 | 是 | 是 | 有效长度100cm，导管外径：6F | GCB6-JR50A | 0104544043013819 | C02070100400000058160000290 | C0207010040000005816 | 管径范围6（F)，长度范围100(cm）
1018 | 9 | 通用介入 | 造影导管-普通型（包含冠脉和外周） | 已申请 | C0207010040000005816 | 国械注进20173771851 | 血管造影导管 グッドテックカテーテル | 血管造影导管 | 尼龙弹性体 | 根 | 100 | 戈德曼株式会社，株式会社グッドマン，Goodman Co., Ltd. | 尼普洛医疗器械贸易（上海）有限公司 | 是 | 是 | 是 | 有效长度90cm，导管外径：6F | GCB6-ZMPK9B | 0104544043014786 | C02070100400000058160000277 | C0207010040000005816 | 管径范围6（F)，长度范围90(cm）
1018 | 9 | 通用介入 | 造影导管-普通型（包含冠脉和外周） | 已申请 | C0207010040000005816 | 国械注进20173771851 | 血管造影导管 グッドテックカテーテル | 血管造影导管 | 尼龙弹性体 | 根 | 100 | 戈德曼株式会社，株式会社グッドマン，Goodman Co., Ltd. | 尼普洛医疗器械贸易（上海）有限公司 | 是 | 是 | 是 | 有效长度110cm，导管外径：6F | GCB6-ZMPK9L | 0104544043047371 | C02070100400000058160000276 | C0207010040000005816 | 管径范围6（F)，长度范围110(cm）
1018 | 9 | 通用介入 | 造影导管-普通型（包含冠脉和外周） | 已申请 | C0207010040000005816 | 国械注进20173771851 | 血管造影导管 グッドテックカテーテル | 血管造影导管 | 尼龙弹性体 | 根 | 100 | 戈德曼株式会社，株式会社グッドマン，Goodman Co., Ltd. | 尼普洛医疗器械贸易（上海）有限公司 | 是 | 是 | 是 | 有效长度100cm，导管外径：6F | GCB6-JR50 | 0104544043013802 | C02070100400000058160000268 | C0207010040000005816 | 管径范围6（F)，长度范围100(cm）
1018 | 9 | 通用介入 | 造影导管-普通型（包含冠脉和外周） | 已申请 | C0207010040000005816 | 国械注进20173771851 | 血管造影导管 グッドテックカテーテル | 血管造影导管 | 尼龙弹性体 | 根 | 100 | 戈德曼株式会社，株式会社グッドマン，Goodman Co., Ltd. | 尼普洛医疗器械贸易（上海）有限公司 | 是 | 是 | 是 | 有效长度100cm，导管外径：6F | GCB6-APR2 | 0104544043052429 | C02070100400000058160000264 | C0207010040000005816 | 管径范围6（F)，长度范围100(cm）
1018 | 9 | 通用介入 | 造影导管-普通型（包含冠脉和外周） | 已申请 | C0207010040000005816 | 国械注进20173771851 | 血管造影导管 グッドテックカテーテル | 血管造影导管 | 尼龙弹性体 | 根 | 100 | 戈德曼株式会社，株式会社グッドマン，Goodman Co., Ltd. | 尼普洛医疗器械贸易（上海）有限公司 | 是 | 是 | 是 | 有效长度110cm，导管外径：6F | GCB6-P145 | 0104544043014199 | C02070100400000058160000263 | C0207010040000005816 | 管径范围6（F)，长度范围110(cm）
1018 | 9 | 通用介入 | 造影导管-普通型（包含冠脉和外周） | 已申请 | C0207010040000005816 | 国械注进20173771851 | 血管造影导管 グッドテックカテーテル | 血管造影导管 | 尼龙弹性体 | 根 | 100 | 戈德曼株式会社，株式会社グッドマン，Goodman Co., Ltd. | 尼普洛医疗器械贸易（上海）有限公司 | 是 | 是 | 是 | 有效长度100cm，导管外径：6F | GCB6-APL1 | 0104544043012256 | C02070100400000058160000253 | C0207010040000005816 | 管径范围6（F)，长度范围100(cm）
1018 | 9 | 通用介入 | 造影导管-普通型（包含冠脉和外周） | 已申请 | C0207010040000005816 | 国械注进20173771851 | 血管造影导管 グッドテックカテーテル | 血管造影导管 | 尼龙弹性体 | 根 | 100 | 戈德曼株式会社，株式会社グッドマン，Goodman Co., Ltd. | 尼普洛医疗器械贸易（上海）有限公司 | 是 | 是 | 是 | 有效长度100cm，导管外径：6F | GCB6-JL40A | 0104544043013192 | C02070100400000058160000251 | C0207010040000005816 | 管径范围6（F)，长度范围100(cm）
1018 | 9 | 通用介入 | 造影导管-普通型（包含冠脉和外周） | 已申请 | C0207010040000005816 | 国械注进20173771851 | 血管造影导管 グッドテックカテーテル | 血管造影导管 | 尼龙弹性体 | 根 | 100 | 戈德曼株式会社，株式会社グッドマン，Goodman Co., Ltd. | 尼普洛医疗器械贸易（上海）有限公司 | 是 | 是 | 是 | 有效长度100cm，导管外径：6F | GCB6-JL50 | 0104544043013383 | C02070100400000058160000245 | C0207010040000005816 | 管径范围6（F)，长度范围100(cm）
1018 | 9 | 通用介入 | 造影导管-普通型（包含冠脉和外周） | 已申请 | C0207010040000005816 | 国械注进20173771851 | 血管造影导管 グッドテックカテーテル | 血管造影导管 | 尼龙弹性体 | 根 | 100 | 戈德曼株式会社，株式会社グッドマン，Goodman Co., Ltd. | 尼普洛医疗器械贸易（上海）有限公司 | 是 | 是 | 是 | 有效长度100cm，导管外径：6F | GCB6-BRF40B | 0104544043043007 | C02070100400000058160000244 | C0207010040000005816 | 管径范围6（F)，长度范围100(cm）
1018 | 9 | 通用介入 | 造影导管-普通型（包含冠脉和外周） | 已申请 | C0207010040000005816 | 国械注进20173771851 | 血管造影导管 グッドテックカテーテル | 血管造影导管 | 尼龙弹性体 | 根 | 100 | 戈德曼株式会社，株式会社グッドマン，Goodman Co., Ltd. | 尼普洛医疗器械贸易（上海）有限公司 | 是 | 是 | 是 | 有效长度100cm，导管外径：6F | GCB6-JR35 | 0104544043013512 | C02070100400000058160000243 | C0207010040000005816 | 管径范围6（F)，长度范围100(cm）
1018 | 9 | 通用介入 | 造影导管-普通型（包含冠脉和外周） | 已申请 | C0207010040000005816 | 国械注进20173771851 | 血管造影导管 グッドテックカテーテル | 血管造影导管 | 尼龙弹性体 | 根 | 100 | 戈德曼株式会社，株式会社グッドマン，Goodman Co., Ltd. | 尼普洛医疗器械贸易（上海）有限公司 | 是 | 是 | 是 | 有效长度110cm，导管外径：6F | GCB6-P155 | 0104544043048453 | C02070100400000058160000238 | C0207010040000005816 | 管径范围6（F)，长度范围110(cm）
1018 | 9 | 通用介入 | 造影导管-普通型（包含冠脉和外周） | 已申请 | C0207010040000005816 | 国械注进20173771851 | 血管造影导管 グッドテックカテーテル | 血管造影导管 | 尼龙弹性体 | 根 | 100 | 戈德曼株式会社，株式会社グッドマン，Goodman Co., Ltd. | 尼普洛医疗器械贸易（上海）有限公司 | 是 | 是 | 是 | 有效长度100cm，导管外径：6F | GCB6-APR1 | 0104544043012478 | C02070100400000058160000234 | C0207010040000005816 | 管径范围6（F)，长度范围100(cm）
1018 | 9 | 通用介入 | 造影导管-普通型（包含冠脉和外周） | 已申请 | C0207010040000005816 | 国械注进20173771851 | 血管造影导管 グッドテックカテーテル | 血管造影导管 | 尼龙弹性体 | 根 | 100 | 戈德曼株式会社，株式会社グッドマン，Goodman Co., Ltd. | 尼普洛医疗器械贸易（上海）有限公司 | 是 | 是 | 是 | 有效长度100cm，导管外径：6F | GCB6-JR45 | 0104544043013796 | C02070100400000058160000229 | C0207010040000005816 | 管径范围6（F)，长度范围100(cm）
1018 | 9 | 通用介入 | 造影导管-普通型（包含冠脉和外周） | 已申请 | C0207010040000005816 | 国械注进20173771851 | 血管造影导管 グッドテックカテーテル | 血管造影导管 | 尼龙弹性体 | 根 | 100 | 戈德曼株式会社，株式会社グッドマン，Goodman Co., Ltd. | 尼普洛医疗器械贸易（上海）有限公司 | 是 | 是 | 是 | 有效长度100cm，导管外径：6F | GCB6-JR35A | 0104544043013529 | C02070100400000058160000220 | C0207010040000005816 | 管径范围6（F)，长度范围100(cm）
1018 | 9 | 通用介入 | 造影导管-普通型（包含冠脉和外周） | 已申请 | C0207010040000005816 | 国械注进20173771851 | 血管造影导管 グッドテックカテーテル | 血管造影导管 | 尼龙弹性体 | 根 | 100 | 戈德曼株式会社，株式会社グッドマン，Goodman Co., Ltd. | 尼普洛医疗器械贸易（上海）有限公司 | 是 | 是 | 是 | 有效长度100cm，导管外径：6F | GCB6-APL1A | 0104544043012263 | C02070100400000058160000210 | C0207010040000005816 | 管径范围6（F)，长度范围100(cm）
1018 | 9 | 通用介入 | 造影导管-普通型（包含冠脉和外周） | 已申请 | C0207010040000005816 | 国械注进20173771851 | 血管造影导管 グッドテックカテーテル | 血管造影导管 | 尼龙弹性体 | 根 | 100 | 戈德曼株式会社，株式会社グッドマン，Goodman Co., Ltd. | 尼普洛医疗器械贸易（上海）有限公司 | 是 | 是 | 是 | 有效长度100cm，导管外径：6F | GCB6-JR40A | 0104544043013611 | C02070100400000058160000209 | C0207010040000005816 | 管径范围6（F)，长度范围100(cm）
1018 | 9 | 通用介入 | 造影导管-普通型（包含冠脉和外周） | 已申请 | C0207010040000005816 | 国械注进20173771851 | 血管造影导管 グッドテックカテーテル | 血管造影导管 | 尼龙弹性体 | 根 | 100 | 戈德曼株式会社，株式会社グッドマン，Goodman Co., Ltd. | 尼普洛医疗器械贸易（上海）有限公司 | 是 | 是 | 是 | 有效长度100cm，导管外径：6F | GCB6-APL2A | 0104544043048378 | C02070100400000058160000205 | C0207010040000005816 | 管径范围6（F)，长度范围100(cm）
1018 | 9 | 通用介入 | 造影导管-普通型（包含冠脉和外周） | 已申请 | C0207010040000005816 | 国械注进20173771851 | 血管造影导管 グッドテックカテーテル | 血管造影导管 | 尼龙弹性体 | 根 | 100 | 戈德曼株式会社，株式会社グッドマン，Goodman Co., Ltd. | 尼普洛医疗器械贸易（上海）有限公司 | 是 | 是 | 是 | 有效长度100cm，导管外径：6F | GCB6-APL2 | 0104544043012348 | C02070100400000058160000203 | C0207010040000005816 | 管径范围6（F)，长度范围100(cm）
1018 | 9 | 通用介入 | 造影导管-普通型（包含冠脉和外周） | 已申请 | C0207010040000005816 | 国械注进20173771851 | 血管造影导管 グッドテックカテーテル | 血管造影导管 | 尼龙弹性体 | 根 | 100 | 戈德曼株式会社，株式会社グッドマン，Goodman Co., Ltd. | 尼普洛医疗器械贸易（上海）有限公司 | 是 | 是 | 是 | 有效长度110cm，导管外径：6F | GCB6-MP | 0104544043013888 | C02070100400000058160000196 | C0207010040000005816 | 管径范围6（F)，长度范围110(cm）
1018 | 9 | 通用介入 | 造影导管-普通型（包含冠脉和外周） | 已申请 | C0207010040000005816 | 国械注进20173771851 | 血管造影导管 グッドテックカテーテル | 血管造影导管 | 尼龙弹性体 | 根 | 100 | 戈德曼株式会社，株式会社グッドマン，Goodman Co., Ltd. | 尼普洛医疗器械贸易（上海）有限公司 | 是 | 是 | 是 | 有效长度110cm，导管外径：6F | GCB6-INT-MB | 0104544043013000 | C02070100400000058160000190 | C0207010040000005816 | 管径范围6（F)，长度范围110(cm）
1018 | 9 | 通用介入 | 造影导管-普通型（包含冠脉和外周） | 已申请 | C0207010040000005816 | 国械注进20173771851 | 血管造影导管 グッドテックカテーテル | 血管造影导管 | 尼龙弹性体 | 根 | 100 | 戈德曼株式会社，株式会社グッドマン，Goodman Co., Ltd. | 尼普洛医疗器械贸易（上海）有限公司 | 是 | 是 | 是 | 有效长度100cm，导管外径：6F | GCB6-CSF3 | 0104544043012898 | C02070100400000058160000188 | C0207010040000005816 | 管径范围6（F)，长度范围100(cm）
1018 | 9 | 通用介入 | 造影导管-普通型（包含冠脉和外周） | 已申请 | C0207010040000005816 | 国械注进20173771851 | 血管造影导管 グッドテックカテーテル | 血管造影导管 | 尼龙弹性体 | 根 | 100 | 戈德曼株式会社，株式会社グッドマン，Goodman Co., Ltd. | 尼普洛医疗器械贸易（上海）有限公司 | 是 | 是 | 是 | 有效长度100cm，导管外径：6F | GCB6-JL35 | 0104544043013062 | C02070100400000058160000179 | C0207010040000005816 | 管径范围6（F)，长度范围100(cm）
1031 | 9 | 通用介入 | 造影导管-普通型（包含冠脉和外周） | 已申请 | C0207010040000011212 | 国械注准20173034304 | 一次性使用无菌造影导管 | 一次性使用无菌造影导管 | 尼龙 | 套 | 3 | 天津哈娜好医材有限公司 | 天津哈娜好医材有限公司 | 是 | 是 | 是 | ANCT-42-MAXDJ120-800-2P-SH0 | ANCT-42-MAXDJ120-800-2P-SH0 |  | C02070100400000112120000448 | C0207010040000011212 | 管径范围（4.2F)，长度范围(80cm）
1031 | 9 | 通用介入 | 造影导管-普通型（包含冠脉和外周） | 已申请 | C0207010040000011212 | 国械注准20173034304 | 一次性使用无菌造影导管 | 一次性使用无菌造影导管 | 尼龙 | 套 | 3 | 天津哈娜好医材有限公司 | 天津哈娜好医材有限公司 | 是 | 是 | 是 | 630-42-MAX-800-2P-SH0 | 630-42-MAX-800-2P-SH0 |  | C02070100400000112120000215 | C0207010040000011212 | 管径范围（4.2F)，长度范围(80cm）
1031 | 9 | 通用介入 | 造影导管-普通型（包含冠脉和外周） | 已申请 | C0207010040000011212 | 国械注准20173034304 | 一次性使用无菌造影导管 | 一次性使用无菌造影导管 | 尼龙 | 套 | 3 | 天津哈娜好医材有限公司 | 天津哈娜好医材有限公司 | 是 | 是 | 是 | 232-42-MAX-800-2P-SH0 | 232-42-MAX-800-2P-SH0 |  | C02070100400000112120000389 | C0207010040000011212 | 管径范围（4.2F)，长度范围(80cm）
1044 | 9 | 通用介入 | 造影导管-普通型（包含冠脉和外周） | 已申请 | C0207010040000011212 | 国械注准20173034304 | 一次性使用无菌造影导管 | 一次性使用无菌造影导管 | 尼龙 | 套 | 4 | 天津哈娜好医材有限公司 | 天津哈娜好医材有限公司 | 是 | 是 | 是 | 270-50-STEX20-800-2P-SH0 | 270-50-STEX20-800-2P-SH0 |  | C02070100400000112120000447 | C0207010040000011212 | 管径范围（5F)，长度范围(80cm），TEX系列管材
1044 | 9 | 通用介入 | 造影导管-普通型（包含冠脉和外周） | 已申请 | C0207010040000011212 | 国械注准20173034304 | 一次性使用无菌造影导管 | 一次性使用无菌造影导管 | 尼龙 | 套 | 4 | 天津哈娜好医材有限公司 | 天津哈娜好医材有限公司 | 是 | 是 | 是 | 631-50-DJ80-800-2P-SH0 | 631-50-DJ80-800-2P-SH0 |  | C02070100400000112120000075 | C0207010040000011212 | 管径范围（5F)，长度范围(80cm）
1044 | 9 | 通用介入 | 造影导管-普通型（包含冠脉和外周） | 已申请 | C0207010040000011212 | 国械注准20173034304 | 一次性使用无菌造影导管 | 一次性使用无菌造影导管 | 尼龙 | 套 | 4 | 天津哈娜好医材有限公司 | 天津哈娜好医材有限公司 | 是 | 是 | 是 | 630-50-DJ80-800-2P-SH0 | 630-50-DJ80-800-2P-SH0 |  | C02070100400000112120000027 | C0207010040000011212 | 管径范围（5F)，长度范围(80cm）
1044 | 9 | 通用介入 | 造影导管-普通型（包含冠脉和外周） | 已申请 | C0207010040000011212 | 国械注准20173034304 | 一次性使用无菌造影导管 | 一次性使用无菌造影导管 | 尼龙 | 套 | 4 | 天津哈娜好医材有限公司 | 天津哈娜好医材有限公司 | 是 | 是 | 是 | 231-50-DJ50-800-2P-SH0 | 231-50-DJ50-800-2P-SH0 |  | C02070100400000112120000111 | C0207010040000011212 | 管径范围（5F)，长度范围(80cm）
1056 | 9 | 通用介入 | 造影导管-普通型（包含冠脉和外周） | 已申请 | C0207010040000011212 | 国械注准20173034304 | 一次性使用无菌造影导管 | 一次性使用无菌造影导管 | 尼龙 | 套 | 8 | 天津哈娜好医材有限公司 | 天津哈娜好医材有限公司 | 是 | 是 | 是 | 371-50-DJ30-1000-2P-SH0 | 371-50-DJ30-1000-2P-SH0 |  | C02070100400000112120000284 | C0207010040000011212 | 管径范围（5F)，长度范围(100cm）
1056 | 9 | 通用介入 | 造影导管-普通型（包含冠脉和外周） | 已申请 | C0207010040000011212 | 国械注准20173034304 | 一次性使用无菌造影导管 | 一次性使用无菌造影导管 | 尼龙 | 套 | 8 | 天津哈娜好医材有限公司 | 天津哈娜好医材有限公司 | 是 | 是 | 是 | RCSC-50-DJ50-1000-2P-SH1 | RCSC-50-DJ50-1000-2P-SH1 |  | C02070100400000112120000260 | C0207010040000011212 | 管径范围（5F)，长度范围(100cm）
1056 | 9 | 通用介入 | 造影导管-普通型（包含冠脉和外周） | 已申请 | C0207010040000011212 | 国械注准20173034304 | 一次性使用无菌造影导管 | 一次性使用无菌造影导管 | 尼龙 | 套 | 8 | 天津哈娜好医材有限公司 | 天津哈娜好医材有限公司 | 是 | 是 | 是 | STCT-50-DJ120-1000-2P-SH0 | STCT-50-DJ120-1000-2P-SH0 |  | C02070100400000112120000168 | C0207010040000011212 | 管径范围（5F)，长度范围(100cm）
1056 | 9 | 通用介入 | 造影导管-普通型（包含冠脉和外周） | 已申请 | C0207010040000011212 | 国械注准20173034304 | 一次性使用无菌造影导管 | 一次性使用无菌造影导管 | 尼龙 | 套 | 8 | 天津哈娜好医材有限公司 | 天津哈娜好医材有限公司 | 是 | 是 | 是 | ANCT-50-DJ120-1000-2P-SH0 | ANCT-50-DJ120-1000-2P-SH0 |  | C02070100400000112120000192 | C0207010040000011212 | 管径范围（5F)，长度范围(100cm）
1056 | 9 | 通用介入 | 造影导管-普通型（包含冠脉和外周） | 已申请 | C0207010040000011212 | 国械注准20173034304 | 一次性使用无菌造影导管 | 一次性使用无菌造影导管 | 尼龙 | 套 | 8 | 天津哈娜好医材有限公司 | 天津哈娜好医材有限公司 | 是 | 是 | 是 | 511-50-DJ50-1000-2P-SH0 | 511-50-DJ50-1000-2P-SH0 |  | C02070100400000112120000348 | C0207010040000011212 | 管径范围（5F)，长度范围(100cm）
1056 | 9 | 通用介入 | 造影导管-普通型（包含冠脉和外周） | 已申请 | C0207010040000011212 | 国械注准20173034304 | 一次性使用无菌造影导管 | 一次性使用无菌造影导管 | 尼龙 | 套 | 8 | 天津哈娜好医材有限公司 | 天津哈娜好医材有限公司 | 是 | 是 | 是 | 510-50-DJ50-1000-2P-SH0 | 510-50-DJ50-1000-2P-SH0 |  | C02070100400000112120000330 | C0207010040000011212 | 管径范围（5F)，长度范围(100cm）
1056 | 9 | 通用介入 | 造影导管-普通型（包含冠脉和外周） | 已申请 | C0207010040000011212 | 国械注准20173034304 | 一次性使用无菌造影导管 | 一次性使用无菌造影导管 | 尼龙 | 套 | 8 | 天津哈娜好医材有限公司 | 天津哈娜好医材有限公司 | 是 | 是 | 是 | 280-50-DJ50-1000-2P-SH0 | 280-50-DJ50-1000-2P-SH0 |  | C02070100400000112120000095 | C0207010040000011212 | 管径范围（5F)，长度范围(100cm）
1056 | 9 | 通用介入 | 造影导管-普通型（包含冠脉和外周） | 已申请 | C0207010040000011212 | 国械注准20173034304 | 一次性使用无菌造影导管 | 一次性使用无菌造影导管 | 尼龙 | 套 | 8 | 天津哈娜好医材有限公司 | 天津哈娜好医材有限公司 | 是 | 是 | 是 | 231-50-DJ50-1000-2P-SH0 | 231-50-DJ50-1000-2P-SH0 |  | C02070100400000112120000039 | C0207010040000011212 | 管径范围（5F)，长度范围(100cm）
1072 | 9 | 通用介入 | 造影导管-普通型（包含冠脉和外周） | 已申请 | C0202180040000019252 | 国械注准20223031216 | 冠状动脉造影导管 | 冠状动脉造影导管 | 聚醚嵌段聚酰胺、硫酸钡、不锈钢、氯氧化铋 | 根 | 60 | 天津迪玛克医疗器械有限公司 | 天津迪玛克医疗器械有限公司 | 是 | 是 | 是 | DDC51000AL1 | DDC51000AL1 | 06974108930634 | C02021800400000192520000060 | C0202180040000019252 | 该产品用于将不透射线的造影剂传输到冠状动脉血管系统内的预定位置上 管径范围（F)：5F 长度范围(cm）：100cm
1072 | 9 | 通用介入 | 造影导管-普通型（包含冠脉和外周） | 已申请 | C0202180040000019252 | 国械注准20223031216 | 冠状动脉造影导管 | 冠状动脉造影导管 | 聚醚嵌段聚酰胺、硫酸钡、不锈钢、氯氧化铋 | 根 | 60 | 天津迪玛克医疗器械有限公司 | 天津迪玛克医疗器械有限公司 | 是 | 是 | 是 | DDC51000JL35 | DDC51000JL35 | 06974108930153 | C02021800400000192520000059 | C0202180040000019252 | 该产品用于将不透射线的造影剂传输到冠状动脉血管系统内的预定位置上 管径范围（F)：5F 长度范围(cm）：100cm
1072 | 9 | 通用介入 | 造影导管-普通型（包含冠脉和外周） | 已申请 | C0202180040000019252 | 国械注准20223031216 | 冠状动脉造影导管 | 冠状动脉造影导管 | 聚醚嵌段聚酰胺、硫酸钡、不锈钢、氯氧化铋 | 根 | 60 | 天津迪玛克医疗器械有限公司 | 天津迪玛克医疗器械有限公司 | 是 | 是 | 是 | DDC61000JL60 | DDC61000JL60 | 06974108930245 | C02021800400000192520000058 | C0202180040000019252 | 该产品用于将不透射线的造影剂传输到冠状动脉血管系统内的预定位置上 管径范围（F)：6F 长度范围(cm）：100cm
1072 | 9 | 通用介入 | 造影导管-普通型（包含冠脉和外周） | 已申请 | C0202180040000019252 | 国械注准20223031216 | 冠状动脉造影导管 | 冠状动脉造影导管 | 聚醚嵌段聚酰胺、硫酸钡、不锈钢、氯氧化铋 | 根 | 60 | 天津迪玛克医疗器械有限公司 | 天津迪玛克医疗器械有限公司 | 是 | 是 | 是 | DDC51000ROL | DDC51000ROL | 06974108930023 | C02021800400000192520000057 | C0202180040000019252 | 该产品用于将不透射线的造影剂传输到冠状动脉血管系统内的预定位置上 管径范围（F)：5F 长度范围(cm）：100cm
1072 | 9 | 通用介入 | 造影导管-普通型（包含冠脉和外周） | 已申请 | C0202180040000019252 | 国械注准20223031216 | 冠状动脉造影导管 | 冠状动脉造影导管 | 聚醚嵌段聚酰胺、硫酸钡、不锈钢、氯氧化铋 | 根 | 60 | 天津迪玛克医疗器械有限公司 | 天津迪玛克医疗器械有限公司 | 是 | 是 | 是 | DDC41000JR50 | DDC41000JR50 | 06974108930344 | C02021800400000192520000056 | C0202180040000019252 | 该产品用于将不透射线的造影剂传输到冠状动脉血管系统内的预定位置上 管径范围（F)：4F 长度范围(cm）：100cm
1072 | 9 | 通用介入 | 造影导管-普通型（包含冠脉和外周） | 已申请 | C0202180040000019252 | 国械注准20223031216 | 冠状动脉造影导管 | 冠状动脉造影导管 | 聚醚嵌段聚酰胺、硫酸钡、不锈钢、氯氧化铋 | 根 | 60 | 天津迪玛克医疗器械有限公司 | 天津迪玛克医疗器械有限公司 | 是 | 是 | 是 | DDC41000JL40 | DDC41000JL40 | 06974108930115 | C02021800400000192520000055 | C0202180040000019252 | 该产品用于将不透射线的造影剂传输到冠状动脉血管系统内的预定位置上 管径范围（F)：4F 长度范围(cm）：100cm
1072 | 9 | 通用介入 | 造影导管-普通型（包含冠脉和外周） | 已申请 | C0202180040000019252 | 国械注准20223031216 | 冠状动脉造影导管 | 冠状动脉造影导管 | 聚醚嵌段聚酰胺、硫酸钡、不锈钢、氯氧化铋 | 根 | 60 | 天津迪玛克医疗器械有限公司 | 天津迪玛克医疗器械有限公司 | 是 | 是 | 是 | DDC61000JL50 | DDC61000JL50 | 06974108930238 | C02021800400000192520000054 | C0202180040000019252 | 该产品用于将不透射线的造影剂传输到冠状动脉血管系统内的预定位置上 管径范围（F)：6F 长度范围(cm）：100cm
1072 | 9 | 通用介入 | 造影导管-普通型（包含冠脉和外周） | 已申请 | C0202180040000019252 | 国械注准20223031216 | 冠状动脉造影导管 | 冠状动脉造影导管 | 聚醚嵌段聚酰胺、硫酸钡、不锈钢、氯氧化铋 | 根 | 60 | 天津迪玛克医疗器械有限公司 | 天津迪玛克医疗器械有限公司 | 是 | 是 | 是 | DDC51000JL45 | DDC51000JL45 | 06974108930177 | C02021800400000192520000053 | C0202180040000019252 | 该产品用于将不透射线的造影剂传输到冠状动脉血管系统内的预定位置上 管径范围（F)：5F 长度范围(cm）：100cm
1072 | 9 | 通用介入 | 造影导管-普通型（包含冠脉和外周） | 已申请 | C0202180040000019252 | 国械注准20223031216 | 冠状动脉造影导管 | 冠状动脉造影导管 | 聚醚嵌段聚酰胺、硫酸钡、不锈钢、氯氧化铋 | 根 | 60 | 天津迪玛克医疗器械有限公司 | 天津迪玛克医疗器械有限公司 | 是 | 是 | 是 | DDC41000AR2 | DDC41000AR2 | 06974108930719 | C02021800400000192520000052 | C0202180040000019252 | 该产品用于将不透射线的造影剂传输到冠状动脉血管系统内的预定位置上 管径范围（F)：4F 长度范围(cm）：100cm
1072 | 9 | 通用介入 | 造影导管-普通型（包含冠脉和外周） | 已申请 | C0202180040000019252 | 国械注准20223031216 | 冠状动脉造影导管 | 冠状动脉造影导管 | 聚醚嵌段聚酰胺、硫酸钡、不锈钢、氯氧化铋 | 根 | 60 | 天津迪玛克医疗器械有限公司 | 天津迪玛克医疗器械有限公司 | 是 | 是 | 是 | DDC41000AL3 | DDC41000AL3 | 06974108930627 | C02021800400000192520000051 | C0202180040000019252 | 该产品用于将不透射线的造影剂传输到冠状动脉血管系统内的预定位置上 管径范围（F)：4F 长度范围(cm）：100cm
1072 | 9 | 通用介入 | 造影导管-普通型（包含冠脉和外周） | 已申请 | C0202180040000019252 | 国械注准20223031216 | 冠状动脉造影导管 | 冠状动脉造影导管 | 聚醚嵌段聚酰胺、硫酸钡、不锈钢、氯氧化铋 | 根 | 60 | 天津迪玛克医疗器械有限公司 | 天津迪玛克医疗器械有限公司 | 是 | 是 | 是 | DDC61001ROL | DDC61001ROL | 06974108930054 | C02021800400000192520000050 | C0202180040000019252 | 该产品用于将不透射线的造影剂传输到冠状动脉血管系统内的预定位置上 管径范围（F)：6F 长度范围(cm）：100cm
1072 | 9 | 通用介入 | 造影导管-普通型（包含冠脉和外周） | 已申请 | C0202180040000019252 | 国械注准20223031216 | 冠状动脉造影导管 | 冠状动脉造影导管 | 聚醚嵌段聚酰胺、硫酸钡、不锈钢、氯氧化铋 | 根 | 60 | 天津迪玛克医疗器械有限公司 | 天津迪玛克医疗器械有限公司 | 是 | 是 | 是 | DDC61000AL3 | DDC61000AL3 | 06974108930689 | C02021800400000192520000049 | C0202180040000019252 | 该产品用于将不透射线的造影剂传输到冠状动脉血管系统内的预定位置上 管径范围（F)：6F 长度范围(cm）：100cm
1072 | 9 | 通用介入 | 造影导管-普通型（包含冠脉和外周） | 已申请 | C0202180040000019252 | 国械注准20223031216 | 冠状动脉造影导管 | 冠状动脉造影导管 | 聚醚嵌段聚酰胺、硫酸钡、不锈钢、氯氧化铋 | 根 | 60 | 天津迪玛克医疗器械有限公司 | 天津迪玛克医疗器械有限公司 | 是 | 是 | 是 | DDC51000JR60 | DDC51000JR60 | 06974108930450 | C02021800400000192520000048 | C0202180040000019252 | 该产品用于将不透射线的造影剂传输到冠状动脉血管系统内的预定位置上 管径范围（F)：5F 长度范围(cm）：100cm
1072 | 9 | 通用介入 | 造影导管-普通型（包含冠脉和外周） | 已申请 | C0202180040000019252 | 国械注准20223031216 | 冠状动脉造影导管 | 冠状动脉造影导管 | 聚醚嵌段聚酰胺、硫酸钡、不锈钢、氯氧化铋 | 根 | 60 | 天津迪玛克医疗器械有限公司 | 天津迪玛克医疗器械有限公司 | 是 | 是 | 是 | DDC61000AR3 | DDC61000AR3 | 06974108930788 | C02021800400000192520000047 | C0202180040000019252 | 该产品用于将不透射线的造影剂传输到冠状动脉血管系统内的预定位置上 管径范围（F)：6F 长度范围(cm）：100cm
1072 | 9 | 通用介入 | 造影导管-普通型（包含冠脉和外周） | 已申请 | C0202180040000019252 | 国械注准20223031216 | 冠状动脉造影导管 | 冠状动脉造影导管 | 聚醚嵌段聚酰胺、硫酸钡、不锈钢、氯氧化铋 | 根 | 60 | 天津迪玛克医疗器械有限公司 | 天津迪玛克医疗器械有限公司 | 是 | 是 | 是 | DDC61000JR40 | DDC61000JR40 | 06974108930535 | C02021800400000192520000046 | C0202180040000019252 | 该产品用于将不透射线的造影剂传输到冠状动脉血管系统内的预定位置上 管径范围（F)：6F 长度范围(cm）：100cm
1072 | 9 | 通用介入 | 造影导管-普通型（包含冠脉和外周） | 已申请 | C0202180040000019252 | 国械注准20223031216 | 冠状动脉造影导管 | 冠状动脉造影导管 | 聚醚嵌段聚酰胺、硫酸钡、不锈钢、氯氧化铋 | 根 | 60 | 天津迪玛克医疗器械有限公司 | 天津迪玛克医疗器械有限公司 | 是 | 是 | 是 | DDC61000JR60 | DDC61000JR60 | 06974108930559 | C02021800400000192520000045 | C0202180040000019252 | 该产品用于将不透射线的造影剂传输到冠状动脉血管系统内的预定位置上 管径范围（F)：6F 长度范围(cm）：100cm
1072 | 9 | 通用介入 | 造影导管-普通型（包含冠脉和外周） | 已申请 | C0202180040000019252 | 国械注准20223031216 | 冠状动脉造影导管 | 冠状动脉造影导管 | 聚醚嵌段聚酰胺、硫酸钡、不锈钢、氯氧化铋 | 根 | 60 | 天津迪玛克医疗器械有限公司 | 天津迪玛克医疗器械有限公司 | 是 | 是 | 是 | DDC51000AR3 | DDC51000AR3 | 06974108930757 | C02021800400000192520000044 | C0202180040000019252 | 该产品用于将不透射线的造影剂传输到冠状动脉血管系统内的预定位置上 管径范围（F)：5F 长度范围(cm）：100cm
1072 | 9 | 通用介入 | 造影导管-普通型（包含冠脉和外周） | 已申请 | C0202180040000019252 | 国械注准20223031216 | 冠状动脉造影导管 | 冠状动脉造影导管 | 聚醚嵌段聚酰胺、硫酸钡、不锈钢、氯氧化铋 | 根 | 60 | 天津迪玛克医疗器械有限公司 | 天津迪玛克医疗器械有限公司 | 是 | 是 | 是 | DDC41000AL1 | DDC41000AL1 | 06974108930603 | C02021800400000192520000043 | C0202180040000019252 | 该产品用于将不透射线的造影剂传输到冠状动脉血管系统内的预定位置上 管径范围（F)：4F 长度范围(cm）：100cm
1072 | 9 | 通用介入 | 造影导管-普通型（包含冠脉和外周） | 已申请 | C0202180040000019252 | 国械注准20223031216 | 冠状动脉造影导管 | 冠状动脉造影导管 | 聚醚嵌段聚酰胺、硫酸钡、不锈钢、氯氧化铋 | 根 | 60 | 天津迪玛克医疗器械有限公司 | 天津迪玛克医疗器械有限公司 | 是 | 是 | 是 | DDC61000AR1 | DDC61000AR1 | 06974108930764 | C02021800400000192520000042 | C0202180040000019252 | 该产品用于将不透射线的造影剂传输到冠状动脉血管系统内的预定位置上 管径范围（F)：6F 长度范围(cm）：100cm
1072 | 9 | 通用介入 | 造影导管-普通型（包含冠脉和外周） | 已申请 | C0202180040000019252 | 国械注准20223031216 | 冠状动脉造影导管 | 冠状动脉造影导管 | 聚醚嵌段聚酰胺、硫酸钡、不锈钢、氯氧化铋 | 根 | 60 | 天津迪玛克医疗器械有限公司 | 天津迪玛克医疗器械有限公司 | 是 | 是 | 是 | DDC61000JL35 | DDC61000JL35 | 06974108930207 | C02021800400000192520000041 | C0202180040000019252 | 该产品用于将不透射线的造影剂传输到冠状动脉血管系统内的预定位置上 管径范围（F)：6F 长度范围(cm）：100cm
1072 | 9 | 通用介入 | 造影导管-普通型（包含冠脉和外周） | 已申请 | C0202180040000019252 | 国械注准20223031216 | 冠状动脉造影导管 | 冠状动脉造影导管 | 聚醚嵌段聚酰胺、硫酸钡、不锈钢、氯氧化铋 | 根 | 60 | 天津迪玛克医疗器械有限公司 | 天津迪玛克医疗器械有限公司 | 是 | 是 | 是 | DDC51000AL3 | DDC51000AL3 | 06974108930658 | C02021800400000192520000040 | C0202180040000019252 | 该产品用于将不透射线的造影剂传输到冠状动脉血管系统内的预定位置上 管径范围（F)：5F 长度范围(cm）：100cm
1072 | 9 | 通用介入 | 造影导管-普通型（包含冠脉和外周） | 已申请 | C0202180040000019252 | 国械注准20223031216 | 冠状动脉造影导管 | 冠状动脉造影导管 | 聚醚嵌段聚酰胺、硫酸钡、不锈钢、氯氧化铋 | 根 | 60 | 天津迪玛克医疗器械有限公司 | 天津迪玛克医疗器械有限公司 | 是 | 是 | 是 | DDC61000JL40 | DDC61000JL40 | 06974108930214 | C02021800400000192520000039 | C0202180040000019252 | 该产品用于将不透射线的造影剂传输到冠状动脉血管系统内的预定位置上 管径范围（F)：6F 长度范围(cm）：100cm
1072 | 9 | 通用介入 | 造影导管-普通型（包含冠脉和外周） | 已申请 | C0202180040000019252 | 国械注准20223031216 | 冠状动脉造影导管 | 冠状动脉造影导管 | 聚醚嵌段聚酰胺、硫酸钡、不锈钢、氯氧化铋 | 根 | 60 | 天津迪玛克医疗器械有限公司 | 天津迪玛克医疗器械有限公司 | 是 | 是 | 是 | DDC41000JL50 | DDC41000JL50 | 06974108930139 | C02021800400000192520000038 | C0202180040000019252 | 该产品用于将不透射线的造影剂传输到冠状动脉血管系统内的预定位置上 管径范围（F)：4F 长度范围(cm）：100cm
1072 | 9 | 通用介入 | 造影导管-普通型（包含冠脉和外周） | 已申请 | C0202180040000019252 | 国械注准20223031216 | 冠状动脉造影导管 | 冠状动脉造影导管 | 聚醚嵌段聚酰胺、硫酸钡、不锈钢、氯氧化铋 | 根 | 60 | 天津迪玛克医疗器械有限公司 | 天津迪玛克医疗器械有限公司 | 是 | 是 | 是 | DDC51000JR40 | DDC51000JR40 | 06974108930436 | C02021800400000192520000037 | C0202180040000019252 | 该产品用于将不透射线的造影剂传输到冠状动脉血管系统内的预定位置上 管径范围（F)：5F 长度范围(cm）：100cm
1072 | 9 | 通用介入 | 造影导管-普通型（包含冠脉和外周） | 已申请 | C0202180040000019252 | 国械注准20223031216 | 冠状动脉造影导管 | 冠状动脉造影导管 | 聚醚嵌段聚酰胺、硫酸钡、不锈钢、氯氧化铋 | 根 | 60 | 天津迪玛克医疗器械有限公司 | 天津迪玛克医疗器械有限公司 | 是 | 是 | 是 | DDC41000JL35 | DDC41000JL35 | 06974108930108 | C02021800400000192520000036 | C0202180040000019252 | 该产品用于将不透射线的造影剂传输到冠状动脉血管系统内的预定位置上 管径范围（F)：4F 长度范围(cm）：100cm
1072 | 9 | 通用介入 | 造影导管-普通型（包含冠脉和外周） | 已申请 | C0202180040000019252 | 国械注准20223031216 | 冠状动脉造影导管 | 冠状动脉造影导管 | 聚醚嵌段聚酰胺、硫酸钡、不锈钢、氯氧化铋 | 根 | 60 | 天津迪玛克医疗器械有限公司 | 天津迪玛克医疗器械有限公司 | 是 | 是 | 是 | DDC51102JR35 | DDC51102JR35 | 06974108930429 | C02021800400000192520000035 | C0202180040000019252 | 该产品用于将不透射线的造影剂传输到冠状动脉血管系统内的预定位置上 管径范围（F)：5F 长度范围(cm）：110cm
1072 | 9 | 通用介入 | 造影导管-普通型（包含冠脉和外周） | 已申请 | C0202180040000019252 | 国械注准20223031216 | 冠状动脉造影导管 | 冠状动脉造影导管 | 聚醚嵌段聚酰胺、硫酸钡、不锈钢、氯氧化铋 | 根 | 60 | 天津迪玛克医疗器械有限公司 | 天津迪玛克医疗器械有限公司 | 是 | 是 | 是 | DDC51000JR35 | DDC51000JR35 | 06974108930412 | C02021800400000192520000034 | C0202180040000019252 | 该产品用于将不透射线的造影剂传输到冠状动脉血管系统内的预定位置上 管径范围（F)：5F 长度范围(cm）：100cm
1072 | 9 | 通用介入 | 造影导管-普通型（包含冠脉和外周） | 已申请 | C0202180040000019252 | 国械注准20223031216 | 冠状动脉造影导管 | 冠状动脉造影导管 | 聚醚嵌段聚酰胺、硫酸钡、不锈钢、氯氧化铋 | 根 | 60 | 天津迪玛克医疗器械有限公司 | 天津迪玛克医疗器械有限公司 | 是 | 是 | 是 | DDC61106PT1 | DDC61106PT1 | 06974108930825 | C02021800400000192520000033 | C0202180040000019252 | 该产品用于将不透射线的造影剂传输到冠状动脉血管系统内的预定位置上 管径范围（F)：6F 长度范围(cm）：110cm
1072 | 9 | 通用介入 | 造影导管-普通型（包含冠脉和外周） | 已申请 | C0202180040000019252 | 国械注准20223031216 | 冠状动脉造影导管 | 冠状动脉造影导管 | 聚醚嵌段聚酰胺、硫酸钡、不锈钢、氯氧化铋 | 根 | 60 | 天津迪玛克医疗器械有限公司 | 天津迪玛克医疗器械有限公司 | 是 | 是 | 是 | DDC41102JR35 | DDC41102JR35 | 06974108930320 | C02021800400000192520000032 | C0202180040000019252 | 该产品用于将不透射线的造影剂传输到冠状动脉血管系统内的预定位置上 管径范围（F)：4F 长度范围(cm）：110cm
1072 | 9 | 通用介入 | 造影导管-普通型（包含冠脉和外周） | 已申请 | C0202180040000019252 | 国械注准20223031216 | 冠状动脉造影导管 | 冠状动脉造影导管 | 聚醚嵌段聚酰胺、硫酸钡、不锈钢、氯氧化铋 | 根 | 60 | 天津迪玛克医疗器械有限公司 | 天津迪玛克医疗器械有限公司 | 是 | 是 | 是 | DDC40802JR35 | DDC40802JR35 | 06974108930306 | C02021800400000192520000031 | C0202180040000019252 | 该产品用于将不透射线的造影剂传输到冠状动脉血管系统内的预定位置上 管径范围（F)：4F 长度范围(cm）：80cm
1072 | 9 | 通用介入 | 造影导管-普通型（包含冠脉和外周） | 已申请 | C0202180040000019252 | 国械注准20223031216 | 冠状动脉造影导管 | 冠状动脉造影导管 | 聚醚嵌段聚酰胺、硫酸钡、不锈钢、氯氧化铋 | 根 | 60 | 天津迪玛克医疗器械有限公司 | 天津迪玛克医疗器械有限公司 | 是 | 是 | 是 | DDC41000JR35 | DDC41000JR35 | 06974108930313 | C02021800400000192520000030 | C0202180040000019252 | 该产品用于将不透射线的造影剂传输到冠状动脉血管系统内的预定位置上 管径范围（F)：4F 长度范围(cm）：100cm
1072 | 9 | 通用介入 | 造影导管-普通型（包含冠脉和外周） | 已申请 | C0202180040000019252 | 国械注准20223031216 | 冠状动脉造影导管 | 冠状动脉造影导管 | 聚醚嵌段聚酰胺、硫酸钡、不锈钢、氯氧化铋 | 根 | 60 | 天津迪玛克医疗器械有限公司 | 天津迪玛克医疗器械有限公司 | 是 | 是 | 是 | DDC41000AR3 | DDC41000AR3 | 06974108930726 | C02021800400000192520000029 | C0202180040000019252 | 该产品用于将不透射线的造影剂传输到冠状动脉血管系统内的预定位置上 管径范围（F)：4F 长度范围(cm）：100cm
1072 | 9 | 通用介入 | 造影导管-普通型（包含冠脉和外周） | 已申请 | C0202180040000019252 | 国械注准20223031216 | 冠状动脉造影导管 | 冠状动脉造影导管 | 聚醚嵌段聚酰胺、硫酸钡、不锈钢、氯氧化铋 | 根 | 60 | 天津迪玛克医疗器械有限公司 | 天津迪玛克医疗器械有限公司 | 是 | 是 | 是 | DDC61000JR35 | DDC61000JR35 | 06974108930511 | C02021800400000192520000028 | C0202180040000019252 | 该产品用于将不透射线的造影剂传输到冠状动脉血管系统内的预定位置上 管径范围（F)：6F 长度范围(cm）：100cm
1072 | 9 | 通用介入 | 造影导管-普通型（包含冠脉和外周） | 已申请 | C0202180040000019252 | 国械注准20223031216 | 冠状动脉造影导管 | 冠状动脉造影导管 | 聚醚嵌段聚酰胺、硫酸钡、不锈钢、氯氧化铋 | 根 | 60 | 天津迪玛克医疗器械有限公司 | 天津迪玛克医疗器械有限公司 | 是 | 是 | 是 | DDC61000ROL | DDC61000ROL | 06974108930047 | C02021800400000192520000027 | C0202180040000019252 | 该产品用于将不透射线的造影剂传输到冠状动脉血管系统内的预定位置上 管径范围（F)：6F 长度范围(cm）：100cm
1072 | 9 | 通用介入 | 造影导管-普通型（包含冠脉和外周） | 已申请 | C0202180040000019252 | 国械注准20223031216 | 冠状动脉造影导管 | 冠状动脉造影导管 | 聚醚嵌段聚酰胺、硫酸钡、不锈钢、氯氧化铋 | 根 | 60 | 天津迪玛克医疗器械有限公司 | 天津迪玛克医疗器械有限公司 | 是 | 是 | 是 | DDC41000JL60 | DDC41000JL60 | 06974108930146 | C02021800400000192520000026 | C0202180040000019252 | 该产品用于将不透射线的造影剂传输到冠状动脉血管系统内的预定位置上 管径范围（F)：4F 长度范围(cm）：100cm
1072 | 9 | 通用介入 | 造影导管-普通型（包含冠脉和外周） | 已申请 | C0202180040000019252 | 国械注准20223031216 | 冠状动脉造影导管 | 冠状动脉造影导管 | 聚醚嵌段聚酰胺、硫酸钡、不锈钢、氯氧化铋 | 根 | 60 | 天津迪玛克医疗器械有限公司 | 天津迪玛克医疗器械有限公司 | 是 | 是 | 是 | DDC60802JR35 | DDC60802JR35 | 06974108930504 | C02021800400000192520000025 | C0202180040000019252 | 该产品用于将不透射线的造影剂传输到冠状动脉血管系统内的预定位置上 管径范围（F)：6F 长度范围(cm）：80cm
1072 | 9 | 通用介入 | 造影导管-普通型（包含冠脉和外周） | 已申请 | C0202180040000019252 | 国械注准20223031216 | 冠状动脉造影导管 | 冠状动脉造影导管 | 聚醚嵌段聚酰胺、硫酸钡、不锈钢、氯氧化铋 | 根 | 60 | 天津迪玛克医疗器械有限公司 | 天津迪玛克医疗器械有限公司 | 是 | 是 | 是 | DDC41106PT1 | DDC41106PT1 | 06974108930801 | C02021800400000192520000024 | C0202180040000019252 | 该产品用于将不透射线的造影剂传输到冠状动脉血管系统内的预定位置上 管径范围（F)：4F 长度范围(cm）：110cm
1072 | 9 | 通用介入 | 造影导管-普通型（包含冠脉和外周） | 已申请 | C0202180040000019252 | 国械注准20223031216 | 冠状动脉造影导管 | 冠状动脉造影导管 | 聚醚嵌段聚酰胺、硫酸钡、不锈钢、氯氧化铋 | 根 | 60 | 天津迪玛克医疗器械有限公司 | 天津迪玛克医疗器械有限公司 | 是 | 是 | 是 | DDC61000AL2 | DDC61000AL2 | 06974108930672 | C02021800400000192520000023 | C0202180040000019252 | 该产品用于将不透射线的造影剂传输到冠状动脉血管系统内的预定位置上 管径范围（F)：6F 长度范围(cm）：100cm
1072 | 9 | 通用介入 | 造影导管-普通型（包含冠脉和外周） | 已申请 | C0202180040000019252 | 国械注准20223031216 | 冠状动脉造影导管 | 冠状动脉造影导管 | 聚醚嵌段聚酰胺、硫酸钡、不锈钢、氯氧化铋 | 根 | 60 | 天津迪玛克医疗器械有限公司 | 天津迪玛克医疗器械有限公司 | 是 | 是 | 是 | DDC41000AL2 | DDC41000AL2 | 06974108930610 | C02021800400000192520000022 | C0202180040000019252 | 该产品用于将不透射线的造影剂传输到冠状动脉血管系统内的预定位置上 管径范围（F)：4F 长度范围(cm）：100cm
1072 | 9 | 通用介入 | 造影导管-普通型（包含冠脉和外周） | 已申请 | C0202180040000019252 | 国械注准20223031216 | 冠状动脉造影导管 | 冠状动脉造影导管 | 聚醚嵌段聚酰胺、硫酸钡、不锈钢、氯氧化铋 | 根 | 60 | 天津迪玛克医疗器械有限公司 | 天津迪玛克医疗器械有限公司 | 是 | 是 | 是 | DDC50802JR35 | DDC50802JR35 | 06974108930405 | C02021800400000192520000021 | C0202180040000019252 | 该产品用于将不透射线的造影剂传输到冠状动脉血管系统内的预定位置上 管径范围（F)：5F 长度范围(cm）：80cm
1072 | 9 | 通用介入 | 造影导管-普通型（包含冠脉和外周） | 已申请 | C0202180040000019252 | 国械注准20223031216 | 冠状动脉造影导管 | 冠状动脉造影导管 | 聚醚嵌段聚酰胺、硫酸钡、不锈钢、氯氧化铋 | 根 | 60 | 天津迪玛克医疗器械有限公司 | 天津迪玛克医疗器械有限公司 | 是 | 是 | 是 | DDC41001ROL | DDC41001ROL | 06974108930016 | C02021800400000192520000020 | C0202180040000019252 | 该产品用于将不透射线的造影剂传输到冠状动脉血管系统内的预定位置上 管径范围（F)：4F 长度范围(cm）：100cm
1072 | 9 | 通用介入 | 造影导管-普通型（包含冠脉和外周） | 已申请 | C0202180040000019252 | 国械注准20223031216 | 冠状动脉造影导管 | 冠状动脉造影导管 | 聚醚嵌段聚酰胺、硫酸钡、不锈钢、氯氧化铋 | 根 | 60 | 天津迪玛克医疗器械有限公司 | 天津迪玛克医疗器械有限公司 | 是 | 是 | 是 | DDC41000JL45 | DDC41000JL45 | 06974108930122 | C02021800400000192520000019 | C0202180040000019252 | 该产品用于将不透射线的造影剂传输到冠状动脉血管系统内的预定位置上 管径范围（F)：4F 长度范围(cm）：100cm
1072 | 9 | 通用介入 | 造影导管-普通型（包含冠脉和外周） | 已申请 | C0202180040000019252 | 国械注准20223031216 | 冠状动脉造影导管 | 冠状动脉造影导管 | 聚醚嵌段聚酰胺、硫酸钡、不锈钢、氯氧化铋 | 根 | 60 | 天津迪玛克医疗器械有限公司 | 天津迪玛克医疗器械有限公司 | 是 | 是 | 是 | DDC51000JL50 | DDC51000JL50 | 06974108930184 | C02021800400000192520000018 | C0202180040000019252 | 该产品用于将不透射线的造影剂传输到冠状动脉血管系统内的预定位置上 管径范围（F)：5F 长度范围(cm）：100cm
1072 | 9 | 通用介入 | 造影导管-普通型（包含冠脉和外周） | 已申请 | C0202180040000019252 | 国械注准20223031216 | 冠状动脉造影导管 | 冠状动脉造影导管 | 聚醚嵌段聚酰胺、硫酸钡、不锈钢、氯氧化铋 | 根 | 60 | 天津迪玛克医疗器械有限公司 | 天津迪玛克医疗器械有限公司 | 是 | 是 | 是 | DDC61000AR2 | DDC61000AR2 | 06974108930771 | C02021800400000192520000017 | C0202180040000019252 | 该产品用于将不透射线的造影剂传输到冠状动脉血管系统内的预定位置上 管径范围（F)：6F 长度范围(cm）：100cm
1072 | 9 | 通用介入 | 造影导管-普通型（包含冠脉和外周） | 已申请 | C0202180040000019252 | 国械注准20223031216 | 冠状动脉造影导管 | 冠状动脉造影导管 | 聚醚嵌段聚酰胺、硫酸钡、不锈钢、氯氧化铋 | 根 | 60 | 天津迪玛克医疗器械有限公司 | 天津迪玛克医疗器械有限公司 | 是 | 是 | 是 | DDC41000ROL | DDC41000ROL | 06974108930009 | C02021800400000192520000016 | C0202180040000019252 | 该产品用于将不透射线的造影剂传输到冠状动脉血管系统内的预定位置上 管径范围（F)：4F 长度范围(cm）：100cm
1072 | 9 | 通用介入 | 造影导管-普通型（包含冠脉和外周） | 已申请 | C0202180040000019252 | 国械注准20223031216 | 冠状动脉造影导管 | 冠状动脉造影导管 | 聚醚嵌段聚酰胺、硫酸钡、不锈钢、氯氧化铋 | 根 | 60 | 天津迪玛克医疗器械有限公司 | 天津迪玛克医疗器械有限公司 | 是 | 是 | 是 | DDC51000JR50 | DDC51000JR50 | 06974108930443 | C02021800400000192520000015 | C0202180040000019252 | 该产品用于将不透射线的造影剂传输到冠状动脉血管系统内的预定位置上 管径范围（F)：5F 长度范围(cm）：100cm
1072 | 9 | 通用介入 | 造影导管-普通型（包含冠脉和外周） | 已申请 | C0202180040000019252 | 国械注准20223031216 | 冠状动脉造影导管 | 冠状动脉造影导管 | 聚醚嵌段聚酰胺、硫酸钡、不锈钢、氯氧化铋 | 根 | 60 | 天津迪玛克医疗器械有限公司 | 天津迪玛克医疗器械有限公司 | 是 | 是 | 是 | DDC51000AR1 | DDC51000AR1 | 06974108930733 | C02021800400000192520000014 | C0202180040000019252 | 该产品用于将不透射线的造影剂传输到冠状动脉血管系统内的预定位置上 管径范围（F)：5F 长度范围(cm）：100cm
1072 | 9 | 通用介入 | 造影导管-普通型（包含冠脉和外周） | 已申请 | C0202180040000019252 | 国械注准20223031216 | 冠状动脉造影导管 | 冠状动脉造影导管 | 聚醚嵌段聚酰胺、硫酸钡、不锈钢、氯氧化铋 | 根 | 60 | 天津迪玛克医疗器械有限公司 | 天津迪玛克医疗器械有限公司 | 是 | 是 | 是 | DDC51000AR2 | DDC51000AR2 | 06974108930740 | C02021800400000192520000013 | C0202180040000019252 | 该产品用于将不透射线的造影剂传输到冠状动脉血管系统内的预定位置上 管径范围（F)：4F 长度范围(cm）：100cm
1072 | 9 | 通用介入 | 造影导管-普通型（包含冠脉和外周） | 已申请 | C0202180040000019252 | 国械注准20223031216 | 冠状动脉造影导管 | 冠状动脉造影导管 | 聚醚嵌段聚酰胺、硫酸钡、不锈钢、氯氧化铋 | 根 | 60 | 天津迪玛克医疗器械有限公司 | 天津迪玛克医疗器械有限公司 | 是 | 是 | 是 | DDC51001ROL | DDC51001ROL | 06974108930030 | C02021800400000192520000012 | C0202180040000019252 | 该产品用于将不透射线的造影剂传输到冠状动脉血管系统内的预定位置上 管径范围（F)：5F 长度范围(cm）：100cm
1072 | 9 | 通用介入 | 造影导管-普通型（包含冠脉和外周） | 已申请 | C0202180040000019252 | 国械注准20223031216 | 冠状动脉造影导管 | 冠状动脉造影导管 | 聚醚嵌段聚酰胺、硫酸钡、不锈钢、氯氧化铋 | 根 | 60 | 天津迪玛克医疗器械有限公司 | 天津迪玛克医疗器械有限公司 | 是 | 是 | 是 | DDC51000JL40 | DDC51000JL40 | 06974108930160 | C02021800400000192520000011 | C0202180040000019252 | 该产品用于将不透射线的造影剂传输到冠状动脉血管系统内的预定位置上 管径范围（F)：5F 长度范围(cm）：100cm
1072 | 9 | 通用介入 | 造影导管-普通型（包含冠脉和外周） | 已申请 | C0202180040000019252 | 国械注准20223031216 | 冠状动脉造影导管 | 冠状动脉造影导管 | 聚醚嵌段聚酰胺、硫酸钡、不锈钢、氯氧化铋 | 根 | 60 | 天津迪玛克医疗器械有限公司 | 天津迪玛克医疗器械有限公司 | 是 | 是 | 是 | DDC61000JL45 | DDC61000JL45 | 06974108930221 | C02021800400000192520000010 | C0202180040000019252 | 该产品用于将不透射线的造影剂传输到冠状动脉血管系统内的预定位置上 管径范围（F)：6F 长度范围(cm）：100cm
1072 | 9 | 通用介入 | 造影导管-普通型（包含冠脉和外周） | 已申请 | C0202180040000019252 | 国械注准20223031216 | 冠状动脉造影导管 | 冠状动脉造影导管 | 聚醚嵌段聚酰胺、硫酸钡、不锈钢、氯氧化铋 | 根 | 60 | 天津迪玛克医疗器械有限公司 | 天津迪玛克医疗器械有限公司 | 是 | 是 | 是 | DDC51000JL60 | DDC51000JL60 | 06974108930191 | C02021800400000192520000009 | C0202180040000019252 | 该产品用于将不透射线的造影剂传输到冠状动脉血管系统内的预定位置上 管径范围（F)：5F 长度范围(cm）：100cm
1072 | 9 | 通用介入 | 造影导管-普通型（包含冠脉和外周） | 已申请 | C0202180040000019252 | 国械注准20223031216 | 冠状动脉造影导管 | 冠状动脉造影导管 | 聚醚嵌段聚酰胺、硫酸钡、不锈钢、氯氧化铋 | 根 | 60 | 天津迪玛克医疗器械有限公司 | 天津迪玛克医疗器械有限公司 | 是 | 是 | 是 | DDC61000JR50 | DDC61000JR50 | 06974108930542 | C02021800400000192520000008 | C0202180040000019252 | 该产品用于将不透射线的造影剂传输到冠状动脉血管系统内的预定位置上 管径范围（F)：6F 长度范围(cm）：100cm
1072 | 9 | 通用介入 | 造影导管-普通型（包含冠脉和外周） | 已申请 | C0202180040000019252 | 国械注准20223031216 | 冠状动脉造影导管 | 冠状动脉造影导管 | 聚醚嵌段聚酰胺、硫酸钡、不锈钢、氯氧化铋 | 根 | 60 | 天津迪玛克医疗器械有限公司 | 天津迪玛克医疗器械有限公司 | 是 | 是 | 是 | DDC51106PT1 | DDC51106PT1 | 06974108930818 | C02021800400000192520000007 | C0202180040000019252 | 该产品用于将不透射线的造影剂传输到冠状动脉血管系统内的预定位置上 管径范围（F)：5F 长度范围(cm）：110cm
1072 | 9 | 通用介入 | 造影导管-普通型（包含冠脉和外周） | 已申请 | C0202180040000019252 | 国械注准20223031216 | 冠状动脉造影导管 | 冠状动脉造影导管 | 聚醚嵌段聚酰胺、硫酸钡、不锈钢、氯氧化铋 | 根 | 60 | 天津迪玛克医疗器械有限公司 | 天津迪玛克医疗器械有限公司 | 是 | 是 | 是 | DDC61102JR35 | DDC61102JR35 | 06974108930528 | C02021800400000192520000006 | C0202180040000019252 | 该产品用于将不透射线的造影剂传输到冠状动脉血管系统内的预定位置上 管径范围（F)：6F 长度范围(cm）：110cm
1072 | 9 | 通用介入 | 造影导管-普通型（包含冠脉和外周） | 已申请 | C0202180040000019252 | 国械注准20223031216 | 冠状动脉造影导管 | 冠状动脉造影导管 | 聚醚嵌段聚酰胺、硫酸钡、不锈钢、氯氧化铋 | 根 | 60 | 天津迪玛克医疗器械有限公司 | 天津迪玛克医疗器械有限公司 | 是 | 是 | 是 | DDC61000AL1 | DDC61000AL1 | 06974108930665 | C02021800400000192520000005 | C0202180040000019252 | 该产品用于将不透射线的造影剂传输到冠状动脉血管系统内的预定位置上 管径范围（F)：6F 长度范围(cm）：100cm
1072 | 9 | 通用介入 | 造影导管-普通型（包含冠脉和外周） | 已申请 | C0202180040000019252 | 国械注准20223031216 | 冠状动脉造影导管 | 冠状动脉造影导管 | 聚醚嵌段聚酰胺、硫酸钡、不锈钢、氯氧化铋 | 根 | 60 | 天津迪玛克医疗器械有限公司 | 天津迪玛克医疗器械有限公司 | 是 | 是 | 是 | DDC41000JR60 | DDC41000JR60 | 06974108930351 | C02021800400000192520000004 | C0202180040000019252 | 该产品用于将不透射线的造影剂传输到冠状动脉血管系统内的预定位置上 管径范围（F)：4F 长度范围(cm）：100cm
1072 | 9 | 通用介入 | 造影导管-普通型（包含冠脉和外周） | 已申请 | C0202180040000019252 | 国械注准20223031216 | 冠状动脉造影导管 | 冠状动脉造影导管 | 聚醚嵌段聚酰胺、硫酸钡、不锈钢、氯氧化铋 | 根 | 60 | 天津迪玛克医疗器械有限公司 | 天津迪玛克医疗器械有限公司 | 是 | 是 | 是 | DDC51000AL2 | DDC51000AL2 | 06974108930641 | C02021800400000192520000003 | C0202180040000019252 | 该产品用于将不透射线的造影剂传输到冠状动脉血管系统内的预定位置上 管径范围（F)：5F 长度范围(cm）：100cm
1072 | 9 | 通用介入 | 造影导管-普通型（包含冠脉和外周） | 已申请 | C0202180040000019252 | 国械注准20223031216 | 冠状动脉造影导管 | 冠状动脉造影导管 | 聚醚嵌段聚酰胺、硫酸钡、不锈钢、氯氧化铋 | 根 | 60 | 天津迪玛克医疗器械有限公司 | 天津迪玛克医疗器械有限公司 | 是 | 是 | 是 | DDC41000JR40 | DDC41000JR40 | 06974108930337 | C02021800400000192520000002 | C0202180040000019252 | 该产品用于将不透射线的造影剂传输到冠状动脉血管系统内的预定位置上 管径范围（F)：4F 长度范围(cm）：100cm
1072 | 9 | 通用介入 | 造影导管-普通型（包含冠脉和外周） | 已申请 | C0202180040000019252 | 国械注准20223031216 | 冠状动脉造影导管 | 冠状动脉造影导管 | 聚醚嵌段聚酰胺、硫酸钡、不锈钢、氯氧化铋 | 根 | 60 | 天津迪玛克医疗器械有限公司 | 天津迪玛克医疗器械有限公司 | 是 | 是 | 是 | DDC41000AR1 | DDC41000AR1 | 06974108930702 | C02021800400000192520000001 | C0202180040000019252 | 该产品用于将不透射线的造影剂传输到冠状动脉血管系统内的预定位置上 管径范围（F)：4F 长度范围(cm）：100cm
1094 | 9 | 通用介入 | 造影导管-普通型（包含冠脉和外周） | 已申请 | C0207010040000011212 | 国械注准20173034304 | 一次性使用无菌造影导管 | 一次性使用无菌造影导管 | 尼龙 | 套 | 1 | 天津哈娜好医材有限公司 | 天津哈娜好医材有限公司 | 是 | 是 | 是 | 630-60-TEX-800-2P-SH0 | 630-60-TEX-800-2P-SH0 |  | C02070100400000112120000195 | C0207010040000011212 | 管径范围（6F)，长度范围(80cm）
1124 | 9 | 通用介入 | 造影导管-普通型（包含冠脉和外周） | 已申请 | C0207010040000011325 | 国械注进20153034215 | 血管造影导管 | 血管造影导管 | 注册证未体现 | 根 | 26 | 波士顿科学公司 Boston Scientific Corporation | 波科国际医疗贸易（上海）有限公司 | 是 | 是 | 是 | IMAGER II/5/ST/100/038 BX5 | M001314011 |  | C02070100400000113250000469 | C0207010040000011325 | 外径5F，长度100cm
1124 | 9 | 通用介入 | 造影导管-普通型（包含冠脉和外周） | 已申请 | C0207010040000011325 | 国械注进20153034215 | 血管造影导管 | 血管造影导管 | 注册证未体现 | 根 | 26 | 波士顿科学公司 Boston Scientific Corporation | 波科国际医疗贸易（上海）有限公司 | 是 | 是 | 是 | IMAGER II/5/ST/100/035 BX 5 | M001314031 |  | C02070100400000113250000501 | C0207010040000011325 | 外径5F，长度100cm
1124 | 9 | 通用介入 | 造影导管-普通型（包含冠脉和外周） | 已申请 | C0207010040000011325 | 国械注进20153034215 | 血管造影导管 | 血管造影导管 | 注册证未体现 | 根 | 26 | 波士顿科学公司 Boston Scientific Corporation | 波科国际医疗贸易（上海）有限公司 | 是 | 是 | 是 | IMAGER II/5/ST/65/038 BX5 | M001314001 |  | C02070100400000113250000556 | C0207010040000011325 | 外径5F，长度65cm
1124 | 9 | 通用介入 | 造影导管-普通型（包含冠脉和外周） | 已申请 | C0207010040000011325 | 国械注进20153034215 | 血管造影导管 | 血管造影导管 | 注册证未体现 | 根 | 26 | 波士顿科学公司 Boston Scientific Corporation | 波科国际医疗贸易（上海）有限公司 | 是 | 是 | 是 | IMAGER II/5/ST/65/035 BX 5 | M001314021 |  | C02070100400000113250000734 | C0207010040000011325 | 外径5F，长度65cm
1124 | 9 | 通用介入 | 造影导管-普通型（包含冠脉和外周） | 已申请 | C0207010040000011325 | 国械注进20153034215 | 血管造影导管 | 血管造影导管 | 注册证未体现 | 根 | 26 | 波士顿科学公司 Boston Scientific Corporation | 波科国际医疗贸易（上海）有限公司 | 是 | 是 | 是 | IMAGER II/5/SIM3/100/038 BX5 | M001314361 |  | C02070100400000113250000493 | C0207010040000011325 | 外径5F，长度100cm
1124 | 9 | 通用介入 | 造影导管-普通型（包含冠脉和外周） | 已申请 | C0207010040000011325 | 国械注进20153034215 | 血管造影导管 | 血管造影导管 | 注册证未体现 | 根 | 26 | 波士顿科学公司 Boston Scientific Corporation | 波科国际医疗贸易（上海）有限公司 | 是 | 是 | 是 | IMAGER II/5/SIM2/100/038 BX5 | M001314341 |  | C02070100400000113250000714 | C0207010040000011325 | 外径5F，长度100cm
1124 | 9 | 通用介入 | 造影导管-普通型（包含冠脉和外周） | 已申请 | C0207010040000011325 | 国械注进20153034215 | 血管造影导管 | 血管造影导管 | 注册证未体现 | 根 | 26 | 波士顿科学公司 Boston Scientific Corporation | 波科国际医疗贸易（上海）有限公司 | 是 | 是 | 是 | IMAGER II/5/SIM2/100/035 BX 5 | M001314351 |  | C02070100400000113250000522 | C0207010040000011325 | 外径5F，长度100cm
1124 | 9 | 通用介入 | 造影导管-普通型（包含冠脉和外周） | 已申请 | C0207010040000011325 | 国械注进20153034215 | 血管造影导管 | 血管造影导管 | 注册证未体现 | 根 | 26 | 波士顿科学公司 Boston Scientific Corporation | 波科国际医疗贸易（上海）有限公司 | 是 | 是 | 是 | IMAGER II/5/SIM1/100/038 BX5 | M001314321 |  | C02070100400000113250000540 | C0207010040000011325 | 外径5F，长度100cm
1124 | 9 | 通用介入 | 造影导管-普通型（包含冠脉和外周） | 已申请 | C0207010040000011325 | 国械注进20153034215 | 血管造影导管 | 血管造影导管 | 注册证未体现 | 根 | 26 | 波士顿科学公司 Boston Scientific Corporation | 波科国际医疗贸易（上海）有限公司 | 是 | 是 | 是 | IMAGER II/5/SIM1/65/038 BX5 | M001314301 |  | C02070100400000113250000553 | C0207010040000011325 | 外径5F，长度65cm
1124 | 9 | 通用介入 | 造影导管-普通型（包含冠脉和外周） | 已申请 | C0207010040000011325 | 国械注进20153034215 | 血管造影导管 | 血管造影导管 | 注册证未体现 | 根 | 26 | 波士顿科学公司 Boston Scientific Corporation | 波科国际医疗贸易（上海）有限公司 | 是 | 是 | 是 | IMAGER II/5/SHK1.0/65/038 BX5 | M001314821 |  | C02070100400000113250000377 | C0207010040000011325 | 外径5F，长度65cm
1124 | 9 | 通用介入 | 造影导管-普通型（包含冠脉和外周） | 已申请 | C0207010040000011325 | 国械注进20153034215 | 血管造影导管 | 血管造影导管 | 注册证未体现 | 根 | 26 | 波士顿科学公司 Boston Scientific Corporation | 波科国际医疗贸易（上海）有限公司 | 是 | 是 | 是 | IMAGER II/5/RDC/65/038 BX5 | M001314881 |  | C02070100400000113250000580 | C0207010040000011325 | 外径5F，长度65cm
1124 | 9 | 通用介入 | 造影导管-普通型（包含冠脉和外周） | 已申请 | C0207010040000011325 | 国械注进20153034215 | 血管造影导管 | 血管造影导管 | 注册证未体现 | 根 | 26 | 波士顿科学公司 Boston Scientific Corporation | 波科国际医疗贸易（上海）有限公司 | 是 | 是 | 是 | IMAGER II/5/RC2/65/038 BX5 | M001314861 |  | C02070100400000113250000425 | C0207010040000011325 | 外径5F，长度65cm
1124 | 9 | 通用介入 | 造影导管-普通型（包含冠脉和外周） | 已申请 | C0207010040000011325 | 国械注进20153034215 | 血管造影导管 | 血管造影导管 | 注册证未体现 | 根 | 26 | 波士顿科学公司 Boston Scientific Corporation | 波科国际医疗贸易（上海）有限公司 | 是 | 是 | 是 | IMAGER II/5/MIK/65/038 BX5 | M001314761 |  | C02070100400000113250000457 | C0207010040000011325 | 外径5F，长度65cm
1124 | 9 | 通用介入 | 造影导管-普通型（包含冠脉和外周） | 已申请 | C0207010040000011325 | 国械注进20153034215 | 血管造影导管 | 血管造影导管 | 注册证未体现 | 根 | 26 | 波士顿科学公司 Boston Scientific Corporation | 波科国际医疗贸易（上海）有限公司 | 是 | 是 | 是 | IMAGER II/5/MIK/65/035 BX 5 | M001314771 |  | C02070100400000113250000656 | C0207010040000011325 | 外径5F，长度65cm
1124 | 9 | 通用介入 | 造影导管-普通型（包含冠脉和外周） | 已申请 | C0207010040000011325 | 国械注进20153034215 | 血管造影导管 | 血管造影导管 | 注册证未体现 | 根 | 26 | 波士顿科学公司 Boston Scientific Corporation | 波科国际医疗贸易（上海）有限公司 | 是 | 是 | 是 | IMAGER II/5/H1/100/038 BX5 | M001314141 |  | C02070100400000113250000507 | C0207010040000011325 | 外径5F，长度100cm
1124 | 9 | 通用介入 | 造影导管-普通型（包含冠脉和外周） | 已申请 | C0207010040000011325 | 国械注进20153034215 | 血管造影导管 | 血管造影导管 | 注册证未体现 | 根 | 26 | 波士顿科学公司 Boston Scientific Corporation | 波科国际医疗贸易（上海）有限公司 | 是 | 是 | 是 | IMAGER II/5/H1/100/035 BX 5 | M001314151 |  | C02070100400000113250000643 | C0207010040000011325 | 外径5F，长度100cm
1124 | 9 | 通用介入 | 造影导管-普通型（包含冠脉和外周） | 已申请 | C0207010040000011325 | 国械注进20153034215 | 血管造影导管 | 血管造影导管 | 注册证未体现 | 根 | 26 | 波士顿科学公司 Boston Scientific Corporation | 波科国际医疗贸易（上海）有限公司 | 是 | 是 | 是 | IMAGER II/5/CONTRA 2/65/038 BX5 | M001314581 |  | C02070100400000113250000542 | C0207010040000011325 | 外径5F，长度65cm
1124 | 9 | 通用介入 | 造影导管-普通型（包含冠脉和外周） | 已申请 | C0207010040000011325 | 国械注进20153034215 | 血管造影导管 | 血管造影导管 | 注册证未体现 | 根 | 26 | 波士顿科学公司 Boston Scientific Corporation | 波科国际医疗贸易（上海）有限公司 | 是 | 是 | 是 | IMAGER II/5/CHGB/65/038 BX5 | M001314521 |  | C02070100400000113250000428 | C0207010040000011325 | 外径5F，长度65cm
1124 | 9 | 通用介入 | 造影导管-普通型（包含冠脉和外周） | 已申请 | C0207010040000011325 | 国械注进20153034215 | 血管造影导管 | 血管造影导管 | 注册证未体现 | 根 | 26 | 波士顿科学公司 Boston Scientific Corporation | 波科国际医疗贸易（上海）有限公司 | 是 | 是 | 是 | IMAGER II/5/C2/65/038 BX5 | M001314661 |  | C02070100400000113250000466 | C0207010040000011325 | 外径5F，长度65cm
1124 | 9 | 通用介入 | 造影导管-普通型（包含冠脉和外周） | 已申请 | C0207010040000011325 | 国械注进20153034215 | 血管造影导管 | 血管造影导管 | 注册证未体现 | 根 | 26 | 波士顿科学公司 Boston Scientific Corporation | 波科国际医疗贸易（上海）有限公司 | 是 | 是 | 是 | IMAGER II/5/C2/65/035 BX 5 | M001314671 |  | C02070100400000113250000606 | C0207010040000011325 | 外径5F，长度65cm
1124 | 9 | 通用介入 | 造影导管-普通型（包含冠脉和外周） | 已申请 | C0207010040000011325 | 国械注进20153034215 | 血管造影导管 | 血管造影导管 | 注册证未体现 | 根 | 26 | 波士顿科学公司 Boston Scientific Corporation | 波科国际医疗贸易（上海）有限公司 | 是 | 是 | 是 | IMAGER II/5/C1/65/038 BX5 | M001314621 |  | C02070100400000113250000648 | C0207010040000011325 | 外径5F，长度65cm
1124 | 9 | 通用介入 | 造影导管-普通型（包含冠脉和外周） | 已申请 | C0207010040000011325 | 国械注进20153034215 | 血管造影导管 | 血管造影导管 | 注册证未体现 | 根 | 26 | 波士顿科学公司 Boston Scientific Corporation | 波科国际医疗贸易（上海）有限公司 | 是 | 是 | 是 | IMAGER II/5/BERN/100/038 BX5 | M001314051 |  | C02070100400000113250000453 | C0207010040000011325 | 外径5F，长度100cm
1124 | 9 | 通用介入 | 造影导管-普通型（包含冠脉和外周） | 已申请 | C0207010040000011325 | 国械注进20153034215 | 血管造影导管 | 血管造影导管 | 注册证未体现 | 根 | 26 | 波士顿科学公司 Boston Scientific Corporation | 波科国际医疗贸易（上海）有限公司 | 是 | 是 | 是 | IMAGER II/5/BERN/100/035 BX 5 | M001314061 |  | C02070100400000113250000562 | C0207010040000011325 | 外径5F，长度100cm
1124 | 9 | 通用介入 | 造影导管-普通型（包含冠脉和外周） | 已申请 | C0207010040000011325 | 国械注进20153034215 | 血管造影导管 | 血管造影导管 | 注册证未体现 | 根 | 26 | 波士顿科学公司 Boston Scientific Corporation | 波科国际医疗贸易（上海）有限公司 | 是 | 是 | 是 | IMAGER II/5/BERN/65/038 BX5 | M001314101 |  | C02070100400000113250000427 | C0207010040000011325 | 外径5F，长度65cm
1124 | 9 | 通用介入 | 造影导管-普通型（包含冠脉和外周） | 已申请 | C0207010040000011325 | 国械注进20153034215 | 血管造影导管 | 血管造影导管 | 注册证未体现 | 根 | 26 | 波士顿科学公司 Boston Scientific Corporation | 波科国际医疗贸易（上海）有限公司 | 是 | 是 | 是 | IMAGER II/5/BERN/40/038 BX5 | M001314081 |  | C02070100400000113250000725 | C0207010040000011325 | 外径5F，长度40cm
1124 | 9 | 通用介入 | 造影导管-普通型（包含冠脉和外周） | 已申请 | C0207010040000011325 | 国械注进20153034215 | 血管造影导管 | 血管造影导管 | 注册证未体现 | 根 | 26 | 波士顿科学公司 Boston Scientific Corporation | 波科国际医疗贸易（上海）有限公司 | 是 | 是 | 是 | IMAGER II/5/BARNH/100/038 BX5 | M001314041 |  | C02070100400000113250000677 | C0207010040000011325 | 外径5F，长度100cm
1454 | 9 | 通用介入 | 造影导管-普通型（包含冠脉和外周） | 已申请 | C0207010040000203780 | 国械注准20223030834 | 血管内造影导管 | 血管内造影导管 | 该产品由造影导管管体、应力缓冲器和座组成，造影导管管体由近端管体、软管和尖端管组成。 | 根 | 18 | 广东博迈医疗科技股份有限公司 | 广东博迈医疗科技股份有限公司 | 是 | 是 | 是 | 5F | 355S83 |  | C02070100400002037800000074 | C0207010040000203780 | 管径范围（F)：5，长度范围(cm）：100
1454 | 9 | 通用介入 | 造影导管-普通型（包含冠脉和外周） | 已申请 | C0207010040000203780 | 国械注准20223030834 | 血管内造影导管 | 血管内造影导管 | 该产品由造影导管管体、应力缓冲器和座组成，造影导管管体由近端管体、软管和尖端管组成。 | 根 | 18 | 广东博迈医疗科技股份有限公司 | 广东博迈医疗科技股份有限公司 | 是 | 是 | 是 | 4F | 354S83 |  | C02070100400002037800000039 | C0207010040000203780 | 管径范围（F)：4，长度范围(cm）：100
1454 | 9 | 通用介入 | 造影导管-普通型（包含冠脉和外周） | 已申请 | C0207010040000203780 | 国械注准20223030834 | 血管内造影导管 | 血管内造影导管 | 该产品由造影导管管体、应力缓冲器和座组成，造影导管管体由近端管体、软管和尖端管组成。 | 根 | 18 | 广东博迈医疗科技股份有限公司 | 广东博迈医疗科技股份有限公司 | 是 | 是 | 是 | 6F | 356S83 |  | C02070100400002037800000008 | C0207010040000203780 | 管径范围（F)：6，长度范围(cm）：100
1454 | 9 | 通用介入 | 造影导管-普通型（包含冠脉和外周） | 已申请 | C0207010040000203780 | 国械注准20223030834 | 血管内造影导管 | 血管内造影导管 | 该产品由造影导管管体、应力缓冲器和座组成，造影导管管体由近端管体、软管和尖端管组成。 | 根 | 18 | 广东博迈医疗科技股份有限公司 | 广东博迈医疗科技股份有限公司 | 是 | 是 | 是 | 4F | 354S82 |  | C02070100400002037800000060 | C0207010040000203780 | 管径范围（F)：4，长度范围(cm）：100
1454 | 9 | 通用介入 | 造影导管-普通型（包含冠脉和外周） | 已申请 | C0207010040000203780 | 国械注准20223030834 | 血管内造影导管 | 血管内造影导管 | 该产品由造影导管管体、应力缓冲器和座组成，造影导管管体由近端管体、软管和尖端管组成。 | 根 | 18 | 广东博迈医疗科技股份有限公司 | 广东博迈医疗科技股份有限公司 | 是 | 是 | 是 | 6F | 356S82 |  | C02070100400002037800000032 | C0207010040000203780 | 管径范围（F)：6，长度范围(cm）：100
1454 | 9 | 通用介入 | 造影导管-普通型（包含冠脉和外周） | 已申请 | C0207010040000203780 | 国械注准20223030834 | 血管内造影导管 | 血管内造影导管 | 该产品由造影导管管体、应力缓冲器和座组成，造影导管管体由近端管体、软管和尖端管组成。 | 根 | 18 | 广东博迈医疗科技股份有限公司 | 广东博迈医疗科技股份有限公司 | 是 | 是 | 是 | 5F | 355S82 |  | C02070100400002037800000010 | C0207010040000203780 | 管径范围（F)：5，长度范围(cm）：100
1454 | 9 | 通用介入 | 造影导管-普通型（包含冠脉和外周） | 已申请 | C0207010040000203780 | 国械注准20223030834 | 血管内造影导管 | 血管内造影导管 | 该产品由造影导管管体、应力缓冲器和座组成，造影导管管体由近端管体、软管和尖端管组成。 | 根 | 18 | 广东博迈医疗科技股份有限公司 | 广东博迈医疗科技股份有限公司 | 是 | 是 | 是 | 4F | 354S81 |  | C02070100400002037800000063 | C0207010040000203780 | 管径范围（F)：4，长度范围(cm）：100
1454 | 9 | 通用介入 | 造影导管-普通型（包含冠脉和外周） | 已申请 | C0207010040000203780 | 国械注准20223030834 | 血管内造影导管 | 血管内造影导管 | 该产品由造影导管管体、应力缓冲器和座组成，造影导管管体由近端管体、软管和尖端管组成。 | 根 | 18 | 广东博迈医疗科技股份有限公司 | 广东博迈医疗科技股份有限公司 | 是 | 是 | 是 | 6F | 356S81 |  | C02070100400002037800000051 | C0207010040000203780 | 管径范围（F)：6，长度范围(cm）：100
1454 | 9 | 通用介入 | 造影导管-普通型（包含冠脉和外周） | 已申请 | C0207010040000203780 | 国械注准20223030834 | 血管内造影导管 | 血管内造影导管 | 该产品由造影导管管体、应力缓冲器和座组成，造影导管管体由近端管体、软管和尖端管组成。 | 根 | 18 | 广东博迈医疗科技股份有限公司 | 广东博迈医疗科技股份有限公司 | 是 | 是 | 是 | 5F | 355S81 |  | C02070100400002037800000013 | C0207010040000203780 | 管径范围（F)：5，长度范围(cm）：100
1454 | 9 | 通用介入 | 造影导管-普通型（包含冠脉和外周） | 已申请 | C0207010040000203780 | 国械注准20223030834 | 血管内造影导管 | 血管内造影导管 | 该产品由造影导管管体、应力缓冲器和座组成，造影导管管体由近端管体、软管和尖端管组成。 | 根 | 18 | 广东博迈医疗科技股份有限公司 | 广东博迈医疗科技股份有限公司 | 是 | 是 | 是 | 6F | 356S73 |  | C02070100400002037800000044 | C0207010040000203780 | 管径范围（F)：6，长度范围(cm）：100
1454 | 9 | 通用介入 | 造影导管-普通型（包含冠脉和外周） | 已申请 | C0207010040000203780 | 国械注准20223030834 | 血管内造影导管 | 血管内造影导管 | 该产品由造影导管管体、应力缓冲器和座组成，造影导管管体由近端管体、软管和尖端管组成。 | 根 | 18 | 广东博迈医疗科技股份有限公司 | 广东博迈医疗科技股份有限公司 | 是 | 是 | 是 | 5F | 355S73 |  | C02070100400002037800000033 | C0207010040000203780 | 管径范围（F)：5，长度范围(cm）：100
1454 | 9 | 通用介入 | 造影导管-普通型（包含冠脉和外周） | 已申请 | C0207010040000203780 | 国械注准20223030834 | 血管内造影导管 | 血管内造影导管 | 该产品由造影导管管体、应力缓冲器和座组成，造影导管管体由近端管体、软管和尖端管组成。 | 根 | 18 | 广东博迈医疗科技股份有限公司 | 广东博迈医疗科技股份有限公司 | 是 | 是 | 是 | 4F | 354S73 |  | C02070100400002037800000027 | C0207010040000203780 | 管径范围（F)：4，长度范围(cm）：100
1454 | 9 | 通用介入 | 造影导管-普通型（包含冠脉和外周） | 已申请 | C0207010040000203780 | 国械注准20223030834 | 血管内造影导管 | 血管内造影导管 | 该产品由造影导管管体、应力缓冲器和座组成，造影导管管体由近端管体、软管和尖端管组成。 | 根 | 18 | 广东博迈医疗科技股份有限公司 | 广东博迈医疗科技股份有限公司 | 是 | 是 | 是 | 5F | 355S72 |  | C02070100400002037800000064 | C0207010040000203780 | 管径范围（F)：5，长度范围(cm）：100
1454 | 9 | 通用介入 | 造影导管-普通型（包含冠脉和外周） | 已申请 | C0207010040000203780 | 国械注准20223030834 | 血管内造影导管 | 血管内造影导管 | 该产品由造影导管管体、应力缓冲器和座组成，造影导管管体由近端管体、软管和尖端管组成。 | 根 | 18 | 广东博迈医疗科技股份有限公司 | 广东博迈医疗科技股份有限公司 | 是 | 是 | 是 | 4F | 354S72 |  | C02070100400002037800000056 | C0207010040000203780 | 管径范围（F)：4，长度范围(cm）：100
1454 | 9 | 通用介入 | 造影导管-普通型（包含冠脉和外周） | 已申请 | C0207010040000203780 | 国械注准20223030834 | 血管内造影导管 | 血管内造影导管 | 该产品由造影导管管体、应力缓冲器和座组成，造影导管管体由近端管体、软管和尖端管组成。 | 根 | 18 | 广东博迈医疗科技股份有限公司 | 广东博迈医疗科技股份有限公司 | 是 | 是 | 是 | 6F | 356S72 |  | C02070100400002037800000006 | C0207010040000203780 | 管径范围（F)：6，长度范围(cm）：100
1454 | 9 | 通用介入 | 造影导管-普通型（包含冠脉和外周） | 已申请 | C0207010040000203780 | 国械注准20223030834 | 血管内造影导管 | 血管内造影导管 | 该产品由造影导管管体、应力缓冲器和座组成，造影导管管体由近端管体、软管和尖端管组成。 | 根 | 18 | 广东博迈医疗科技股份有限公司 | 广东博迈医疗科技股份有限公司 | 是 | 是 | 是 | 5F | 355S71 |  | C02070100400002037800000022 | C0207010040000203780 | 管径范围（F)：5，长度范围(cm）：100
1454 | 9 | 通用介入 | 造影导管-普通型（包含冠脉和外周） | 已申请 | C0207010040000203780 | 国械注准20223030834 | 血管内造影导管 | 血管内造影导管 | 该产品由造影导管管体、应力缓冲器和座组成，造影导管管体由近端管体、软管和尖端管组成。 | 根 | 18 | 广东博迈医疗科技股份有限公司 | 广东博迈医疗科技股份有限公司 | 是 | 是 | 是 | 6F | 356S71 |  | C02070100400002037800000011 | C0207010040000203780 | 管径范围（F)：6，长度范围(cm）：100
1454 | 9 | 通用介入 | 造影导管-普通型（包含冠脉和外周） | 已申请 | C0207010040000203780 | 国械注准20223030834 | 血管内造影导管 | 血管内造影导管 | 该产品由造影导管管体、应力缓冲器和座组成，造影导管管体由近端管体、软管和尖端管组成。 | 根 | 18 | 广东博迈医疗科技股份有限公司 | 广东博迈医疗科技股份有限公司 | 是 | 是 | 是 | 4F | 354S71 |  | C02070100400002037800000001 | C0207010040000203780 | 管径范围（F)：4，长度范围(cm）：100
66 | 10 | 通用介入 | 造影导管-亲水型 | 已申请 | C0207010040000009222 | 国械注准20213030369 | 亲水涂层造影导管 | 亲水涂层造影导管 | 管体分为三层，外层和内层材料为Pebax7233和30%硫酸钡的混合物，中间包覆304V不锈钢编织网。软头材料为Pebax5533和30%的硫酸钡的混合物，导管座材料为聚碳酸酯、聚酰胺，导管最外层涂覆亲水涂层，涂层涂覆范围为高管远端至导管护套以下。 | 根 | 256 | 上海康德莱医疗器械股份有限公司 | 上海康德莱医疗器械股份有限公司 | 是 | 是 | 是 | HAC-RBI-06100 | HAC-RBI-06100 | 06950900971839 | C02070100400000092220000442 | C0207010040000009222 | RBI 6F 长度 100cm涂层技术：浸涂
66 | 10 | 通用介入 | 造影导管-亲水型 | 已申请 | C0207010040000009222 | 国械注准20213030369 | 亲水涂层造影导管 | 亲水涂层造影导管 | 管体分为三层，外层和内层材料为Pebax7233和30%硫酸钡的混合物，中间包覆304V不锈钢编织网。软头材料为Pebax5533和30%的硫酸钡的混合物，导管座材料为聚碳酸酯、聚酰胺，导管最外层涂覆亲水涂层，涂层涂覆范围为高管远端至导管护套以下。 | 根 | 256 | 上海康德莱医疗器械股份有限公司 | 上海康德莱医疗器械股份有限公司 | 是 | 是 | 是 | HAC-SON1-04100 | HAC-SON1-04100 | 06950900970825 | C02070100400000092220000441 | C0207010040000009222 | SonⅠ 4F 长度 100cm涂层技术：浸涂
66 | 10 | 通用介入 | 造影导管-亲水型 | 已申请 | C0207010040000009222 | 国械注准20213030369 | 亲水涂层造影导管 | 亲水涂层造影导管 | 管体分为三层，外层和内层材料为Pebax7233和30%硫酸钡的混合物，中间包覆304V不锈钢编织网。软头材料为Pebax5533和30%的硫酸钡的混合物，导管座材料为聚碳酸酯、聚酰胺，导管最外层涂覆亲水涂层，涂层涂覆范围为高管远端至导管护套以下。 | 根 | 256 | 上海康德莱医疗器械股份有限公司 | 上海康德莱医疗器械股份有限公司 | 是 | 是 | 是 | HAC-HEAD3-04125 | HAC-HEAD3-04125 | 06950900971105 | C02070100400000092220000440 | C0207010040000009222 | Headhunter3 4F 长度 125cm涂层技术：浸涂
66 | 10 | 通用介入 | 造影导管-亲水型 | 已申请 | C0207010040000009222 | 国械注准20213030369 | 亲水涂层造影导管 | 亲水涂层造影导管 | 管体分为三层，外层和内层材料为Pebax7233和30%硫酸钡的混合物，中间包覆304V不锈钢编织网。软头材料为Pebax5533和30%的硫酸钡的混合物，导管座材料为聚碳酸酯、聚酰胺，导管最外层涂覆亲水涂层，涂层涂覆范围为高管远端至导管护套以下。 | 根 | 256 | 上海康德莱医疗器械股份有限公司 | 上海康德莱医疗器械股份有限公司 | 是 | 是 | 是 | HAC-MH2-06080 | HAC-MH2-06080 | 06950900971709 | C02070100400000092220000439 | C0207010040000009222 | MOD HOOK2 6F 长度 80cm涂层技术：浸涂
66 | 10 | 通用介入 | 造影导管-亲水型 | 已申请 | C0207010040000009222 | 国械注准20213030369 | 亲水涂层造影导管 | 亲水涂层造影导管 | 管体分为三层，外层和内层材料为Pebax7233和30%硫酸钡的混合物，中间包覆304V不锈钢编织网。软头材料为Pebax5533和30%的硫酸钡的混合物，导管座材料为聚碳酸酯、聚酰胺，导管最外层涂覆亲水涂层，涂层涂覆范围为高管远端至导管护套以下。 | 根 | 256 | 上海康德莱医疗器械股份有限公司 | 上海康德莱医疗器械股份有限公司 | 是 | 是 | 是 | HAC-RH-05080 | HAC-RH-05080 | 06950900972010 | C02070100400000092220000438 | C0207010040000009222 | RH 5F 长度 80cm涂层技术：浸涂
66 | 10 | 通用介入 | 造影导管-亲水型 | 已申请 | C0207010040000009222 | 国械注准20213030369 | 亲水涂层造影导管 | 亲水涂层造影导管 | 管体分为三层，外层和内层材料为Pebax7233和30%硫酸钡的混合物，中间包覆304V不锈钢编织网。软头材料为Pebax5533和30%的硫酸钡的混合物，导管座材料为聚碳酸酯、聚酰胺，导管最外层涂覆亲水涂层，涂层涂覆范围为高管远端至导管护套以下。 | 根 | 256 | 上海康德莱医疗器械股份有限公司 | 上海康德莱医疗器械股份有限公司 | 是 | 是 | 是 | HAC-MPA2-06100 | HAC-MPA2-06100 | 06950900970641 | C02070100400000092220000437 | C0207010040000009222 | Multipurpose-A2 6F 长度 100cm涂层技术：浸涂
66 | 10 | 通用介入 | 造影导管-亲水型 | 已申请 | C0207010040000009222 | 国械注准20213030369 | 亲水涂层造影导管 | 亲水涂层造影导管 | 管体分为三层，外层和内层材料为Pebax7233和30%硫酸钡的混合物，中间包覆304V不锈钢编织网。软头材料为Pebax5533和30%的硫酸钡的混合物，导管座材料为聚碳酸酯、聚酰胺，导管最外层涂覆亲水涂层，涂层涂覆范围为高管远端至导管护套以下。 | 根 | 256 | 上海康德莱医疗器械股份有限公司 | 上海康德莱医疗器械股份有限公司 | 是 | 是 | 是 | HAC-MPA2-04100 | HAC-MPA2-04100 | 06950900970597 | C02070100400000092220000436 | C0207010040000009222 | Multipurpose-A2 4F 长度 100cm涂层技术：浸涂
66 | 10 | 通用介入 | 造影导管-亲水型 | 已申请 | C0207010040000009222 | 国械注准20213030369 | 亲水涂层造影导管 | 亲水涂层造影导管 | 管体分为三层，外层和内层材料为Pebax7233和30%硫酸钡的混合物，中间包覆304V不锈钢编织网。软头材料为Pebax5533和30%的硫酸钡的混合物，导管座材料为聚碳酸酯、聚酰胺，导管最外层涂覆亲水涂层，涂层涂覆范围为高管远端至导管护套以下。 | 根 | 256 | 上海康德莱医疗器械股份有限公司 | 上海康德莱医疗器械股份有限公司 | 是 | 是 | 是 | HAC-MPA2-05125 | HAC-MPA2-05125 | 06950900970627 | C02070100400000092220000435 | C0207010040000009222 | Multipurpose-A2 5F 长度 125cm涂层技术：浸涂
66 | 10 | 通用介入 | 造影导管-亲水型 | 已申请 | C0207010040000009222 | 国械注准20213030369 | 亲水涂层造影导管 | 亲水涂层造影导管 | 管体分为三层，外层和内层材料为Pebax7233和30%硫酸钡的混合物，中间包覆304V不锈钢编织网。软头材料为Pebax5533和30%的硫酸钡的混合物，导管座材料为聚碳酸酯、聚酰胺，导管最外层涂覆亲水涂层，涂层涂覆范围为高管远端至导管护套以下。 | 根 | 256 | 上海康德莱医疗器械股份有限公司 | 上海康德莱医疗器械股份有限公司 | 是 | 是 | 是 | HAC-MH1-05080 | HAC-MH1-05080 | 06950900971624 | C02070100400000092220000434 | C0207010040000009222 | MOD HOOK1 5F 长度 80cm涂层技术：浸涂
66 | 10 | 通用介入 | 造影导管-亲水型 | 已申请 | C0207010040000009222 | 国械注准20213030369 | 亲水涂层造影导管 | 亲水涂层造影导管 | 管体分为三层，外层和内层材料为Pebax7233和30%硫酸钡的混合物，中间包覆304V不锈钢编织网。软头材料为Pebax5533和30%的硫酸钡的混合物，导管座材料为聚碳酸酯、聚酰胺，导管最外层涂覆亲水涂层，涂层涂覆范围为高管远端至导管护套以下。 | 根 | 256 | 上海康德莱医疗器械股份有限公司 | 上海康德莱医疗器械股份有限公司 | 是 | 是 | 是 | HAC-PIG155-05110 | HAC-PIG155-05110 | 06950900970221 | C02070100400000092220000433 | C0207010040000009222 | 155°Pigtail 5F 长度 110cm涂层技术：浸涂
66 | 10 | 通用介入 | 造影导管-亲水型 | 已申请 | C0207010040000009222 | 国械注准20213030369 | 亲水涂层造影导管 | 亲水涂层造影导管 | 管体分为三层，外层和内层材料为Pebax7233和30%硫酸钡的混合物，中间包覆304V不锈钢编织网。软头材料为Pebax5533和30%的硫酸钡的混合物，导管座材料为聚碳酸酯、聚酰胺，导管最外层涂覆亲水涂层，涂层涂覆范围为高管远端至导管护套以下。 | 根 | 256 | 上海康德莱医疗器械股份有限公司 | 上海康德莱医疗器械股份有限公司 | 是 | 是 | 是 | HAC-PIG160-06110 | HAC-PIG160-06110 | 06950900970283 | C02070100400000092220000432 | C0207010040000009222 | 160°Pigtail 6F 长度 110cm涂层技术：浸涂
66 | 10 | 通用介入 | 造影导管-亲水型 | 已申请 | C0207010040000009222 | 国械注准20213030369 | 亲水涂层造影导管 | 亲水涂层造影导管 | 管体分为三层，外层和内层材料为Pebax7233和30%硫酸钡的混合物，中间包覆304V不锈钢编织网。软头材料为Pebax5533和30%的硫酸钡的混合物，导管座材料为聚碳酸酯、聚酰胺，导管最外层涂覆亲水涂层，涂层涂覆范围为高管远端至导管护套以下。 | 根 | 256 | 上海康德莱医疗器械股份有限公司 | 上海康德莱医疗器械股份有限公司 | 是 | 是 | 是 | HAC-SON1-05100 | HAC-SON1-05100 | 06950900970832 | C02070100400000092220000431 | C0207010040000009222 | SonⅠ 5F 长度 100cm涂层技术：浸涂
66 | 10 | 通用介入 | 造影导管-亲水型 | 已申请 | C0207010040000009222 | 国械注准20213030369 | 亲水涂层造影导管 | 亲水涂层造影导管 | 管体分为三层，外层和内层材料为Pebax7233和30%硫酸钡的混合物，中间包覆304V不锈钢编织网。软头材料为Pebax5533和30%的硫酸钡的混合物，导管座材料为聚碳酸酯、聚酰胺，导管最外层涂覆亲水涂层，涂层涂覆范围为高管远端至导管护套以下。 | 根 | 256 | 上海康德莱医疗器械股份有限公司 | 上海康德莱医疗器械股份有限公司 | 是 | 是 | 是 | HAC-PIG-05100 | HAC-PIG-05100 | 06950900970108 | C02070100400000092220000430 | C0207010040000009222 | PIG 5F 长度 100cm涂层技术：浸涂
66 | 10 | 通用介入 | 造影导管-亲水型 | 已申请 | C0207010040000009222 | 国械注准20213030369 | 亲水涂层造影导管 | 亲水涂层造影导管 | 管体分为三层，外层和内层材料为Pebax7233和30%硫酸钡的混合物，中间包覆304V不锈钢编织网。软头材料为Pebax5533和30%的硫酸钡的混合物，导管座材料为聚碳酸酯、聚酰胺，导管最外层涂覆亲水涂层，涂层涂覆范围为高管远端至导管护套以下。 | 根 | 256 | 上海康德莱医疗器械股份有限公司 | 上海康德莱医疗器械股份有限公司 | 是 | 是 | 是 | HAC-MPB1-05125 | HAC-MPB1-05125 | 06950900970702 | C02070100400000092220000429 | C0207010040000009222 | Multipurpose-B1 5F 长度 125cm涂层技术：浸涂
66 | 10 | 通用介入 | 造影导管-亲水型 | 已申请 | C0207010040000009222 | 国械注准20213030369 | 亲水涂层造影导管 | 亲水涂层造影导管 | 管体分为三层，外层和内层材料为Pebax7233和30%硫酸钡的混合物，中间包覆304V不锈钢编织网。软头材料为Pebax5533和30%的硫酸钡的混合物，导管座材料为聚碳酸酯、聚酰胺，导管最外层涂覆亲水涂层，涂层涂覆范围为高管远端至导管护套以下。 | 根 | 256 | 上海康德莱医疗器械股份有限公司 | 上海康德莱医疗器械股份有限公司 | 是 | 是 | 是 | HAC-MIV1-05125 | HAC-MIV1-05125 | 06950900970412 | C02070100400000092220000428 | C0207010040000009222 | MIV1 5F 长度 125cm涂层技术：浸涂
66 | 10 | 通用介入 | 造影导管-亲水型 | 已申请 | C0207010040000009222 | 国械注准20213030369 | 亲水涂层造影导管 | 亲水涂层造影导管 | 管体分为三层，外层和内层材料为Pebax7233和30%硫酸钡的混合物，中间包覆304V不锈钢编织网。软头材料为Pebax5533和30%的硫酸钡的混合物，导管座材料为聚碳酸酯、聚酰胺，导管最外层涂覆亲水涂层，涂层涂覆范围为高管远端至导管护套以下。 | 根 | 256 | 上海康德莱医疗器械股份有限公司 | 上海康德莱医疗器械股份有限公司 | 是 | 是 | 是 | HAC-DAV-06100 | HAC-DAV-06100 | 06950900971327 | C02070100400000092220000427 | C0207010040000009222 | Davis 6F 长度 100cm涂层技术：浸涂
66 | 10 | 通用介入 | 造影导管-亲水型 | 已申请 | C0207010040000009222 | 国械注准20213030369 | 亲水涂层造影导管 | 亲水涂层造影导管 | 管体分为三层，外层和内层材料为Pebax7233和30%硫酸钡的混合物，中间包覆304V不锈钢编织网。软头材料为Pebax5533和30%的硫酸钡的混合物，导管座材料为聚碳酸酯、聚酰胺，导管最外层涂覆亲水涂层，涂层涂覆范围为高管远端至导管护套以下。 | 根 | 256 | 上海康德莱医疗器械股份有限公司 | 上海康德莱医疗器械股份有限公司 | 是 | 是 | 是 | HAC-HEAD1-06125 | HAC-HEAD1-06125 | 06950900971082 | C02070100400000092220000426 | C0207010040000009222 | Headhunter1 6F 长度 125cm涂层技术：浸涂
66 | 10 | 通用介入 | 造影导管-亲水型 | 已申请 | C0207010040000009222 | 国械注准20213030369 | 亲水涂层造影导管 | 亲水涂层造影导管 | 管体分为三层，外层和内层材料为Pebax7233和30%硫酸钡的混合物，中间包覆304V不锈钢编织网。软头材料为Pebax5533和30%的硫酸钡的混合物，导管座材料为聚碳酸酯、聚酰胺，导管最外层涂覆亲水涂层，涂层涂覆范围为高管远端至导管护套以下。 | 根 | 256 | 上海康德莱医疗器械股份有限公司 | 上海康德莱医疗器械股份有限公司 | 是 | 是 | 是 | HAC-CBR-04100 | HAC-CBR-04100 | 06950900970320 | C02070100400000092220000425 | C0207010040000009222 | CBR 4F 长度 100cm涂层技术：浸涂
66 | 10 | 通用介入 | 造影导管-亲水型 | 已申请 | C0207010040000009222 | 国械注准20213030369 | 亲水涂层造影导管 | 亲水涂层造影导管 | 管体分为三层，外层和内层材料为Pebax7233和30%硫酸钡的混合物，中间包覆304V不锈钢编织网。软头材料为Pebax5533和30%的硫酸钡的混合物，导管座材料为聚碳酸酯、聚酰胺，导管最外层涂覆亲水涂层，涂层涂覆范围为高管远端至导管护套以下。 | 根 | 256 | 上海康德莱医疗器械股份有限公司 | 上海康德莱医疗器械股份有限公司 | 是 | 是 | 是 | HAC-REN-04100 | HAC-REN-04100 | 06950900971181 | C02070100400000092220000424 | C0207010040000009222 | Renal 4F 长度 100cm涂层技术：浸涂
66 | 10 | 通用介入 | 造影导管-亲水型 | 已申请 | C0207010040000009222 | 国械注准20213030369 | 亲水涂层造影导管 | 亲水涂层造影导管 | 管体分为三层，外层和内层材料为Pebax7233和30%硫酸钡的混合物，中间包覆304V不锈钢编织网。软头材料为Pebax5533和30%的硫酸钡的混合物，导管座材料为聚碳酸酯、聚酰胺，导管最外层涂覆亲水涂层，涂层涂覆范围为高管远端至导管护套以下。 | 根 | 256 | 上海康德莱医疗器械股份有限公司 | 上海康德莱医疗器械股份有限公司 | 是 | 是 | 是 | HAC-RIM-06100 | HAC-RIM-06100 | 06950900971952 | C02070100400000092220000423 | C0207010040000009222 | Rim 6F 长度 100cm涂层技术：浸涂
66 | 10 | 通用介入 | 造影导管-亲水型 | 已申请 | C0207010040000009222 | 国械注准20213030369 | 亲水涂层造影导管 | 亲水涂层造影导管 | 管体分为三层，外层和内层材料为Pebax7233和30%硫酸钡的混合物，中间包覆304V不锈钢编织网。软头材料为Pebax5533和30%的硫酸钡的混合物，导管座材料为聚碳酸酯、聚酰胺，导管最外层涂覆亲水涂层，涂层涂覆范围为高管远端至导管护套以下。 | 根 | 256 | 上海康德莱医疗器械股份有限公司 | 上海康德莱医疗器械股份有限公司 | 是 | 是 | 是 | HAC-VER-06065 | HAC-VER-06065 | 06950900971426 | C02070100400000092220000422 | C0207010040000009222 | VER 6F 长度 65cm涂层技术：浸涂
66 | 10 | 通用介入 | 造影导管-亲水型 | 已申请 | C0207010040000009222 | 国械注准20213030369 | 亲水涂层造影导管 | 亲水涂层造影导管 | 管体分为三层，外层和内层材料为Pebax7233和30%硫酸钡的混合物，中间包覆304V不锈钢编织网。软头材料为Pebax5533和30%的硫酸钡的混合物，导管座材料为聚碳酸酯、聚酰胺，导管最外层涂覆亲水涂层，涂层涂覆范围为高管远端至导管护套以下。 | 根 | 256 | 上海康德莱医疗器械股份有限公司 | 上海康德莱医疗器械股份有限公司 | 是 | 是 | 是 | HAC-RH-05100 | HAC-RH-05100 | 06950900972027 | C02070100400000092220000421 | C0207010040000009222 | RH 5F 长度 100cm涂层技术：浸涂
66 | 10 | 通用介入 | 造影导管-亲水型 | 已申请 | C0207010040000009222 | 国械注准20213030369 | 亲水涂层造影导管 | 亲水涂层造影导管 | 管体分为三层，外层和内层材料为Pebax7233和30%硫酸钡的混合物，中间包覆304V不锈钢编织网。软头材料为Pebax5533和30%的硫酸钡的混合物，导管座材料为聚碳酸酯、聚酰胺，导管最外层涂覆亲水涂层，涂层涂覆范围为高管远端至导管护套以下。 | 根 | 256 | 上海康德莱医疗器械股份有限公司 | 上海康德莱医疗器械股份有限公司 | 是 | 是 | 是 | HAC-RH-04100 | HAC-RH-04100 | 06950900972003 | C02070100400000092220000420 | C0207010040000009222 | RH 4F 长度 100cm涂层技术：浸涂
66 | 10 | 通用介入 | 造影导管-亲水型 | 已申请 | C0207010040000009222 | 国械注准20213030369 | 亲水涂层造影导管 | 亲水涂层造影导管 | 管体分为三层，外层和内层材料为Pebax7233和30%硫酸钡的混合物，中间包覆304V不锈钢编织网。软头材料为Pebax5533和30%的硫酸钡的混合物，导管座材料为聚碳酸酯、聚酰胺，导管最外层涂覆亲水涂层，涂层涂覆范围为高管远端至导管护套以下。 | 根 | 256 | 上海康德莱医疗器械股份有限公司 | 上海康德莱医疗器械股份有限公司 | 是 | 是 | 是 | HAC-RBI-05100 | HAC-RBI-05100 | 06950900971815 | C02070100400000092220000419 | C0207010040000009222 | RBI 5F 长度 100cm涂层技术：浸涂
66 | 10 | 通用介入 | 造影导管-亲水型 | 已申请 | C0207010040000009222 | 国械注准20213030369 | 亲水涂层造影导管 | 亲水涂层造影导管 | 管体分为三层，外层和内层材料为Pebax7233和30%硫酸钡的混合物，中间包覆304V不锈钢编织网。软头材料为Pebax5533和30%的硫酸钡的混合物，导管座材料为聚碳酸酯、聚酰胺，导管最外层涂覆亲水涂层，涂层涂覆范围为高管远端至导管护套以下。 | 根 | 256 | 上海康德莱医疗器械股份有限公司 | 上海康德莱医疗器械股份有限公司 | 是 | 是 | 是 | HAC-COB2-05080 | HAC-COB2-05080 | 06950900970993 | C02070100400000092220000418 | C0207010040000009222 | Cobra2 5F 长度 80cm涂层技术：浸涂
66 | 10 | 通用介入 | 造影导管-亲水型 | 已申请 | C0207010040000009222 | 国械注准20213030369 | 亲水涂层造影导管 | 亲水涂层造影导管 | 管体分为三层，外层和内层材料为Pebax7233和30%硫酸钡的混合物，中间包覆304V不锈钢编织网。软头材料为Pebax5533和30%的硫酸钡的混合物，导管座材料为聚碳酸酯、聚酰胺，导管最外层涂覆亲水涂层，涂层涂覆范围为高管远端至导管护套以下。 | 根 | 256 | 上海康德莱医疗器械股份有限公司 | 上海康德莱医疗器械股份有限公司 | 是 | 是 | 是 | HAC-MPA1-05080 | HAC-MPA1-05080 | 06950900970528 | C02070100400000092220000417 | C0207010040000009222 | Multipurpose-A1 5F 长度 80cm涂层技术：浸涂
66 | 10 | 通用介入 | 造影导管-亲水型 | 已申请 | C0207010040000009222 | 国械注准20213030369 | 亲水涂层造影导管 | 亲水涂层造影导管 | 管体分为三层，外层和内层材料为Pebax7233和30%硫酸钡的混合物，中间包覆304V不锈钢编织网。软头材料为Pebax5533和30%的硫酸钡的混合物，导管座材料为聚碳酸酯、聚酰胺，导管最外层涂覆亲水涂层，涂层涂覆范围为高管远端至导管护套以下。 | 根 | 256 | 上海康德莱医疗器械股份有限公司 | 上海康德莱医疗器械股份有限公司 | 是 | 是 | 是 | HAC-MIV2-05110 | HAC-MIV2-05110 | 06950900970467 | C02070100400000092220000416 | C0207010040000009222 | MIV2 5F 长度 110cm涂层技术：浸涂
66 | 10 | 通用介入 | 造影导管-亲水型 | 已申请 | C0207010040000009222 | 国械注准20213030369 | 亲水涂层造影导管 | 亲水涂层造影导管 | 管体分为三层，外层和内层材料为Pebax7233和30%硫酸钡的混合物，中间包覆304V不锈钢编织网。软头材料为Pebax5533和30%的硫酸钡的混合物，导管座材料为聚碳酸酯、聚酰胺，导管最外层涂覆亲水涂层，涂层涂覆范围为高管远端至导管护套以下。 | 根 | 256 | 上海康德莱医疗器械股份有限公司 | 上海康德莱医疗器械股份有限公司 | 是 | 是 | 是 | HAC-MH2-04100 | HAC-MH2-04100 | 06950900971679 | C02070100400000092220000415 | C0207010040000009222 | MOD HOOK2 4F 长度 100cm涂层技术：浸涂
66 | 10 | 通用介入 | 造影导管-亲水型 | 已申请 | C0207010040000009222 | 国械注准20213030369 | 亲水涂层造影导管 | 亲水涂层造影导管 | 管体分为三层，外层和内层材料为Pebax7233和30%硫酸钡的混合物，中间包覆304V不锈钢编织网。软头材料为Pebax5533和30%的硫酸钡的混合物，导管座材料为聚碳酸酯、聚酰胺，导管最外层涂覆亲水涂层，涂层涂覆范围为高管远端至导管护套以下。 | 根 | 256 | 上海康德莱医疗器械股份有限公司 | 上海康德莱医疗器械股份有限公司 | 是 | 是 | 是 | HAC-PIG145-04110 | HAC-PIG145-04110 | 06950900970160 | C02070100400000092220000414 | C0207010040000009222 | 145°Pigtail 4F 长度 110cm涂层技术：浸涂
66 | 10 | 通用介入 | 造影导管-亲水型 | 已申请 | C0207010040000009222 | 国械注准20213030369 | 亲水涂层造影导管 | 亲水涂层造影导管 | 管体分为三层，外层和内层材料为Pebax7233和30%硫酸钡的混合物，中间包覆304V不锈钢编织网。软头材料为Pebax5533和30%的硫酸钡的混合物，导管座材料为聚碳酸酯、聚酰胺，导管最外层涂覆亲水涂层，涂层涂覆范围为高管远端至导管护套以下。 | 根 | 256 | 上海康德莱医疗器械股份有限公司 | 上海康德莱医疗器械股份有限公司 | 是 | 是 | 是 | HAC-PIG160-05110 | HAC-PIG160-05110 | 06950900970276 | C02070100400000092220000413 | C0207010040000009222 | 160°Pigtail 5F 长度 110cm涂层技术：浸涂
66 | 10 | 通用介入 | 造影导管-亲水型 | 已申请 | C0207010040000009222 | 国械注准20213030369 | 亲水涂层造影导管 | 亲水涂层造影导管 | 管体分为三层，外层和内层材料为Pebax7233和30%硫酸钡的混合物，中间包覆304V不锈钢编织网。软头材料为Pebax5533和30%的硫酸钡的混合物，导管座材料为聚碳酸酯、聚酰胺，导管最外层涂覆亲水涂层，涂层涂覆范围为高管远端至导管护套以下。 | 根 | 256 | 上海康德莱医疗器械股份有限公司 | 上海康德莱医疗器械股份有限公司 | 是 | 是 | 是 | HAC-HEAD3-05125 | HAC-HEAD3-05125 | 06950900971129 | C02070100400000092220000412 | C0207010040000009222 | Headhunter3 5F 长度 125cm涂层技术：浸涂
66 | 10 | 通用介入 | 造影导管-亲水型 | 已申请 | C0207010040000009222 | 国械注准20213030369 | 亲水涂层造影导管 | 亲水涂层造影导管 | 管体分为三层，外层和内层材料为Pebax7233和30%硫酸钡的混合物，中间包覆304V不锈钢编织网。软头材料为Pebax5533和30%的硫酸钡的混合物，导管座材料为聚碳酸酯、聚酰胺，导管最外层涂覆亲水涂层，涂层涂覆范围为高管远端至导管护套以下。 | 根 | 256 | 上海康德莱医疗器械股份有限公司 | 上海康德莱医疗器械股份有限公司 | 是 | 是 | 是 | HAC-VER-05100 | HAC-VER-05100 | 06950900971402 | C02070100400000092220000411 | C0207010040000009222 | VER 5F 长度 100cm涂层技术：浸涂
66 | 10 | 通用介入 | 造影导管-亲水型 | 已申请 | C0207010040000009222 | 国械注准20213030369 | 亲水涂层造影导管 | 亲水涂层造影导管 | 管体分为三层，外层和内层材料为Pebax7233和30%硫酸钡的混合物，中间包覆304V不锈钢编织网。软头材料为Pebax5533和30%的硫酸钡的混合物，导管座材料为聚碳酸酯、聚酰胺，导管最外层涂覆亲水涂层，涂层涂覆范围为高管远端至导管护套以下。 | 根 | 256 | 上海康德莱医疗器械股份有限公司 | 上海康德莱医疗器械股份有限公司 | 是 | 是 | 是 | HAC-PIG145-05125 | HAC-PIG145-05125 | 06950900970184 | C02070100400000092220000410 | C0207010040000009222 | 145°Pigtail 5F 长度 125cm涂层技术：浸涂
66 | 10 | 通用介入 | 造影导管-亲水型 | 已申请 | C0207010040000009222 | 国械注准20213030369 | 亲水涂层造影导管 | 亲水涂层造影导管 | 管体分为三层，外层和内层材料为Pebax7233和30%硫酸钡的混合物，中间包覆304V不锈钢编织网。软头材料为Pebax5533和30%的硫酸钡的混合物，导管座材料为聚碳酸酯、聚酰胺，导管最外层涂覆亲水涂层，涂层涂覆范围为高管远端至导管护套以下。 | 根 | 256 | 上海康德莱医疗器械股份有限公司 | 上海康德莱医疗器械股份有限公司 | 是 | 是 | 是 | HAC-MH2-04080 | HAC-MH2-04080 | 06950900971662 | C02070100400000092220000409 | C0207010040000009222 | MOD HOOK2 4F 长度 80cm涂层技术：浸涂
66 | 10 | 通用介入 | 造影导管-亲水型 | 已申请 | C0207010040000009222 | 国械注准20213030369 | 亲水涂层造影导管 | 亲水涂层造影导管 | 管体分为三层，外层和内层材料为Pebax7233和30%硫酸钡的混合物，中间包覆304V不锈钢编织网。软头材料为Pebax5533和30%的硫酸钡的混合物，导管座材料为聚碳酸酯、聚酰胺，导管最外层涂覆亲水涂层，涂层涂覆范围为高管远端至导管护套以下。 | 根 | 256 | 上海康德莱医疗器械股份有限公司 | 上海康德莱医疗器械股份有限公司 | 是 | 是 | 是 | HAC-MPB2-05080 | HAC-MPB2-05080 | 06950900970764 | C02070100400000092220000408 | C0207010040000009222 | Multipurpose-B2 5F 长度 80cm涂层技术：浸涂
66 | 10 | 通用介入 | 造影导管-亲水型 | 已申请 | C0207010040000009222 | 国械注准20213030369 | 亲水涂层造影导管 | 亲水涂层造影导管 | 管体分为三层，外层和内层材料为Pebax7233和30%硫酸钡的混合物，中间包覆304V不锈钢编织网。软头材料为Pebax5533和30%的硫酸钡的混合物，导管座材料为聚碳酸酯、聚酰胺，导管最外层涂覆亲水涂层，涂层涂覆范围为高管远端至导管护套以下。 | 根 | 256 | 上海康德莱医疗器械股份有限公司 | 上海康德莱医疗器械股份有限公司 | 是 | 是 | 是 | HAC-MPB1-05100 | HAC-MPB1-05100 | 06950900970696 | C02070100400000092220000407 | C0207010040000009222 | Multipurpose-B1 5F 长度 100cm涂层技术：浸涂
66 | 10 | 通用介入 | 造影导管-亲水型 | 已申请 | C0207010040000009222 | 国械注准20213030369 | 亲水涂层造影导管 | 亲水涂层造影导管 | 管体分为三层，外层和内层材料为Pebax7233和30%硫酸钡的混合物，中间包覆304V不锈钢编织网。软头材料为Pebax5533和30%的硫酸钡的混合物，导管座材料为聚碳酸酯、聚酰胺，导管最外层涂覆亲水涂层，涂层涂覆范围为高管远端至导管护套以下。 | 根 | 256 | 上海康德莱医疗器械股份有限公司 | 上海康德莱医疗器械股份有限公司 | 是 | 是 | 是 | HAC-PIG-04110 | HAC-PIG-04110 | 06950900970061 | C02070100400000092220000406 | C0207010040000009222 | PIG 4F 长度 110cm涂层技术：浸涂
66 | 10 | 通用介入 | 造影导管-亲水型 | 已申请 | C0207010040000009222 | 国械注准20213030369 | 亲水涂层造影导管 | 亲水涂层造影导管 | 管体分为三层，外层和内层材料为Pebax7233和30%硫酸钡的混合物，中间包覆304V不锈钢编织网。软头材料为Pebax5533和30%的硫酸钡的混合物，导管座材料为聚碳酸酯、聚酰胺，导管最外层涂覆亲水涂层，涂层涂覆范围为高管远端至导管护套以下。 | 根 | 256 | 上海康德莱医疗器械股份有限公司 | 上海康德莱医疗器械股份有限公司 | 是 | 是 | 是 | HAC-YAS-05100 | HAC-YAS-05100 | 06950900971976 | C02070100400000092220000405 | C0207010040000009222 | Yashiro 5F 长度 100cm涂层技术：浸涂
66 | 10 | 通用介入 | 造影导管-亲水型 | 已申请 | C0207010040000009222 | 国械注准20213030369 | 亲水涂层造影导管 | 亲水涂层造影导管 | 管体分为三层，外层和内层材料为Pebax7233和30%硫酸钡的混合物，中间包覆304V不锈钢编织网。软头材料为Pebax5533和30%的硫酸钡的混合物，导管座材料为聚碳酸酯、聚酰胺，导管最外层涂覆亲水涂层，涂层涂覆范围为高管远端至导管护套以下。 | 根 | 256 | 上海康德莱医疗器械股份有限公司 | 上海康德莱医疗器械股份有限公司 | 是 | 是 | 是 | HAC-PIG-04080 | HAC-PIG-04080 | 06950900970047 | C02070100400000092220000404 | C0207010040000009222 | PIG 4F 长度 80cm涂层技术：浸涂
66 | 10 | 通用介入 | 造影导管-亲水型 | 已申请 | C0207010040000009222 | 国械注准20213030369 | 亲水涂层造影导管 | 亲水涂层造影导管 | 管体分为三层，外层和内层材料为Pebax7233和30%硫酸钡的混合物，中间包覆304V不锈钢编织网。软头材料为Pebax5533和30%的硫酸钡的混合物，导管座材料为聚碳酸酯、聚酰胺，导管最外层涂覆亲水涂层，涂层涂覆范围为高管远端至导管护套以下。 | 根 | 256 | 上海康德莱医疗器械股份有限公司 | 上海康德莱医疗器械股份有限公司 | 是 | 是 | 是 | HAC-SIM1-06100 | HAC-SIM1-06100 | 06950900971235 | C02070100400000092220000403 | C0207010040000009222 | Simmons1 6F 长度 100cm涂层技术：浸涂
66 | 10 | 通用介入 | 造影导管-亲水型 | 已申请 | C0207010040000009222 | 国械注准20213030369 | 亲水涂层造影导管 | 亲水涂层造影导管 | 管体分为三层，外层和内层材料为Pebax7233和30%硫酸钡的混合物，中间包覆304V不锈钢编织网。软头材料为Pebax5533和30%的硫酸钡的混合物，导管座材料为聚碳酸酯、聚酰胺，导管最外层涂覆亲水涂层，涂层涂覆范围为高管远端至导管护套以下。 | 根 | 256 | 上海康德莱医疗器械股份有限公司 | 上海康德莱医疗器械股份有限公司 | 是 | 是 | 是 | HAC-MPB2-04080 | HAC-MPB2-04080 | 06950900970740 | C02070100400000092220000402 | C0207010040000009222 | Multipurpose-B2 4F 长度 80cm涂层技术：浸涂
66 | 10 | 通用介入 | 造影导管-亲水型 | 已申请 | C0207010040000009222 | 国械注准20213030369 | 亲水涂层造影导管 | 亲水涂层造影导管 | 管体分为三层，外层和内层材料为Pebax7233和30%硫酸钡的混合物，中间包覆304V不锈钢编织网。软头材料为Pebax5533和30%的硫酸钡的混合物，导管座材料为聚碳酸酯、聚酰胺，导管最外层涂覆亲水涂层，涂层涂覆范围为高管远端至导管护套以下。 | 根 | 256 | 上海康德莱医疗器械股份有限公司 | 上海康德莱医疗器械股份有限公司 | 是 | 是 | 是 | HAC-SON3-05100 | HAC-SON3-05100 | 06950900970894 | C02070100400000092220000401 | C0207010040000009222 | SonⅢ 5F 长度 100cm涂层技术：浸涂
66 | 10 | 通用介入 | 造影导管-亲水型 | 已申请 | C0207010040000009222 | 国械注准20213030369 | 亲水涂层造影导管 | 亲水涂层造影导管 | 管体分为三层，外层和内层材料为Pebax7233和30%硫酸钡的混合物，中间包覆304V不锈钢编织网。软头材料为Pebax5533和30%的硫酸钡的混合物，导管座材料为聚碳酸酯、聚酰胺，导管最外层涂覆亲水涂层，涂层涂覆范围为高管远端至导管护套以下。 | 根 | 256 | 上海康德莱医疗器械股份有限公司 | 上海康德莱医疗器械股份有限公司 | 是 | 是 | 是 | HAC-STR-06125 | HAC-STR-06125 | 06950900971921 | C02070100400000092220000400 | C0207010040000009222 | Straight Selective 6F 长度 125cm涂层技术：浸涂
66 | 10 | 通用介入 | 造影导管-亲水型 | 已申请 | C0207010040000009222 | 国械注准20213030369 | 亲水涂层造影导管 | 亲水涂层造影导管 | 管体分为三层，外层和内层材料为Pebax7233和30%硫酸钡的混合物，中间包覆304V不锈钢编织网。软头材料为Pebax5533和30%的硫酸钡的混合物，导管座材料为聚碳酸酯、聚酰胺，导管最外层涂覆亲水涂层，涂层涂覆范围为高管远端至导管护套以下。 | 根 | 256 | 上海康德莱医疗器械股份有限公司 | 上海康德莱医疗器械股份有限公司 | 是 | 是 | 是 | HAC-MPA2-06080 | HAC-MPA2-06080 | 06950900970634 | C02070100400000092220000399 | C0207010040000009222 | Multipurpose-A2 6F 长度 80cm涂层技术：浸涂
66 | 10 | 通用介入 | 造影导管-亲水型 | 已申请 | C0207010040000009222 | 国械注准20213030369 | 亲水涂层造影导管 | 亲水涂层造影导管 | 管体分为三层，外层和内层材料为Pebax7233和30%硫酸钡的混合物，中间包覆304V不锈钢编织网。软头材料为Pebax5533和30%的硫酸钡的混合物，导管座材料为聚碳酸酯、聚酰胺，导管最外层涂覆亲水涂层，涂层涂覆范围为高管远端至导管护套以下。 | 根 | 256 | 上海康德莱医疗器械股份有限公司 | 上海康德莱医疗器械股份有限公司 | 是 | 是 | 是 | HAC-MPB2-06125 | HAC-MPB2-06125 | 06950900970818 | C02070100400000092220000398 | C0207010040000009222 | Multipurpose-B2 6F 长度 125cm涂层技术：浸涂
66 | 10 | 通用介入 | 造影导管-亲水型 | 已申请 | C0207010040000009222 | 国械注准20213030369 | 亲水涂层造影导管 | 亲水涂层造影导管 | 管体分为三层，外层和内层材料为Pebax7233和30%硫酸钡的混合物，中间包覆304V不锈钢编织网。软头材料为Pebax5533和30%的硫酸钡的混合物，导管座材料为聚碳酸酯、聚酰胺，导管最外层涂覆亲水涂层，涂层涂覆范围为高管远端至导管护套以下。 | 根 | 256 | 上海康德莱医疗器械股份有限公司 | 上海康德莱医疗器械股份有限公司 | 是 | 是 | 是 | HAC-MPB2-06080 | HAC-MPB2-06080 | 06950900970795 | C02070100400000092220000397 | C0207010040000009222 | Multipurpose-B2 6F 长度 80cm涂层技术：浸涂
66 | 10 | 通用介入 | 造影导管-亲水型 | 已申请 | C0207010040000009222 | 国械注准20213030369 | 亲水涂层造影导管 | 亲水涂层造影导管 | 管体分为三层，外层和内层材料为Pebax7233和30%硫酸钡的混合物，中间包覆304V不锈钢编织网。软头材料为Pebax5533和30%的硫酸钡的混合物，导管座材料为聚碳酸酯、聚酰胺，导管最外层涂覆亲水涂层，涂层涂覆范围为高管远端至导管护套以下。 | 根 | 256 | 上海康德莱医疗器械股份有限公司 | 上海康德莱医疗器械股份有限公司 | 是 | 是 | 是 | HAC-TIG-04100 | HAC-TIG-04100 | 06950900972058 | C02070100400000092220000396 | C0207010040000009222 | TIG 4F 长度 100cm涂层技术：浸涂
66 | 10 | 通用介入 | 造影导管-亲水型 | 已申请 | C0207010040000009222 | 国械注准20213030369 | 亲水涂层造影导管 | 亲水涂层造影导管 | 管体分为三层，外层和内层材料为Pebax7233和30%硫酸钡的混合物，中间包覆304V不锈钢编织网。软头材料为Pebax5533和30%的硫酸钡的混合物，导管座材料为聚碳酸酯、聚酰胺，导管最外层涂覆亲水涂层，涂层涂覆范围为高管远端至导管护套以下。 | 根 | 256 | 上海康德莱医疗器械股份有限公司 | 上海康德莱医疗器械股份有限公司 | 是 | 是 | 是 | HAC-VER-06100 | HAC-VER-06100 | 06950900971433 | C02070100400000092220000395 | C0207010040000009222 | VER 6F 长度 100cm涂层技术：浸涂
66 | 10 | 通用介入 | 造影导管-亲水型 | 已申请 | C0207010040000009222 | 国械注准20213030369 | 亲水涂层造影导管 | 亲水涂层造影导管 | 管体分为三层，外层和内层材料为Pebax7233和30%硫酸钡的混合物，中间包覆304V不锈钢编织网。软头材料为Pebax5533和30%的硫酸钡的混合物，导管座材料为聚碳酸酯、聚酰胺，导管最外层涂覆亲水涂层，涂层涂覆范围为高管远端至导管护套以下。 | 根 | 256 | 上海康德莱医疗器械股份有限公司 | 上海康德莱医疗器械股份有限公司 | 是 | 是 | 是 | HAC-HN3-06100 | HAC-HN3-06100 | 06950900971358 | C02070100400000092220000394 | C0207010040000009222 | HN3 6F 长度 100cm涂层技术：浸涂
66 | 10 | 通用介入 | 造影导管-亲水型 | 已申请 | C0207010040000009222 | 国械注准20213030369 | 亲水涂层造影导管 | 亲水涂层造影导管 | 管体分为三层，外层和内层材料为Pebax7233和30%硫酸钡的混合物，中间包覆304V不锈钢编织网。软头材料为Pebax5533和30%的硫酸钡的混合物，导管座材料为聚碳酸酯、聚酰胺，导管最外层涂覆亲水涂层，涂层涂覆范围为高管远端至导管护套以下。 | 根 | 256 | 上海康德莱医疗器械股份有限公司 | 上海康德莱医疗器械股份有限公司 | 是 | 是 | 是 | HAC-HEAD1-05125 | HAC-HEAD1-05125 | 06950900971068 | C02070100400000092220000393 | C0207010040000009222 | Headhunter1 5F 长度 125cm涂层技术：浸涂
66 | 10 | 通用介入 | 造影导管-亲水型 | 已申请 | C0207010040000009222 | 国械注准20213030369 | 亲水涂层造影导管 | 亲水涂层造影导管 | 管体分为三层，外层和内层材料为Pebax7233和30%硫酸钡的混合物，中间包覆304V不锈钢编织网。软头材料为Pebax5533和30%的硫酸钡的混合物，导管座材料为聚碳酸酯、聚酰胺，导管最外层涂覆亲水涂层，涂层涂覆范围为高管远端至导管护套以下。 | 根 | 256 | 上海康德莱医疗器械股份有限公司 | 上海康德莱医疗器械股份有限公司 | 是 | 是 | 是 | HAC-COB1-04080 | HAC-COB1-04080 | 06950900970917 | C02070100400000092220000392 | C0207010040000009222 | Cobra1 4F 长度 80cm涂层技术：浸涂
66 | 10 | 通用介入 | 造影导管-亲水型 | 已申请 | C0207010040000009222 | 国械注准20213030369 | 亲水涂层造影导管 | 亲水涂层造影导管 | 管体分为三层，外层和内层材料为Pebax7233和30%硫酸钡的混合物，中间包覆304V不锈钢编织网。软头材料为Pebax5533和30%的硫酸钡的混合物，导管座材料为聚碳酸酯、聚酰胺，导管最外层涂覆亲水涂层，涂层涂覆范围为高管远端至导管护套以下。 | 根 | 256 | 上海康德莱医疗器械股份有限公司 | 上海康德莱医疗器械股份有限公司 | 是 | 是 | 是 | HAC-MANI-04100 | HAC-MANI-04100 | 06950900971570 | C02070100400000092220000391 | C0207010040000009222 | Mani 4F 长度 100cm涂层技术：浸涂
66 | 10 | 通用介入 | 造影导管-亲水型 | 已申请 | C0207010040000009222 | 国械注准20213030369 | 亲水涂层造影导管 | 亲水涂层造影导管 | 管体分为三层，外层和内层材料为Pebax7233和30%硫酸钡的混合物，中间包覆304V不锈钢编织网。软头材料为Pebax5533和30%的硫酸钡的混合物，导管座材料为聚碳酸酯、聚酰胺，导管最外层涂覆亲水涂层，涂层涂覆范围为高管远端至导管护套以下。 | 根 | 256 | 上海康德莱医疗器械股份有限公司 | 上海康德莱医疗器械股份有限公司 | 是 | 是 | 是 | HAC-HN3-04100 | HAC-HN3-04100 | 06950900971334 | C02070100400000092220000390 | C0207010040000009222 | HN3 4F 长度 100cm涂层技术：浸涂
66 | 10 | 通用介入 | 造影导管-亲水型 | 已申请 | C0207010040000009222 | 国械注准20213030369 | 亲水涂层造影导管 | 亲水涂层造影导管 | 管体分为三层，外层和内层材料为Pebax7233和30%硫酸钡的混合物，中间包覆304V不锈钢编织网。软头材料为Pebax5533和30%的硫酸钡的混合物，导管座材料为聚碳酸酯、聚酰胺，导管最外层涂覆亲水涂层，涂层涂覆范围为高管远端至导管护套以下。 | 根 | 256 | 上海康德莱医疗器械股份有限公司 | 上海康德莱医疗器械股份有限公司 | 是 | 是 | 是 | HAC-PIG-05110 | HAC-PIG-05110 | 06950900970115 | C02070100400000092220000389 | C0207010040000009222 | PIG 5F 长度 110cm涂层技术：浸涂
66 | 10 | 通用介入 | 造影导管-亲水型 | 已申请 | C0207010040000009222 | 国械注准20213030369 | 亲水涂层造影导管 | 亲水涂层造影导管 | 管体分为三层，外层和内层材料为Pebax7233和30%硫酸钡的混合物，中间包覆304V不锈钢编织网。软头材料为Pebax5533和30%的硫酸钡的混合物，导管座材料为聚碳酸酯、聚酰胺，导管最外层涂覆亲水涂层，涂层涂覆范围为高管远端至导管护套以下。 | 根 | 256 | 上海康德莱医疗器械股份有限公司 | 上海康德莱医疗器械股份有限公司 | 是 | 是 | 是 | HAC-COB1-05100 | HAC-COB1-05100 | 06950900970948 | C02070100400000092220000388 | C0207010040000009222 | Cobra1 5F 长度 100cm涂层技术：浸涂
66 | 10 | 通用介入 | 造影导管-亲水型 | 已申请 | C0207010040000009222 | 国械注准20213030369 | 亲水涂层造影导管 | 亲水涂层造影导管 | 管体分为三层，外层和内层材料为Pebax7233和30%硫酸钡的混合物，中间包覆304V不锈钢编织网。软头材料为Pebax5533和30%的硫酸钡的混合物，导管座材料为聚碳酸酯、聚酰胺，导管最外层涂覆亲水涂层，涂层涂覆范围为高管远端至导管护套以下。 | 根 | 256 | 上海康德莱医疗器械股份有限公司 | 上海康德莱医疗器械股份有限公司 | 是 | 是 | 是 | HAC-MH1-04080 | HAC-MH1-04080 | 06950900971600 | C02070100400000092220000387 | C0207010040000009222 | MOD HOOK1 4F 长度 80cm涂层技术：浸涂
66 | 10 | 通用介入 | 造影导管-亲水型 | 已申请 | C0207010040000009222 | 国械注准20213030369 | 亲水涂层造影导管 | 亲水涂层造影导管 | 管体分为三层，外层和内层材料为Pebax7233和30%硫酸钡的混合物，中间包覆304V不锈钢编织网。软头材料为Pebax5533和30%的硫酸钡的混合物，导管座材料为聚碳酸酯、聚酰胺，导管最外层涂覆亲水涂层，涂层涂覆范围为高管远端至导管护套以下。 | 根 | 256 | 上海康德莱医疗器械股份有限公司 | 上海康德莱医疗器械股份有限公司 | 是 | 是 | 是 | HAC-STR-04125 | HAC-STR-04125 | 06950900971860 | C02070100400000092220000386 | C0207010040000009222 | Straight Selective 4F 长度 125cm涂层技术：浸涂
66 | 10 | 通用介入 | 造影导管-亲水型 | 已申请 | C0207010040000009222 | 国械注准20213030369 | 亲水涂层造影导管 | 亲水涂层造影导管 | 管体分为三层，外层和内层材料为Pebax7233和30%硫酸钡的混合物，中间包覆304V不锈钢编织网。软头材料为Pebax5533和30%的硫酸钡的混合物，导管座材料为聚碳酸酯、聚酰胺，导管最外层涂覆亲水涂层，涂层涂覆范围为高管远端至导管护套以下。 | 根 | 256 | 上海康德莱医疗器械股份有限公司 | 上海康德莱医疗器械股份有限公司 | 是 | 是 | 是 | HAC-COB1-05080 | HAC-COB1-05080 | 06950900970931 | C02070100400000092220000385 | C0207010040000009222 | Cobra1 5F 长度 80cm涂层技术：浸涂
66 | 10 | 通用介入 | 造影导管-亲水型 | 已申请 | C0207010040000009222 | 国械注准20213030369 | 亲水涂层造影导管 | 亲水涂层造影导管 | 管体分为三层，外层和内层材料为Pebax7233和30%硫酸钡的混合物，中间包覆304V不锈钢编织网。软头材料为Pebax5533和30%的硫酸钡的混合物，导管座材料为聚碳酸酯、聚酰胺，导管最外层涂覆亲水涂层，涂层涂覆范围为高管远端至导管护套以下。 | 根 | 256 | 上海康德莱医疗器械股份有限公司 | 上海康德莱医疗器械股份有限公司 | 是 | 是 | 是 | HAC-RBI-06065 | HAC-RBI-06065 | 06950900971822 | C02070100400000092220000384 | C0207010040000009222 | RBI 6F 长度 65cm涂层技术：浸涂
66 | 10 | 通用介入 | 造影导管-亲水型 | 已申请 | C0207010040000009222 | 国械注准20213030369 | 亲水涂层造影导管 | 亲水涂层造影导管 | 管体分为三层，外层和内层材料为Pebax7233和30%硫酸钡的混合物，中间包覆304V不锈钢编织网。软头材料为Pebax5533和30%的硫酸钡的混合物，导管座材料为聚碳酸酯、聚酰胺，导管最外层涂覆亲水涂层，涂层涂覆范围为高管远端至导管护套以下。 | 根 | 256 | 上海康德莱医疗器械股份有限公司 | 上海康德莱医疗器械股份有限公司 | 是 | 是 | 是 | HAC-SON2-05100 | HAC-SON2-05100 | 06950900970863 | C02070100400000092220000383 | C0207010040000009222 | SonⅡ 5F 长度 100cm涂层技术：浸涂
66 | 10 | 通用介入 | 造影导管-亲水型 | 已申请 | C0207010040000009222 | 国械注准20213030369 | 亲水涂层造影导管 | 亲水涂层造影导管 | 管体分为三层，外层和内层材料为Pebax7233和30%硫酸钡的混合物，中间包覆304V不锈钢编织网。软头材料为Pebax5533和30%的硫酸钡的混合物，导管座材料为聚碳酸酯、聚酰胺，导管最外层涂覆亲水涂层，涂层涂覆范围为高管远端至导管护套以下。 | 根 | 256 | 上海康德莱医疗器械股份有限公司 | 上海康德莱医疗器械股份有限公司 | 是 | 是 | 是 | HAC-MPB1-06080 | HAC-MPB1-06080 | 06950900970719 | C02070100400000092220000382 | C0207010040000009222 | Multipurpose-B1 6F 长度 80cm涂层技术：浸涂
66 | 10 | 通用介入 | 造影导管-亲水型 | 已申请 | C0207010040000009222 | 国械注准20213030369 | 亲水涂层造影导管 | 亲水涂层造影导管 | 管体分为三层，外层和内层材料为Pebax7233和30%硫酸钡的混合物，中间包覆304V不锈钢编织网。软头材料为Pebax5533和30%的硫酸钡的混合物，导管座材料为聚碳酸酯、聚酰胺，导管最外层涂覆亲水涂层，涂层涂覆范围为高管远端至导管护套以下。 | 根 | 256 | 上海康德莱医疗器械股份有限公司 | 上海康德莱医疗器械股份有限公司 | 是 | 是 | 是 | HAC-SON2-04100 | HAC-SON2-04100 | 06950900970856 | C02070100400000092220000381 | C0207010040000009222 | SonⅡ 4F 长度 100cm涂层技术：浸涂
66 | 10 | 通用介入 | 造影导管-亲水型 | 已申请 | C0207010040000009222 | 国械注准20213030369 | 亲水涂层造影导管 | 亲水涂层造影导管 | 管体分为三层，外层和内层材料为Pebax7233和30%硫酸钡的混合物，中间包覆304V不锈钢编织网。软头材料为Pebax5533和30%的硫酸钡的混合物，导管座材料为聚碳酸酯、聚酰胺，导管最外层涂覆亲水涂层，涂层涂覆范围为高管远端至导管护套以下。 | 根 | 256 | 上海康德莱医疗器械股份有限公司 | 上海康德莱医疗器械股份有限公司 | 是 | 是 | 是 | HAC-VER-04125 | HAC-VER-04125 | 06950900971389 | C02070100400000092220000380 | C0207010040000009222 | VER 4F 长度 125cm涂层技术：浸涂
66 | 10 | 通用介入 | 造影导管-亲水型 | 已申请 | C0207010040000009222 | 国械注准20213030369 | 亲水涂层造影导管 | 亲水涂层造影导管 | 管体分为三层，外层和内层材料为Pebax7233和30%硫酸钡的混合物，中间包覆304V不锈钢编织网。软头材料为Pebax5533和30%的硫酸钡的混合物，导管座材料为聚碳酸酯、聚酰胺，导管最外层涂覆亲水涂层，涂层涂覆范围为高管远端至导管护套以下。 | 根 | 256 | 上海康德莱医疗器械股份有限公司 | 上海康德莱医疗器械股份有限公司 | 是 | 是 | 是 | HAC-RBI-05065 | HAC-RBI-05065 | 06950900971808 | C02070100400000092220000379 | C0207010040000009222 | RBI 5F 长度 65cm涂层技术：浸涂
66 | 10 | 通用介入 | 造影导管-亲水型 | 已申请 | C0207010040000009222 | 国械注准20213030369 | 亲水涂层造影导管 | 亲水涂层造影导管 | 管体分为三层，外层和内层材料为Pebax7233和30%硫酸钡的混合物，中间包覆304V不锈钢编织网。软头材料为Pebax5533和30%的硫酸钡的混合物，导管座材料为聚碳酸酯、聚酰胺，导管最外层涂覆亲水涂层，涂层涂覆范围为高管远端至导管护套以下。 | 根 | 256 | 上海康德莱医疗器械股份有限公司 | 上海康德莱医疗器械股份有限公司 | 是 | 是 | 是 | HAC-HIN-06100 | HAC-HIN-06100 | 06950900971174 | C02070100400000092220000378 | C0207010040000009222 | Hinck 6F 长度 100cm涂层技术：浸涂
66 | 10 | 通用介入 | 造影导管-亲水型 | 已申请 | C0207010040000009222 | 国械注准20213030369 | 亲水涂层造影导管 | 亲水涂层造影导管 | 管体分为三层，外层和内层材料为Pebax7233和30%硫酸钡的混合物，中间包覆304V不锈钢编织网。软头材料为Pebax5533和30%的硫酸钡的混合物，导管座材料为聚碳酸酯、聚酰胺，导管最外层涂覆亲水涂层，涂层涂覆范围为高管远端至导管护套以下。 | 根 | 256 | 上海康德莱医疗器械股份有限公司 | 上海康德莱医疗器械股份有限公司 | 是 | 是 | 是 | HAC-PIG155-06110 | HAC-PIG155-06110 | 06950900970245 | C02070100400000092220000377 | C0207010040000009222 | 155°Pigtail 6F 长度 110cm涂层技术：浸涂
66 | 10 | 通用介入 | 造影导管-亲水型 | 已申请 | C0207010040000009222 | 国械注准20213030369 | 亲水涂层造影导管 | 亲水涂层造影导管 | 管体分为三层，外层和内层材料为Pebax7233和30%硫酸钡的混合物，中间包覆304V不锈钢编织网。软头材料为Pebax5533和30%的硫酸钡的混合物，导管座材料为聚碳酸酯、聚酰胺，导管最外层涂覆亲水涂层，涂层涂覆范围为高管远端至导管护套以下。 | 根 | 256 | 上海康德莱医疗器械股份有限公司 | 上海康德莱医疗器械股份有限公司 | 是 | 是 | 是 | HAC-KA2-06040 | HAC-KA2-06040 | 06950900971556 | C02070100400000092220000376 | C0207010040000009222 | KA2 6F 长度 40cm涂层技术：浸涂
66 | 10 | 通用介入 | 造影导管-亲水型 | 已申请 | C0207010040000009222 | 国械注准20213030369 | 亲水涂层造影导管 | 亲水涂层造影导管 | 管体分为三层，外层和内层材料为Pebax7233和30%硫酸钡的混合物，中间包覆304V不锈钢编织网。软头材料为Pebax5533和30%的硫酸钡的混合物，导管座材料为聚碳酸酯、聚酰胺，导管最外层涂覆亲水涂层，涂层涂覆范围为高管远端至导管护套以下。 | 根 | 256 | 上海康德莱医疗器械股份有限公司 | 上海康德莱医疗器械股份有限公司 | 是 | 是 | 是 | HAC-BEN1-04100 | HAC-BEN1-04100 | 06950900971457 | C02070100400000092220000375 | C0207010040000009222 | Bentson1 4F 长度 100cm涂层技术：浸涂
66 | 10 | 通用介入 | 造影导管-亲水型 | 已申请 | C0207010040000009222 | 国械注准20213030369 | 亲水涂层造影导管 | 亲水涂层造影导管 | 管体分为三层，外层和内层材料为Pebax7233和30%硫酸钡的混合物，中间包覆304V不锈钢编织网。软头材料为Pebax5533和30%的硫酸钡的混合物，导管座材料为聚碳酸酯、聚酰胺，导管最外层涂覆亲水涂层，涂层涂覆范围为高管远端至导管护套以下。 | 根 | 256 | 上海康德莱医疗器械股份有限公司 | 上海康德莱医疗器械股份有限公司 | 是 | 是 | 是 | HAC-BEN2-04100 | HAC-BEN2-04100 | 06950900971488 | C02070100400000092220000374 | C0207010040000009222 | Bentson2 4F 长度 100cm涂层技术：浸涂
66 | 10 | 通用介入 | 造影导管-亲水型 | 已申请 | C0207010040000009222 | 国械注准20213030369 | 亲水涂层造影导管 | 亲水涂层造影导管 | 管体分为三层，外层和内层材料为Pebax7233和30%硫酸钡的混合物，中间包覆304V不锈钢编织网。软头材料为Pebax5533和30%的硫酸钡的混合物，导管座材料为聚碳酸酯、聚酰胺，导管最外层涂覆亲水涂层，涂层涂覆范围为高管远端至导管护套以下。 | 根 | 256 | 上海康德莱医疗器械股份有限公司 | 上海康德莱医疗器械股份有限公司 | 是 | 是 | 是 | HAC-MIV2-05125 | HAC-MIV2-05125 | 06950900970474 | C02070100400000092220000373 | C0207010040000009222 | MIV2 5F 长度 125cm涂层技术：浸涂
66 | 10 | 通用介入 | 造影导管-亲水型 | 已申请 | C0207010040000009222 | 国械注准20213030369 | 亲水涂层造影导管 | 亲水涂层造影导管 | 管体分为三层，外层和内层材料为Pebax7233和30%硫酸钡的混合物，中间包覆304V不锈钢编织网。软头材料为Pebax5533和30%的硫酸钡的混合物，导管座材料为聚碳酸酯、聚酰胺，导管最外层涂覆亲水涂层，涂层涂覆范围为高管远端至导管护套以下。 | 根 | 256 | 上海康德莱医疗器械股份有限公司 | 上海康德莱医疗器械股份有限公司 | 是 | 是 | 是 | HAC-KA2-05040 | HAC-KA2-05040 | 06950900971532 | C02070100400000092220000372 | C0207010040000009222 | KA2 5F 长度 40cm涂层技术：浸涂
66 | 10 | 通用介入 | 造影导管-亲水型 | 已申请 | C0207010040000009222 | 国械注准20213030369 | 亲水涂层造影导管 | 亲水涂层造影导管 | 管体分为三层，外层和内层材料为Pebax7233和30%硫酸钡的混合物，中间包覆304V不锈钢编织网。软头材料为Pebax5533和30%的硫酸钡的混合物，导管座材料为聚碳酸酯、聚酰胺，导管最外层涂覆亲水涂层，涂层涂覆范围为高管远端至导管护套以下。 | 根 | 256 | 上海康德莱医疗器械股份有限公司 | 上海康德莱医疗器械股份有限公司 | 是 | 是 | 是 | HAC-CBR-05100 | HAC-CBR-05100 | 06950900970337 | C02070100400000092220000371 | C0207010040000009222 | CBR 5F 长度 100cm涂层技术：浸涂
66 | 10 | 通用介入 | 造影导管-亲水型 | 已申请 | C0207010040000009222 | 国械注准20213030369 | 亲水涂层造影导管 | 亲水涂层造影导管 | 管体分为三层，外层和内层材料为Pebax7233和30%硫酸钡的混合物，中间包覆304V不锈钢编织网。软头材料为Pebax5533和30%的硫酸钡的混合物，导管座材料为聚碳酸酯、聚酰胺，导管最外层涂覆亲水涂层，涂层涂覆范围为高管远端至导管护套以下。 | 根 | 256 | 上海康德莱医疗器械股份有限公司 | 上海康德莱医疗器械股份有限公司 | 是 | 是 | 是 | HAC-MPA2-05100 | HAC-MPA2-05100 | 06950900970610 | C02070100400000092220000370 | C0207010040000009222 | Multipurpose-A2 5F 长度 100cm涂层技术：浸涂
66 | 10 | 通用介入 | 造影导管-亲水型 | 已申请 | C0207010040000009222 | 国械注准20213030369 | 亲水涂层造影导管 | 亲水涂层造影导管 | 管体分为三层，外层和内层材料为Pebax7233和30%硫酸钡的混合物，中间包覆304V不锈钢编织网。软头材料为Pebax5533和30%的硫酸钡的混合物，导管座材料为聚碳酸酯、聚酰胺，导管最外层涂覆亲水涂层，涂层涂覆范围为高管远端至导管护套以下。 | 根 | 256 | 上海康德莱医疗器械股份有限公司 | 上海康德莱医疗器械股份有限公司 | 是 | 是 | 是 | HAC-KA2-06065 | HAC-KA2-06065 | 06950900971563 | C02070100400000092220000369 | C0207010040000009222 | KA2 6F 长度 65cm涂层技术：浸涂
66 | 10 | 通用介入 | 造影导管-亲水型 | 已申请 | C0207010040000009222 | 国械注准20213030369 | 亲水涂层造影导管 | 亲水涂层造影导管 | 管体分为三层，外层和内层材料为Pebax7233和30%硫酸钡的混合物，中间包覆304V不锈钢编织网。软头材料为Pebax5533和30%的硫酸钡的混合物，导管座材料为聚碳酸酯、聚酰胺，导管最外层涂覆亲水涂层，涂层涂覆范围为高管远端至导管护套以下。 | 根 | 256 | 上海康德莱医疗器械股份有限公司 | 上海康德莱医疗器械股份有限公司 | 是 | 是 | 是 | HAC-MH3-05080 | HAC-MH3-05080 | 06950900971747 | C02070100400000092220000368 | C0207010040000009222 | MOD HOOK3 5F 长度 80cm涂层技术：浸涂
66 | 10 | 通用介入 | 造影导管-亲水型 | 已申请 | C0207010040000009222 | 国械注准20213030369 | 亲水涂层造影导管 | 亲水涂层造影导管 | 管体分为三层，外层和内层材料为Pebax7233和30%硫酸钡的混合物，中间包覆304V不锈钢编织网。软头材料为Pebax5533和30%的硫酸钡的混合物，导管座材料为聚碳酸酯、聚酰胺，导管最外层涂覆亲水涂层，涂层涂覆范围为高管远端至导管护套以下。 | 根 | 256 | 上海康德莱医疗器械股份有限公司 | 上海康德莱医疗器械股份有限公司 | 是 | 是 | 是 | HAC-MH3-06080 | HAC-MH3-06080 | 06950900971761 | C02070100400000092220000367 | C0207010040000009222 | MOD HOOK3 6F 长度 80cm涂层技术：浸涂
66 | 10 | 通用介入 | 造影导管-亲水型 | 已申请 | C0207010040000009222 | 国械注准20213030369 | 亲水涂层造影导管 | 亲水涂层造影导管 | 管体分为三层，外层和内层材料为Pebax7233和30%硫酸钡的混合物，中间包覆304V不锈钢编织网。软头材料为Pebax5533和30%的硫酸钡的混合物，导管座材料为聚碳酸酯、聚酰胺，导管最外层涂覆亲水涂层，涂层涂覆范围为高管远端至导管护套以下。 | 根 | 256 | 上海康德莱医疗器械股份有限公司 | 上海康德莱医疗器械股份有限公司 | 是 | 是 | 是 | HAC-TIG-06100 | HAC-TIG-06100 | 06950900972072 | C02070100400000092220000366 | C0207010040000009222 | TIG 6F 长度 100cm涂层技术：浸涂
66 | 10 | 通用介入 | 造影导管-亲水型 | 已申请 | C0207010040000009222 | 国械注准20213030369 | 亲水涂层造影导管 | 亲水涂层造影导管 | 管体分为三层，外层和内层材料为Pebax7233和30%硫酸钡的混合物，中间包覆304V不锈钢编织网。软头材料为Pebax5533和30%的硫酸钡的混合物，导管座材料为聚碳酸酯、聚酰胺，导管最外层涂覆亲水涂层，涂层涂覆范围为高管远端至导管护套以下。 | 根 | 256 | 上海康德莱医疗器械股份有限公司 | 上海康德莱医疗器械股份有限公司 | 是 | 是 | 是 | HAC-MIV2-04125 | HAC-MIV2-04125 | 06950900970450 | C02070100400000092220000365 | C0207010040000009222 | MIV2 4F 长度 125cm涂层技术：浸涂
66 | 10 | 通用介入 | 造影导管-亲水型 | 已申请 | C0207010040000009222 | 国械注准20213030369 | 亲水涂层造影导管 | 亲水涂层造影导管 | 管体分为三层，外层和内层材料为Pebax7233和30%硫酸钡的混合物，中间包覆304V不锈钢编织网。软头材料为Pebax5533和30%的硫酸钡的混合物，导管座材料为聚碳酸酯、聚酰胺，导管最外层涂覆亲水涂层，涂层涂覆范围为高管远端至导管护套以下。 | 根 | 256 | 上海康德莱医疗器械股份有限公司 | 上海康德莱医疗器械股份有限公司 | 是 | 是 | 是 | HAC-BEN2-06100 | HAC-BEN2-06100 | 06950900971501 | C02070100400000092220000364 | C0207010040000009222 | Bentson2 6F 长度 100cm涂层技术：浸涂
66 | 10 | 通用介入 | 造影导管-亲水型 | 已申请 | C0207010040000009222 | 国械注准20213030369 | 亲水涂层造影导管 | 亲水涂层造影导管 | 管体分为三层，外层和内层材料为Pebax7233和30%硫酸钡的混合物，中间包覆304V不锈钢编织网。软头材料为Pebax5533和30%的硫酸钡的混合物，导管座材料为聚碳酸酯、聚酰胺，导管最外层涂覆亲水涂层，涂层涂覆范围为高管远端至导管护套以下。 | 根 | 256 | 上海康德莱医疗器械股份有限公司 | 上海康德莱医疗器械股份有限公司 | 是 | 是 | 是 | HAC-PIG-04100 | HAC-PIG-04100 | 06950900970054 | C02070100400000092220000363 | C0207010040000009222 | PIG 4F 长度 100cm涂层技术：浸涂
66 | 10 | 通用介入 | 造影导管-亲水型 | 已申请 | C0207010040000009222 | 国械注准20213030369 | 亲水涂层造影导管 | 亲水涂层造影导管 | 管体分为三层，外层和内层材料为Pebax7233和30%硫酸钡的混合物，中间包覆304V不锈钢编织网。软头材料为Pebax5533和30%的硫酸钡的混合物，导管座材料为聚碳酸酯、聚酰胺，导管最外层涂覆亲水涂层，涂层涂覆范围为高管远端至导管护套以下。 | 根 | 256 | 上海康德莱医疗器械股份有限公司 | 上海康德莱医疗器械股份有限公司 | 是 | 是 | 是 | HAC-MPB2-04100 | HAC-MPB2-04100 | 06950900970757 | C02070100400000092220000362 | C0207010040000009222 | Multipurpose-B2 4F 长度 100cm涂层技术：浸涂
66 | 10 | 通用介入 | 造影导管-亲水型 | 已申请 | C0207010040000009222 | 国械注准20213030369 | 亲水涂层造影导管 | 亲水涂层造影导管 | 管体分为三层，外层和内层材料为Pebax7233和30%硫酸钡的混合物，中间包覆304V不锈钢编织网。软头材料为Pebax5533和30%的硫酸钡的混合物，导管座材料为聚碳酸酯、聚酰胺，导管最外层涂覆亲水涂层，涂层涂覆范围为高管远端至导管护套以下。 | 根 | 256 | 上海康德莱医疗器械股份有限公司 | 上海康德莱医疗器械股份有限公司 | 是 | 是 | 是 | HAC-RBI-04100 | HAC-RBI-04100 | 06950900971792 | C02070100400000092220000361 | C0207010040000009222 | RBI 4F 长度 100cm涂层技术：浸涂
66 | 10 | 通用介入 | 造影导管-亲水型 | 已申请 | C0207010040000009222 | 国械注准20213030369 | 亲水涂层造影导管 | 亲水涂层造影导管 | 管体分为三层，外层和内层材料为Pebax7233和30%硫酸钡的混合物，中间包覆304V不锈钢编织网。软头材料为Pebax5533和30%的硫酸钡的混合物，导管座材料为聚碳酸酯、聚酰胺，导管最外层涂覆亲水涂层，涂层涂覆范围为高管远端至导管护套以下。 | 根 | 256 | 上海康德莱医疗器械股份有限公司 | 上海康德莱医疗器械股份有限公司 | 是 | 是 | 是 | HAC-HEAD1-06100 | HAC-HEAD1-06100 | 06950900971075 | C02070100400000092220000360 | C0207010040000009222 | Headhunter1 6F 长度 100cm涂层技术：浸涂
66 | 10 | 通用介入 | 造影导管-亲水型 | 已申请 | C0207010040000009222 | 国械注准20213030369 | 亲水涂层造影导管 | 亲水涂层造影导管 | 管体分为三层，外层和内层材料为Pebax7233和30%硫酸钡的混合物，中间包覆304V不锈钢编织网。软头材料为Pebax5533和30%的硫酸钡的混合物，导管座材料为聚碳酸酯、聚酰胺，导管最外层涂覆亲水涂层，涂层涂覆范围为高管远端至导管护套以下。 | 根 | 256 | 上海康德莱医疗器械股份有限公司 | 上海康德莱医疗器械股份有限公司 | 是 | 是 | 是 | HAC-MH2-05080 | HAC-MH2-05080 | 06950900971686 | C02070100400000092220000359 | C0207010040000009222 | MOD HOOK2 5F 长度 80cm涂层技术：浸涂
66 | 10 | 通用介入 | 造影导管-亲水型 | 已申请 | C0207010040000009222 | 国械注准20213030369 | 亲水涂层造影导管 | 亲水涂层造影导管 | 管体分为三层，外层和内层材料为Pebax7233和30%硫酸钡的混合物，中间包覆304V不锈钢编织网。软头材料为Pebax5533和30%的硫酸钡的混合物，导管座材料为聚碳酸酯、聚酰胺，导管最外层涂覆亲水涂层，涂层涂覆范围为高管远端至导管护套以下。 | 根 | 256 | 上海康德莱医疗器械股份有限公司 | 上海康德莱医疗器械股份有限公司 | 是 | 是 | 是 | HAC-RBI-04065 | HAC-RBI-04065 | 06950900971785 | C02070100400000092220000358 | C0207010040000009222 | RBI 4F 长度 65cm涂层技术：浸涂
66 | 10 | 通用介入 | 造影导管-亲水型 | 已申请 | C0207010040000009222 | 国械注准20213030369 | 亲水涂层造影导管 | 亲水涂层造影导管 | 管体分为三层，外层和内层材料为Pebax7233和30%硫酸钡的混合物，中间包覆304V不锈钢编织网。软头材料为Pebax5533和30%的硫酸钡的混合物，导管座材料为聚碳酸酯、聚酰胺，导管最外层涂覆亲水涂层，涂层涂覆范围为高管远端至导管护套以下。 | 根 | 256 | 上海康德莱医疗器械股份有限公司 | 上海康德莱医疗器械股份有限公司 | 是 | 是 | 是 | HAC-STR-06100 | HAC-STR-06100 | 06950900971914 | C02070100400000092220000357 | C0207010040000009222 | Straight Selective 6F 长度 100cm涂层技术：浸涂
66 | 10 | 通用介入 | 造影导管-亲水型 | 已申请 | C0207010040000009222 | 国械注准20213030369 | 亲水涂层造影导管 | 亲水涂层造影导管 | 管体分为三层，外层和内层材料为Pebax7233和30%硫酸钡的混合物，中间包覆304V不锈钢编织网。软头材料为Pebax5533和30%的硫酸钡的混合物，导管座材料为聚碳酸酯、聚酰胺，导管最外层涂覆亲水涂层，涂层涂覆范围为高管远端至导管护套以下。 | 根 | 256 | 上海康德莱医疗器械股份有限公司 | 上海康德莱医疗器械股份有限公司 | 是 | 是 | 是 | HAC-HEAD1-04125 | HAC-HEAD1-04125 | 06950900971044 | C02070100400000092220000356 | C0207010040000009222 | Headhunter1 4F 长度 125cm涂层技术：浸涂
66 | 10 | 通用介入 | 造影导管-亲水型 | 已申请 | C0207010040000009222 | 国械注准20213030369 | 亲水涂层造影导管 | 亲水涂层造影导管 | 管体分为三层，外层和内层材料为Pebax7233和30%硫酸钡的混合物，中间包覆304V不锈钢编织网。软头材料为Pebax5533和30%的硫酸钡的混合物，导管座材料为聚碳酸酯、聚酰胺，导管最外层涂覆亲水涂层，涂层涂覆范围为高管远端至导管护套以下。 | 根 | 256 | 上海康德莱医疗器械股份有限公司 | 上海康德莱医疗器械股份有限公司 | 是 | 是 | 是 | HAC-SIM3-05100 | HAC-SIM3-05100 | 06950900971280 | C02070100400000092220000355 | C0207010040000009222 | Simmons3 5F 长度 100cm涂层技术：浸涂
66 | 10 | 通用介入 | 造影导管-亲水型 | 已申请 | C0207010040000009222 | 国械注准20213030369 | 亲水涂层造影导管 | 亲水涂层造影导管 | 管体分为三层，外层和内层材料为Pebax7233和30%硫酸钡的混合物，中间包覆304V不锈钢编织网。软头材料为Pebax5533和30%的硫酸钡的混合物，导管座材料为聚碳酸酯、聚酰胺，导管最外层涂覆亲水涂层，涂层涂覆范围为高管远端至导管护套以下。 | 根 | 256 | 上海康德莱医疗器械股份有限公司 | 上海康德莱医疗器械股份有限公司 | 是 | 是 | 是 | HAC-MPB1-06125 | HAC-MPB1-06125 | 06950900970733 | C02070100400000092220000354 | C0207010040000009222 | Multipurpose-B1 6F 长度 125cm涂层技术：浸涂
66 | 10 | 通用介入 | 造影导管-亲水型 | 已申请 | C0207010040000009222 | 国械注准20213030369 | 亲水涂层造影导管 | 亲水涂层造影导管 | 管体分为三层，外层和内层材料为Pebax7233和30%硫酸钡的混合物，中间包覆304V不锈钢编织网。软头材料为Pebax5533和30%的硫酸钡的混合物，导管座材料为聚碳酸酯、聚酰胺，导管最外层涂覆亲水涂层，涂层涂覆范围为高管远端至导管护套以下。 | 根 | 256 | 上海康德莱医疗器械股份有限公司 | 上海康德莱医疗器械股份有限公司 | 是 | 是 | 是 | HAC-MPB1-06100 | HAC-MPB1-06100 | 06950900970726 | C02070100400000092220000353 | C0207010040000009222 | Multipurpose-B1 6F 长度 100cm涂层技术：浸涂
66 | 10 | 通用介入 | 造影导管-亲水型 | 已申请 | C0207010040000009222 | 国械注准20213030369 | 亲水涂层造影导管 | 亲水涂层造影导管 | 管体分为三层，外层和内层材料为Pebax7233和30%硫酸钡的混合物，中间包覆304V不锈钢编织网。软头材料为Pebax5533和30%的硫酸钡的混合物，导管座材料为聚碳酸酯、聚酰胺，导管最外层涂覆亲水涂层，涂层涂覆范围为高管远端至导管护套以下。 | 根 | 256 | 上海康德莱医疗器械股份有限公司 | 上海康德莱医疗器械股份有限公司 | 是 | 是 | 是 | HAC-CBL-04100 | HAC-CBL-04100 | 06950900970290 | C02070100400000092220000352 | C0207010040000009222 | CBL 4F 长度 100cm涂层技术：浸涂
66 | 10 | 通用介入 | 造影导管-亲水型 | 已申请 | C0207010040000009222 | 国械注准20213030369 | 亲水涂层造影导管 | 亲水涂层造影导管 | 管体分为三层，外层和内层材料为Pebax7233和30%硫酸钡的混合物，中间包覆304V不锈钢编织网。软头材料为Pebax5533和30%的硫酸钡的混合物，导管座材料为聚碳酸酯、聚酰胺，导管最外层涂覆亲水涂层，涂层涂覆范围为高管远端至导管护套以下。 | 根 | 256 | 上海康德莱医疗器械股份有限公司 | 上海康德莱医疗器械股份有限公司 | 是 | 是 | 是 | HAC-MANI-06100 | HAC-MANI-06100 | 06950900971594 | C02070100400000092220000351 | C0207010040000009222 | Mani 6F 长度 100cm涂层技术：浸涂
66 | 10 | 通用介入 | 造影导管-亲水型 | 已申请 | C0207010040000009222 | 国械注准20213030369 | 亲水涂层造影导管 | 亲水涂层造影导管 | 管体分为三层，外层和内层材料为Pebax7233和30%硫酸钡的混合物，中间包覆304V不锈钢编织网。软头材料为Pebax5533和30%的硫酸钡的混合物，导管座材料为聚碳酸酯、聚酰胺，导管最外层涂覆亲水涂层，涂层涂覆范围为高管远端至导管护套以下。 | 根 | 256 | 上海康德莱医疗器械股份有限公司 | 上海康德莱医疗器械股份有限公司 | 是 | 是 | 是 | HAC-VER-06125 | HAC-VER-06125 | 06950900971440 | C02070100400000092220000350 | C0207010040000009222 | VER 6F 长度 125cm涂层技术：浸涂
66 | 10 | 通用介入 | 造影导管-亲水型 | 已申请 | C0207010040000009222 | 国械注准20213030369 | 亲水涂层造影导管 | 亲水涂层造影导管 | 管体分为三层，外层和内层材料为Pebax7233和30%硫酸钡的混合物，中间包覆304V不锈钢编织网。软头材料为Pebax5533和30%的硫酸钡的混合物，导管座材料为聚碳酸酯、聚酰胺，导管最外层涂覆亲水涂层，涂层涂覆范围为高管远端至导管护套以下。 | 根 | 256 | 上海康德莱医疗器械股份有限公司 | 上海康德莱医疗器械股份有限公司 | 是 | 是 | 是 | HAC-KA2-04065 | HAC-KA2-04065 | 06950900971525 | C02070100400000092220000349 | C0207010040000009222 | KA2 4F 长度 65cm涂层技术：浸涂
66 | 10 | 通用介入 | 造影导管-亲水型 | 已申请 | C0207010040000009222 | 国械注准20213030369 | 亲水涂层造影导管 | 亲水涂层造影导管 | 管体分为三层，外层和内层材料为Pebax7233和30%硫酸钡的混合物，中间包覆304V不锈钢编织网。软头材料为Pebax5533和30%的硫酸钡的混合物，导管座材料为聚碳酸酯、聚酰胺，导管最外层涂覆亲水涂层，涂层涂覆范围为高管远端至导管护套以下。 | 根 | 256 | 上海康德莱医疗器械股份有限公司 | 上海康德莱医疗器械股份有限公司 | 是 | 是 | 是 | HAC-MH1-06080 | HAC-MH1-06080 | 06950900971648 | C02070100400000092220000348 | C0207010040000009222 | MOD HOOK1 6F 长度 80cm涂层技术：浸涂
66 | 10 | 通用介入 | 造影导管-亲水型 | 已申请 | C0207010040000009222 | 国械注准20213030369 | 亲水涂层造影导管 | 亲水涂层造影导管 | 管体分为三层，外层和内层材料为Pebax7233和30%硫酸钡的混合物，中间包覆304V不锈钢编织网。软头材料为Pebax5533和30%的硫酸钡的混合物，导管座材料为聚碳酸酯、聚酰胺，导管最外层涂覆亲水涂层，涂层涂覆范围为高管远端至导管护套以下。 | 根 | 256 | 上海康德莱医疗器械股份有限公司 | 上海康德莱医疗器械股份有限公司 | 是 | 是 | 是 | HAC-MPB2-05100 | HAC-MPB2-05100 | 06950900970771 | C02070100400000092220000347 | C0207010040000009222 | Multipurpose-B2 5F 长度 100cm涂层技术：浸涂
66 | 10 | 通用介入 | 造影导管-亲水型 | 已申请 | C0207010040000009222 | 国械注准20213030369 | 亲水涂层造影导管 | 亲水涂层造影导管 | 管体分为三层，外层和内层材料为Pebax7233和30%硫酸钡的混合物，中间包覆304V不锈钢编织网。软头材料为Pebax5533和30%的硫酸钡的混合物，导管座材料为聚碳酸酯、聚酰胺，导管最外层涂覆亲水涂层，涂层涂覆范围为高管远端至导管护套以下。 | 根 | 256 | 上海康德莱医疗器械股份有限公司 | 上海康德莱医疗器械股份有限公司 | 是 | 是 | 是 | HAC-VER-05125 | HAC-VER-05125 | 06950900971419 | C02070100400000092220000346 | C0207010040000009222 | VER 5F 长度 125cm涂层技术：浸涂
66 | 10 | 通用介入 | 造影导管-亲水型 | 已申请 | C0207010040000009222 | 国械注准20213030369 | 亲水涂层造影导管 | 亲水涂层造影导管 | 管体分为三层，外层和内层材料为Pebax7233和30%硫酸钡的混合物，中间包覆304V不锈钢编织网。软头材料为Pebax5533和30%的硫酸钡的混合物，导管座材料为聚碳酸酯、聚酰胺，导管最外层涂覆亲水涂层，涂层涂覆范围为高管远端至导管护套以下。 | 根 | 256 | 上海康德莱医疗器械股份有限公司 | 上海康德莱医疗器械股份有限公司 | 是 | 是 | 是 | HAC-MPA1-06080 | HAC-MPA1-06080 | 06950900970559 | C02070100400000092220000345 | C0207010040000009222 | Multipurpose-A1 6F 长度 80cm涂层技术：浸涂
66 | 10 | 通用介入 | 造影导管-亲水型 | 已申请 | C0207010040000009222 | 国械注准20213030369 | 亲水涂层造影导管 | 亲水涂层造影导管 | 管体分为三层，外层和内层材料为Pebax7233和30%硫酸钡的混合物，中间包覆304V不锈钢编织网。软头材料为Pebax5533和30%的硫酸钡的混合物，导管座材料为聚碳酸酯、聚酰胺，导管最外层涂覆亲水涂层，涂层涂覆范围为高管远端至导管护套以下。 | 根 | 256 | 上海康德莱医疗器械股份有限公司 | 上海康德莱医疗器械股份有限公司 | 是 | 是 | 是 | HAC-HIN-04100 | HAC-HIN-04100 | 06950900971150 | C02070100400000092220000344 | C0207010040000009222 | Hinck 4F 长度 100cm涂层技术：浸涂
66 | 10 | 通用介入 | 造影导管-亲水型 | 已申请 | C0207010040000009222 | 国械注准20213030369 | 亲水涂层造影导管 | 亲水涂层造影导管 | 管体分为三层，外层和内层材料为Pebax7233和30%硫酸钡的混合物，中间包覆304V不锈钢编织网。软头材料为Pebax5533和30%的硫酸钡的混合物，导管座材料为聚碳酸酯、聚酰胺，导管最外层涂覆亲水涂层，涂层涂覆范围为高管远端至导管护套以下。 | 根 | 256 | 上海康德莱医疗器械股份有限公司 | 上海康德莱医疗器械股份有限公司 | 是 | 是 | 是 | HAC-TIG-05100 | HAC-TIG-05100 | 06950900972065 | C02070100400000092220000343 | C0207010040000009222 | TIG 5F 长度 100cm涂层技术：浸涂
66 | 10 | 通用介入 | 造影导管-亲水型 | 已申请 | C0207010040000009222 | 国械注准20213030369 | 亲水涂层造影导管 | 亲水涂层造影导管 | 管体分为三层，外层和内层材料为Pebax7233和30%硫酸钡的混合物，中间包覆304V不锈钢编织网。软头材料为Pebax5533和30%的硫酸钡的混合物，导管座材料为聚碳酸酯、聚酰胺，导管最外层涂覆亲水涂层，涂层涂覆范围为高管远端至导管护套以下。 | 根 | 256 | 上海康德莱医疗器械股份有限公司 | 上海康德莱医疗器械股份有限公司 | 是 | 是 | 是 | HAC-RIM-05100 | HAC-RIM-05100 | 06950900971945 | C02070100400000092220000342 | C0207010040000009222 | Rim 5F 长度 100cm涂层技术：浸涂
66 | 10 | 通用介入 | 造影导管-亲水型 | 已申请 | C0207010040000009222 | 国械注准20213030369 | 亲水涂层造影导管 | 亲水涂层造影导管 | 管体分为三层，外层和内层材料为Pebax7233和30%硫酸钡的混合物，中间包覆304V不锈钢编织网。软头材料为Pebax5533和30%的硫酸钡的混合物，导管座材料为聚碳酸酯、聚酰胺，导管最外层涂覆亲水涂层，涂层涂覆范围为高管远端至导管护套以下。 | 根 | 256 | 上海康德莱医疗器械股份有限公司 | 上海康德莱医疗器械股份有限公司 | 是 | 是 | 是 | HAC-HEAD1-05100 | HAC-HEAD1-05100 | 06950900971051 | C02070100400000092220000341 | C0207010040000009222 | Headhunter1 5F 长度 100cm涂层技术：浸涂
66 | 10 | 通用介入 | 造影导管-亲水型 | 已申请 | C0207010040000009222 | 国械注准20213030369 | 亲水涂层造影导管 | 亲水涂层造影导管 | 管体分为三层，外层和内层材料为Pebax7233和30%硫酸钡的混合物，中间包覆304V不锈钢编织网。软头材料为Pebax5533和30%的硫酸钡的混合物，导管座材料为聚碳酸酯、聚酰胺，导管最外层涂覆亲水涂层，涂层涂覆范围为高管远端至导管护套以下。 | 根 | 256 | 上海康德莱医疗器械股份有限公司 | 上海康德莱医疗器械股份有限公司 | 是 | 是 | 是 | HAC-MPB1-04100 | HAC-MPB1-04100 | 06950900970672 | C02070100400000092220000340 | C0207010040000009222 | Multipurpose-B1 4F 长度 100cm涂层技术：浸涂
66 | 10 | 通用介入 | 造影导管-亲水型 | 已申请 | C0207010040000009222 | 国械注准20213030369 | 亲水涂层造影导管 | 亲水涂层造影导管 | 管体分为三层，外层和内层材料为Pebax7233和30%硫酸钡的混合物，中间包覆304V不锈钢编织网。软头材料为Pebax5533和30%的硫酸钡的混合物，导管座材料为聚碳酸酯、聚酰胺，导管最外层涂覆亲水涂层，涂层涂覆范围为高管远端至导管护套以下。 | 根 | 256 | 上海康德莱医疗器械股份有限公司 | 上海康德莱医疗器械股份有限公司 | 是 | 是 | 是 | HAC-RH-04080 | HAC-RH-04080 | 06950900971990 | C02070100400000092220000339 | C0207010040000009222 | RH 4F 长度 80cm涂层技术：浸涂
66 | 10 | 通用介入 | 造影导管-亲水型 | 已申请 | C0207010040000009222 | 国械注准20213030369 | 亲水涂层造影导管 | 亲水涂层造影导管 | 管体分为三层，外层和内层材料为Pebax7233和30%硫酸钡的混合物，中间包覆304V不锈钢编织网。软头材料为Pebax5533和30%的硫酸钡的混合物，导管座材料为聚碳酸酯、聚酰胺，导管最外层涂覆亲水涂层，涂层涂覆范围为高管远端至导管护套以下。 | 根 | 256 | 上海康德莱医疗器械股份有限公司 | 上海康德莱医疗器械股份有限公司 | 是 | 是 | 是 | HAC-RH-06080 | HAC-RH-06080 | 06950900972034 | C02070100400000092220000338 | C0207010040000009222 | RH 6F 长度 80cm涂层技术：浸涂
66 | 10 | 通用介入 | 造影导管-亲水型 | 已申请 | C0207010040000009222 | 国械注准20213030369 | 亲水涂层造影导管 | 亲水涂层造影导管 | 管体分为三层，外层和内层材料为Pebax7233和30%硫酸钡的混合物，中间包覆304V不锈钢编织网。软头材料为Pebax5533和30%的硫酸钡的混合物，导管座材料为聚碳酸酯、聚酰胺，导管最外层涂覆亲水涂层，涂层涂覆范围为高管远端至导管护套以下。 | 根 | 256 | 上海康德莱医疗器械股份有限公司 | 上海康德莱医疗器械股份有限公司 | 是 | 是 | 是 | HAC-IM-04100 | HAC-IM-04100 | 06950900970351 | C02070100400000092220000337 | C0207010040000009222 | IM 4F 长度 100cm涂层技术：浸涂
66 | 10 | 通用介入 | 造影导管-亲水型 | 已申请 | C0207010040000009222 | 国械注准20213030369 | 亲水涂层造影导管 | 亲水涂层造影导管 | 管体分为三层，外层和内层材料为Pebax7233和30%硫酸钡的混合物，中间包覆304V不锈钢编织网。软头材料为Pebax5533和30%的硫酸钡的混合物，导管座材料为聚碳酸酯、聚酰胺，导管最外层涂覆亲水涂层，涂层涂覆范围为高管远端至导管护套以下。 | 根 | 256 | 上海康德莱医疗器械股份有限公司 | 上海康德莱医疗器械股份有限公司 | 是 | 是 | 是 | HAC-STR-04065 | HAC-STR-04065 | 06950900971846 | C02070100400000092220000336 | C0207010040000009222 | Straight Selective 4F 长度 65cm涂层技术：浸涂
66 | 10 | 通用介入 | 造影导管-亲水型 | 已申请 | C0207010040000009222 | 国械注准20213030369 | 亲水涂层造影导管 | 亲水涂层造影导管 | 管体分为三层，外层和内层材料为Pebax7233和30%硫酸钡的混合物，中间包覆304V不锈钢编织网。软头材料为Pebax5533和30%的硫酸钡的混合物，导管座材料为聚碳酸酯、聚酰胺，导管最外层涂覆亲水涂层，涂层涂覆范围为高管远端至导管护套以下。 | 根 | 256 | 上海康德莱医疗器械股份有限公司 | 上海康德莱医疗器械股份有限公司 | 是 | 是 | 是 | HAC-MPA1-05100 | HAC-MPA1-05100 | 06950900970535 | C02070100400000092220000335 | C0207010040000009222 | Multipurpose-A1 5F 长度 100cm涂层技术：浸涂
66 | 10 | 通用介入 | 造影导管-亲水型 | 已申请 | C0207010040000009222 | 国械注准20213030369 | 亲水涂层造影导管 | 亲水涂层造影导管 | 管体分为三层，外层和内层材料为Pebax7233和30%硫酸钡的混合物，中间包覆304V不锈钢编织网。软头材料为Pebax5533和30%的硫酸钡的混合物，导管座材料为聚碳酸酯、聚酰胺，导管最外层涂覆亲水涂层，涂层涂覆范围为高管远端至导管护套以下。 | 根 | 256 | 上海康德莱医疗器械股份有限公司 | 上海康德莱医疗器械股份有限公司 | 是 | 是 | 是 | HAC-COB2-06080 | HAC-COB2-06080 | 06950900971013 | C02070100400000092220000334 | C0207010040000009222 | Cobra2 6F 长度 80cm涂层技术：浸涂
66 | 10 | 通用介入 | 造影导管-亲水型 | 已申请 | C0207010040000009222 | 国械注准20213030369 | 亲水涂层造影导管 | 亲水涂层造影导管 | 管体分为三层，外层和内层材料为Pebax7233和30%硫酸钡的混合物，中间包覆304V不锈钢编织网。软头材料为Pebax5533和30%的硫酸钡的混合物，导管座材料为聚碳酸酯、聚酰胺，导管最外层涂覆亲水涂层，涂层涂覆范围为高管远端至导管护套以下。 | 根 | 256 | 上海康德莱医疗器械股份有限公司 | 上海康德莱医疗器械股份有限公司 | 是 | 是 | 是 | HAC-MH1-05100 | HAC-MH1-05100 | 06950900971631 | C02070100400000092220000333 | C0207010040000009222 | MOD HOOK1 5F 长度 100cm涂层技术：浸涂
66 | 10 | 通用介入 | 造影导管-亲水型 | 已申请 | C0207010040000009222 | 国械注准20213030369 | 亲水涂层造影导管 | 亲水涂层造影导管 | 管体分为三层，外层和内层材料为Pebax7233和30%硫酸钡的混合物，中间包覆304V不锈钢编织网。软头材料为Pebax5533和30%的硫酸钡的混合物，导管座材料为聚碳酸酯、聚酰胺，导管最外层涂覆亲水涂层，涂层涂覆范围为高管远端至导管护套以下。 | 根 | 256 | 上海康德莱医疗器械股份有限公司 | 上海康德莱医疗器械股份有限公司 | 是 | 是 | 是 | HAC-HEAD3-06100 | HAC-HEAD3-06100 | 06950900971136 | C02070100400000092220000332 | C0207010040000009222 | Headhunter3 6F 长度 100cm涂层技术：浸涂
66 | 10 | 通用介入 | 造影导管-亲水型 | 已申请 | C0207010040000009222 | 国械注准20213030369 | 亲水涂层造影导管 | 亲水涂层造影导管 | 管体分为三层，外层和内层材料为Pebax7233和30%硫酸钡的混合物，中间包覆304V不锈钢编织网。软头材料为Pebax5533和30%的硫酸钡的混合物，导管座材料为聚碳酸酯、聚酰胺，导管最外层涂覆亲水涂层，涂层涂覆范围为高管远端至导管护套以下。 | 根 | 256 | 上海康德莱医疗器械股份有限公司 | 上海康德莱医疗器械股份有限公司 | 是 | 是 | 是 | HAC-COB1-06080 | HAC-COB1-06080 | 06950900970955 | C02070100400000092220000331 | C0207010040000009222 | Cobra1 6F 长度 80cm涂层技术：浸涂
66 | 10 | 通用介入 | 造影导管-亲水型 | 已申请 | C0207010040000009222 | 国械注准20213030369 | 亲水涂层造影导管 | 亲水涂层造影导管 | 管体分为三层，外层和内层材料为Pebax7233和30%硫酸钡的混合物，中间包覆304V不锈钢编织网。软头材料为Pebax5533和30%的硫酸钡的混合物，导管座材料为聚碳酸酯、聚酰胺，导管最外层涂覆亲水涂层，涂层涂覆范围为高管远端至导管护套以下。 | 根 | 256 | 上海康德莱医疗器械股份有限公司 | 上海康德莱医疗器械股份有限公司 | 是 | 是 | 是 | HAC-SIM2-05100 | HAC-SIM2-05100 | 06950900971259 | C02070100400000092220000330 | C0207010040000009222 | Simmons2 5F 长度 100cm涂层技术：浸涂
66 | 10 | 通用介入 | 造影导管-亲水型 | 已申请 | C0207010040000009222 | 国械注准20213030369 | 亲水涂层造影导管 | 亲水涂层造影导管 | 管体分为三层，外层和内层材料为Pebax7233和30%硫酸钡的混合物，中间包覆304V不锈钢编织网。软头材料为Pebax5533和30%的硫酸钡的混合物，导管座材料为聚碳酸酯、聚酰胺，导管最外层涂覆亲水涂层，涂层涂覆范围为高管远端至导管护套以下。 | 根 | 256 | 上海康德莱医疗器械股份有限公司 | 上海康德莱医疗器械股份有限公司 | 是 | 是 | 是 | HAC-VER-04065 | HAC-VER-04065 | 06950900971365 | C02070100400000092220000329 | C0207010040000009222 | VER 4F 长度 65cm涂层技术：浸涂
66 | 10 | 通用介入 | 造影导管-亲水型 | 已申请 | C0207010040000009222 | 国械注准20213030369 | 亲水涂层造影导管 | 亲水涂层造影导管 | 管体分为三层，外层和内层材料为Pebax7233和30%硫酸钡的混合物，中间包覆304V不锈钢编织网。软头材料为Pebax5533和30%的硫酸钡的混合物，导管座材料为聚碳酸酯、聚酰胺，导管最外层涂覆亲水涂层，涂层涂覆范围为高管远端至导管护套以下。 | 根 | 256 | 上海康德莱医疗器械股份有限公司 | 上海康德莱医疗器械股份有限公司 | 是 | 是 | 是 | HAC-MPA1-06100 | HAC-MPA1-06100 | 06950900970566 | C02070100400000092220000328 | C0207010040000009222 | Multipurpose-A1 6F 长度 100cm涂层技术：浸涂
66 | 10 | 通用介入 | 造影导管-亲水型 | 已申请 | C0207010040000009222 | 国械注准20213030369 | 亲水涂层造影导管 | 亲水涂层造影导管 | 管体分为三层，外层和内层材料为Pebax7233和30%硫酸钡的混合物，中间包覆304V不锈钢编织网。软头材料为Pebax5533和30%的硫酸钡的混合物，导管座材料为聚碳酸酯、聚酰胺，导管最外层涂覆亲水涂层，涂层涂覆范围为高管远端至导管护套以下。 | 根 | 256 | 上海康德莱医疗器械股份有限公司 | 上海康德莱医疗器械股份有限公司 | 是 | 是 | 是 | HAC-HEAD3-05100 | HAC-HEAD3-05100 | 06950900971112 | C02070100400000092220000327 | C0207010040000009222 | Headhunter3 5F 长度 100cm涂层技术：浸涂
66 | 10 | 通用介入 | 造影导管-亲水型 | 已申请 | C0207010040000009222 | 国械注准20213030369 | 亲水涂层造影导管 | 亲水涂层造影导管 | 管体分为三层，外层和内层材料为Pebax7233和30%硫酸钡的混合物，中间包覆304V不锈钢编织网。软头材料为Pebax5533和30%的硫酸钡的混合物，导管座材料为聚碳酸酯、聚酰胺，导管最外层涂覆亲水涂层，涂层涂覆范围为高管远端至导管护套以下。 | 根 | 256 | 上海康德莱医疗器械股份有限公司 | 上海康德莱医疗器械股份有限公司 | 是 | 是 | 是 | HAC-YAS-06100 | HAC-YAS-06100 | 06950900971983 | C02070100400000092220000326 | C0207010040000009222 | Yashiro 6F 长度 100cm涂层技术：浸涂
66 | 10 | 通用介入 | 造影导管-亲水型 | 已申请 | C0207010040000009222 | 国械注准20213030369 | 亲水涂层造影导管 | 亲水涂层造影导管 | 管体分为三层，外层和内层材料为Pebax7233和30%硫酸钡的混合物，中间包覆304V不锈钢编织网。软头材料为Pebax5533和30%的硫酸钡的混合物，导管座材料为聚碳酸酯、聚酰胺，导管最外层涂覆亲水涂层，涂层涂覆范围为高管远端至导管护套以下。 | 根 | 256 | 上海康德莱医疗器械股份有限公司 | 上海康德莱医疗器械股份有限公司 | 是 | 是 | 是 | HAC-MH2-05100 | HAC-MH2-05100 | 06950900971693 | C02070100400000092220000325 | C0207010040000009222 | MOD HOOK2 5F 长度 100cm涂层技术：浸涂
66 | 10 | 通用介入 | 造影导管-亲水型 | 已申请 | C0207010040000009222 | 国械注准20213030369 | 亲水涂层造影导管 | 亲水涂层造影导管 | 管体分为三层，外层和内层材料为Pebax7233和30%硫酸钡的混合物，中间包覆304V不锈钢编织网。软头材料为Pebax5533和30%的硫酸钡的混合物，导管座材料为聚碳酸酯、聚酰胺，导管最外层涂覆亲水涂层，涂层涂覆范围为高管远端至导管护套以下。 | 根 | 256 | 上海康德莱医疗器械股份有限公司 | 上海康德莱医疗器械股份有限公司 | 是 | 是 | 是 | HAC-DAV-05100 | HAC-DAV-05100 | 06950900971310 | C02070100400000092220000324 | C0207010040000009222 | Davis 5F 长度 100cm涂层技术：浸涂
66 | 10 | 通用介入 | 造影导管-亲水型 | 已申请 | C0207010040000009222 | 国械注准20213030369 | 亲水涂层造影导管 | 亲水涂层造影导管 | 管体分为三层，外层和内层材料为Pebax7233和30%硫酸钡的混合物，中间包覆304V不锈钢编织网。软头材料为Pebax5533和30%的硫酸钡的混合物，导管座材料为聚碳酸酯、聚酰胺，导管最外层涂覆亲水涂层，涂层涂覆范围为高管远端至导管护套以下。 | 根 | 256 | 上海康德莱医疗器械股份有限公司 | 上海康德莱医疗器械股份有限公司 | 是 | 是 | 是 | HAC-PIG155-05125 | HAC-PIG155-05125 | 06950900970238 | C02070100400000092220000323 | C0207010040000009222 | 155°Pigtail 5F 长度 125cm涂层技术：浸涂
66 | 10 | 通用介入 | 造影导管-亲水型 | 已申请 | C0207010040000009222 | 国械注准20213030369 | 亲水涂层造影导管 | 亲水涂层造影导管 | 管体分为三层，外层和内层材料为Pebax7233和30%硫酸钡的混合物，中间包覆304V不锈钢编织网。软头材料为Pebax5533和30%的硫酸钡的混合物，导管座材料为聚碳酸酯、聚酰胺，导管最外层涂覆亲水涂层，涂层涂覆范围为高管远端至导管护套以下。 | 根 | 256 | 上海康德莱医疗器械股份有限公司 | 上海康德莱医疗器械股份有限公司 | 是 | 是 | 是 | HAC-COB1-06100 | HAC-COB1-06100 | 06950900970962 | C02070100400000092220000322 | C0207010040000009222 | Cobra1 6F 长度 100cm涂层技术：浸涂
66 | 10 | 通用介入 | 造影导管-亲水型 | 已申请 | C0207010040000009222 | 国械注准20213030369 | 亲水涂层造影导管 | 亲水涂层造影导管 | 管体分为三层，外层和内层材料为Pebax7233和30%硫酸钡的混合物，中间包覆304V不锈钢编织网。软头材料为Pebax5533和30%的硫酸钡的混合物，导管座材料为聚碳酸酯、聚酰胺，导管最外层涂覆亲水涂层，涂层涂覆范围为高管远端至导管护套以下。 | 根 | 256 | 上海康德莱医疗器械股份有限公司 | 上海康德莱医疗器械股份有限公司 | 是 | 是 | 是 | HAC-MPA1-05125 | HAC-MPA1-05125 | 06950900970542 | C02070100400000092220000321 | C0207010040000009222 | Multipurpose-A1 5F 长度 125cm涂层技术：浸涂
66 | 10 | 通用介入 | 造影导管-亲水型 | 已申请 | C0207010040000009222 | 国械注准20213030369 | 亲水涂层造影导管 | 亲水涂层造影导管 | 管体分为三层，外层和内层材料为Pebax7233和30%硫酸钡的混合物，中间包覆304V不锈钢编织网。软头材料为Pebax5533和30%的硫酸钡的混合物，导管座材料为聚碳酸酯、聚酰胺，导管最外层涂覆亲水涂层，涂层涂覆范围为高管远端至导管护套以下。 | 根 | 256 | 上海康德莱医疗器械股份有限公司 | 上海康德莱医疗器械股份有限公司 | 是 | 是 | 是 | HAC-VER-05065 | HAC-VER-05065 | 06950900971396 | C02070100400000092220000320 | C0207010040000009222 | VER 5F 长度 65cm涂层技术：浸涂
66 | 10 | 通用介入 | 造影导管-亲水型 | 已申请 | C0207010040000009222 | 国械注准20213030369 | 亲水涂层造影导管 | 亲水涂层造影导管 | 管体分为三层，外层和内层材料为Pebax7233和30%硫酸钡的混合物，中间包覆304V不锈钢编织网。软头材料为Pebax5533和30%的硫酸钡的混合物，导管座材料为聚碳酸酯、聚酰胺，导管最外层涂覆亲水涂层，涂层涂覆范围为高管远端至导管护套以下。 | 根 | 256 | 上海康德莱医疗器械股份有限公司 | 上海康德莱医疗器械股份有限公司 | 是 | 是 | 是 | HAC-MPB2-06100 | HAC-MPB2-06100 | 06950900970801 | C02070100400000092220000319 | C0207010040000009222 | Multipurpose-B2 6F 长度 100cm涂层技术：浸涂
66 | 10 | 通用介入 | 造影导管-亲水型 | 已申请 | C0207010040000009222 | 国械注准20213030369 | 亲水涂层造影导管 | 亲水涂层造影导管 | 管体分为三层，外层和内层材料为Pebax7233和30%硫酸钡的混合物，中间包覆304V不锈钢编织网。软头材料为Pebax5533和30%的硫酸钡的混合物，导管座材料为聚碳酸酯、聚酰胺，导管最外层涂覆亲水涂层，涂层涂覆范围为高管远端至导管护套以下。 | 根 | 256 | 上海康德莱医疗器械股份有限公司 | 上海康德莱医疗器械股份有限公司 | 是 | 是 | 是 | HAC-HEAD3-06125 | HAC-HEAD3-06125 | 06950900971143 | C02070100400000092220000318 | C0207010040000009222 | Headhunter3 6F 长度 125cm涂层技术：浸涂
66 | 10 | 通用介入 | 造影导管-亲水型 | 已申请 | C0207010040000009222 | 国械注准20213030369 | 亲水涂层造影导管 | 亲水涂层造影导管 | 管体分为三层，外层和内层材料为Pebax7233和30%硫酸钡的混合物，中间包覆304V不锈钢编织网。软头材料为Pebax5533和30%的硫酸钡的混合物，导管座材料为聚碳酸酯、聚酰胺，导管最外层涂覆亲水涂层，涂层涂覆范围为高管远端至导管护套以下。 | 根 | 256 | 上海康德莱医疗器械股份有限公司 | 上海康德莱医疗器械股份有限公司 | 是 | 是 | 是 | HAC-MIV1-04110 | HAC-MIV1-04110 | 06950900970382 | C02070100400000092220000317 | C0207010040000009222 | MIV1 4F 长度 110cm涂层技术：浸涂
66 | 10 | 通用介入 | 造影导管-亲水型 | 已申请 | C0207010040000009222 | 国械注准20213030369 | 亲水涂层造影导管 | 亲水涂层造影导管 | 管体分为三层，外层和内层材料为Pebax7233和30%硫酸钡的混合物，中间包覆304V不锈钢编织网。软头材料为Pebax5533和30%的硫酸钡的混合物，导管座材料为聚碳酸酯、聚酰胺，导管最外层涂覆亲水涂层，涂层涂覆范围为高管远端至导管护套以下。 | 根 | 256 | 上海康德莱医疗器械股份有限公司 | 上海康德莱医疗器械股份有限公司 | 是 | 是 | 是 | HAC-PIG-06110 | HAC-PIG-06110 | 06950900970146 | C02070100400000092220000316 | C0207010040000009222 | PIG 6F 长度 110cm涂层技术：浸涂
66 | 10 | 通用介入 | 造影导管-亲水型 | 已申请 | C0207010040000009222 | 国械注准20213030369 | 亲水涂层造影导管 | 亲水涂层造影导管 | 管体分为三层，外层和内层材料为Pebax7233和30%硫酸钡的混合物，中间包覆304V不锈钢编织网。软头材料为Pebax5533和30%的硫酸钡的混合物，导管座材料为聚碳酸酯、聚酰胺，导管最外层涂覆亲水涂层，涂层涂覆范围为高管远端至导管护套以下。 | 根 | 256 | 上海康德莱医疗器械股份有限公司 | 上海康德莱医疗器械股份有限公司 | 是 | 是 | 是 | HAC-SON1-06100 | HAC-SON1-06100 | 06950900970849 | C02070100400000092220000315 | C0207010040000009222 | SonⅠ 6F 长度 100cm涂层技术：浸涂
66 | 10 | 通用介入 | 造影导管-亲水型 | 已申请 | C0207010040000009222 | 国械注准20213030369 | 亲水涂层造影导管 | 亲水涂层造影导管 | 管体分为三层，外层和内层材料为Pebax7233和30%硫酸钡的混合物，中间包覆304V不锈钢编织网。软头材料为Pebax5533和30%的硫酸钡的混合物，导管座材料为聚碳酸酯、聚酰胺，导管最外层涂覆亲水涂层，涂层涂覆范围为高管远端至导管护套以下。 | 根 | 256 | 上海康德莱医疗器械股份有限公司 | 上海康德莱医疗器械股份有限公司 | 是 | 是 | 是 | HAC-MPB2-05125 | HAC-MPB2-05125 | 06950900970788 | C02070100400000092220000314 | C0207010040000009222 | Multipurpose-B2 5F 长度 125cm涂层技术：浸涂
66 | 10 | 通用介入 | 造影导管-亲水型 | 已申请 | C0207010040000009222 | 国械注准20213030369 | 亲水涂层造影导管 | 亲水涂层造影导管 | 管体分为三层，外层和内层材料为Pebax7233和30%硫酸钡的混合物，中间包覆304V不锈钢编织网。软头材料为Pebax5533和30%的硫酸钡的混合物，导管座材料为聚碳酸酯、聚酰胺，导管最外层涂覆亲水涂层，涂层涂覆范围为高管远端至导管护套以下。 | 根 | 256 | 上海康德莱医疗器械股份有限公司 | 上海康德莱医疗器械股份有限公司 | 是 | 是 | 是 | HAC-MIV1-06125 | HAC-MIV1-06125 | 06950900970436 | C02070100400000092220000313 | C0207010040000009222 | MIV1 6F 长度 125cm涂层技术：浸涂
66 | 10 | 通用介入 | 造影导管-亲水型 | 已申请 | C0207010040000009222 | 国械注准20213030369 | 亲水涂层造影导管 | 亲水涂层造影导管 | 管体分为三层，外层和内层材料为Pebax7233和30%硫酸钡的混合物，中间包覆304V不锈钢编织网。软头材料为Pebax5533和30%的硫酸钡的混合物，导管座材料为聚碳酸酯、聚酰胺，导管最外层涂覆亲水涂层，涂层涂覆范围为高管远端至导管护套以下。 | 根 | 256 | 上海康德莱医疗器械股份有限公司 | 上海康德莱医疗器械股份有限公司 | 是 | 是 | 是 | HAC-PIG155-04110 | HAC-PIG155-04110 | 06950900970214 | C02070100400000092220000312 | C0207010040000009222 | 155°Pigtail 4F 长度 110cm涂层技术：浸涂
66 | 10 | 通用介入 | 造影导管-亲水型 | 已申请 | C0207010040000009222 | 国械注准20213030369 | 亲水涂层造影导管 | 亲水涂层造影导管 | 管体分为三层，外层和内层材料为Pebax7233和30%硫酸钡的混合物，中间包覆304V不锈钢编织网。软头材料为Pebax5533和30%的硫酸钡的混合物，导管座材料为聚碳酸酯、聚酰胺，导管最外层涂覆亲水涂层，涂层涂覆范围为高管远端至导管护套以下。 | 根 | 256 | 上海康德莱医疗器械股份有限公司 | 上海康德莱医疗器械股份有限公司 | 是 | 是 | 是 | HAC-SIM1-05100 | HAC-SIM1-05100 | 06950900971228 | C02070100400000092220000311 | C0207010040000009222 | Simmons1 5F 长度 100cm涂层技术：浸涂
66 | 10 | 通用介入 | 造影导管-亲水型 | 已申请 | C0207010040000009222 | 国械注准20213030369 | 亲水涂层造影导管 | 亲水涂层造影导管 | 管体分为三层，外层和内层材料为Pebax7233和30%硫酸钡的混合物，中间包覆304V不锈钢编织网。软头材料为Pebax5533和30%的硫酸钡的混合物，导管座材料为聚碳酸酯、聚酰胺，导管最外层涂覆亲水涂层，涂层涂覆范围为高管远端至导管护套以下。 | 根 | 256 | 上海康德莱医疗器械股份有限公司 | 上海康德莱医疗器械股份有限公司 | 是 | 是 | 是 | HAC-SIM3-04100 | HAC-SIM3-04100 | 06950900971273 | C02070100400000092220000310 | C0207010040000009222 | Simmons3 4F 长度 100cm涂层技术：浸涂
66 | 10 | 通用介入 | 造影导管-亲水型 | 已申请 | C0207010040000009222 | 国械注准20213030369 | 亲水涂层造影导管 | 亲水涂层造影导管 | 管体分为三层，外层和内层材料为Pebax7233和30%硫酸钡的混合物，中间包覆304V不锈钢编织网。软头材料为Pebax5533和30%的硫酸钡的混合物，导管座材料为聚碳酸酯、聚酰胺，导管最外层涂覆亲水涂层，涂层涂覆范围为高管远端至导管护套以下。 | 根 | 256 | 上海康德莱医疗器械股份有限公司 | 上海康德莱医疗器械股份有限公司 | 是 | 是 | 是 | HAC-PIG-04050 | HAC-PIG-04050 | 06950900970023 | C02070100400000092220000309 | C0207010040000009222 | PIG 4F 长度 50cm涂层技术：浸涂
66 | 10 | 通用介入 | 造影导管-亲水型 | 已申请 | C0207010040000009222 | 国械注准20213030369 | 亲水涂层造影导管 | 亲水涂层造影导管 | 管体分为三层，外层和内层材料为Pebax7233和30%硫酸钡的混合物，中间包覆304V不锈钢编织网。软头材料为Pebax5533和30%的硫酸钡的混合物，导管座材料为聚碳酸酯、聚酰胺，导管最外层涂覆亲水涂层，涂层涂覆范围为高管远端至导管护套以下。 | 根 | 256 | 上海康德莱医疗器械股份有限公司 | 上海康德莱医疗器械股份有限公司 | 是 | 是 | 是 | HAC-KA2-05065 | HAC-KA2-05065 | 06950900971549 | C02070100400000092220000308 | C0207010040000009222 | KA2 5F 长度 65cm涂层技术：浸涂
66 | 10 | 通用介入 | 造影导管-亲水型 | 已申请 | C0207010040000009222 | 国械注准20213030369 | 亲水涂层造影导管 | 亲水涂层造影导管 | 管体分为三层，外层和内层材料为Pebax7233和30%硫酸钡的混合物，中间包覆304V不锈钢编织网。软头材料为Pebax5533和30%的硫酸钡的混合物，导管座材料为聚碳酸酯、聚酰胺，导管最外层涂覆亲水涂层，涂层涂覆范围为高管远端至导管护套以下。 | 根 | 256 | 上海康德莱医疗器械股份有限公司 | 上海康德莱医疗器械股份有限公司 | 是 | 是 | 是 | HAC-COB2-04100 | HAC-COB2-04100 | 06950900970986 | C02070100400000092220000307 | C0207010040000009222 | Cobra2 4F 长度 100cm涂层技术：浸涂
66 | 10 | 通用介入 | 造影导管-亲水型 | 已申请 | C0207010040000009222 | 国械注准20213030369 | 亲水涂层造影导管 | 亲水涂层造影导管 | 管体分为三层，外层和内层材料为Pebax7233和30%硫酸钡的混合物，中间包覆304V不锈钢编织网。软头材料为Pebax5533和30%的硫酸钡的混合物，导管座材料为聚碳酸酯、聚酰胺，导管最外层涂覆亲水涂层，涂层涂覆范围为高管远端至导管护套以下。 | 根 | 256 | 上海康德莱医疗器械股份有限公司 | 上海康德莱医疗器械股份有限公司 | 是 | 是 | 是 | HAC-MH1-04100 | HAC-MH1-04100 | 06950900971617 | C02070100400000092220000306 | C0207010040000009222 | MOD HOOK1 4F 长度 100cm涂层技术：浸涂
66 | 10 | 通用介入 | 造影导管-亲水型 | 已申请 | C0207010040000009222 | 国械注准20213030369 | 亲水涂层造影导管 | 亲水涂层造影导管 | 管体分为三层，外层和内层材料为Pebax7233和30%硫酸钡的混合物，中间包覆304V不锈钢编织网。软头材料为Pebax5533和30%的硫酸钡的混合物，导管座材料为聚碳酸酯、聚酰胺，导管最外层涂覆亲水涂层，涂层涂覆范围为高管远端至导管护套以下。 | 根 | 256 | 上海康德莱医疗器械股份有限公司 | 上海康德莱医疗器械股份有限公司 | 是 | 是 | 是 | HAC-MIV1-06110 | HAC-MIV1-06110 | 06950900970429 | C02070100400000092220000305 | C0207010040000009222 | MIV1 6F 长度 110cm涂层技术：浸涂
66 | 10 | 通用介入 | 造影导管-亲水型 | 已申请 | C0207010040000009222 | 国械注准20213030369 | 亲水涂层造影导管 | 亲水涂层造影导管 | 管体分为三层，外层和内层材料为Pebax7233和30%硫酸钡的混合物，中间包覆304V不锈钢编织网。软头材料为Pebax5533和30%的硫酸钡的混合物，导管座材料为聚碳酸酯、聚酰胺，导管最外层涂覆亲水涂层，涂层涂覆范围为高管远端至导管护套以下。 | 根 | 256 | 上海康德莱医疗器械股份有限公司 | 上海康德莱医疗器械股份有限公司 | 是 | 是 | 是 | HAC-PIG-06125 | HAC-PIG-06125 | 06950900970153 | C02070100400000092220000304 | C0207010040000009222 | PIG 6F 长度 125cm涂层技术：浸涂
66 | 10 | 通用介入 | 造影导管-亲水型 | 已申请 | C0207010040000009222 | 国械注准20213030369 | 亲水涂层造影导管 | 亲水涂层造影导管 | 管体分为三层，外层和内层材料为Pebax7233和30%硫酸钡的混合物，中间包覆304V不锈钢编织网。软头材料为Pebax5533和30%的硫酸钡的混合物，导管座材料为聚碳酸酯、聚酰胺，导管最外层涂覆亲水涂层，涂层涂覆范围为高管远端至导管护套以下。 | 根 | 256 | 上海康德莱医疗器械股份有限公司 | 上海康德莱医疗器械股份有限公司 | 是 | 是 | 是 | HAC-PIG-05125 | HAC-PIG-05125 | 06950900970122 | C02070100400000092220000303 | C0207010040000009222 | PIG 5F 长度 125cm涂层技术：浸涂
66 | 10 | 通用介入 | 造影导管-亲水型 | 已申请 | C0207010040000009222 | 国械注准20213030369 | 亲水涂层造影导管 | 亲水涂层造影导管 | 管体分为三层，外层和内层材料为Pebax7233和30%硫酸钡的混合物，中间包覆304V不锈钢编织网。软头材料为Pebax5533和30%的硫酸钡的混合物，导管座材料为聚碳酸酯、聚酰胺，导管最外层涂覆亲水涂层，涂层涂覆范围为高管远端至导管护套以下。 | 根 | 256 | 上海康德莱医疗器械股份有限公司 | 上海康德莱医疗器械股份有限公司 | 是 | 是 | 是 | HAC-SIM3-06100 | HAC-SIM3-06100 | 06950900971297 | C02070100400000092220000302 | C0207010040000009222 | Simmons3 6F 长度 100cm涂层技术：浸涂
66 | 10 | 通用介入 | 造影导管-亲水型 | 已申请 | C0207010040000009222 | 国械注准20213030369 | 亲水涂层造影导管 | 亲水涂层造影导管 | 管体分为三层，外层和内层材料为Pebax7233和30%硫酸钡的混合物，中间包覆304V不锈钢编织网。软头材料为Pebax5533和30%的硫酸钡的混合物，导管座材料为聚碳酸酯、聚酰胺，导管最外层涂覆亲水涂层，涂层涂覆范围为高管远端至导管护套以下。 | 根 | 256 | 上海康德莱医疗器械股份有限公司 | 上海康德莱医疗器械股份有限公司 | 是 | 是 | 是 | HAC-MPA1-04080 | HAC-MPA1-04080 | 06950900970504 | C02070100400000092220000301 | C0207010040000009222 | Multipurpose-A1 4F 长度 80cm涂层技术：浸涂
66 | 10 | 通用介入 | 造影导管-亲水型 | 已申请 | C0207010040000009222 | 国械注准20213030369 | 亲水涂层造影导管 | 亲水涂层造影导管 | 管体分为三层，外层和内层材料为Pebax7233和30%硫酸钡的混合物，中间包覆304V不锈钢编织网。软头材料为Pebax5533和30%的硫酸钡的混合物，导管座材料为聚碳酸酯、聚酰胺，导管最外层涂覆亲水涂层，涂层涂覆范围为高管远端至导管护套以下。 | 根 | 256 | 上海康德莱医疗器械股份有限公司 | 上海康德莱医疗器械股份有限公司 | 是 | 是 | 是 | HAC-STR-05125 | HAC-STR-05125 | 06950900971891 | C02070100400000092220000300 | C0207010040000009222 | Straight Selective 5F 长度 125cm涂层技术：浸涂
66 | 10 | 通用介入 | 造影导管-亲水型 | 已申请 | C0207010040000009222 | 国械注准20213030369 | 亲水涂层造影导管 | 亲水涂层造影导管 | 管体分为三层，外层和内层材料为Pebax7233和30%硫酸钡的混合物，中间包覆304V不锈钢编织网。软头材料为Pebax5533和30%的硫酸钡的混合物，导管座材料为聚碳酸酯、聚酰胺，导管最外层涂覆亲水涂层，涂层涂覆范围为高管远端至导管护套以下。 | 根 | 256 | 上海康德莱医疗器械股份有限公司 | 上海康德莱医疗器械股份有限公司 | 是 | 是 | 是 | HAC-STR-05100 | HAC-STR-05100 | 06950900971884 | C02070100400000092220000299 | C0207010040000009222 | Straight Selective 5F 长度 100cm涂层技术：浸涂
66 | 10 | 通用介入 | 造影导管-亲水型 | 已申请 | C0207010040000009222 | 国械注准20213030369 | 亲水涂层造影导管 | 亲水涂层造影导管 | 管体分为三层，外层和内层材料为Pebax7233和30%硫酸钡的混合物，中间包覆304V不锈钢编织网。软头材料为Pebax5533和30%的硫酸钡的混合物，导管座材料为聚碳酸酯、聚酰胺，导管最外层涂覆亲水涂层，涂层涂覆范围为高管远端至导管护套以下。 | 根 | 256 | 上海康德莱医疗器械股份有限公司 | 上海康德莱医疗器械股份有限公司 | 是 | 是 | 是 | HAC-SIM1-04100 | HAC-SIM1-04100 | 06950900971211 | C02070100400000092220000298 | C0207010040000009222 | Simmons1 4F 长度 100cm涂层技术：浸涂
66 | 10 | 通用介入 | 造影导管-亲水型 | 已申请 | C0207010040000009222 | 国械注准20213030369 | 亲水涂层造影导管 | 亲水涂层造影导管 | 管体分为三层，外层和内层材料为Pebax7233和30%硫酸钡的混合物，中间包覆304V不锈钢编织网。软头材料为Pebax5533和30%的硫酸钡的混合物，导管座材料为聚碳酸酯、聚酰胺，导管最外层涂覆亲水涂层，涂层涂覆范围为高管远端至导管护套以下。 | 根 | 256 | 上海康德莱医疗器械股份有限公司 | 上海康德莱医疗器械股份有限公司 | 是 | 是 | 是 | HAC-SON2-06100 | HAC-SON2-06100 | 06950900970870 | C02070100400000092220000297 | C0207010040000009222 | SonⅡ 6F 长度 100cm涂层技术：浸涂
66 | 10 | 通用介入 | 造影导管-亲水型 | 已申请 | C0207010040000009222 | 国械注准20213030369 | 亲水涂层造影导管 | 亲水涂层造影导管 | 管体分为三层，外层和内层材料为Pebax7233和30%硫酸钡的混合物，中间包覆304V不锈钢编织网。软头材料为Pebax5533和30%的硫酸钡的混合物，导管座材料为聚碳酸酯、聚酰胺，导管最外层涂覆亲水涂层，涂层涂覆范围为高管远端至导管护套以下。 | 根 | 256 | 上海康德莱医疗器械股份有限公司 | 上海康德莱医疗器械股份有限公司 | 是 | 是 | 是 | HAC-PIG160-04110 | HAC-PIG160-04110 | 06950900970269 | C02070100400000092220000296 | C0207010040000009222 | 160°Pigtail 4F 长度 110cm涂层技术：浸涂
66 | 10 | 通用介入 | 造影导管-亲水型 | 已申请 | C0207010040000009222 | 国械注准20213030369 | 亲水涂层造影导管 | 亲水涂层造影导管 | 管体分为三层，外层和内层材料为Pebax7233和30%硫酸钡的混合物，中间包覆304V不锈钢编织网。软头材料为Pebax5533和30%的硫酸钡的混合物，导管座材料为聚碳酸酯、聚酰胺，导管最外层涂覆亲水涂层，涂层涂覆范围为高管远端至导管护套以下。 | 根 | 256 | 上海康德莱医疗器械股份有限公司 | 上海康德莱医疗器械股份有限公司 | 是 | 是 | 是 | HAC-VER-04100 | HAC-VER-04100 | 06950900971372 | C02070100400000092220000295 | C0207010040000009222 | VER 4F 长度 100cm涂层技术：浸涂
66 | 10 | 通用介入 | 造影导管-亲水型 | 已申请 | C0207010040000009222 | 国械注准20213030369 | 亲水涂层造影导管 | 亲水涂层造影导管 | 管体分为三层，外层和内层材料为Pebax7233和30%硫酸钡的混合物，中间包覆304V不锈钢编织网。软头材料为Pebax5533和30%的硫酸钡的混合物，导管座材料为聚碳酸酯、聚酰胺，导管最外层涂覆亲水涂层，涂层涂覆范围为高管远端至导管护套以下。 | 根 | 256 | 上海康德莱医疗器械股份有限公司 | 上海康德莱医疗器械股份有限公司 | 是 | 是 | 是 | HAC-MIV2-06110 | HAC-MIV2-06110 | 06950900970481 | C02070100400000092220000294 | C0207010040000009222 | MIV2 6F 长度 110cm涂层技术：浸涂
66 | 10 | 通用介入 | 造影导管-亲水型 | 已申请 | C0207010040000009222 | 国械注准20213030369 | 亲水涂层造影导管 | 亲水涂层造影导管 | 管体分为三层，外层和内层材料为Pebax7233和30%硫酸钡的混合物，中间包覆304V不锈钢编织网。软头材料为Pebax5533和30%的硫酸钡的混合物，导管座材料为聚碳酸酯、聚酰胺，导管最外层涂覆亲水涂层，涂层涂覆范围为高管远端至导管护套以下。 | 根 | 256 | 上海康德莱医疗器械股份有限公司 | 上海康德莱医疗器械股份有限公司 | 是 | 是 | 是 | HAC-HEAD3-04100 | HAC-HEAD3-04100 | 06950900971099 | C02070100400000092220000293 | C0207010040000009222 | Headhunter3 4F 长度 100cm涂层技术：浸涂
66 | 10 | 通用介入 | 造影导管-亲水型 | 已申请 | C0207010040000009222 | 国械注准20213030369 | 亲水涂层造影导管 | 亲水涂层造影导管 | 管体分为三层，外层和内层材料为Pebax7233和30%硫酸钡的混合物，中间包覆304V不锈钢编织网。软头材料为Pebax5533和30%的硫酸钡的混合物，导管座材料为聚碳酸酯、聚酰胺，导管最外层涂覆亲水涂层，涂层涂覆范围为高管远端至导管护套以下。 | 根 | 256 | 上海康德莱医疗器械股份有限公司 | 上海康德莱医疗器械股份有限公司 | 是 | 是 | 是 | HAC-MIV1-05110 | HAC-MIV1-05110 | 06950900970405 | C02070100400000092220000292 | C0207010040000009222 | MIV1 5F 长度 110cm涂层技术：浸涂
66 | 10 | 通用介入 | 造影导管-亲水型 | 已申请 | C0207010040000009222 | 国械注准20213030369 | 亲水涂层造影导管 | 亲水涂层造影导管 | 管体分为三层，外层和内层材料为Pebax7233和30%硫酸钡的混合物，中间包覆304V不锈钢编织网。软头材料为Pebax5533和30%的硫酸钡的混合物，导管座材料为聚碳酸酯、聚酰胺，导管最外层涂覆亲水涂层，涂层涂覆范围为高管远端至导管护套以下。 | 根 | 256 | 上海康德莱医疗器械股份有限公司 | 上海康德莱医疗器械股份有限公司 | 是 | 是 | 是 | HAC-YAS-04100 | HAC-YAS-04100 | 06950900971969 | C02070100400000092220000291 | C0207010040000009222 | Yashiro 4F 长度 100cm涂层技术：浸涂
66 | 10 | 通用介入 | 造影导管-亲水型 | 已申请 | C0207010040000009222 | 国械注准20213030369 | 亲水涂层造影导管 | 亲水涂层造影导管 | 管体分为三层，外层和内层材料为Pebax7233和30%硫酸钡的混合物，中间包覆304V不锈钢编织网。软头材料为Pebax5533和30%的硫酸钡的混合物，导管座材料为聚碳酸酯、聚酰胺，导管最外层涂覆亲水涂层，涂层涂覆范围为高管远端至导管护套以下。 | 根 | 256 | 上海康德莱医疗器械股份有限公司 | 上海康德莱医疗器械股份有限公司 | 是 | 是 | 是 | HAC-RIM-04100 | HAC-RIM-04100 | 06950900971938 | C02070100400000092220000290 | C0207010040000009222 | Rim 4F 长度 100cm涂层技术：浸涂
66 | 10 | 通用介入 | 造影导管-亲水型 | 已申请 | C0207010040000009222 | 国械注准20213030369 | 亲水涂层造影导管 | 亲水涂层造影导管 | 管体分为三层，外层和内层材料为Pebax7233和30%硫酸钡的混合物，中间包覆304V不锈钢编织网。软头材料为Pebax5533和30%的硫酸钡的混合物，导管座材料为聚碳酸酯、聚酰胺，导管最外层涂覆亲水涂层，涂层涂覆范围为高管远端至导管护套以下。 | 根 | 256 | 上海康德莱医疗器械股份有限公司 | 上海康德莱医疗器械股份有限公司 | 是 | 是 | 是 | HAC-BEN1-05100 | HAC-BEN1-05100 | 06950900971464 | C02070100400000092220000289 | C0207010040000009222 | Bentson1 5F 长度 100cm涂层技术：浸涂
66 | 10 | 通用介入 | 造影导管-亲水型 | 已申请 | C0207010040000009222 | 国械注准20213030369 | 亲水涂层造影导管 | 亲水涂层造影导管 | 管体分为三层，外层和内层材料为Pebax7233和30%硫酸钡的混合物，中间包覆304V不锈钢编织网。软头材料为Pebax5533和30%的硫酸钡的混合物，导管座材料为聚碳酸酯、聚酰胺，导管最外层涂覆亲水涂层，涂层涂覆范围为高管远端至导管护套以下。 | 根 | 256 | 上海康德莱医疗器械股份有限公司 | 上海康德莱医疗器械股份有限公司 | 是 | 是 | 是 | HAC-MIV1-04125 | HAC-MIV1-04125 | 06950900970399 | C02070100400000092220000288 | C0207010040000009222 | MIV1 4F 长度 125cm涂层技术：浸涂
66 | 10 | 通用介入 | 造影导管-亲水型 | 已申请 | C0207010040000009222 | 国械注准20213030369 | 亲水涂层造影导管 | 亲水涂层造影导管 | 管体分为三层，外层和内层材料为Pebax7233和30%硫酸钡的混合物，中间包覆304V不锈钢编织网。软头材料为Pebax5533和30%的硫酸钡的混合物，导管座材料为聚碳酸酯、聚酰胺，导管最外层涂覆亲水涂层，涂层涂覆范围为高管远端至导管护套以下。 | 根 | 256 | 上海康德莱医疗器械股份有限公司 | 上海康德莱医疗器械股份有限公司 | 是 | 是 | 是 | HAC-CBL-06100 | HAC-CBL-06100 | 06950900970313 | C02070100400000092220000287 | C0207010040000009222 | CBL 6F 长度 100cm涂层技术：浸涂
66 | 10 | 通用介入 | 造影导管-亲水型 | 已申请 | C0207010040000009222 | 国械注准20213030369 | 亲水涂层造影导管 | 亲水涂层造影导管 | 管体分为三层，外层和内层材料为Pebax7233和30%硫酸钡的混合物，中间包覆304V不锈钢编织网。软头材料为Pebax5533和30%的硫酸钡的混合物，导管座材料为聚碳酸酯、聚酰胺，导管最外层涂覆亲水涂层，涂层涂覆范围为高管远端至导管护套以下。 | 根 | 256 | 上海康德莱医疗器械股份有限公司 | 上海康德莱医疗器械股份有限公司 | 是 | 是 | 是 | HAC-KA2-04040 | HAC-KA2-04040 | 06950900971518 | C02070100400000092220000286 | C0207010040000009222 | KA2 4F 长度 40cm涂层技术：浸涂
66 | 10 | 通用介入 | 造影导管-亲水型 | 已申请 | C0207010040000009222 | 国械注准20213030369 | 亲水涂层造影导管 | 亲水涂层造影导管 | 管体分为三层，外层和内层材料为Pebax7233和30%硫酸钡的混合物，中间包覆304V不锈钢编织网。软头材料为Pebax5533和30%的硫酸钡的混合物，导管座材料为聚碳酸酯、聚酰胺，导管最外层涂覆亲水涂层，涂层涂覆范围为高管远端至导管护套以下。 | 根 | 256 | 上海康德莱医疗器械股份有限公司 | 上海康德莱医疗器械股份有限公司 | 是 | 是 | 是 | HAC-MH1-06100 | HAC-MH1-06100 | 06950900971655 | C02070100400000092220000285 | C0207010040000009222 | MOD HOOK1 6F 长度 100cm涂层技术：浸涂
66 | 10 | 通用介入 | 造影导管-亲水型 | 已申请 | C0207010040000009222 | 国械注准20213030369 | 亲水涂层造影导管 | 亲水涂层造影导管 | 管体分为三层，外层和内层材料为Pebax7233和30%硫酸钡的混合物，中间包覆304V不锈钢编织网。软头材料为Pebax5533和30%的硫酸钡的混合物，导管座材料为聚碳酸酯、聚酰胺，导管最外层涂覆亲水涂层，涂层涂覆范围为高管远端至导管护套以下。 | 根 | 256 | 上海康德莱医疗器械股份有限公司 | 上海康德莱医疗器械股份有限公司 | 是 | 是 | 是 | HAC-BEN1-06100 | HAC-BEN1-06100 | 06950900971471 | C02070100400000092220000284 | C0207010040000009222 | Bentson1 6F 长度 100cm涂层技术：浸涂
66 | 10 | 通用介入 | 造影导管-亲水型 | 已申请 | C0207010040000009222 | 国械注准20213030369 | 亲水涂层造影导管 | 亲水涂层造影导管 | 管体分为三层，外层和内层材料为Pebax7233和30%硫酸钡的混合物，中间包覆304V不锈钢编织网。软头材料为Pebax5533和30%的硫酸钡的混合物，导管座材料为聚碳酸酯、聚酰胺，导管最外层涂覆亲水涂层，涂层涂覆范围为高管远端至导管护套以下。 | 根 | 256 | 上海康德莱医疗器械股份有限公司 | 上海康德莱医疗器械股份有限公司 | 是 | 是 | 是 | HAC-MANI-05100 | HAC-MANI-05100 | 06950900971587 | C02070100400000092220000283 | C0207010040000009222 | Mani 5F 长度 100cm涂层技术：浸涂
66 | 10 | 通用介入 | 造影导管-亲水型 | 已申请 | C0207010040000009222 | 国械注准20213030369 | 亲水涂层造影导管 | 亲水涂层造影导管 | 管体分为三层，外层和内层材料为Pebax7233和30%硫酸钡的混合物，中间包覆304V不锈钢编织网。软头材料为Pebax5533和30%的硫酸钡的混合物，导管座材料为聚碳酸酯、聚酰胺，导管最外层涂覆亲水涂层，涂层涂覆范围为高管远端至导管护套以下。 | 根 | 256 | 上海康德莱医疗器械股份有限公司 | 上海康德莱医疗器械股份有限公司 | 是 | 是 | 是 | HAC-COB2-05100 | HAC-COB2-05100 | 06950900971006 | C02070100400000092220000282 | C0207010040000009222 | Cobra2 5F 长度 100cm涂层技术：浸涂
66 | 10 | 通用介入 | 造影导管-亲水型 | 已申请 | C0207010040000009222 | 国械注准20213030369 | 亲水涂层造影导管 | 亲水涂层造影导管 | 管体分为三层，外层和内层材料为Pebax7233和30%硫酸钡的混合物，中间包覆304V不锈钢编织网。软头材料为Pebax5533和30%的硫酸钡的混合物，导管座材料为聚碳酸酯、聚酰胺，导管最外层涂覆亲水涂层，涂层涂覆范围为高管远端至导管护套以下。 | 根 | 256 | 上海康德莱医疗器械股份有限公司 | 上海康德莱医疗器械股份有限公司 | 是 | 是 | 是 | HAC-COB2-04080 | HAC-COB2-04080 | 06950900970979 | C02070100400000092220000281 | C0207010040000009222 | Cobra2 4F 长度 80cm涂层技术：浸涂
66 | 10 | 通用介入 | 造影导管-亲水型 | 已申请 | C0207010040000009222 | 国械注准20213030369 | 亲水涂层造影导管 | 亲水涂层造影导管 | 管体分为三层，外层和内层材料为Pebax7233和30%硫酸钡的混合物，中间包覆304V不锈钢编织网。软头材料为Pebax5533和30%的硫酸钡的混合物，导管座材料为聚碳酸酯、聚酰胺，导管最外层涂覆亲水涂层，涂层涂覆范围为高管远端至导管护套以下。 | 根 | 256 | 上海康德莱医疗器械股份有限公司 | 上海康德莱医疗器械股份有限公司 | 是 | 是 | 是 | HAC-COB2-06100 | HAC-COB2-06100 | 06950900971020 | C02070100400000092220000280 | C0207010040000009222 | Cobra2 6F 长度 100cm涂层技术：浸涂
66 | 10 | 通用介入 | 造影导管-亲水型 | 已申请 | C0207010040000009222 | 国械注准20213030369 | 亲水涂层造影导管 | 亲水涂层造影导管 | 管体分为三层，外层和内层材料为Pebax7233和30%硫酸钡的混合物，中间包覆304V不锈钢编织网。软头材料为Pebax5533和30%的硫酸钡的混合物，导管座材料为聚碳酸酯、聚酰胺，导管最外层涂覆亲水涂层，涂层涂覆范围为高管远端至导管护套以下。 | 根 | 256 | 上海康德莱医疗器械股份有限公司 | 上海康德莱医疗器械股份有限公司 | 是 | 是 | 是 | HAC-BEN2-05100 | HAC-BEN2-05100 | 06950900971495 | C02070100400000092220000279 | C0207010040000009222 | Bentson2 5F 长度 100cm涂层技术：浸涂
66 | 10 | 通用介入 | 造影导管-亲水型 | 已申请 | C0207010040000009222 | 国械注准20213030369 | 亲水涂层造影导管 | 亲水涂层造影导管 | 管体分为三层，外层和内层材料为Pebax7233和30%硫酸钡的混合物，中间包覆304V不锈钢编织网。软头材料为Pebax5533和30%的硫酸钡的混合物，导管座材料为聚碳酸酯、聚酰胺，导管最外层涂覆亲水涂层，涂层涂覆范围为高管远端至导管护套以下。 | 根 | 256 | 上海康德莱医疗器械股份有限公司 | 上海康德莱医疗器械股份有限公司 | 是 | 是 | 是 | HAC-MPA2-05080 | HAC-MPA2-05080 | 06950900970603 | C02070100400000092220000278 | C0207010040000009222 | Multipurpose-A2 5F 长度 80cm涂层技术：浸涂
66 | 10 | 通用介入 | 造影导管-亲水型 | 已申请 | C0207010040000009222 | 国械注准20213030369 | 亲水涂层造影导管 | 亲水涂层造影导管 | 管体分为三层，外层和内层材料为Pebax7233和30%硫酸钡的混合物，中间包覆304V不锈钢编织网。软头材料为Pebax5533和30%的硫酸钡的混合物，导管座材料为聚碳酸酯、聚酰胺，导管最外层涂覆亲水涂层，涂层涂覆范围为高管远端至导管护套以下。 | 根 | 256 | 上海康德莱医疗器械股份有限公司 | 上海康德莱医疗器械股份有限公司 | 是 | 是 | 是 | HAC-HEAD1-04100 | HAC-HEAD1-04100 | 06950900971037 | C02070100400000092220000277 | C0207010040000009222 | Headhunter1 4F 长度 100cm涂层技术：浸涂
66 | 10 | 通用介入 | 造影导管-亲水型 | 已申请 | C0207010040000009222 | 国械注准20213030369 | 亲水涂层造影导管 | 亲水涂层造影导管 | 管体分为三层，外层和内层材料为Pebax7233和30%硫酸钡的混合物，中间包覆304V不锈钢编织网。软头材料为Pebax5533和30%的硫酸钡的混合物，导管座材料为聚碳酸酯、聚酰胺，导管最外层涂覆亲水涂层，涂层涂覆范围为高管远端至导管护套以下。 | 根 | 256 | 上海康德莱医疗器械股份有限公司 | 上海康德莱医疗器械股份有限公司 | 是 | 是 | 是 | HAC-MH3-06100 | HAC-MH3-06100 | 06950900971778 | C02070100400000092220000276 | C0207010040000009222 | MOD HOOK3 6F 长度 100cm涂层技术：浸涂
66 | 10 | 通用介入 | 造影导管-亲水型 | 已申请 | C0207010040000009222 | 国械注准20213030369 | 亲水涂层造影导管 | 亲水涂层造影导管 | 管体分为三层，外层和内层材料为Pebax7233和30%硫酸钡的混合物，中间包覆304V不锈钢编织网。软头材料为Pebax5533和30%的硫酸钡的混合物，导管座材料为聚碳酸酯、聚酰胺，导管最外层涂覆亲水涂层，涂层涂覆范围为高管远端至导管护套以下。 | 根 | 256 | 上海康德莱医疗器械股份有限公司 | 上海康德莱医疗器械股份有限公司 | 是 | 是 | 是 | HAC-REN-05100 | HAC-REN-05100 | 06950900971198 | C02070100400000092220000275 | C0207010040000009222 | Renal 5F 长度 100cm涂层技术：浸涂
66 | 10 | 通用介入 | 造影导管-亲水型 | 已申请 | C0207010040000009222 | 国械注准20213030369 | 亲水涂层造影导管 | 亲水涂层造影导管 | 管体分为三层，外层和内层材料为Pebax7233和30%硫酸钡的混合物，中间包覆304V不锈钢编织网。软头材料为Pebax5533和30%的硫酸钡的混合物，导管座材料为聚碳酸酯、聚酰胺，导管最外层涂覆亲水涂层，涂层涂覆范围为高管远端至导管护套以下。 | 根 | 256 | 上海康德莱医疗器械股份有限公司 | 上海康德莱医疗器械股份有限公司 | 是 | 是 | 是 | HAC-HN3-05100 | HAC-HN3-05100 | 06950900971341 | C02070100400000092220000274 | C0207010040000009222 | HN3 5F 长度 100cm涂层技术：浸涂
66 | 10 | 通用介入 | 造影导管-亲水型 | 已申请 | C0207010040000009222 | 国械注准20213030369 | 亲水涂层造影导管 | 亲水涂层造影导管 | 管体分为三层，外层和内层材料为Pebax7233和30%硫酸钡的混合物，中间包覆304V不锈钢编织网。软头材料为Pebax5533和30%的硫酸钡的混合物，导管座材料为聚碳酸酯、聚酰胺，导管最外层涂覆亲水涂层，涂层涂覆范围为高管远端至导管护套以下。 | 根 | 256 | 上海康德莱医疗器械股份有限公司 | 上海康德莱医疗器械股份有限公司 | 是 | 是 | 是 | HAC-COB1-04100 | HAC-COB1-04100 | 06950900970924 | C02070100400000092220000273 | C0207010040000009222 | Cobra1 4F 长度 100cm涂层技术：浸涂
66 | 10 | 通用介入 | 造影导管-亲水型 | 已申请 | C0207010040000009222 | 国械注准20213030369 | 亲水涂层造影导管 | 亲水涂层造影导管 | 管体分为三层，外层和内层材料为Pebax7233和30%硫酸钡的混合物，中间包覆304V不锈钢编织网。软头材料为Pebax5533和30%的硫酸钡的混合物，导管座材料为聚碳酸酯、聚酰胺，导管最外层涂覆亲水涂层，涂层涂覆范围为高管远端至导管护套以下。 | 根 | 256 | 上海康德莱医疗器械股份有限公司 | 上海康德莱医疗器械股份有限公司 | 是 | 是 | 是 | HAC-IM-06100 | HAC-IM-06100 | 06950900970375 | C02070100400000092220000272 | C0207010040000009222 | IM 6F 长度 100cm涂层技术：浸涂
66 | 10 | 通用介入 | 造影导管-亲水型 | 已申请 | C0207010040000009222 | 国械注准20213030369 | 亲水涂层造影导管 | 亲水涂层造影导管 | 管体分为三层，外层和内层材料为Pebax7233和30%硫酸钡的混合物，中间包覆304V不锈钢编织网。软头材料为Pebax5533和30%的硫酸钡的混合物，导管座材料为聚碳酸酯、聚酰胺，导管最外层涂覆亲水涂层，涂层涂覆范围为高管远端至导管护套以下。 | 根 | 256 | 上海康德莱医疗器械股份有限公司 | 上海康德莱医疗器械股份有限公司 | 是 | 是 | 是 | HAC-HIN-05100 | HAC-HIN-05100 | 06950900971167 | C02070100400000092220000271 | C0207010040000009222 | Hinck 5F 长度 100cm涂层技术：浸涂
66 | 10 | 通用介入 | 造影导管-亲水型 | 已申请 | C0207010040000009222 | 国械注准20213030369 | 亲水涂层造影导管 | 亲水涂层造影导管 | 管体分为三层，外层和内层材料为Pebax7233和30%硫酸钡的混合物，中间包覆304V不锈钢编织网。软头材料为Pebax5533和30%的硫酸钡的混合物，导管座材料为聚碳酸酯、聚酰胺，导管最外层涂覆亲水涂层，涂层涂覆范围为高管远端至导管护套以下。 | 根 | 256 | 上海康德莱医疗器械股份有限公司 | 上海康德莱医疗器械股份有限公司 | 是 | 是 | 是 | HAC-SIM2-04100 | HAC-SIM2-04100 | 06950900971242 | C02070100400000092220000270 | C0207010040000009222 | Simmons2 4F 长度 100cm涂层技术：浸涂
66 | 10 | 通用介入 | 造影导管-亲水型 | 已申请 | C0207010040000009222 | 国械注准20213030369 | 亲水涂层造影导管 | 亲水涂层造影导管 | 管体分为三层，外层和内层材料为Pebax7233和30%硫酸钡的混合物，中间包覆304V不锈钢编织网。软头材料为Pebax5533和30%的硫酸钡的混合物，导管座材料为聚碳酸酯、聚酰胺，导管最外层涂覆亲水涂层，涂层涂覆范围为高管远端至导管护套以下。 | 根 | 256 | 上海康德莱医疗器械股份有限公司 | 上海康德莱医疗器械股份有限公司 | 是 | 是 | 是 | HAC-PIG-06080 | HAC-PIG-06080 | 06950900970139 | C02070100400000092220000269 | C0207010040000009222 | PIG 6F 长度 80cm涂层技术：浸涂
66 | 10 | 通用介入 | 造影导管-亲水型 | 已申请 | C0207010040000009222 | 国械注准20213030369 | 亲水涂层造影导管 | 亲水涂层造影导管 | 管体分为三层，外层和内层材料为Pebax7233和30%硫酸钡的混合物，中间包覆304V不锈钢编织网。软头材料为Pebax5533和30%的硫酸钡的混合物，导管座材料为聚碳酸酯、聚酰胺，导管最外层涂覆亲水涂层，涂层涂覆范围为高管远端至导管护套以下。 | 根 | 256 | 上海康德莱医疗器械股份有限公司 | 上海康德莱医疗器械股份有限公司 | 是 | 是 | 是 | HAC-STR-06065 | HAC-STR-06065 | 06950900971907 | C02070100400000092220000268 | C0207010040000009222 | Straight Selective 6F 长度 65cm涂层技术：浸涂
66 | 10 | 通用介入 | 造影导管-亲水型 | 已申请 | C0207010040000009222 | 国械注准20213030369 | 亲水涂层造影导管 | 亲水涂层造影导管 | 管体分为三层，外层和内层材料为Pebax7233和30%硫酸钡的混合物，中间包覆304V不锈钢编织网。软头材料为Pebax5533和30%的硫酸钡的混合物，导管座材料为聚碳酸酯、聚酰胺，导管最外层涂覆亲水涂层，涂层涂覆范围为高管远端至导管护套以下。 | 根 | 256 | 上海康德莱医疗器械股份有限公司 | 上海康德莱医疗器械股份有限公司 | 是 | 是 | 是 | HAC-REN-06100 | HAC-REN-06100 | 06950900971204 | C02070100400000092220000267 | C0207010040000009222 | Renal 6F 长度 100cm涂层技术：浸涂
66 | 10 | 通用介入 | 造影导管-亲水型 | 已申请 | C0207010040000009222 | 国械注准20213030369 | 亲水涂层造影导管 | 亲水涂层造影导管 | 管体分为三层，外层和内层材料为Pebax7233和30%硫酸钡的混合物，中间包覆304V不锈钢编织网。软头材料为Pebax5533和30%的硫酸钡的混合物，导管座材料为聚碳酸酯、聚酰胺，导管最外层涂覆亲水涂层，涂层涂覆范围为高管远端至导管护套以下。 | 根 | 256 | 上海康德莱医疗器械股份有限公司 | 上海康德莱医疗器械股份有限公司 | 是 | 是 | 是 | HAC-STR-05065 | HAC-STR-05065 | 06950900971877 | C02070100400000092220000266 | C0207010040000009222 | Straight Selective 5F 长度 65cm涂层技术：浸涂
66 | 10 | 通用介入 | 造影导管-亲水型 | 已申请 | C0207010040000009222 | 国械注准20213030369 | 亲水涂层造影导管 | 亲水涂层造影导管 | 管体分为三层，外层和内层材料为Pebax7233和30%硫酸钡的混合物，中间包覆304V不锈钢编织网。软头材料为Pebax5533和30%的硫酸钡的混合物，导管座材料为聚碳酸酯、聚酰胺，导管最外层涂覆亲水涂层，涂层涂覆范围为高管远端至导管护套以下。 | 根 | 256 | 上海康德莱医疗器械股份有限公司 | 上海康德莱医疗器械股份有限公司 | 是 | 是 | 是 | HAC-PIG145-05110 | HAC-PIG145-05110 | 06950900970177 | C02070100400000092220000265 | C0207010040000009222 | 145°Pigtail 5F 长度 110cm涂层技术：浸涂
66 | 10 | 通用介入 | 造影导管-亲水型 | 已申请 | C0207010040000009222 | 国械注准20213030369 | 亲水涂层造影导管 | 亲水涂层造影导管 | 管体分为三层，外层和内层材料为Pebax7233和30%硫酸钡的混合物，中间包覆304V不锈钢编织网。软头材料为Pebax5533和30%的硫酸钡的混合物，导管座材料为聚碳酸酯、聚酰胺，导管最外层涂覆亲水涂层，涂层涂覆范围为高管远端至导管护套以下。 | 根 | 256 | 上海康德莱医疗器械股份有限公司 | 上海康德莱医疗器械股份有限公司 | 是 | 是 | 是 | HAC-DAV-04100 | HAC-DAV-04100 | 06950900971303 | C02070100400000092220000264 | C0207010040000009222 | Davis 4F 长度 100cm涂层技术：浸涂
66 | 10 | 通用介入 | 造影导管-亲水型 | 已申请 | C0207010040000009222 | 国械注准20213030369 | 亲水涂层造影导管 | 亲水涂层造影导管 | 管体分为三层，外层和内层材料为Pebax7233和30%硫酸钡的混合物，中间包覆304V不锈钢编织网。软头材料为Pebax5533和30%的硫酸钡的混合物，导管座材料为聚碳酸酯、聚酰胺，导管最外层涂覆亲水涂层，涂层涂覆范围为高管远端至导管护套以下。 | 根 | 256 | 上海康德莱医疗器械股份有限公司 | 上海康德莱医疗器械股份有限公司 | 是 | 是 | 是 | HAC-MIV2-06125 | HAC-MIV2-06125 | 06950900970498 | C02070100400000092220000263 | C0207010040000009222 | MIV2 6F 长度 125cm涂层技术：浸涂
66 | 10 | 通用介入 | 造影导管-亲水型 | 已申请 | C0207010040000009222 | 国械注准20213030369 | 亲水涂层造影导管 | 亲水涂层造影导管 | 管体分为三层，外层和内层材料为Pebax7233和30%硫酸钡的混合物，中间包覆304V不锈钢编织网。软头材料为Pebax5533和30%的硫酸钡的混合物，导管座材料为聚碳酸酯、聚酰胺，导管最外层涂覆亲水涂层，涂层涂覆范围为高管远端至导管护套以下。 | 根 | 256 | 上海康德莱医疗器械股份有限公司 | 上海康德莱医疗器械股份有限公司 | 是 | 是 | 是 | HAC-SON3-06100 | HAC-SON3-06100 | 06950900970900 | C02070100400000092220000262 | C0207010040000009222 | SonⅢ 6F 长度 100cm涂层技术：浸涂
66 | 10 | 通用介入 | 造影导管-亲水型 | 已申请 | C0207010040000009222 | 国械注准20213030369 | 亲水涂层造影导管 | 亲水涂层造影导管 | 管体分为三层，外层和内层材料为Pebax7233和30%硫酸钡的混合物，中间包覆304V不锈钢编织网。软头材料为Pebax5533和30%的硫酸钡的混合物，导管座材料为聚碳酸酯、聚酰胺，导管最外层涂覆亲水涂层，涂层涂覆范围为高管远端至导管护套以下。 | 根 | 256 | 上海康德莱医疗器械股份有限公司 | 上海康德莱医疗器械股份有限公司 | 是 | 是 | 是 | HAC-MPA2-06125 | HAC-MPA2-06125 | 06950900970658 | C02070100400000092220000261 | C0207010040000009222 | Multipurpose-A2 6F 长度 125cm涂层技术：浸涂
66 | 10 | 通用介入 | 造影导管-亲水型 | 已申请 | C0207010040000009222 | 国械注准20213030369 | 亲水涂层造影导管 | 亲水涂层造影导管 | 管体分为三层，外层和内层材料为Pebax7233和30%硫酸钡的混合物，中间包覆304V不锈钢编织网。软头材料为Pebax5533和30%的硫酸钡的混合物，导管座材料为聚碳酸酯、聚酰胺，导管最外层涂覆亲水涂层，涂层涂覆范围为高管远端至导管护套以下。 | 根 | 256 | 上海康德莱医疗器械股份有限公司 | 上海康德莱医疗器械股份有限公司 | 是 | 是 | 是 | HAC-CBL-05100 | HAC-CBL-05100 | 06950900970306 | C02070100400000092220000260 | C0207010040000009222 | CBL 5F 长度 100cm涂层技术：浸涂
66 | 10 | 通用介入 | 造影导管-亲水型 | 已申请 | C0207010040000009222 | 国械注准20213030369 | 亲水涂层造影导管 | 亲水涂层造影导管 | 管体分为三层，外层和内层材料为Pebax7233和30%硫酸钡的混合物，中间包覆304V不锈钢编织网。软头材料为Pebax5533和30%的硫酸钡的混合物，导管座材料为聚碳酸酯、聚酰胺，导管最外层涂覆亲水涂层，涂层涂覆范围为高管远端至导管护套以下。 | 根 | 256 | 上海康德莱医疗器械股份有限公司 | 上海康德莱医疗器械股份有限公司 | 是 | 是 | 是 | HAC-PIG145-06125 | HAC-PIG145-06125 | 06950900970207 | C02070100400000092220000259 | C0207010040000009222 | 145°Pigtail 6F 长度 125cm涂层技术：浸涂
66 | 10 | 通用介入 | 造影导管-亲水型 | 已申请 | C0207010040000009222 | 国械注准20213030369 | 亲水涂层造影导管 | 亲水涂层造影导管 | 管体分为三层，外层和内层材料为Pebax7233和30%硫酸钡的混合物，中间包覆304V不锈钢编织网。软头材料为Pebax5533和30%的硫酸钡的混合物，导管座材料为聚碳酸酯、聚酰胺，导管最外层涂覆亲水涂层，涂层涂覆范围为高管远端至导管护套以下。 | 根 | 256 | 上海康德莱医疗器械股份有限公司 | 上海康德莱医疗器械股份有限公司 | 是 | 是 | 是 | HAC-SON3-04100 | HAC-SON3-04100 | 06950900970887 | C02070100400000092220000258 | C0207010040000009222 | SonⅢ 4F 长度 100cm涂层技术：浸涂
66 | 10 | 通用介入 | 造影导管-亲水型 | 已申请 | C0207010040000009222 | 国械注准20213030369 | 亲水涂层造影导管 | 亲水涂层造影导管 | 管体分为三层，外层和内层材料为Pebax7233和30%硫酸钡的混合物，中间包覆304V不锈钢编织网。软头材料为Pebax5533和30%的硫酸钡的混合物，导管座材料为聚碳酸酯、聚酰胺，导管最外层涂覆亲水涂层，涂层涂覆范围为高管远端至导管护套以下。 | 根 | 256 | 上海康德莱医疗器械股份有限公司 | 上海康德莱医疗器械股份有限公司 | 是 | 是 | 是 | HAC-MH3-04080 | HAC-MH3-04080 | 06950900971723 | C02070100400000092220000257 | C0207010040000009222 | MOD HOOK3 4F 长度 80cm涂层技术：浸涂
66 | 10 | 通用介入 | 造影导管-亲水型 | 已申请 | C0207010040000009222 | 国械注准20213030369 | 亲水涂层造影导管 | 亲水涂层造影导管 | 管体分为三层，外层和内层材料为Pebax7233和30%硫酸钡的混合物，中间包覆304V不锈钢编织网。软头材料为Pebax5533和30%的硫酸钡的混合物，导管座材料为聚碳酸酯、聚酰胺，导管最外层涂覆亲水涂层，涂层涂覆范围为高管远端至导管护套以下。 | 根 | 256 | 上海康德莱医疗器械股份有限公司 | 上海康德莱医疗器械股份有限公司 | 是 | 是 | 是 | HAC-MH3-04100 | HAC-MH3-04100 | 06950900971730 | C02070100400000092220000256 | C0207010040000009222 | MOD HOOK3 4F 长度 100cm涂层技术：浸涂
66 | 10 | 通用介入 | 造影导管-亲水型 | 已申请 | C0207010040000009222 | 国械注准20213030369 | 亲水涂层造影导管 | 亲水涂层造影导管 | 管体分为三层，外层和内层材料为Pebax7233和30%硫酸钡的混合物，中间包覆304V不锈钢编织网。软头材料为Pebax5533和30%的硫酸钡的混合物，导管座材料为聚碳酸酯、聚酰胺，导管最外层涂覆亲水涂层，涂层涂覆范围为高管远端至导管护套以下。 | 根 | 256 | 上海康德莱医疗器械股份有限公司 | 上海康德莱医疗器械股份有限公司 | 是 | 是 | 是 | HAC-SIM2-06100 | HAC-SIM2-06100 | 06950900971266 | C02070100400000092220000255 | C0207010040000009222 | Simmons2 6F 长度 100cm涂层技术：浸涂
66 | 10 | 通用介入 | 造影导管-亲水型 | 已申请 | C0207010040000009222 | 国械注准20213030369 | 亲水涂层造影导管 | 亲水涂层造影导管 | 管体分为三层，外层和内层材料为Pebax7233和30%硫酸钡的混合物，中间包覆304V不锈钢编织网。软头材料为Pebax5533和30%的硫酸钡的混合物，导管座材料为聚碳酸酯、聚酰胺，导管最外层涂覆亲水涂层，涂层涂覆范围为高管远端至导管护套以下。 | 根 | 256 | 上海康德莱医疗器械股份有限公司 | 上海康德莱医疗器械股份有限公司 | 是 | 是 | 是 | HAC-IM-05100 | HAC-IM-05100 | 06950900970368 | C02070100400000092220000254 | C0207010040000009222 | IM 5F 长度 100cm涂层技术：浸涂
66 | 10 | 通用介入 | 造影导管-亲水型 | 已申请 | C0207010040000009222 | 国械注准20213030369 | 亲水涂层造影导管 | 亲水涂层造影导管 | 管体分为三层，外层和内层材料为Pebax7233和30%硫酸钡的混合物，中间包覆304V不锈钢编织网。软头材料为Pebax5533和30%的硫酸钡的混合物，导管座材料为聚碳酸酯、聚酰胺，导管最外层涂覆亲水涂层，涂层涂覆范围为高管远端至导管护套以下。 | 根 | 256 | 上海康德莱医疗器械股份有限公司 | 上海康德莱医疗器械股份有限公司 | 是 | 是 | 是 | HAC-MIV2-04110 | HAC-MIV2-04110 | 06950900970443 | C02070100400000092220000253 | C0207010040000009222 | MIV2 4F 长度 110cm涂层技术：浸涂
66 | 10 | 通用介入 | 造影导管-亲水型 | 已申请 | C0207010040000009222 | 国械注准20213030369 | 亲水涂层造影导管 | 亲水涂层造影导管 | 管体分为三层，外层和内层材料为Pebax7233和30%硫酸钡的混合物，中间包覆304V不锈钢编织网。软头材料为Pebax5533和30%的硫酸钡的混合物，导管座材料为聚碳酸酯、聚酰胺，导管最外层涂覆亲水涂层，涂层涂覆范围为高管远端至导管护套以下。 | 根 | 256 | 上海康德莱医疗器械股份有限公司 | 上海康德莱医疗器械股份有限公司 | 是 | 是 | 是 | HAC-MPA1-04100 | HAC-MPA1-04100 | 06950900970511 | C02070100400000092220000252 | C0207010040000009222 | Multipurpose-A1 4F 长度 100cm涂层技术：浸涂
66 | 10 | 通用介入 | 造影导管-亲水型 | 已申请 | C0207010040000009222 | 国械注准20213030369 | 亲水涂层造影导管 | 亲水涂层造影导管 | 管体分为三层，外层和内层材料为Pebax7233和30%硫酸钡的混合物，中间包覆304V不锈钢编织网。软头材料为Pebax5533和30%的硫酸钡的混合物，导管座材料为聚碳酸酯、聚酰胺，导管最外层涂覆亲水涂层，涂层涂覆范围为高管远端至导管护套以下。 | 根 | 256 | 上海康德莱医疗器械股份有限公司 | 上海康德莱医疗器械股份有限公司 | 是 | 是 | 是 | HAC-MH2-06100 | HAC-MH2-06100 | 06950900971716 | C02070100400000092220000251 | C0207010040000009222 | MOD HOOK2 6F 长度 100cm涂层技术：浸涂
66 | 10 | 通用介入 | 造影导管-亲水型 | 已申请 | C0207010040000009222 | 国械注准20213030369 | 亲水涂层造影导管 | 亲水涂层造影导管 | 管体分为三层，外层和内层材料为Pebax7233和30%硫酸钡的混合物，中间包覆304V不锈钢编织网。软头材料为Pebax5533和30%的硫酸钡的混合物，导管座材料为聚碳酸酯、聚酰胺，导管最外层涂覆亲水涂层，涂层涂覆范围为高管远端至导管护套以下。 | 根 | 256 | 上海康德莱医疗器械股份有限公司 | 上海康德莱医疗器械股份有限公司 | 是 | 是 | 是 | HAC-PIG155-06125 | HAC-PIG155-06125 | 06950900970252 | C02070100400000092220000250 | C0207010040000009222 | 155°Pigtail 6F 长度 125cm涂层技术：浸涂
66 | 10 | 通用介入 | 造影导管-亲水型 | 已申请 | C0207010040000009222 | 国械注准20213030369 | 亲水涂层造影导管 | 亲水涂层造影导管 | 管体分为三层，外层和内层材料为Pebax7233和30%硫酸钡的混合物，中间包覆304V不锈钢编织网。软头材料为Pebax5533和30%的硫酸钡的混合物，导管座材料为聚碳酸酯、聚酰胺，导管最外层涂覆亲水涂层，涂层涂覆范围为高管远端至导管护套以下。 | 根 | 256 | 上海康德莱医疗器械股份有限公司 | 上海康德莱医疗器械股份有限公司 | 是 | 是 | 是 | HAC-PIG145-06110 | HAC-PIG145-06110 | 06950900970191 | C02070100400000092220000249 | C0207010040000009222 | 145°Pigtail 6F 长度 110cm涂层技术：浸涂
66 | 10 | 通用介入 | 造影导管-亲水型 | 已申请 | C0207010040000009222 | 国械注准20213030369 | 亲水涂层造影导管 | 亲水涂层造影导管 | 管体分为三层，外层和内层材料为Pebax7233和30%硫酸钡的混合物，中间包覆304V不锈钢编织网。软头材料为Pebax5533和30%的硫酸钡的混合物，导管座材料为聚碳酸酯、聚酰胺，导管最外层涂覆亲水涂层，涂层涂覆范围为高管远端至导管护套以下。 | 根 | 256 | 上海康德莱医疗器械股份有限公司 | 上海康德莱医疗器械股份有限公司 | 是 | 是 | 是 | HAC-PIG-05065 | HAC-PIG-05065 | 06950900970078 | C02070100400000092220000248 | C0207010040000009222 | PIG 5F 长度 65cm涂层技术：浸涂
66 | 10 | 通用介入 | 造影导管-亲水型 | 已申请 | C0207010040000009222 | 国械注准20213030369 | 亲水涂层造影导管 | 亲水涂层造影导管 | 管体分为三层，外层和内层材料为Pebax7233和30%硫酸钡的混合物，中间包覆304V不锈钢编织网。软头材料为Pebax5533和30%的硫酸钡的混合物，导管座材料为聚碳酸酯、聚酰胺，导管最外层涂覆亲水涂层，涂层涂覆范围为高管远端至导管护套以下。 | 根 | 256 | 上海康德莱医疗器械股份有限公司 | 上海康德莱医疗器械股份有限公司 | 是 | 是 | 是 | HAC-PIG-05090 | HAC-PIG-05090 | 06950900970092 | C02070100400000092220000247 | C0207010040000009222 | PIG 5F 长度 90cm涂层技术：浸涂
66 | 10 | 通用介入 | 造影导管-亲水型 | 已申请 | C0207010040000009222 | 国械注准20213030369 | 亲水涂层造影导管 | 亲水涂层造影导管 | 管体分为三层，外层和内层材料为Pebax7233和30%硫酸钡的混合物，中间包覆304V不锈钢编织网。软头材料为Pebax5533和30%的硫酸钡的混合物，导管座材料为聚碳酸酯、聚酰胺，导管最外层涂覆亲水涂层，涂层涂覆范围为高管远端至导管护套以下。 | 根 | 256 | 上海康德莱医疗器械股份有限公司 | 上海康德莱医疗器械股份有限公司 | 是 | 是 | 是 | HAC-STR-04100 | HAC-STR-04100 | 06950900971853 | C02070100400000092220000246 | C0207010040000009222 | Straight Selective 4F 长度 100cm涂层技术：浸涂
66 | 10 | 通用介入 | 造影导管-亲水型 | 已申请 | C0207010040000009222 | 国械注准20213030369 | 亲水涂层造影导管 | 亲水涂层造影导管 | 管体分为三层，外层和内层材料为Pebax7233和30%硫酸钡的混合物，中间包覆304V不锈钢编织网。软头材料为Pebax5533和30%的硫酸钡的混合物，导管座材料为聚碳酸酯、聚酰胺，导管最外层涂覆亲水涂层，涂层涂覆范围为高管远端至导管护套以下。 | 根 | 256 | 上海康德莱医疗器械股份有限公司 | 上海康德莱医疗器械股份有限公司 | 是 | 是 | 是 | HAC-CBR-06100 | HAC-CBR-06100 | 06950900970344 | C02070100400000092220000245 | C0207010040000009222 | CBR 6F 长度 100cm涂层技术：浸涂
66 | 10 | 通用介入 | 造影导管-亲水型 | 已申请 | C0207010040000009222 | 国械注准20213030369 | 亲水涂层造影导管 | 亲水涂层造影导管 | 管体分为三层，外层和内层材料为Pebax7233和30%硫酸钡的混合物，中间包覆304V不锈钢编织网。软头材料为Pebax5533和30%的硫酸钡的混合物，导管座材料为聚碳酸酯、聚酰胺，导管最外层涂覆亲水涂层，涂层涂覆范围为高管远端至导管护套以下。 | 根 | 256 | 上海康德莱医疗器械股份有限公司 | 上海康德莱医疗器械股份有限公司 | 是 | 是 | 是 | HAC-MPA1-06125 | HAC-MPA1-06125 | 06950900970573 | C02070100400000092220000244 | C0207010040000009222 | Multipurpose-A1 6F 长度 125cm涂层技术：浸涂
66 | 10 | 通用介入 | 造影导管-亲水型 | 已申请 | C0207010040000009222 | 国械注准20213030369 | 亲水涂层造影导管 | 亲水涂层造影导管 | 管体分为三层，外层和内层材料为Pebax7233和30%硫酸钡的混合物，中间包覆304V不锈钢编织网。软头材料为Pebax5533和30%的硫酸钡的混合物，导管座材料为聚碳酸酯、聚酰胺，导管最外层涂覆亲水涂层，涂层涂覆范围为高管远端至导管护套以下。 | 根 | 256 | 上海康德莱医疗器械股份有限公司 | 上海康德莱医疗器械股份有限公司 | 是 | 是 | 是 | HAC-MPB1-05080 | HAC-MPB1-05080 | 06950900970689 | C02070100400000092220000243 | C0207010040000009222 | Multipurpose-B1 5F 长度 80cm涂层技术：浸涂
66 | 10 | 通用介入 | 造影导管-亲水型 | 已申请 | C0207010040000009222 | 国械注准20213030369 | 亲水涂层造影导管 | 亲水涂层造影导管 | 管体分为三层，外层和内层材料为Pebax7233和30%硫酸钡的混合物，中间包覆304V不锈钢编织网。软头材料为Pebax5533和30%的硫酸钡的混合物，导管座材料为聚碳酸酯、聚酰胺，导管最外层涂覆亲水涂层，涂层涂覆范围为高管远端至导管护套以下。 | 根 | 256 | 上海康德莱医疗器械股份有限公司 | 上海康德莱医疗器械股份有限公司 | 是 | 是 | 是 | HAC-PIG-04065 | HAC-PIG-04065 | 06950900970030 | C02070100400000092220000242 | C0207010040000009222 | PIG 4F 长度 65cm涂层技术：浸涂
66 | 10 | 通用介入 | 造影导管-亲水型 | 已申请 | C0207010040000009222 | 国械注准20213030369 | 亲水涂层造影导管 | 亲水涂层造影导管 | 管体分为三层，外层和内层材料为Pebax7233和30%硫酸钡的混合物，中间包覆304V不锈钢编织网。软头材料为Pebax5533和30%的硫酸钡的混合物，导管座材料为聚碳酸酯、聚酰胺，导管最外层涂覆亲水涂层，涂层涂覆范围为高管远端至导管护套以下。 | 根 | 256 | 上海康德莱医疗器械股份有限公司 | 上海康德莱医疗器械股份有限公司 | 是 | 是 | 是 | HAC-MPA2-04080 | HAC-MPA2-04080 | 06950900970580 | C02070100400000092220000241 | C0207010040000009222 | Multipurpose-A2 4F 长度 80cm涂层技术：浸涂
66 | 10 | 通用介入 | 造影导管-亲水型 | 已申请 | C0207010040000009222 | 国械注准20213030369 | 亲水涂层造影导管 | 亲水涂层造影导管 | 管体分为三层，外层和内层材料为Pebax7233和30%硫酸钡的混合物，中间包覆304V不锈钢编织网。软头材料为Pebax5533和30%的硫酸钡的混合物，导管座材料为聚碳酸酯、聚酰胺，导管最外层涂覆亲水涂层，涂层涂覆范围为高管远端至导管护套以下。 | 根 | 256 | 上海康德莱医疗器械股份有限公司 | 上海康德莱医疗器械股份有限公司 | 是 | 是 | 是 | HAC-PIG-05080 | HAC-PIG-05080 | 06950900970085 | C02070100400000092220000240 | C0207010040000009222 | PIG 5F 长度 80cm涂层技术：浸涂
66 | 10 | 通用介入 | 造影导管-亲水型 | 已申请 | C0207010040000009222 | 国械注准20213030369 | 亲水涂层造影导管 | 亲水涂层造影导管 | 管体分为三层，外层和内层材料为Pebax7233和30%硫酸钡的混合物，中间包覆304V不锈钢编织网。软头材料为Pebax5533和30%的硫酸钡的混合物，导管座材料为聚碳酸酯、聚酰胺，导管最外层涂覆亲水涂层，涂层涂覆范围为高管远端至导管护套以下。 | 根 | 256 | 上海康德莱医疗器械股份有限公司 | 上海康德莱医疗器械股份有限公司 | 是 | 是 | 是 | HAC-RH-06100 | HAC-RH-06100 | 06950900972041 | C02070100400000092220000239 | C0207010040000009222 | RH 6F 长度 100cm涂层技术：浸涂
66 | 10 | 通用介入 | 造影导管-亲水型 | 已申请 | C0207010040000009222 | 国械注准20213030369 | 亲水涂层造影导管 | 亲水涂层造影导管 | 管体分为三层，外层和内层材料为Pebax7233和30%硫酸钡的混合物，中间包覆304V不锈钢编织网。软头材料为Pebax5533和30%的硫酸钡的混合物，导管座材料为聚碳酸酯、聚酰胺，导管最外层涂覆亲水涂层，涂层涂覆范围为高管远端至导管护套以下。 | 根 | 256 | 上海康德莱医疗器械股份有限公司 | 上海康德莱医疗器械股份有限公司 | 是 | 是 | 是 | HAC-MH3-05100 | HAC-MH3-05100 | 06950900971754 | C02070100400000092220000238 | C0207010040000009222 | MOD HOOK3 5F 长度 100cm涂层技术：浸涂
66 | 10 | 通用介入 | 造影导管-亲水型 | 已申请 | C0207010040000009222 | 国械注准20213030369 | 亲水涂层造影导管 | 亲水涂层造影导管 | 管体分为三层，外层和内层材料为Pebax7233和30%硫酸钡的混合物，中间包覆304V不锈钢编织网。软头材料为Pebax5533和30%的硫酸钡的混合物，导管座材料为聚碳酸酯、聚酰胺，导管最外层涂覆亲水涂层，涂层涂覆范围为高管远端至导管护套以下。 | 根 | 256 | 上海康德莱医疗器械股份有限公司 | 上海康德莱医疗器械股份有限公司 | 是 | 是 | 是 | HAC-MPB1-04080 | HAC-MPB1-04080 | 06950900970665 | C02070100400000092220000237 | C0207010040000009222 | Multipurpose-B1 4F 长度 80cm涂层技术：浸涂
66 | 10 | 通用介入 | 造影导管-亲水型 | 已申请 | C0207010040000009222 | 国械注准20213030369 | 亲水涂层造影导管 | 亲水涂层造影导管 | 管体分为三层，外层和内层材料为Pebax7233和30%硫酸钡的混合物，中间包覆304V不锈钢编织网。软头材料为Pebax5533和30%的硫酸钡的混合物，导管座材料为聚碳酸酯、聚酰胺，导管最外层涂覆亲水涂层，涂层涂覆范围为高管远端至导管护套以下。 | 根 | 256 | 上海康德莱医疗器械股份有限公司 | 上海康德莱医疗器械股份有限公司 | 是 | 是 | 是 | HAC-JL35-06100 | HAC-JL35-06100 | 06950900969546 | C02070100400000092220000236 | C0207010040000009222 | JL3.5 6F 长度 100cm涂层技术：浸涂
66 | 10 | 通用介入 | 造影导管-亲水型 | 已申请 | C0207010040000009222 | 国械注准20213030369 | 亲水涂层造影导管 | 亲水涂层造影导管 | 管体分为三层，外层和内层材料为Pebax7233和30%硫酸钡的混合物，中间包覆304V不锈钢编织网。软头材料为Pebax5533和30%的硫酸钡的混合物，导管座材料为聚碳酸酯、聚酰胺，导管最外层涂覆亲水涂层，涂层涂覆范围为高管远端至导管护套以下。 | 根 | 256 | 上海康德莱医疗器械股份有限公司 | 上海康德莱医疗器械股份有限公司 | 是 | 是 | 是 | HAC-JL60-04100 | HAC-JL60-04100 | 06950900969638 | C02070100400000092220000235 | C0207010040000009222 | JL6.0 4F 长度 100cm涂层技术：浸涂
66 | 10 | 通用介入 | 造影导管-亲水型 | 已申请 | C0207010040000009222 | 国械注准20213030369 | 亲水涂层造影导管 | 亲水涂层造影导管 | 管体分为三层，外层和内层材料为Pebax7233和30%硫酸钡的混合物，中间包覆304V不锈钢编织网。软头材料为Pebax5533和30%的硫酸钡的混合物，导管座材料为聚碳酸酯、聚酰胺，导管最外层涂覆亲水涂层，涂层涂覆范围为高管远端至导管护套以下。 | 根 | 256 | 上海康德莱医疗器械股份有限公司 | 上海康德莱医疗器械股份有限公司 | 是 | 是 | 是 | HAC-JR60-05100 | HAC-JR60-05100 | 06950900969768 | C02070100400000092220000234 | C0207010040000009222 | JR6.0 5F 长度 100cm涂层技术：浸涂
66 | 10 | 通用介入 | 造影导管-亲水型 | 已申请 | C0207010040000009222 | 国械注准20213030369 | 亲水涂层造影导管 | 亲水涂层造影导管 | 管体分为三层，外层和内层材料为Pebax7233和30%硫酸钡的混合物，中间包覆304V不锈钢编织网。软头材料为Pebax5533和30%的硫酸钡的混合物，导管座材料为聚碳酸酯、聚酰胺，导管最外层涂覆亲水涂层，涂层涂覆范围为高管远端至导管护套以下。 | 根 | 256 | 上海康德莱医疗器械股份有限公司 | 上海康德莱医疗器械股份有限公司 | 是 | 是 | 是 | HAC-JR50-06100 | HAC-JR50-06100 | 06950900969744 | C02070100400000092220000233 | C0207010040000009222 | JR5.0 6F 长度 100cm涂层技术：浸涂
66 | 10 | 通用介入 | 造影导管-亲水型 | 已申请 | C0207010040000009222 | 国械注准20213030369 | 亲水涂层造影导管 | 亲水涂层造影导管 | 管体分为三层，外层和内层材料为Pebax7233和30%硫酸钡的混合物，中间包覆304V不锈钢编织网。软头材料为Pebax5533和30%的硫酸钡的混合物，导管座材料为聚碳酸酯、聚酰胺，导管最外层涂覆亲水涂层，涂层涂覆范围为高管远端至导管护套以下。 | 根 | 256 | 上海康德莱医疗器械股份有限公司 | 上海康德莱医疗器械股份有限公司 | 是 | 是 | 是 | HAC-AL3-06100 | HAC-AL3-06100 | 06950900969867 | C02070100400000092220000232 | C0207010040000009222 | AL3 6F 长度 100cm涂层技术：浸涂
66 | 10 | 通用介入 | 造影导管-亲水型 | 已申请 | C0207010040000009222 | 国械注准20213030369 | 亲水涂层造影导管 | 亲水涂层造影导管 | 管体分为三层，外层和内层材料为Pebax7233和30%硫酸钡的混合物，中间包覆304V不锈钢编织网。软头材料为Pebax5533和30%的硫酸钡的混合物，导管座材料为聚碳酸酯、聚酰胺，导管最外层涂覆亲水涂层，涂层涂覆范围为高管远端至导管护套以下。 | 根 | 256 | 上海康德莱医疗器械股份有限公司 | 上海康德莱医疗器械股份有限公司 | 是 | 是 | 是 | HAC-JL45-06100 | HAC-JL45-06100 | 06950900969591 | C02070100400000092220000231 | C0207010040000009222 | JL4.5 6F 长度 100cm涂层技术：浸涂
66 | 10 | 通用介入 | 造影导管-亲水型 | 已申请 | C0207010040000009222 | 国械注准20213030369 | 亲水涂层造影导管 | 亲水涂层造影导管 | 管体分为三层，外层和内层材料为Pebax7233和30%硫酸钡的混合物，中间包覆304V不锈钢编织网。软头材料为Pebax5533和30%的硫酸钡的混合物，导管座材料为聚碳酸酯、聚酰胺，导管最外层涂覆亲水涂层，涂层涂覆范围为高管远端至导管护套以下。 | 根 | 256 | 上海康德莱医疗器械股份有限公司 | 上海康德莱医疗器械股份有限公司 | 是 | 是 | 是 | HAC-JR40-06100 | HAC-JR40-06100 | 06950900969713 | C02070100400000092220000230 | C0207010040000009222 | JR4.0 6F 长度 100cm涂层技术：浸涂
66 | 10 | 通用介入 | 造影导管-亲水型 | 已申请 | C0207010040000009222 | 国械注准20213030369 | 亲水涂层造影导管 | 亲水涂层造影导管 | 管体分为三层，外层和内层材料为Pebax7233和30%硫酸钡的混合物，中间包覆304V不锈钢编织网。软头材料为Pebax5533和30%的硫酸钡的混合物，导管座材料为聚碳酸酯、聚酰胺，导管最外层涂覆亲水涂层，涂层涂覆范围为高管远端至导管护套以下。 | 根 | 256 | 上海康德莱医疗器械股份有限公司 | 上海康德莱医疗器械股份有限公司 | 是 | 是 | 是 | HAC-AR2-04100 | HAC-AR2-04100 | 06950900969966 | C02070100400000092220000229 | C0207010040000009222 | AR2 4F 长度 100cm涂层技术：浸涂
66 | 10 | 通用介入 | 造影导管-亲水型 | 已申请 | C0207010040000009222 | 国械注准20213030369 | 亲水涂层造影导管 | 亲水涂层造影导管 | 管体分为三层，外层和内层材料为Pebax7233和30%硫酸钡的混合物，中间包覆304V不锈钢编织网。软头材料为Pebax5533和30%的硫酸钡的混合物，导管座材料为聚碳酸酯、聚酰胺，导管最外层涂覆亲水涂层，涂层涂覆范围为高管远端至导管护套以下。 | 根 | 256 | 上海康德莱医疗器械股份有限公司 | 上海康德莱医疗器械股份有限公司 | 是 | 是 | 是 | HAC-JR35-04100 | HAC-JR35-04100 | 06950900969669 | C02070100400000092220000228 | C0207010040000009222 | JR3.5 4F 长度 100cm涂层技术：浸涂
66 | 10 | 通用介入 | 造影导管-亲水型 | 已申请 | C0207010040000009222 | 国械注准20213030369 | 亲水涂层造影导管 | 亲水涂层造影导管 | 管体分为三层，外层和内层材料为Pebax7233和30%硫酸钡的混合物，中间包覆304V不锈钢编织网。软头材料为Pebax5533和30%的硫酸钡的混合物，导管座材料为聚碳酸酯、聚酰胺，导管最外层涂覆亲水涂层，涂层涂覆范围为高管远端至导管护套以下。 | 根 | 256 | 上海康德莱医疗器械股份有限公司 | 上海康德莱医疗器械股份有限公司 | 是 | 是 | 是 | HAC-AR1-05100 | HAC-AR1-05100 | 06950900969942 | C02070100400000092220000227 | C0207010040000009222 | AR1 5F 长度 100cm涂层技术：浸涂
66 | 10 | 通用介入 | 造影导管-亲水型 | 已申请 | C0207010040000009222 | 国械注准20213030369 | 亲水涂层造影导管 | 亲水涂层造影导管 | 管体分为三层，外层和内层材料为Pebax7233和30%硫酸钡的混合物，中间包覆304V不锈钢编织网。软头材料为Pebax5533和30%的硫酸钡的混合物，导管座材料为聚碳酸酯、聚酰胺，导管最外层涂覆亲水涂层，涂层涂覆范围为高管远端至导管护套以下。 | 根 | 256 | 上海康德莱医疗器械股份有限公司 | 上海康德莱医疗器械股份有限公司 | 是 | 是 | 是 | HAC-AR3-05100 | HAC-AR3-05100 | 06950900970009 | C02070100400000092220000226 | C0207010040000009222 | AR3 5F 长度 100cm涂层技术：浸涂
66 | 10 | 通用介入 | 造影导管-亲水型 | 已申请 | C0207010040000009222 | 国械注准20213030369 | 亲水涂层造影导管 | 亲水涂层造影导管 | 管体分为三层，外层和内层材料为Pebax7233和30%硫酸钡的混合物，中间包覆304V不锈钢编织网。软头材料为Pebax5533和30%的硫酸钡的混合物，导管座材料为聚碳酸酯、聚酰胺，导管最外层涂覆亲水涂层，涂层涂覆范围为高管远端至导管护套以下。 | 根 | 256 | 上海康德莱医疗器械股份有限公司 | 上海康德莱医疗器械股份有限公司 | 是 | 是 | 是 | HAC-AL2-05100 | HAC-AL2-05100 | 06950900969829 | C02070100400000092220000225 | C0207010040000009222 | AL2 5F 长度 100cm涂层技术：浸涂
66 | 10 | 通用介入 | 造影导管-亲水型 | 已申请 | C0207010040000009222 | 国械注准20213030369 | 亲水涂层造影导管 | 亲水涂层造影导管 | 管体分为三层，外层和内层材料为Pebax7233和30%硫酸钡的混合物，中间包覆304V不锈钢编织网。软头材料为Pebax5533和30%的硫酸钡的混合物，导管座材料为聚碳酸酯、聚酰胺，导管最外层涂覆亲水涂层，涂层涂覆范围为高管远端至导管护套以下。 | 根 | 256 | 上海康德莱医疗器械股份有限公司 | 上海康德莱医疗器械股份有限公司 | 是 | 是 | 是 | HAC-JL50-06100 | HAC-JL50-06100 | 06950900969621 | C02070100400000092220000224 | C0207010040000009222 | JL5.0 6F 长度 100cm涂层技术：浸涂
66 | 10 | 通用介入 | 造影导管-亲水型 | 已申请 | C0207010040000009222 | 国械注准20213030369 | 亲水涂层造影导管 | 亲水涂层造影导管 | 管体分为三层，外层和内层材料为Pebax7233和30%硫酸钡的混合物，中间包覆304V不锈钢编织网。软头材料为Pebax5533和30%的硫酸钡的混合物，导管座材料为聚碳酸酯、聚酰胺，导管最外层涂覆亲水涂层，涂层涂覆范围为高管远端至导管护套以下。 | 根 | 256 | 上海康德莱医疗器械股份有限公司 | 上海康德莱医疗器械股份有限公司 | 是 | 是 | 是 | HAC-JR60-06100 | HAC-JR60-06100 | 06950900969775 | C02070100400000092220000223 | C0207010040000009222 | JR6.0 6F 长度 100cm涂层技术：浸涂
66 | 10 | 通用介入 | 造影导管-亲水型 | 已申请 | C0207010040000009222 | 国械注准20213030369 | 亲水涂层造影导管 | 亲水涂层造影导管 | 管体分为三层，外层和内层材料为Pebax7233和30%硫酸钡的混合物，中间包覆304V不锈钢编织网。软头材料为Pebax5533和30%的硫酸钡的混合物，导管座材料为聚碳酸酯、聚酰胺，导管最外层涂覆亲水涂层，涂层涂覆范围为高管远端至导管护套以下。 | 根 | 256 | 上海康德莱医疗器械股份有限公司 | 上海康德莱医疗器械股份有限公司 | 是 | 是 | 是 | HAC-JL60-06100 | HAC-JL60-06100 | 06950900969652 | C02070100400000092220000222 | C0207010040000009222 | JL6.0 6F 长度 100cm涂层技术：浸涂
66 | 10 | 通用介入 | 造影导管-亲水型 | 已申请 | C0207010040000009222 | 国械注准20213030369 | 亲水涂层造影导管 | 亲水涂层造影导管 | 管体分为三层，外层和内层材料为Pebax7233和30%硫酸钡的混合物，中间包覆304V不锈钢编织网。软头材料为Pebax5533和30%的硫酸钡的混合物，导管座材料为聚碳酸酯、聚酰胺，导管最外层涂覆亲水涂层，涂层涂覆范围为高管远端至导管护套以下。 | 根 | 256 | 上海康德莱医疗器械股份有限公司 | 上海康德莱医疗器械股份有限公司 | 是 | 是 | 是 | HAC-ARMOD-04100 | HAC-ARMOD-04100 | 06950900969904 | C02070100400000092220000221 | C0207010040000009222 | AR MOD 4F 长度 100cm涂层技术：浸涂
66 | 10 | 通用介入 | 造影导管-亲水型 | 已申请 | C0207010040000009222 | 国械注准20213030369 | 亲水涂层造影导管 | 亲水涂层造影导管 | 管体分为三层，外层和内层材料为Pebax7233和30%硫酸钡的混合物，中间包覆304V不锈钢编织网。软头材料为Pebax5533和30%的硫酸钡的混合物，导管座材料为聚碳酸酯、聚酰胺，导管最外层涂覆亲水涂层，涂层涂覆范围为高管远端至导管护套以下。 | 根 | 256 | 上海康德莱医疗器械股份有限公司 | 上海康德莱医疗器械股份有限公司 | 是 | 是 | 是 | HAC-JR35-06100 | HAC-JR35-06100 | 06950900969683 | C02070100400000092220000220 | C0207010040000009222 | JR3.5 6F 长度 100cm涂层技术：浸涂
66 | 10 | 通用介入 | 造影导管-亲水型 | 已申请 | C0207010040000009222 | 国械注准20213030369 | 亲水涂层造影导管 | 亲水涂层造影导管 | 管体分为三层，外层和内层材料为Pebax7233和30%硫酸钡的混合物，中间包覆304V不锈钢编织网。软头材料为Pebax5533和30%的硫酸钡的混合物，导管座材料为聚碳酸酯、聚酰胺，导管最外层涂覆亲水涂层，涂层涂覆范围为高管远端至导管护套以下。 | 根 | 256 | 上海康德莱医疗器械股份有限公司 | 上海康德莱医疗器械股份有限公司 | 是 | 是 | 是 | HAC-AR1-06100 | HAC-AR1-06100 | 06950900969959 | C02070100400000092220000219 | C0207010040000009222 | AR1 6F 长度 100cm涂层技术：浸涂
66 | 10 | 通用介入 | 造影导管-亲水型 | 已申请 | C0207010040000009222 | 国械注准20213030369 | 亲水涂层造影导管 | 亲水涂层造影导管 | 管体分为三层，外层和内层材料为Pebax7233和30%硫酸钡的混合物，中间包覆304V不锈钢编织网。软头材料为Pebax5533和30%的硫酸钡的混合物，导管座材料为聚碳酸酯、聚酰胺，导管最外层涂覆亲水涂层，涂层涂覆范围为高管远端至导管护套以下。 | 根 | 256 | 上海康德莱医疗器械股份有限公司 | 上海康德莱医疗器械股份有限公司 | 是 | 是 | 是 | HAC-JL45-05100 | HAC-JL45-05100 | 06950900969584 | C02070100400000092220000218 | C0207010040000009222 | JL4.5 5F 长度 100cm涂层技术：浸涂
66 | 10 | 通用介入 | 造影导管-亲水型 | 已申请 | C0207010040000009222 | 国械注准20213030369 | 亲水涂层造影导管 | 亲水涂层造影导管 | 管体分为三层，外层和内层材料为Pebax7233和30%硫酸钡的混合物，中间包覆304V不锈钢编织网。软头材料为Pebax5533和30%的硫酸钡的混合物，导管座材料为聚碳酸酯、聚酰胺，导管最外层涂覆亲水涂层，涂层涂覆范围为高管远端至导管护套以下。 | 根 | 256 | 上海康德莱医疗器械股份有限公司 | 上海康德莱医疗器械股份有限公司 | 是 | 是 | 是 | HAC-JR60-04100 | HAC-JR60-04100 | 06950900969751 | C02070100400000092220000217 | C0207010040000009222 | JR6.0 4F 长度 100cm涂层技术：浸涂
66 | 10 | 通用介入 | 造影导管-亲水型 | 已申请 | C0207010040000009222 | 国械注准20213030369 | 亲水涂层造影导管 | 亲水涂层造影导管 | 管体分为三层，外层和内层材料为Pebax7233和30%硫酸钡的混合物，中间包覆304V不锈钢编织网。软头材料为Pebax5533和30%的硫酸钡的混合物，导管座材料为聚碳酸酯、聚酰胺，导管最外层涂覆亲水涂层，涂层涂覆范围为高管远端至导管护套以下。 | 根 | 256 | 上海康德莱医疗器械股份有限公司 | 上海康德莱医疗器械股份有限公司 | 是 | 是 | 是 | HAC-AL2-06100 | HAC-AL2-06100 | 06950900969836 | C02070100400000092220000216 | C0207010040000009222 | AL2 6F 长度 100cm涂层技术：浸涂
66 | 10 | 通用介入 | 造影导管-亲水型 | 已申请 | C0207010040000009222 | 国械注准20213030369 | 亲水涂层造影导管 | 亲水涂层造影导管 | 管体分为三层，外层和内层材料为Pebax7233和30%硫酸钡的混合物，中间包覆304V不锈钢编织网。软头材料为Pebax5533和30%的硫酸钡的混合物，导管座材料为聚碳酸酯、聚酰胺，导管最外层涂覆亲水涂层，涂层涂覆范围为高管远端至导管护套以下。 | 根 | 256 | 上海康德莱医疗器械股份有限公司 | 上海康德莱医疗器械股份有限公司 | 是 | 是 | 是 | HAC-JR50-05100 | HAC-JR50-05100 | 06950900969737 | C02070100400000092220000215 | C0207010040000009222 | JR5.0 5F 长度 100cm涂层技术：浸涂
66 | 10 | 通用介入 | 造影导管-亲水型 | 已申请 | C0207010040000009222 | 国械注准20213030369 | 亲水涂层造影导管 | 亲水涂层造影导管 | 管体分为三层，外层和内层材料为Pebax7233和30%硫酸钡的混合物，中间包覆304V不锈钢编织网。软头材料为Pebax5533和30%的硫酸钡的混合物，导管座材料为聚碳酸酯、聚酰胺，导管最外层涂覆亲水涂层，涂层涂覆范围为高管远端至导管护套以下。 | 根 | 256 | 上海康德莱医疗器械股份有限公司 | 上海康德莱医疗器械股份有限公司 | 是 | 是 | 是 | HAC-JR40-05100 | HAC-JR40-05100 | 06950900969706 | C02070100400000092220000214 | C0207010040000009222 | JR4.0 5F 长度 100cm涂层技术：浸涂
66 | 10 | 通用介入 | 造影导管-亲水型 | 已申请 | C0207010040000009222 | 国械注准20213030369 | 亲水涂层造影导管 | 亲水涂层造影导管 | 管体分为三层，外层和内层材料为Pebax7233和30%硫酸钡的混合物，中间包覆304V不锈钢编织网。软头材料为Pebax5533和30%的硫酸钡的混合物，导管座材料为聚碳酸酯、聚酰胺，导管最外层涂覆亲水涂层，涂层涂覆范围为高管远端至导管护套以下。 | 根 | 256 | 上海康德莱医疗器械股份有限公司 | 上海康德莱医疗器械股份有限公司 | 是 | 是 | 是 | HAC-AR1-04100 | HAC-AR1-04100 | 06950900969935 | C02070100400000092220000213 | C0207010040000009222 | AR1 4F 长度 100cm涂层技术：浸涂
66 | 10 | 通用介入 | 造影导管-亲水型 | 已申请 | C0207010040000009222 | 国械注准20213030369 | 亲水涂层造影导管 | 亲水涂层造影导管 | 管体分为三层，外层和内层材料为Pebax7233和30%硫酸钡的混合物，中间包覆304V不锈钢编织网。软头材料为Pebax5533和30%的硫酸钡的混合物，导管座材料为聚碳酸酯、聚酰胺，导管最外层涂覆亲水涂层，涂层涂覆范围为高管远端至导管护套以下。 | 根 | 256 | 上海康德莱医疗器械股份有限公司 | 上海康德莱医疗器械股份有限公司 | 是 | 是 | 是 | HAC-ARMOD-06100 | HAC-ARMOD-06100 | 06950900969928 | C02070100400000092220000212 | C0207010040000009222 | AR MOD 6F 长度 100cm涂层技术：浸涂
66 | 10 | 通用介入 | 造影导管-亲水型 | 已申请 | C0207010040000009222 | 国械注准20213030369 | 亲水涂层造影导管 | 亲水涂层造影导管 | 管体分为三层，外层和内层材料为Pebax7233和30%硫酸钡的混合物，中间包覆304V不锈钢编织网。软头材料为Pebax5533和30%的硫酸钡的混合物，导管座材料为聚碳酸酯、聚酰胺，导管最外层涂覆亲水涂层，涂层涂覆范围为高管远端至导管护套以下。 | 根 | 256 | 上海康德莱医疗器械股份有限公司 | 上海康德莱医疗器械股份有限公司 | 是 | 是 | 是 | HAC-JR35-05100 | HAC-JR35-05100 | 06950900969676 | C02070100400000092220000211 | C0207010040000009222 | JR3.5 5F 长度 100cm涂层技术：浸涂
66 | 10 | 通用介入 | 造影导管-亲水型 | 已申请 | C0207010040000009222 | 国械注准20213030369 | 亲水涂层造影导管 | 亲水涂层造影导管 | 管体分为三层，外层和内层材料为Pebax7233和30%硫酸钡的混合物，中间包覆304V不锈钢编织网。软头材料为Pebax5533和30%的硫酸钡的混合物，导管座材料为聚碳酸酯、聚酰胺，导管最外层涂覆亲水涂层，涂层涂覆范围为高管远端至导管护套以下。 | 根 | 256 | 上海康德莱医疗器械股份有限公司 | 上海康德莱医疗器械股份有限公司 | 是 | 是 | 是 | HAC-JR40-04100 | HAC-JR40-04100 | 06950900969690 | C02070100400000092220000210 | C0207010040000009222 | JR4.0 4F 长度 100cm涂层技术：浸涂
66 | 10 | 通用介入 | 造影导管-亲水型 | 已申请 | C0207010040000009222 | 国械注准20213030369 | 亲水涂层造影导管 | 亲水涂层造影导管 | 管体分为三层，外层和内层材料为Pebax7233和30%硫酸钡的混合物，中间包覆304V不锈钢编织网。软头材料为Pebax5533和30%的硫酸钡的混合物，导管座材料为聚碳酸酯、聚酰胺，导管最外层涂覆亲水涂层，涂层涂覆范围为高管远端至导管护套以下。 | 根 | 256 | 上海康德莱医疗器械股份有限公司 | 上海康德莱医疗器械股份有限公司 | 是 | 是 | 是 | HAC-JR50-04100 | HAC-JR50-04100 | 06950900969720 | C02070100400000092220000209 | C0207010040000009222 | JR5.0 4F 长度 100cm涂层技术：浸涂
66 | 10 | 通用介入 | 造影导管-亲水型 | 已申请 | C0207010040000009222 | 国械注准20213030369 | 亲水涂层造影导管 | 亲水涂层造影导管 | 管体分为三层，外层和内层材料为Pebax7233和30%硫酸钡的混合物，中间包覆304V不锈钢编织网。软头材料为Pebax5533和30%的硫酸钡的混合物，导管座材料为聚碳酸酯、聚酰胺，导管最外层涂覆亲水涂层，涂层涂覆范围为高管远端至导管护套以下。 | 根 | 256 | 上海康德莱医疗器械股份有限公司 | 上海康德莱医疗器械股份有限公司 | 是 | 是 | 是 | HAC-JL40-04100 | HAC-JL40-04100 | 06950900969553 | C02070100400000092220000208 | C0207010040000009222 | JL4.0 4F 长度 100cm涂层技术：浸涂
66 | 10 | 通用介入 | 造影导管-亲水型 | 已申请 | C0207010040000009222 | 国械注准20213030369 | 亲水涂层造影导管 | 亲水涂层造影导管 | 管体分为三层，外层和内层材料为Pebax7233和30%硫酸钡的混合物，中间包覆304V不锈钢编织网。软头材料为Pebax5533和30%的硫酸钡的混合物，导管座材料为聚碳酸酯、聚酰胺，导管最外层涂覆亲水涂层，涂层涂覆范围为高管远端至导管护套以下。 | 根 | 256 | 上海康德莱医疗器械股份有限公司 | 上海康德莱医疗器械股份有限公司 | 是 | 是 | 是 | HAC-AL1-04100 | HAC-AL1-04100 | 06950900969782 | C02070100400000092220000207 | C0207010040000009222 | AL1 4F 长度 100cm涂层技术：浸涂
66 | 10 | 通用介入 | 造影导管-亲水型 | 已申请 | C0207010040000009222 | 国械注准20213030369 | 亲水涂层造影导管 | 亲水涂层造影导管 | 管体分为三层，外层和内层材料为Pebax7233和30%硫酸钡的混合物，中间包覆304V不锈钢编织网。软头材料为Pebax5533和30%的硫酸钡的混合物，导管座材料为聚碳酸酯、聚酰胺，导管最外层涂覆亲水涂层，涂层涂覆范围为高管远端至导管护套以下。 | 根 | 256 | 上海康德莱医疗器械股份有限公司 | 上海康德莱医疗器械股份有限公司 | 是 | 是 | 是 | HAC-AL1-05100 | HAC-AL1-05100 | 06950900969799 | C02070100400000092220000206 | C0207010040000009222 | AL1 5F 长度 100cm涂层技术：浸涂
66 | 10 | 通用介入 | 造影导管-亲水型 | 已申请 | C0207010040000009222 | 国械注准20213030369 | 亲水涂层造影导管 | 亲水涂层造影导管 | 管体分为三层，外层和内层材料为Pebax7233和30%硫酸钡的混合物，中间包覆304V不锈钢编织网。软头材料为Pebax5533和30%的硫酸钡的混合物，导管座材料为聚碳酸酯、聚酰胺，导管最外层涂覆亲水涂层，涂层涂覆范围为高管远端至导管护套以下。 | 根 | 256 | 上海康德莱医疗器械股份有限公司 | 上海康德莱医疗器械股份有限公司 | 是 | 是 | 是 | HAC-AL4-04100 | HAC-AL4-04100 | 06950900969874 | C02070100400000092220000205 | C0207010040000009222 | AL4 4F 长度 100cm涂层技术：浸涂
66 | 10 | 通用介入 | 造影导管-亲水型 | 已申请 | C0207010040000009222 | 国械注准20213030369 | 亲水涂层造影导管 | 亲水涂层造影导管 | 管体分为三层，外层和内层材料为Pebax7233和30%硫酸钡的混合物，中间包覆304V不锈钢编织网。软头材料为Pebax5533和30%的硫酸钡的混合物，导管座材料为聚碳酸酯、聚酰胺，导管最外层涂覆亲水涂层，涂层涂覆范围为高管远端至导管护套以下。 | 根 | 256 | 上海康德莱医疗器械股份有限公司 | 上海康德莱医疗器械股份有限公司 | 是 | 是 | 是 | HAC-AL3-05100 | HAC-AL3-05100 | 06950900969850 | C02070100400000092220000204 | C0207010040000009222 | AL3 5F 长度 100cm涂层技术：浸涂
66 | 10 | 通用介入 | 造影导管-亲水型 | 已申请 | C0207010040000009222 | 国械注准20213030369 | 亲水涂层造影导管 | 亲水涂层造影导管 | 管体分为三层，外层和内层材料为Pebax7233和30%硫酸钡的混合物，中间包覆304V不锈钢编织网。软头材料为Pebax5533和30%的硫酸钡的混合物，导管座材料为聚碳酸酯、聚酰胺，导管最外层涂覆亲水涂层，涂层涂覆范围为高管远端至导管护套以下。 | 根 | 256 | 上海康德莱医疗器械股份有限公司 | 上海康德莱医疗器械股份有限公司 | 是 | 是 | 是 | HAC-ARMOD-05100 | HAC-ARMOD-05100 | 06950900969911 | C02070100400000092220000203 | C0207010040000009222 | AR MOD 5F 长度 100cm涂层技术：浸涂
66 | 10 | 通用介入 | 造影导管-亲水型 | 已申请 | C0207010040000009222 | 国械注准20213030369 | 亲水涂层造影导管 | 亲水涂层造影导管 | 管体分为三层，外层和内层材料为Pebax7233和30%硫酸钡的混合物，中间包覆304V不锈钢编织网。软头材料为Pebax5533和30%的硫酸钡的混合物，导管座材料为聚碳酸酯、聚酰胺，导管最外层涂覆亲水涂层，涂层涂覆范围为高管远端至导管护套以下。 | 根 | 256 | 上海康德莱医疗器械股份有限公司 | 上海康德莱医疗器械股份有限公司 | 是 | 是 | 是 | HAC-JL40-06100 | HAC-JL40-06100 | 06950900969577 | C02070100400000092220000202 | C0207010040000009222 | JL4.0 6F 长度 100cm涂层技术：浸涂
66 | 10 | 通用介入 | 造影导管-亲水型 | 已申请 | C0207010040000009222 | 国械注准20213030369 | 亲水涂层造影导管 | 亲水涂层造影导管 | 管体分为三层，外层和内层材料为Pebax7233和30%硫酸钡的混合物，中间包覆304V不锈钢编织网。软头材料为Pebax5533和30%的硫酸钡的混合物，导管座材料为聚碳酸酯、聚酰胺，导管最外层涂覆亲水涂层，涂层涂覆范围为高管远端至导管护套以下。 | 根 | 256 | 上海康德莱医疗器械股份有限公司 | 上海康德莱医疗器械股份有限公司 | 是 | 是 | 是 | HAC-AR2-06100 | HAC-AR2-06100 | 06950900969980 | C02070100400000092220000201 | C0207010040000009222 | AR2 6F 长度 100cm涂层技术：浸涂
66 | 10 | 通用介入 | 造影导管-亲水型 | 已申请 | C0207010040000009222 | 国械注准20213030369 | 亲水涂层造影导管 | 亲水涂层造影导管 | 管体分为三层，外层和内层材料为Pebax7233和30%硫酸钡的混合物，中间包覆304V不锈钢编织网。软头材料为Pebax5533和30%的硫酸钡的混合物，导管座材料为聚碳酸酯、聚酰胺，导管最外层涂覆亲水涂层，涂层涂覆范围为高管远端至导管护套以下。 | 根 | 256 | 上海康德莱医疗器械股份有限公司 | 上海康德莱医疗器械股份有限公司 | 是 | 是 | 是 | HAC-JL50-05100 | HAC-JL50-05100 | 06950900969614 | C02070100400000092220000200 | C0207010040000009222 | JL5.0 5F 长度 100cm涂层技术：浸涂
66 | 10 | 通用介入 | 造影导管-亲水型 | 已申请 | C0207010040000009222 | 国械注准20213030369 | 亲水涂层造影导管 | 亲水涂层造影导管 | 管体分为三层，外层和内层材料为Pebax7233和30%硫酸钡的混合物，中间包覆304V不锈钢编织网。软头材料为Pebax5533和30%的硫酸钡的混合物，导管座材料为聚碳酸酯、聚酰胺，导管最外层涂覆亲水涂层，涂层涂覆范围为高管远端至导管护套以下。 | 根 | 256 | 上海康德莱医疗器械股份有限公司 | 上海康德莱医疗器械股份有限公司 | 是 | 是 | 是 | HAC-AL1-06100 | HAC-AL1-06100 | 06950900969805 | C02070100400000092220000199 | C0207010040000009222 | AL1 6F 长度 100cm涂层技术：浸涂
66 | 10 | 通用介入 | 造影导管-亲水型 | 已申请 | C0207010040000009222 | 国械注准20213030369 | 亲水涂层造影导管 | 亲水涂层造影导管 | 管体分为三层，外层和内层材料为Pebax7233和30%硫酸钡的混合物，中间包覆304V不锈钢编织网。软头材料为Pebax5533和30%的硫酸钡的混合物，导管座材料为聚碳酸酯、聚酰胺，导管最外层涂覆亲水涂层，涂层涂覆范围为高管远端至导管护套以下。 | 根 | 256 | 上海康德莱医疗器械股份有限公司 | 上海康德莱医疗器械股份有限公司 | 是 | 是 | 是 | HAC-AL4-05100 | HAC-AL4-05100 | 06950900969881 | C02070100400000092220000198 | C0207010040000009222 | AL4 5F 长度 100cm涂层技术：浸涂
66 | 10 | 通用介入 | 造影导管-亲水型 | 已申请 | C0207010040000009222 | 国械注准20213030369 | 亲水涂层造影导管 | 亲水涂层造影导管 | 管体分为三层，外层和内层材料为Pebax7233和30%硫酸钡的混合物，中间包覆304V不锈钢编织网。软头材料为Pebax5533和30%的硫酸钡的混合物，导管座材料为聚碳酸酯、聚酰胺，导管最外层涂覆亲水涂层，涂层涂覆范围为高管远端至导管护套以下。 | 根 | 256 | 上海康德莱医疗器械股份有限公司 | 上海康德莱医疗器械股份有限公司 | 是 | 是 | 是 | HAC-AL2-04100 | HAC-AL2-04100 | 06950900969812 | C02070100400000092220000197 | C0207010040000009222 | AL2 4F 长度 100cm涂层技术：浸涂
66 | 10 | 通用介入 | 造影导管-亲水型 | 已申请 | C0207010040000009222 | 国械注准20213030369 | 亲水涂层造影导管 | 亲水涂层造影导管 | 管体分为三层，外层和内层材料为Pebax7233和30%硫酸钡的混合物，中间包覆304V不锈钢编织网。软头材料为Pebax5533和30%的硫酸钡的混合物，导管座材料为聚碳酸酯、聚酰胺，导管最外层涂覆亲水涂层，涂层涂覆范围为高管远端至导管护套以下。 | 根 | 256 | 上海康德莱医疗器械股份有限公司 | 上海康德莱医疗器械股份有限公司 | 是 | 是 | 是 | HAC-AR2-05100 | HAC-AR2-05100 | 06950900969973 | C02070100400000092220000196 | C0207010040000009222 | AR2 5F 长度 100cm涂层技术：浸涂
66 | 10 | 通用介入 | 造影导管-亲水型 | 已申请 | C0207010040000009222 | 国械注准20213030369 | 亲水涂层造影导管 | 亲水涂层造影导管 | 管体分为三层，外层和内层材料为Pebax7233和30%硫酸钡的混合物，中间包覆304V不锈钢编织网。软头材料为Pebax5533和30%的硫酸钡的混合物，导管座材料为聚碳酸酯、聚酰胺，导管最外层涂覆亲水涂层，涂层涂覆范围为高管远端至导管护套以下。 | 根 | 256 | 上海康德莱医疗器械股份有限公司 | 上海康德莱医疗器械股份有限公司 | 是 | 是 | 是 | HAC-JL60-05100 | HAC-JL60-05100 | 06950900969645 | C02070100400000092220000195 | C0207010040000009222 | JL6.0 5F 长度 100cm涂层技术：浸涂
66 | 10 | 通用介入 | 造影导管-亲水型 | 已申请 | C0207010040000009222 | 国械注准20213030369 | 亲水涂层造影导管 | 亲水涂层造影导管 | 管体分为三层，外层和内层材料为Pebax7233和30%硫酸钡的混合物，中间包覆304V不锈钢编织网。软头材料为Pebax5533和30%的硫酸钡的混合物，导管座材料为聚碳酸酯、聚酰胺，导管最外层涂覆亲水涂层，涂层涂覆范围为高管远端至导管护套以下。 | 根 | 256 | 上海康德莱医疗器械股份有限公司 | 上海康德莱医疗器械股份有限公司 | 是 | 是 | 是 | HAC-JL50-04100 | HAC-JL50-04100 | 06950900969607 | C02070100400000092220000194 | C0207010040000009222 | JL5.0 4F 长度 100cm涂层技术：浸涂
66 | 10 | 通用介入 | 造影导管-亲水型 | 已申请 | C0207010040000009222 | 国械注准20213030369 | 亲水涂层造影导管 | 亲水涂层造影导管 | 管体分为三层，外层和内层材料为Pebax7233和30%硫酸钡的混合物，中间包覆304V不锈钢编织网。软头材料为Pebax5533和30%的硫酸钡的混合物，导管座材料为聚碳酸酯、聚酰胺，导管最外层涂覆亲水涂层，涂层涂覆范围为高管远端至导管护套以下。 | 根 | 256 | 上海康德莱医疗器械股份有限公司 | 上海康德莱医疗器械股份有限公司 | 是 | 是 | 是 | HAC-JL35-04100 | HAC-JL35-04100 | 06950900969522 | C02070100400000092220000193 | C0207010040000009222 | JL3.5 4F 长度 100cm涂层技术：浸涂
66 | 10 | 通用介入 | 造影导管-亲水型 | 已申请 | C0207010040000009222 | 国械注准20213030369 | 亲水涂层造影导管 | 亲水涂层造影导管 | 管体分为三层，外层和内层材料为Pebax7233和30%硫酸钡的混合物，中间包覆304V不锈钢编织网。软头材料为Pebax5533和30%的硫酸钡的混合物，导管座材料为聚碳酸酯、聚酰胺，导管最外层涂覆亲水涂层，涂层涂覆范围为高管远端至导管护套以下。 | 根 | 256 | 上海康德莱医疗器械股份有限公司 | 上海康德莱医疗器械股份有限公司 | 是 | 是 | 是 | HAC-JL35-05100 | HAC-JL35-05100 | 06950900969539 | C02070100400000092220000192 | C0207010040000009222 | JL3.5 5F 长度 100cm 涂层技术：浸涂
66 | 10 | 通用介入 | 造影导管-亲水型 | 已申请 | C0207010040000009222 | 国械注准20213030369 | 亲水涂层造影导管 | 亲水涂层造影导管 | 管体分为三层，外层和内层材料为Pebax7233和30%硫酸钡的混合物，中间包覆304V不锈钢编织网。软头材料为Pebax5533和30%的硫酸钡的混合物，导管座材料为聚碳酸酯、聚酰胺，导管最外层涂覆亲水涂层，涂层涂覆范围为高管远端至导管护套以下。 | 根 | 256 | 上海康德莱医疗器械股份有限公司 | 上海康德莱医疗器械股份有限公司 | 是 | 是 | 是 | HAC-AR3-04100 | HAC-AR3-04100 | 06950900969997 | C02070100400000092220000191 | C0207010040000009222 | AR3 4F 长度 100cm涂层技术：浸涂
66 | 10 | 通用介入 | 造影导管-亲水型 | 已申请 | C0207010040000009222 | 国械注准20213030369 | 亲水涂层造影导管 | 亲水涂层造影导管 | 管体分为三层，外层和内层材料为Pebax7233和30%硫酸钡的混合物，中间包覆304V不锈钢编织网。软头材料为Pebax5533和30%的硫酸钡的混合物，导管座材料为聚碳酸酯、聚酰胺，导管最外层涂覆亲水涂层，涂层涂覆范围为高管远端至导管护套以下。 | 根 | 256 | 上海康德莱医疗器械股份有限公司 | 上海康德莱医疗器械股份有限公司 | 是 | 是 | 是 | HAC-AR3-06100 | HAC-AR3-06100 | 06950900970016 | C02070100400000092220000190 | C0207010040000009222 | AR3 6F 长度 100cm涂层技术：浸涂
66 | 10 | 通用介入 | 造影导管-亲水型 | 已申请 | C0207010040000009222 | 国械注准20213030369 | 亲水涂层造影导管 | 亲水涂层造影导管 | 管体分为三层，外层和内层材料为Pebax7233和30%硫酸钡的混合物，中间包覆304V不锈钢编织网。软头材料为Pebax5533和30%的硫酸钡的混合物，导管座材料为聚碳酸酯、聚酰胺，导管最外层涂覆亲水涂层，涂层涂覆范围为高管远端至导管护套以下。 | 根 | 256 | 上海康德莱医疗器械股份有限公司 | 上海康德莱医疗器械股份有限公司 | 是 | 是 | 是 | HAC-AL3-04100 | HAC-AL3-04100 | 06950900969843 | C02070100400000092220000189 | C0207010040000009222 | AL3 4F 长度 100cm涂层技术：浸涂
66 | 10 | 通用介入 | 造影导管-亲水型 | 已申请 | C0207010040000009222 | 国械注准20213030369 | 亲水涂层造影导管 | 亲水涂层造影导管 | 管体分为三层，外层和内层材料为Pebax7233和30%硫酸钡的混合物，中间包覆304V不锈钢编织网。软头材料为Pebax5533和30%的硫酸钡的混合物，导管座材料为聚碳酸酯、聚酰胺，导管最外层涂覆亲水涂层，涂层涂覆范围为高管远端至导管护套以下。 | 根 | 256 | 上海康德莱医疗器械股份有限公司 | 上海康德莱医疗器械股份有限公司 | 是 | 是 | 是 | HAC-JL40-05100 | HAC-JL40-05100 | 06950900969560 | C02070100400000092220000188 | C0207010040000009222 | JL4.0 5F 长度 100cm涂层技术：浸涂
66 | 10 | 通用介入 | 造影导管-亲水型 | 已申请 | C0207010040000009222 | 国械注准20213030369 | 亲水涂层造影导管 | 亲水涂层造影导管 | 管体分为三层，外层和内层材料为Pebax7233和30%硫酸钡的混合物，中间包覆304V不锈钢编织网。软头材料为Pebax5533和30%的硫酸钡的混合物，导管座材料为聚碳酸酯、聚酰胺，导管最外层涂覆亲水涂层，涂层涂覆范围为高管远端至导管护套以下。 | 根 | 256 | 上海康德莱医疗器械股份有限公司 | 上海康德莱医疗器械股份有限公司 | 是 | 是 | 是 | HAC-AL4-06100 | HAC-AL4-06100 | 06950900969898 | C02070100400000092220000187 | C0207010040000009222 | AL4 6F 长度 100cm 涂层技术：浸涂
150 | 10 | 通用介入 | 造影导管-亲水型 | 已申请 | C0207010040000009344 | 国械注准20223031207 | 外周血管亲水涂层造影导管 | 外周血管亲水涂层造影导管 |  |  | 36 | 深圳麦普奇医疗科技有限公司 | 深圳麦普奇医疗科技有限公司 | 是 | 是 | 是 | RHS-4-70 | RHS-4-70 |  | C02070100400000093440000092 | C0207010040000009344 | 管径范围：4F，长度范围：70cm，涂层技术：甲基乙烯基醚无水马来酸共聚物
150 | 10 | 通用介入 | 造影导管-亲水型 | 已申请 | C0207010040000009344 | 国械注准20223031207 | 外周血管亲水涂层造影导管 | 外周血管亲水涂层造影导管 |  |  | 36 | 深圳麦普奇医疗科技有限公司 | 深圳麦普奇医疗科技有限公司 | 是 | 是 | 是 | MIK-4-80 | MIK-4-80 |  | C02070100400000093440000091 | C0207010040000009344 | 管径范围：4F，长度范围：80cm，涂层技术：甲基乙烯基醚无水马来酸共聚物
150 | 10 | 通用介入 | 造影导管-亲水型 | 已申请 | C0207010040000009344 | 国械注准20223031207 | 外周血管亲水涂层造影导管 | 外周血管亲水涂层造影导管 |  |  | 36 | 深圳麦普奇医疗科技有限公司 | 深圳麦普奇医疗科技有限公司 | 是 | 是 | 是 | RH-5-80 | RH-5-80 |  | C02070100400000093440000090 | C0207010040000009344 | 管径范围：5F，长度范围：80cm，涂层技术：甲基乙烯基醚无水马来酸共聚物
150 | 10 | 通用介入 | 造影导管-亲水型 | 已申请 | C0207010040000009344 | 国械注准20223031207 | 外周血管亲水涂层造影导管 | 外周血管亲水涂层造影导管 |  |  | 36 | 深圳麦普奇医疗科技有限公司 | 深圳麦普奇医疗科技有限公司 | 是 | 是 | 是 | RUC-5-90 | RUC-5-90 |  | C02070100400000093440000089 | C0207010040000009344 | 管径范围：5F，长度范围：90cm，涂层技术：甲基乙烯基醚无水马来酸共聚物
150 | 10 | 通用介入 | 造影导管-亲水型 | 已申请 | C0207010040000009344 | 国械注准20223031207 | 外周血管亲水涂层造影导管 | 外周血管亲水涂层造影导管 |  |  | 36 | 深圳麦普奇医疗科技有限公司 | 深圳麦普奇医疗科技有限公司 | 是 | 是 | 是 | RUC-4-90 | RUC-4-90 |  | C02070100400000093440000088 | C0207010040000009344 | 管径范围：4F，长度范围：90cm，涂层技术：甲基乙烯基醚无水马来酸共聚物
150 | 10 | 通用介入 | 造影导管-亲水型 | 已申请 | C0207010040000009344 | 国械注准20223031207 | 外周血管亲水涂层造影导管 | 外周血管亲水涂层造影导管 |  |  | 36 | 深圳麦普奇医疗科技有限公司 | 深圳麦普奇医疗科技有限公司 | 是 | 是 | 是 | RH-4-80 | RH-4-80 |  | C02070100400000093440000087 | C0207010040000009344 | 管径范围：4F，长度范围：80cm，涂层技术：甲基乙烯基醚无水马来酸共聚物
150 | 10 | 通用介入 | 造影导管-亲水型 | 已申请 | C0207010040000009344 | 国械注准20223031207 | 外周血管亲水涂层造影导管 | 外周血管亲水涂层造影导管 |  |  | 36 | 深圳麦普奇医疗科技有限公司 | 深圳麦普奇医疗科技有限公司 | 是 | 是 | 是 | RUC-5-80 | RUC-5-80 |  | C02070100400000093440000086 | C0207010040000009344 | 管径范围：5F，长度范围：80cm，涂层技术：甲基乙烯基醚无水马来酸共聚物
150 | 10 | 通用介入 | 造影导管-亲水型 | 已申请 | C0207010040000009344 | 国械注准20223031207 | 外周血管亲水涂层造影导管 | 外周血管亲水涂层造影导管 |  |  | 36 | 深圳麦普奇医疗科技有限公司 | 深圳麦普奇医疗科技有限公司 | 是 | 是 | 是 | RH-5-70 | RH-5-70 |  | C02070100400000093440000085 | C0207010040000009344 | 管径范围：5F，长度范围：70cm，涂层技术：甲基乙烯基醚无水马来酸共聚物
150 | 10 | 通用介入 | 造影导管-亲水型 | 已申请 | C0207010040000009344 | 国械注准20223031207 | 外周血管亲水涂层造影导管 | 外周血管亲水涂层造影导管 |  |  | 36 | 深圳麦普奇医疗科技有限公司 | 深圳麦普奇医疗科技有限公司 | 是 | 是 | 是 | RUC-4-80 | RUC-4-80 |  | C02070100400000093440000084 | C0207010040000009344 | 管径范围：4F，长度范围：80cm，涂层技术：甲基乙烯基醚无水马来酸共聚物
150 | 10 | 通用介入 | 造影导管-亲水型 | 已申请 | C0207010040000009344 | 国械注准20223031207 | 外周血管亲水涂层造影导管 | 外周血管亲水涂层造影导管 |  |  | 36 | 深圳麦普奇医疗科技有限公司 | 深圳麦普奇医疗科技有限公司 | 是 | 是 | 是 | RH-4-70 | RH-4-70 |  | C02070100400000093440000083 | C0207010040000009344 | 管径范围：4F，长度范围：70cm，涂层技术：甲基乙烯基醚无水马来酸共聚物
150 | 10 | 通用介入 | 造影导管-亲水型 | 已申请 | C0207010040000009344 | 国械注准20223031207 | 外周血管亲水涂层造影导管 | 外周血管亲水涂层造影导管 |  |  | 36 | 深圳麦普奇医疗科技有限公司 | 深圳麦普奇医疗科技有限公司 | 是 | 是 | 是 | RS-5-80 | RS-5-80 |  | C02070100400000093440000082 | C0207010040000009344 | 管径范围：5F，长度范围：80cm，涂层技术：甲基乙烯基醚无水马来酸共聚物
150 | 10 | 通用介入 | 造影导管-亲水型 | 已申请 | C0207010040000009344 | 国械注准20223031207 | 外周血管亲水涂层造影导管 | 外周血管亲水涂层造影导管 |  |  | 36 | 深圳麦普奇医疗科技有限公司 | 深圳麦普奇医疗科技有限公司 | 是 | 是 | 是 | RS-4-80 | RS-4-80 |  | C02070100400000093440000081 | C0207010040000009344 | 管径范围：4F，长度范围：80cm，涂层技术：甲基乙烯基醚无水马来酸共聚物
150 | 10 | 通用介入 | 造影导管-亲水型 | 已申请 | C0207010040000009344 | 国械注准20223031207 | 外周血管亲水涂层造影导管 | 外周血管亲水涂层造影导管 |  |  | 36 | 深圳麦普奇医疗科技有限公司 | 深圳麦普奇医疗科技有限公司 | 是 | 是 | 是 | RS-5-70 | RS-5-70 |  | C02070100400000093440000080 | C0207010040000009344 | 管径范围：5F，长度范围：70cm，涂层技术：甲基乙烯基醚无水马来酸共聚物
150 | 10 | 通用介入 | 造影导管-亲水型 | 已申请 | C0207010040000009344 | 国械注准20223031207 | 外周血管亲水涂层造影导管 | 外周血管亲水涂层造影导管 |  |  | 36 | 深圳麦普奇医疗科技有限公司 | 深圳麦普奇医疗科技有限公司 | 是 | 是 | 是 | RS-4-70 | RS-4-70 |  | C02070100400000093440000079 | C0207010040000009344 | 管径范围：4F，长度范围：70cm，涂层技术：甲基乙烯基醚无水马来酸共聚物
150 | 10 | 通用介入 | 造影导管-亲水型 | 已申请 | C0207010040000009344 | 国械注准20223031207 | 外周血管亲水涂层造影导管 | 外周血管亲水涂层造影导管 |  |  | 36 | 深圳麦普奇医疗科技有限公司 | 深圳麦普奇医疗科技有限公司 | 是 | 是 | 是 | SH-5-100 | SH-5-100 |  | C02070100400000093440000078 | C0207010040000009344 | 管径范围：5F，长度范围：100cm，涂层技术：甲基乙烯基醚无水马来酸共聚物
150 | 10 | 通用介入 | 造影导管-亲水型 | 已申请 | C0207010040000009344 | 国械注准20223031207 | 外周血管亲水涂层造影导管 | 外周血管亲水涂层造影导管 |  |  | 36 | 深圳麦普奇医疗科技有限公司 | 深圳麦普奇医疗科技有限公司 | 是 | 是 | 是 | SH-4-100 | SH-4-100 |  | C02070100400000093440000077 | C0207010040000009344 | 管径范围：4F，长度范围：100cm，涂层技术：甲基乙烯基醚无水马来酸共聚物
150 | 10 | 通用介入 | 造影导管-亲水型 | 已申请 | C0207010040000009344 | 国械注准20223031207 | 外周血管亲水涂层造影导管 | 外周血管亲水涂层造影导管 |  |  | 36 | 深圳麦普奇医疗科技有限公司 | 深圳麦普奇医疗科技有限公司 | 是 | 是 | 是 | AN-5-100 | AN-5-100 |  | C02070100400000093440000076 | C0207010040000009344 | 管径范围：5F，长度范围：100cm，涂层技术：甲基乙烯基醚无水马来酸共聚物
150 | 10 | 通用介入 | 造影导管-亲水型 | 已申请 | C0207010040000009344 | 国械注准20223031207 | 外周血管亲水涂层造影导管 | 外周血管亲水涂层造影导管 |  |  | 36 | 深圳麦普奇医疗科技有限公司 | 深圳麦普奇医疗科技有限公司 | 是 | 是 | 是 | AN-4-100 | AN-4-100 |  | C02070100400000093440000075 | C0207010040000009344 | 管径范围：4F，长度范围：100cm，涂层技术：甲基乙烯基醚无水马来酸共聚物
150 | 10 | 通用介入 | 造影导管-亲水型 | 已申请 | C0207010040000009344 | 国械注准20223031207 | 外周血管亲水涂层造影导管 | 外周血管亲水涂层造影导管 |  |  | 36 | 深圳麦普奇医疗科技有限公司 | 深圳麦普奇医疗科技有限公司 | 是 | 是 | 是 | RC-5-100 | RC-5-100 |  | C02070100400000093440000074 | C0207010040000009344 | 管径范围：5F，长度范围：100cm，涂层技术：甲基乙烯基醚无水马来酸共聚物
150 | 10 | 通用介入 | 造影导管-亲水型 | 已申请 | C0207010040000009344 | 国械注准20223031207 | 外周血管亲水涂层造影导管 | 外周血管亲水涂层造影导管 |  |  | 36 | 深圳麦普奇医疗科技有限公司 | 深圳麦普奇医疗科技有限公司 | 是 | 是 | 是 | RC-4-100 | RC-4-100 |  | C02070100400000093440000073 | C0207010040000009344 | 管径范围：4F，长度范围：100cm，涂层技术：甲基乙烯基醚无水马来酸共聚物
150 | 10 | 通用介入 | 造影导管-亲水型 | 已申请 | C0207010040000009344 | 国械注准20223031207 | 外周血管亲水涂层造影导管 | 外周血管亲水涂层造影导管 |  |  | 36 | 深圳麦普奇医疗科技有限公司 | 深圳麦普奇医疗科技有限公司 | 是 | 是 | 是 | CB-5-100 | CB-5-100 |  | C02070100400000093440000072 | C0207010040000009344 | 管径范围：5F，长度范围：100cm，涂层技术：甲基乙烯基醚无水马来酸共聚物
150 | 10 | 通用介入 | 造影导管-亲水型 | 已申请 | C0207010040000009344 | 国械注准20223031207 | 外周血管亲水涂层造影导管 | 外周血管亲水涂层造影导管 |  |  | 36 | 深圳麦普奇医疗科技有限公司 | 深圳麦普奇医疗科技有限公司 | 是 | 是 | 是 | CB-4-100 | CB-4-100 |  | C02070100400000093440000071 | C0207010040000009344 | 管径范围：4F，长度范围：100cm，涂层技术：甲基乙烯基醚无水马来酸共聚物
150 | 10 | 通用介入 | 造影导管-亲水型 | 已申请 | C0207010040000009344 | 国械注准20223031207 | 外周血管亲水涂层造影导管 | 外周血管亲水涂层造影导管 |  |  | 36 | 深圳麦普奇医疗科技有限公司 | 深圳麦普奇医疗科技有限公司 | 是 | 是 | 是 | HS-5-100 | HS-5-100 |  | C02070100400000093440000070 | C0207010040000009344 | 管径范围：5F，长度范围：100cm，涂层技术：甲基乙烯基醚无水马来酸共聚物
150 | 10 | 通用介入 | 造影导管-亲水型 | 已申请 | C0207010040000009344 | 国械注准20223031207 | 外周血管亲水涂层造影导管 | 外周血管亲水涂层造影导管 |  |  | 36 | 深圳麦普奇医疗科技有限公司 | 深圳麦普奇医疗科技有限公司 | 是 | 是 | 是 | HS-4-100 | HS-4-100 |  | C02070100400000093440000069 | C0207010040000009344 | 管径范围：4F，长度范围：100cm，涂层技术：甲基乙烯基醚无水马来酸共聚物
150 | 10 | 通用介入 | 造影导管-亲水型 | 已申请 | C0207010040000009344 | 国械注准20223031207 | 外周血管亲水涂层造影导管 | 外周血管亲水涂层造影导管 |  |  | 36 | 深圳麦普奇医疗科技有限公司 | 深圳麦普奇医疗科技有限公司 | 是 | 是 | 是 | HS-5-80 | HS-5-80 |  | C02070100400000093440000068 | C0207010040000009344 | 管径范围：5F，长度范围：80cm，涂层技术：甲基乙烯基醚无水马来酸共聚物
150 | 10 | 通用介入 | 造影导管-亲水型 | 已申请 | C0207010040000009344 | 国械注准20223031207 | 外周血管亲水涂层造影导管 | 外周血管亲水涂层造影导管 |  |  | 36 | 深圳麦普奇医疗科技有限公司 | 深圳麦普奇医疗科技有限公司 | 是 | 是 | 是 | HS-4-80 | HS-4-80 |  | C02070100400000093440000067 | C0207010040000009344 | 管径范围：4F，长度范围：80cm，涂层技术：甲基乙烯基醚无水马来酸共聚物
150 | 10 | 通用介入 | 造影导管-亲水型 | 已申请 | C0207010040000009344 | 国械注准20223031207 | 外周血管亲水涂层造影导管 | 外周血管亲水涂层造影导管 |  |  | 36 | 深圳麦普奇医疗科技有限公司 | 深圳麦普奇医疗科技有限公司 | 是 | 是 | 是 | HH-5-100 | HH-5-100 |  | C02070100400000093440000066 | C0207010040000009344 | 管径范围：5F，长度范围：100cm，涂层技术：甲基乙烯基醚无水马来酸共聚物
150 | 10 | 通用介入 | 造影导管-亲水型 | 已申请 | C0207010040000009344 | 国械注准20223031207 | 外周血管亲水涂层造影导管 | 外周血管亲水涂层造影导管 |  |  | 36 | 深圳麦普奇医疗科技有限公司 | 深圳麦普奇医疗科技有限公司 | 是 | 是 | 是 | HH-4-100 | HH-4-100 |  | C02070100400000093440000065 | C0207010040000009344 | 管径范围：4F，长度范围：100cm，涂层技术：甲基乙烯基醚无水马来酸共聚物
150 | 10 | 通用介入 | 造影导管-亲水型 | 已申请 | C0207010040000009344 | 国械注准20223031207 | 外周血管亲水涂层造影导管 | 外周血管亲水涂层造影导管 |  |  | 36 | 深圳麦普奇医疗科技有限公司 | 深圳麦普奇医疗科技有限公司 | 是 | 是 | 是 | SM-5-100 | SM-5-100 |  | C02070100400000093440000064 | C0207010040000009344 | 管径范围：5F，长度范围：100cm，涂层技术：甲基乙烯基醚无水马来酸共聚物
150 | 10 | 通用介入 | 造影导管-亲水型 | 已申请 | C0207010040000009344 | 国械注准20223031207 | 外周血管亲水涂层造影导管 | 外周血管亲水涂层造影导管 |  |  | 36 | 深圳麦普奇医疗科技有限公司 | 深圳麦普奇医疗科技有限公司 | 是 | 是 | 是 | SM-4-100 | SM-4-100 |  | C02070100400000093440000063 | C0207010040000009344 | 管径范围：4F，长度范围：100cm，涂层技术：甲基乙烯基醚无水马来酸共聚物
150 | 10 | 通用介入 | 造影导管-亲水型 | 已申请 | C0207010040000009344 | 国械注准20223031207 | 外周血管亲水涂层造影导管 | 外周血管亲水涂层造影导管 |  |  | 36 | 深圳麦普奇医疗科技有限公司 | 深圳麦普奇医疗科技有限公司 | 是 | 是 | 是 | MIK-5-90 | MIK-5-90 |  | C02070100400000093440000062 | C0207010040000009344 | 管径范围：5F，长度范围：90cm，涂层技术：甲基乙烯基醚无水马来酸共聚物
150 | 10 | 通用介入 | 造影导管-亲水型 | 已申请 | C0207010040000009344 | 国械注准20223031207 | 外周血管亲水涂层造影导管 | 外周血管亲水涂层造影导管 |  |  | 36 | 深圳麦普奇医疗科技有限公司 | 深圳麦普奇医疗科技有限公司 | 是 | 是 | 是 | RHS-5-80 | RHS-5-80 |  | C02070100400000093440000061 | C0207010040000009344 | 管径范围：5F，长度范围：80cm，涂层技术：甲基乙烯基醚无水马来酸共聚物
150 | 10 | 通用介入 | 造影导管-亲水型 | 已申请 | C0207010040000009344 | 国械注准20223031207 | 外周血管亲水涂层造影导管 | 外周血管亲水涂层造影导管 |  |  | 36 | 深圳麦普奇医疗科技有限公司 | 深圳麦普奇医疗科技有限公司 | 是 | 是 | 是 | RHS-4-80 | RHS-4-80 |  | C02070100400000093440000060 | C0207010040000009344 | 管径范围：4F，长度范围：80cm，涂层技术：甲基乙烯基醚无水马来酸共聚物
150 | 10 | 通用介入 | 造影导管-亲水型 | 已申请 | C0207010040000009344 | 国械注准20223031207 | 外周血管亲水涂层造影导管 | 外周血管亲水涂层造影导管 |  |  | 36 | 深圳麦普奇医疗科技有限公司 | 深圳麦普奇医疗科技有限公司 | 是 | 是 | 是 | MIK-4-90 | MIK-4-90 |  | C02070100400000093440000059 | C0207010040000009344 | 管径范围：4F，长度范围：90cm，涂层技术：甲基乙烯基醚无水马来酸共聚物
150 | 10 | 通用介入 | 造影导管-亲水型 | 已申请 | C0207010040000009344 | 国械注准20223031207 | 外周血管亲水涂层造影导管 | 外周血管亲水涂层造影导管 |  |  | 36 | 深圳麦普奇医疗科技有限公司 | 深圳麦普奇医疗科技有限公司 | 是 | 是 | 是 | RHS-5-70 | RHS-5-70 |  | C02070100400000093440000058 | C0207010040000009344 | 管径范围：5F，长度范围：70cm，涂层技术：甲基乙烯基醚无水马来酸共聚物
150 | 10 | 通用介入 | 造影导管-亲水型 | 已申请 | C0207010040000009344 | 国械注准20223031207 | 外周血管亲水涂层造影导管 | 外周血管亲水涂层造影导管 |  |  | 36 | 深圳麦普奇医疗科技有限公司 | 深圳麦普奇医疗科技有限公司 | 是 | 是 | 是 | MIK-5-80 | MIK-5-80 |  | C02070100400000093440000057 | C0207010040000009344 | 管径范围：5F，长度范围：80cm，涂层技术：甲基乙烯基醚无水马来酸共聚物
289 | 10 | 通用介入 | 造影导管-亲水型 | 已申请 | C0207010040000009675 | 国械注准20203030532 | 一次性使用造影导管 | 一次性使用造影导管 | 尼龙 | 根 | 680 | 浙江巴泰医疗科技有限公司 | 浙江巴泰医疗科技有限公司 | 是 | 是 | 是 | Z-AL2-06100 | AL2 |  | C02070100400000096750000680 | C0207010040000009675 | 管径范围(F):6；长度范围(cm):100；亲水涂层
289 | 10 | 通用介入 | 造影导管-亲水型 | 已申请 | C0207010040000009675 | 国械注准20203030532 | 一次性使用造影导管 | 一次性使用造影导管 | 尼龙 | 根 | 680 | 浙江巴泰医疗科技有限公司 | 浙江巴泰医疗科技有限公司 | 是 | 是 | 是 | Z-3D-07125 | 3D |  | C02070100400000096750000679 | C0207010040000009675 | 管径范围(F):7；长度范围(cm):125；亲水涂层
289 | 10 | 通用介入 | 造影导管-亲水型 | 已申请 | C0207010040000009675 | 国械注准20203030532 | 一次性使用造影导管 | 一次性使用造影导管 | 尼龙 | 根 | 680 | 浙江巴泰医疗科技有限公司 | 浙江巴泰医疗科技有限公司 | 是 | 是 | 是 | Z-JR6-04125 | JR6 |  | C02070100400000096750000678 | C0207010040000009675 | 管径范围(F):4；长度范围(cm):125；亲水涂层
289 | 10 | 通用介入 | 造影导管-亲水型 | 已申请 | C0207010040000009675 | 国械注准20203030532 | 一次性使用造影导管 | 一次性使用造影导管 | 尼龙 | 根 | 680 | 浙江巴泰医疗科技有限公司 | 浙江巴泰医疗科技有限公司 | 是 | 是 | 是 | Z-AL1-05125 | AL1 |  | C02070100400000096750000677 | C0207010040000009675 | 管径范围(F):5；长度范围(cm):125；亲水涂层
289 | 10 | 通用介入 | 造影导管-亲水型 | 已申请 | C0207010040000009675 | 国械注准20203030532 | 一次性使用造影导管 | 一次性使用造影导管 | 尼龙 | 根 | 680 | 浙江巴泰医疗科技有限公司 | 浙江巴泰医疗科技有限公司 | 是 | 是 | 是 | Z-AL3-07100 | AL3 |  | C02070100400000096750000676 | C0207010040000009675 | 管径范围(F):7；长度范围(cm):100；亲水涂层
289 | 10 | 通用介入 | 造影导管-亲水型 | 已申请 | C0207010040000009675 | 国械注准20203030532 | 一次性使用造影导管 | 一次性使用造影导管 | 尼龙 | 根 | 680 | 浙江巴泰医疗科技有限公司 | 浙江巴泰医疗科技有限公司 | 是 | 是 | 是 | Z-JR4-07100 | JR4 |  | C02070100400000096750000675 | C0207010040000009675 | 管径范围(F):7；长度范围(cm):100；亲水涂层
289 | 10 | 通用介入 | 造影导管-亲水型 | 已申请 | C0207010040000009675 | 国械注准20203030532 | 一次性使用造影导管 | 一次性使用造影导管 | 尼龙 | 根 | 680 | 浙江巴泰医疗科技有限公司 | 浙江巴泰医疗科技有限公司 | 是 | 是 | 是 | Z-SON3-06100 | SON3 |  | C02070100400000096750000674 | C0207010040000009675 | 管径范围(F):6；长度范围(cm):100；亲水涂层
289 | 10 | 通用介入 | 造影导管-亲水型 | 已申请 | C0207010040000009675 | 国械注准20203030532 | 一次性使用造影导管 | 一次性使用造影导管 | 尼龙 | 根 | 680 | 浙江巴泰医疗科技有限公司 | 浙江巴泰医疗科技有限公司 | 是 | 是 | 是 | Z-JL4-07110 | JL4 |  | C02070100400000096750000673 | C0207010040000009675 | 管径范围(F):7；长度范围(cm):110；亲水涂层
289 | 10 | 通用介入 | 造影导管-亲水型 | 已申请 | C0207010040000009675 | 国械注准20203030532 | 一次性使用造影导管 | 一次性使用造影导管 | 尼龙 | 根 | 680 | 浙江巴泰医疗科技有限公司 | 浙江巴泰医疗科技有限公司 | 是 | 是 | 是 | Z-RBL4.5-04110 | RBL4.5 |  | C02070100400000096750000672 | C0207010040000009675 | 管径范围(F):4；长度范围(cm):110；亲水涂层
289 | 10 | 通用介入 | 造影导管-亲水型 | 已申请 | C0207010040000009675 | 国械注准20203030532 | 一次性使用造影导管 | 一次性使用造影导管 | 尼龙 | 根 | 680 | 浙江巴泰医疗科技有限公司 | 浙江巴泰医疗科技有限公司 | 是 | 是 | 是 | Z-B-04100 | B |  | C02070100400000096750000671 | C0207010040000009675 | 管径范围(F):4；长度范围(cm):100；亲水涂层
289 | 10 | 通用介入 | 造影导管-亲水型 | 已申请 | C0207010040000009675 | 国械注准20203030532 | 一次性使用造影导管 | 一次性使用造影导管 | 尼龙 | 根 | 680 | 浙江巴泰医疗科技有限公司 | 浙江巴泰医疗科技有限公司 | 是 | 是 | 是 | Z-CAS2-05100 | CAS2 |  | C02070100400000096750000670 | C0207010040000009675 | 管径范围(F):5；长度范围(cm):100；亲水涂层
289 | 10 | 通用介入 | 造影导管-亲水型 | 已申请 | C0207010040000009675 | 国械注准20203030532 | 一次性使用造影导管 | 一次性使用造影导管 | 尼龙 | 根 | 680 | 浙江巴泰医疗科技有限公司 | 浙江巴泰医疗科技有限公司 | 是 | 是 | 是 | Z-CAS3-04080 | CAS3 |  | C02070100400000096750000669 | C0207010040000009675 | 管径范围(F):4；长度范围(cm):080；亲水涂层
289 | 10 | 通用介入 | 造影导管-亲水型 | 已申请 | C0207010040000009675 | 国械注准20203030532 | 一次性使用造影导管 | 一次性使用造影导管 | 尼龙 | 根 | 680 | 浙江巴泰医疗科技有限公司 | 浙江巴泰医疗科技有限公司 | 是 | 是 | 是 | Z-SON1-06100 | SON1 |  | C02070100400000096750000668 | C0207010040000009675 | 管径范围(F):6；长度范围(cm):100；亲水涂层
289 | 10 | 通用介入 | 造影导管-亲水型 | 已申请 | C0207010040000009675 | 国械注准20203030532 | 一次性使用造影导管 | 一次性使用造影导管 | 尼龙 | 根 | 680 | 浙江巴泰医疗科技有限公司 | 浙江巴泰医疗科技有限公司 | 是 | 是 | 是 | Z-RBL4.0-06110 | RBL4.0 |  | C02070100400000096750000667 | C0207010040000009675 | 管径范围(F):6；长度范围(cm):110；亲水涂层
289 | 10 | 通用介入 | 造影导管-亲水型 | 已申请 | C0207010040000009675 | 国械注准20203030532 | 一次性使用造影导管 | 一次性使用造影导管 | 尼龙 | 根 | 680 | 浙江巴泰医疗科技有限公司 | 浙江巴泰医疗科技有限公司 | 是 | 是 | 是 | Z-SON2-05080 | SON2 |  | C02070100400000096750000666 | C0207010040000009675 | 管径范围(F):5；长度范围(cm):080；亲水涂层
289 | 10 | 通用介入 | 造影导管-亲水型 | 已申请 | C0207010040000009675 | 国械注准20203030532 | 一次性使用造影导管 | 一次性使用造影导管 | 尼龙 | 根 | 680 | 浙江巴泰医疗科技有限公司 | 浙江巴泰医疗科技有限公司 | 是 | 是 | 是 | Z-JR6-07110 | JR6 |  | C02070100400000096750000665 | C0207010040000009675 | 管径范围(F):7；长度范围(cm):110；亲水涂层
289 | 10 | 通用介入 | 造影导管-亲水型 | 已申请 | C0207010040000009675 | 国械注准20203030532 | 一次性使用造影导管 | 一次性使用造影导管 | 尼龙 | 根 | 680 | 浙江巴泰医疗科技有限公司 | 浙江巴泰医疗科技有限公司 | 是 | 是 | 是 | Z-JL5-04110 | JL5 |  | C02070100400000096750000664 | C0207010040000009675 | 管径范围(F):4；长度范围(cm):110；亲水涂层
289 | 10 | 通用介入 | 造影导管-亲水型 | 已申请 | C0207010040000009675 | 国械注准20203030532 | 一次性使用造影导管 | 一次性使用造影导管 | 尼龙 | 根 | 680 | 浙江巴泰医疗科技有限公司 | 浙江巴泰医疗科技有限公司 | 是 | 是 | 是 | Z-SON3-06080 | SON3 |  | C02070100400000096750000663 | C0207010040000009675 | 管径范围(F):6；长度范围(cm):080；亲水涂层
289 | 10 | 通用介入 | 造影导管-亲水型 | 已申请 | C0207010040000009675 | 国械注准20203030532 | 一次性使用造影导管 | 一次性使用造影导管 | 尼龙 | 根 | 680 | 浙江巴泰医疗科技有限公司 | 浙江巴泰医疗科技有限公司 | 是 | 是 | 是 | Z-JL3.5-05080 | JL3.5 |  | C02070100400000096750000662 | C0207010040000009675 | 管径范围(F):5；长度范围(cm):080；亲水涂层
289 | 10 | 通用介入 | 造影导管-亲水型 | 已申请 | C0207010040000009675 | 国械注准20203030532 | 一次性使用造影导管 | 一次性使用造影导管 | 尼龙 | 根 | 680 | 浙江巴泰医疗科技有限公司 | 浙江巴泰医疗科技有限公司 | 是 | 是 | 是 | Z-AR1-07100 | AR1 |  | C02070100400000096750000661 | C0207010040000009675 | 管径范围(F):7；长度范围(cm):100；亲水涂层
289 | 10 | 通用介入 | 造影导管-亲水型 | 已申请 | C0207010040000009675 | 国械注准20203030532 | 一次性使用造影导管 | 一次性使用造影导管 | 尼龙 | 根 | 680 | 浙江巴泰医疗科技有限公司 | 浙江巴泰医疗科技有限公司 | 是 | 是 | 是 | Z-JR4-07080 | JR4 |  | C02070100400000096750000660 | C0207010040000009675 | 管径范围(F):7；长度范围(cm):080；亲水涂层
289 | 10 | 通用介入 | 造影导管-亲水型 | 已申请 | C0207010040000009675 | 国械注准20203030532 | 一次性使用造影导管 | 一次性使用造影导管 | 尼龙 | 根 | 680 | 浙江巴泰医疗科技有限公司 | 浙江巴泰医疗科技有限公司 | 是 | 是 | 是 | Z-SON2-07100 | SON2 |  | C02070100400000096750000659 | C0207010040000009675 | 管径范围(F):7；长度范围(cm):100；亲水涂层
289 | 10 | 通用介入 | 造影导管-亲水型 | 已申请 | C0207010040000009675 | 国械注准20203030532 | 一次性使用造影导管 | 一次性使用造影导管 | 尼龙 | 根 | 680 | 浙江巴泰医疗科技有限公司 | 浙江巴泰医疗科技有限公司 | 是 | 是 | 是 | Z-TIG-07080 | TIG |  | C02070100400000096750000658 | C0207010040000009675 | 管径范围(F):7；长度范围(cm):080；亲水涂层
289 | 10 | 通用介入 | 造影导管-亲水型 | 已申请 | C0207010040000009675 | 国械注准20203030532 | 一次性使用造影导管 | 一次性使用造影导管 | 尼龙 | 根 | 680 | 浙江巴泰医疗科技有限公司 | 浙江巴泰医疗科技有限公司 | 是 | 是 | 是 | Z-JR5-07110 | JR5 |  | C02070100400000096750000657 | C0207010040000009675 | 管径范围(F):7；长度范围(cm):110；亲水涂层
289 | 10 | 通用介入 | 造影导管-亲水型 | 已申请 | C0207010040000009675 | 国械注准20203030532 | 一次性使用造影导管 | 一次性使用造影导管 | 尼龙 | 根 | 680 | 浙江巴泰医疗科技有限公司 | 浙江巴泰医疗科技有限公司 | 是 | 是 | 是 | Z-JR4-07110 | JR4 |  | C02070100400000096750000656 | C0207010040000009675 | 管径范围(F):7；长度范围(cm):110；亲水涂层
289 | 10 | 通用介入 | 造影导管-亲水型 | 已申请 | C0207010040000009675 | 国械注准20203030532 | 一次性使用造影导管 | 一次性使用造影导管 | 尼龙 | 根 | 680 | 浙江巴泰医疗科技有限公司 | 浙江巴泰医疗科技有限公司 | 是 | 是 | 是 | Z-JR4-05125 | JR4 |  | C02070100400000096750000655 | C0207010040000009675 | 管径范围(F):5；长度范围(cm):125；亲水涂层
289 | 10 | 通用介入 | 造影导管-亲水型 | 已申请 | C0207010040000009675 | 国械注准20203030532 | 一次性使用造影导管 | 一次性使用造影导管 | 尼龙 | 根 | 680 | 浙江巴泰医疗科技有限公司 | 浙江巴泰医疗科技有限公司 | 是 | 是 | 是 | Z-JL6-04080 | JL6 |  | C02070100400000096750000654 | C0207010040000009675 | 管径范围(F):4；长度范围(cm):080；亲水涂层
289 | 10 | 通用介入 | 造影导管-亲水型 | 已申请 | C0207010040000009675 | 国械注准20203030532 | 一次性使用造影导管 | 一次性使用造影导管 | 尼龙 | 根 | 680 | 浙江巴泰医疗科技有限公司 | 浙江巴泰医疗科技有限公司 | 是 | 是 | 是 | Z-JL4-05110 | JL4 |  | C02070100400000096750000653 | C0207010040000009675 | 管径范围(F):5；长度范围(cm):110；亲水涂层
289 | 10 | 通用介入 | 造影导管-亲水型 | 已申请 | C0207010040000009675 | 国械注准20203030532 | 一次性使用造影导管 | 一次性使用造影导管 | 尼龙 | 根 | 680 | 浙江巴泰医疗科技有限公司 | 浙江巴泰医疗科技有限公司 | 是 | 是 | 是 | Z-TIG-06100 | TIG |  | C02070100400000096750000652 | C0207010040000009675 | 管径范围(F):6；长度范围(cm):100；亲水涂层
289 | 10 | 通用介入 | 造影导管-亲水型 | 已申请 | C0207010040000009675 | 国械注准20203030532 | 一次性使用造影导管 | 一次性使用造影导管 | 尼龙 | 根 | 680 | 浙江巴泰医疗科技有限公司 | 浙江巴泰医疗科技有限公司 | 是 | 是 | 是 | Z-AR1-05125 | AR1 |  | C02070100400000096750000651 | C0207010040000009675 | 管径范围(F):5；长度范围(cm):125；亲水涂层
289 | 10 | 通用介入 | 造影导管-亲水型 | 已申请 | C0207010040000009675 | 国械注准20203030532 | 一次性使用造影导管 | 一次性使用造影导管 | 尼龙 | 根 | 680 | 浙江巴泰医疗科技有限公司 | 浙江巴泰医疗科技有限公司 | 是 | 是 | 是 | Z-JL3.5-07080 | JL3.5 |  | C02070100400000096750000650 | C0207010040000009675 | 管径范围(F):7；长度范围(cm):080；亲水涂层
289 | 10 | 通用介入 | 造影导管-亲水型 | 已申请 | C0207010040000009675 | 国械注准20203030532 | 一次性使用造影导管 | 一次性使用造影导管 | 尼龙 | 根 | 680 | 浙江巴泰医疗科技有限公司 | 浙江巴泰医疗科技有限公司 | 是 | 是 | 是 | Z-JR3.5-06110 | JR3.5 |  | C02070100400000096750000649 | C0207010040000009675 | 管径范围(F):6；长度范围(cm):110；亲水涂层
289 | 10 | 通用介入 | 造影导管-亲水型 | 已申请 | C0207010040000009675 | 国械注准20203030532 | 一次性使用造影导管 | 一次性使用造影导管 | 尼龙 | 根 | 680 | 浙江巴泰医疗科技有限公司 | 浙江巴泰医疗科技有限公司 | 是 | 是 | 是 | Z-CAS3-05080 | CAS3 |  | C02070100400000096750000648 | C0207010040000009675 | 管径范围(F):5；长度范围(cm):080；亲水涂层
289 | 10 | 通用介入 | 造影导管-亲水型 | 已申请 | C0207010040000009675 | 国械注准20203030532 | 一次性使用造影导管 | 一次性使用造影导管 | 尼龙 | 根 | 680 | 浙江巴泰医疗科技有限公司 | 浙江巴泰医疗科技有限公司 | 是 | 是 | 是 | Z-AR2-05125 | AR2 |  | C02070100400000096750000647 | C0207010040000009675 | 管径范围(F):5；长度范围(cm):125；亲水涂层
289 | 10 | 通用介入 | 造影导管-亲水型 | 已申请 | C0207010040000009675 | 国械注准20203030532 | 一次性使用造影导管 | 一次性使用造影导管 | 尼龙 | 根 | 680 | 浙江巴泰医疗科技有限公司 | 浙江巴泰医疗科技有限公司 | 是 | 是 | 是 | Z-JR5-06110 | JR5 |  | C02070100400000096750000646 | C0207010040000009675 | 管径范围(F):6；长度范围(cm):110；亲水涂层
289 | 10 | 通用介入 | 造影导管-亲水型 | 已申请 | C0207010040000009675 | 国械注准20203030532 | 一次性使用造影导管 | 一次性使用造影导管 | 尼龙 | 根 | 680 | 浙江巴泰医疗科技有限公司 | 浙江巴泰医疗科技有限公司 | 是 | 是 | 是 | Z-JR6-06100 | JR6 |  | C02070100400000096750000645 | C0207010040000009675 | 管径范围(F):6；长度范围(cm):100；亲水涂层
289 | 10 | 通用介入 | 造影导管-亲水型 | 已申请 | C0207010040000009675 | 国械注准20203030532 | 一次性使用造影导管 | 一次性使用造影导管 | 尼龙 | 根 | 680 | 浙江巴泰医疗科技有限公司 | 浙江巴泰医疗科技有限公司 | 是 | 是 | 是 | Z-RBL5.0-06100 | RBL5.0 |  | C02070100400000096750000644 | C0207010040000009675 | 管径范围(F):6；长度范围(cm):100；亲水涂层
289 | 10 | 通用介入 | 造影导管-亲水型 | 已申请 | C0207010040000009675 | 国械注准20203030532 | 一次性使用造影导管 | 一次性使用造影导管 | 尼龙 | 根 | 680 | 浙江巴泰医疗科技有限公司 | 浙江巴泰医疗科技有限公司 | 是 | 是 | 是 | Z-JR5-04100 | JR5 |  | C02070100400000096750000643 | C0207010040000009675 | 管径范围(F):4；长度范围(cm):100；亲水涂层
289 | 10 | 通用介入 | 造影导管-亲水型 | 已申请 | C0207010040000009675 | 国械注准20203030532 | 一次性使用造影导管 | 一次性使用造影导管 | 尼龙 | 根 | 680 | 浙江巴泰医疗科技有限公司 | 浙江巴泰医疗科技有限公司 | 是 | 是 | 是 | Z-JL3.5-07125 | JL3.5 |  | C02070100400000096750000642 | C0207010040000009675 | 管径范围(F):7；长度范围(cm):125；亲水涂层
289 | 10 | 通用介入 | 造影导管-亲水型 | 已申请 | C0207010040000009675 | 国械注准20203030532 | 一次性使用造影导管 | 一次性使用造影导管 | 尼龙 | 根 | 680 | 浙江巴泰医疗科技有限公司 | 浙江巴泰医疗科技有限公司 | 是 | 是 | 是 | Z-CAS2-04080 | CAS2 |  | C02070100400000096750000641 | C0207010040000009675 | 管径范围(F):4；长度范围(cm):080；亲水涂层
289 | 10 | 通用介入 | 造影导管-亲水型 | 已申请 | C0207010040000009675 | 国械注准20203030532 | 一次性使用造影导管 | 一次性使用造影导管 | 尼龙 | 根 | 680 | 浙江巴泰医疗科技有限公司 | 浙江巴泰医疗科技有限公司 | 是 | 是 | 是 | Z-AL3-05100 | AL3 |  | C02070100400000096750000640 | C0207010040000009675 | 管径范围(F):5；长度范围(cm):100；亲水涂层
289 | 10 | 通用介入 | 造影导管-亲水型 | 已申请 | C0207010040000009675 | 国械注准20203030532 | 一次性使用造影导管 | 一次性使用造影导管 | 尼龙 | 根 | 680 | 浙江巴泰医疗科技有限公司 | 浙江巴泰医疗科技有限公司 | 是 | 是 | 是 | Z-JL3.5-06080 | JL3.5 |  | C02070100400000096750000639 | C0207010040000009675 | 管径范围(F):6；长度范围(cm):080；亲水涂层
289 | 10 | 通用介入 | 造影导管-亲水型 | 已申请 | C0207010040000009675 | 国械注准20203030532 | 一次性使用造影导管 | 一次性使用造影导管 | 尼龙 | 根 | 680 | 浙江巴泰医疗科技有限公司 | 浙江巴泰医疗科技有限公司 | 是 | 是 | 是 | Z-JR3.5-06080 | JR3.5 |  | C02070100400000096750000638 | C0207010040000009675 | 管径范围(F):6；长度范围(cm):080；亲水涂层
289 | 10 | 通用介入 | 造影导管-亲水型 | 已申请 | C0207010040000009675 | 国械注准20203030532 | 一次性使用造影导管 | 一次性使用造影导管 | 尼龙 | 根 | 680 | 浙江巴泰医疗科技有限公司 | 浙江巴泰医疗科技有限公司 | 是 | 是 | 是 | Z-SON2-05100 | SON2 |  | C02070100400000096750000637 | C0207010040000009675 | 管径范围(F):5；长度范围(cm):100；亲水涂层
289 | 10 | 通用介入 | 造影导管-亲水型 | 已申请 | C0207010040000009675 | 国械注准20203030532 | 一次性使用造影导管 | 一次性使用造影导管 | 尼龙 | 根 | 680 | 浙江巴泰医疗科技有限公司 | 浙江巴泰医疗科技有限公司 | 是 | 是 | 是 | Z-JL3.5-04125 | JL3.5 |  | C02070100400000096750000636 | C0207010040000009675 | 管径范围(F):4；长度范围(cm):125；亲水涂层
289 | 10 | 通用介入 | 造影导管-亲水型 | 已申请 | C0207010040000009675 | 国械注准20203030532 | 一次性使用造影导管 | 一次性使用造影导管 | 尼龙 | 根 | 680 | 浙江巴泰医疗科技有限公司 | 浙江巴泰医疗科技有限公司 | 是 | 是 | 是 | Z-JL5-07100 | JL5 |  | C02070100400000096750000635 | C0207010040000009675 | 管径范围(F):7；长度范围(cm):100；亲水涂层
289 | 10 | 通用介入 | 造影导管-亲水型 | 已申请 | C0207010040000009675 | 国械注准20203030532 | 一次性使用造影导管 | 一次性使用造影导管 | 尼龙 | 根 | 680 | 浙江巴泰医疗科技有限公司 | 浙江巴泰医疗科技有限公司 | 是 | 是 | 是 | Z-JL5-07110 | JL5 |  | C02070100400000096750000634 | C0207010040000009675 | 管径范围(F):7；长度范围(cm):110；亲水涂层
289 | 10 | 通用介入 | 造影导管-亲水型 | 已申请 | C0207010040000009675 | 国械注准20203030532 | 一次性使用造影导管 | 一次性使用造影导管 | 尼龙 | 根 | 680 | 浙江巴泰医疗科技有限公司 | 浙江巴泰医疗科技有限公司 | 是 | 是 | 是 | Z-SON2-07080 | SON2 |  | C02070100400000096750000633 | C0207010040000009675 | 管径范围(F):7；长度范围(cm):080；亲水涂层
289 | 10 | 通用介入 | 造影导管-亲水型 | 已申请 | C0207010040000009675 | 国械注准20203030532 | 一次性使用造影导管 | 一次性使用造影导管 | 尼龙 | 根 | 680 | 浙江巴泰医疗科技有限公司 | 浙江巴泰医疗科技有限公司 | 是 | 是 | 是 | Z-3D-04125 | 3D |  | C02070100400000096750000632 | C0207010040000009675 | 管径范围(F):5；长度范围(cm):100；亲水涂层
289 | 10 | 通用介入 | 造影导管-亲水型 | 已申请 | C0207010040000009675 | 国械注准20203030532 | 一次性使用造影导管 | 一次性使用造影导管 | 尼龙 | 根 | 680 | 浙江巴泰医疗科技有限公司 | 浙江巴泰医疗科技有限公司 | 是 | 是 | 是 | Z-RBL4.5-05100 | RBL4.5 |  | C02070100400000096750000631 | C0207010040000009675 | 管径范围(F):5；长度范围(cm):100；亲水涂层
289 | 10 | 通用介入 | 造影导管-亲水型 | 已申请 | C0207010040000009675 | 国械注准20203030532 | 一次性使用造影导管 | 一次性使用造影导管 | 尼龙 | 根 | 680 | 浙江巴泰医疗科技有限公司 | 浙江巴泰医疗科技有限公司 | 是 | 是 | 是 | Z-AR2-06100 | AR2 |  | C02070100400000096750000630 | C0207010040000009675 | 管径范围(F):6；长度范围(cm):100；亲水涂层
289 | 10 | 通用介入 | 造影导管-亲水型 | 已申请 | C0207010040000009675 | 国械注准20203030532 | 一次性使用造影导管 | 一次性使用造影导管 | 尼龙 | 根 | 680 | 浙江巴泰医疗科技有限公司 | 浙江巴泰医疗科技有限公司 | 是 | 是 | 是 | Z-SON3-04100 | SON3 |  | C02070100400000096750000629 | C0207010040000009675 | 管径范围(F):4；长度范围(cm):100；亲水涂层
289 | 10 | 通用介入 | 造影导管-亲水型 | 已申请 | C0207010040000009675 | 国械注准20203030532 | 一次性使用造影导管 | 一次性使用造影导管 | 尼龙 | 根 | 680 | 浙江巴泰医疗科技有限公司 | 浙江巴泰医疗科技有限公司 | 是 | 是 | 是 | Z-JR5-05080 | JR5 |  | C02070100400000096750000628 | C0207010040000009675 | 管径范围(F):5；长度范围(cm):080；亲水涂层
289 | 10 | 通用介入 | 造影导管-亲水型 | 已申请 | C0207010040000009675 | 国械注准20203030532 | 一次性使用造影导管 | 一次性使用造影导管 | 尼龙 | 根 | 680 | 浙江巴泰医疗科技有限公司 | 浙江巴泰医疗科技有限公司 | 是 | 是 | 是 | Z-RBL5.0-06110 | RBL5.0 |  | C02070100400000096750000627 | C0207010040000009675 | 管径范围(F):6；长度范围(cm):110；亲水涂层
289 | 10 | 通用介入 | 造影导管-亲水型 | 已申请 | C0207010040000009675 | 国械注准20203030532 | 一次性使用造影导管 | 一次性使用造影导管 | 尼龙 | 根 | 680 | 浙江巴泰医疗科技有限公司 | 浙江巴泰医疗科技有限公司 | 是 | 是 | 是 | Z-JR5-04125 | JR5 |  | C02070100400000096750000626 | C0207010040000009675 | 管径范围(F):4；长度范围(cm):125；亲水涂层
289 | 10 | 通用介入 | 造影导管-亲水型 | 已申请 | C0207010040000009675 | 国械注准20203030532 | 一次性使用造影导管 | 一次性使用造影导管 | 尼龙 | 根 | 680 | 浙江巴泰医疗科技有限公司 | 浙江巴泰医疗科技有限公司 | 是 | 是 | 是 | Z-RCB-07125 | RCB |  | C02070100400000096750000625 | C0207010040000009675 | 管径范围(F):7；长度范围(cm):125；亲水涂层
289 | 10 | 通用介入 | 造影导管-亲水型 | 已申请 | C0207010040000009675 | 国械注准20203030532 | 一次性使用造影导管 | 一次性使用造影导管 | 尼龙 | 根 | 680 | 浙江巴泰医疗科技有限公司 | 浙江巴泰医疗科技有限公司 | 是 | 是 | 是 | Z-AR2-04125 | AR2 |  | C02070100400000096750000624 | C0207010040000009675 | 管径范围(F):4；长度范围(cm):125；亲水涂层
289 | 10 | 通用介入 | 造影导管-亲水型 | 已申请 | C0207010040000009675 | 国械注准20203030532 | 一次性使用造影导管 | 一次性使用造影导管 | 尼龙 | 根 | 680 | 浙江巴泰医疗科技有限公司 | 浙江巴泰医疗科技有限公司 | 是 | 是 | 是 | Z-JL6-04125 | JL6 |  | C02070100400000096750000623 | C0207010040000009675 | 管径范围(F):4；长度范围(cm):125；亲水涂层
289 | 10 | 通用介入 | 造影导管-亲水型 | 已申请 | C0207010040000009675 | 国械注准20203030532 | 一次性使用造影导管 | 一次性使用造影导管 | 尼龙 | 根 | 680 | 浙江巴泰医疗科技有限公司 | 浙江巴泰医疗科技有限公司 | 是 | 是 | 是 | Z-JR6-06080 | JR6 |  | C02070100400000096750000622 | C0207010040000009675 | 管径范围(F):6；长度范围(cm):080；亲水涂层
289 | 10 | 通用介入 | 造影导管-亲水型 | 已申请 | C0207010040000009675 | 国械注准20203030532 | 一次性使用造影导管 | 一次性使用造影导管 | 尼龙 | 根 | 680 | 浙江巴泰医疗科技有限公司 | 浙江巴泰医疗科技有限公司 | 是 | 是 | 是 | Z-AR-06125 | AR |  | C02070100400000096750000621 | C0207010040000009675 | 管径范围(F):6；长度范围(cm):125；亲水涂层
289 | 10 | 通用介入 | 造影导管-亲水型 | 已申请 | C0207010040000009675 | 国械注准20203030532 | 一次性使用造影导管 | 一次性使用造影导管 | 尼龙 | 根 | 680 | 浙江巴泰医疗科技有限公司 | 浙江巴泰医疗科技有限公司 | 是 | 是 | 是 | Z-JL3.5-06125 | JL3.5 |  | C02070100400000096750000620 | C0207010040000009675 | 管径范围(F):6；长度范围(cm):125；亲水涂层
289 | 10 | 通用介入 | 造影导管-亲水型 | 已申请 | C0207010040000009675 | 国械注准20203030532 | 一次性使用造影导管 | 一次性使用造影导管 | 尼龙 | 根 | 680 | 浙江巴泰医疗科技有限公司 | 浙江巴泰医疗科技有限公司 | 是 | 是 | 是 | Z-JL5-05080 | JL5 |  | C02070100400000096750000619 | C0207010040000009675 | 管径范围(F):5；长度范围(cm):080；亲水涂层
289 | 10 | 通用介入 | 造影导管-亲水型 | 已申请 | C0207010040000009675 | 国械注准20203030532 | 一次性使用造影导管 | 一次性使用造影导管 | 尼龙 | 根 | 680 | 浙江巴泰医疗科技有限公司 | 浙江巴泰医疗科技有限公司 | 是 | 是 | 是 | Z-AR1-07125 | AR1 |  | C02070100400000096750000618 | C0207010040000009675 | 管径范围(F):7；长度范围(cm):125；亲水涂层
289 | 10 | 通用介入 | 造影导管-亲水型 | 已申请 | C0207010040000009675 | 国械注准20203030532 | 一次性使用造影导管 | 一次性使用造影导管 | 尼龙 | 根 | 680 | 浙江巴泰医疗科技有限公司 | 浙江巴泰医疗科技有限公司 | 是 | 是 | 是 | Z-CAS2-06080 | CAS2 |  | C02070100400000096750000617 | C0207010040000009675 | 管径范围(F):6；长度范围(cm):080；亲水涂层
289 | 10 | 通用介入 | 造影导管-亲水型 | 已申请 | C0207010040000009675 | 国械注准20203030532 | 一次性使用造影导管 | 一次性使用造影导管 | 尼龙 | 根 | 680 | 浙江巴泰医疗科技有限公司 | 浙江巴泰医疗科技有限公司 | 是 | 是 | 是 | Z-3D-05100 | 3D |  | C02070100400000096750000616 | C0207010040000009675 | 管径范围(F):5；长度范围(cm):100；亲水涂层
289 | 10 | 通用介入 | 造影导管-亲水型 | 已申请 | C0207010040000009675 | 国械注准20203030532 | 一次性使用造影导管 | 一次性使用造影导管 | 尼龙 | 根 | 680 | 浙江巴泰医疗科技有限公司 | 浙江巴泰医疗科技有限公司 | 是 | 是 | 是 | Z-JL5-06125 | JL5 |  | C02070100400000096750000615 | C0207010040000009675 | 管径范围(F):6；长度范围(cm):125；亲水涂层
289 | 10 | 通用介入 | 造影导管-亲水型 | 已申请 | C0207010040000009675 | 国械注准20203030532 | 一次性使用造影导管 | 一次性使用造影导管 | 尼龙 | 根 | 680 | 浙江巴泰医疗科技有限公司 | 浙江巴泰医疗科技有限公司 | 是 | 是 | 是 | Z-CAS1-04080 | CAS1 |  | C02070100400000096750000614 | C0207010040000009675 | 管径范围(F):4；长度范围(cm):080；亲水涂层
289 | 10 | 通用介入 | 造影导管-亲水型 | 已申请 | C0207010040000009675 | 国械注准20203030532 | 一次性使用造影导管 | 一次性使用造影导管 | 尼龙 | 根 | 680 | 浙江巴泰医疗科技有限公司 | 浙江巴泰医疗科技有限公司 | 是 | 是 | 是 | Z-CAS2-07100 | CAS2 |  | C02070100400000096750000613 | C0207010040000009675 | 管径范围(F):7；长度范围(cm):100；亲水涂层
289 | 10 | 通用介入 | 造影导管-亲水型 | 已申请 | C0207010040000009675 | 国械注准20203030532 | 一次性使用造影导管 | 一次性使用造影导管 | 尼龙 | 根 | 680 | 浙江巴泰医疗科技有限公司 | 浙江巴泰医疗科技有限公司 | 是 | 是 | 是 | Z-3D-06125 | 3D |  | C02070100400000096750000612 | C0207010040000009675 | 管径范围(F):6；长度范围(cm):125；亲水涂层
289 | 10 | 通用介入 | 造影导管-亲水型 | 已申请 | C0207010040000009675 | 国械注准20203030532 | 一次性使用造影导管 | 一次性使用造影导管 | 尼龙 | 根 | 680 | 浙江巴泰医疗科技有限公司 | 浙江巴泰医疗科技有限公司 | 是 | 是 | 是 | Z-RBL4.5-06110 | RBL4.5 |  | C02070100400000096750000611 | C0207010040000009675 | 管径范围(F):6；长度范围(cm):110；亲水涂层
289 | 10 | 通用介入 | 造影导管-亲水型 | 已申请 | C0207010040000009675 | 国械注准20203030532 | 一次性使用造影导管 | 一次性使用造影导管 | 尼龙 | 根 | 680 | 浙江巴泰医疗科技有限公司 | 浙江巴泰医疗科技有限公司 | 是 | 是 | 是 | Z-JL5-07125 | JL5 |  | C02070100400000096750000610 | C0207010040000009675 | 管径范围(F):7；长度范围(cm):125；亲水涂层
289 | 10 | 通用介入 | 造影导管-亲水型 | 已申请 | C0207010040000009675 | 国械注准20203030532 | 一次性使用造影导管 | 一次性使用造影导管 | 尼龙 | 根 | 680 | 浙江巴泰医疗科技有限公司 | 浙江巴泰医疗科技有限公司 | 是 | 是 | 是 | Z-B-05100 | B |  | C02070100400000096750000609 | C0207010040000009675 | 管径范围(F):5；长度范围(cm):100；亲水涂层
289 | 10 | 通用介入 | 造影导管-亲水型 | 已申请 | C0207010040000009675 | 国械注准20203030532 | 一次性使用造影导管 | 一次性使用造影导管 | 尼龙 | 根 | 680 | 浙江巴泰医疗科技有限公司 | 浙江巴泰医疗科技有限公司 | 是 | 是 | 是 | Z-RCB-04100 | RCB |  | C02070100400000096750000608 | C0207010040000009675 | 管径范围(F):4；长度范围(cm):100；亲水涂层
289 | 10 | 通用介入 | 造影导管-亲水型 | 已申请 | C0207010040000009675 | 国械注准20203030532 | 一次性使用造影导管 | 一次性使用造影导管 | 尼龙 | 根 | 680 | 浙江巴泰医疗科技有限公司 | 浙江巴泰医疗科技有限公司 | 是 | 是 | 是 | Z-JL6-07100 | JL6 |  | C02070100400000096750000607 | C0207010040000009675 | 管径范围(F):7；长度范围(cm):100；亲水涂层
289 | 10 | 通用介入 | 造影导管-亲水型 | 已申请 | C0207010040000009675 | 国械注准20203030532 | 一次性使用造影导管 | 一次性使用造影导管 | 尼龙 | 根 | 680 | 浙江巴泰医疗科技有限公司 | 浙江巴泰医疗科技有限公司 | 是 | 是 | 是 | Z-RBL4.5-07110 | RBL4.5 |  | C02070100400000096750000606 | C0207010040000009675 | 管径范围(F):7；长度范围(cm):110；亲水涂层
289 | 10 | 通用介入 | 造影导管-亲水型 | 已申请 | C0207010040000009675 | 国械注准20203030532 | 一次性使用造影导管 | 一次性使用造影导管 | 尼龙 | 根 | 680 | 浙江巴泰医疗科技有限公司 | 浙江巴泰医疗科技有限公司 | 是 | 是 | 是 | Z-SON2-04080 | SON2 |  | C02070100400000096750000605 | C0207010040000009675 | 管径范围(F):4；长度范围(cm):080；亲水涂层
289 | 10 | 通用介入 | 造影导管-亲水型 | 已申请 | C0207010040000009675 | 国械注准20203030532 | 一次性使用造影导管 | 一次性使用造影导管 | 尼龙 | 根 | 680 | 浙江巴泰医疗科技有限公司 | 浙江巴泰医疗科技有限公司 | 是 | 是 | 是 | Z-AR-06100 | AR |  | C02070100400000096750000604 | C0207010040000009675 | 管径范围(F):6；长度范围(cm):100；亲水涂层
289 | 10 | 通用介入 | 造影导管-亲水型 | 已申请 | C0207010040000009675 | 国械注准20203030532 | 一次性使用造影导管 | 一次性使用造影导管 | 尼龙 | 根 | 680 | 浙江巴泰医疗科技有限公司 | 浙江巴泰医疗科技有限公司 | 是 | 是 | 是 | Z-AR2-06125 | AR2 |  | C02070100400000096750000603 | C0207010040000009675 | 管径范围(F):6；长度范围(cm):125；亲水涂层
289 | 10 | 通用介入 | 造影导管-亲水型 | 已申请 | C0207010040000009675 | 国械注准20203030532 | 一次性使用造影导管 | 一次性使用造影导管 | 尼龙 | 根 | 680 | 浙江巴泰医疗科技有限公司 | 浙江巴泰医疗科技有限公司 | 是 | 是 | 是 | Z-JR4-05110 | JR4 |  | C02070100400000096750000602 | C0207010040000009675 | 管径范围(F):5；长度范围(cm):110；亲水涂层
289 | 10 | 通用介入 | 造影导管-亲水型 | 已申请 | C0207010040000009675 | 国械注准20203030532 | 一次性使用造影导管 | 一次性使用造影导管 | 尼龙 | 根 | 680 | 浙江巴泰医疗科技有限公司 | 浙江巴泰医疗科技有限公司 | 是 | 是 | 是 | Z-CAS1-05100 | CAS1 |  | C02070100400000096750000601 | C0207010040000009675 | 管径范围(F):5；长度范围(cm):100；亲水涂层
289 | 10 | 通用介入 | 造影导管-亲水型 | 已申请 | C0207010040000009675 | 国械注准20203030532 | 一次性使用造影导管 | 一次性使用造影导管 | 尼龙 | 根 | 680 | 浙江巴泰医疗科技有限公司 | 浙江巴泰医疗科技有限公司 | 是 | 是 | 是 | Z-JL4-04100 | JL4 |  | C02070100400000096750000600 | C0207010040000009675 | 管径范围(F):4；长度范围(cm):100；亲水涂层
289 | 10 | 通用介入 | 造影导管-亲水型 | 已申请 | C0207010040000009675 | 国械注准20203030532 | 一次性使用造影导管 | 一次性使用造影导管 | 尼龙 | 根 | 680 | 浙江巴泰医疗科技有限公司 | 浙江巴泰医疗科技有限公司 | 是 | 是 | 是 | Z-AL3-04125 | AL3 |  | C02070100400000096750000599 | C0207010040000009675 | 管径范围(F):4；长度范围(cm):125；亲水涂层
289 | 10 | 通用介入 | 造影导管-亲水型 | 已申请 | C0207010040000009675 | 国械注准20203030532 | 一次性使用造影导管 | 一次性使用造影导管 | 尼龙 | 根 | 680 | 浙江巴泰医疗科技有限公司 | 浙江巴泰医疗科技有限公司 | 是 | 是 | 是 | Z-JL4-05100 | JL4 |  | C02070100400000096750000598 | C0207010040000009675 | 管径范围(F):5；长度范围(cm):100；亲水涂层
289 | 10 | 通用介入 | 造影导管-亲水型 | 已申请 | C0207010040000009675 | 国械注准20203030532 | 一次性使用造影导管 | 一次性使用造影导管 | 尼龙 | 根 | 680 | 浙江巴泰医疗科技有限公司 | 浙江巴泰医疗科技有限公司 | 是 | 是 | 是 | Z-JL5-04100 | JL5 |  | C02070100400000096750000597 | C0207010040000009675 | 管径范围(F):4；长度范围(cm):100；亲水涂层
289 | 10 | 通用介入 | 造影导管-亲水型 | 已申请 | C0207010040000009675 | 国械注准20203030532 | 一次性使用造影导管 | 一次性使用造影导管 | 尼龙 | 根 | 680 | 浙江巴泰医疗科技有限公司 | 浙江巴泰医疗科技有限公司 | 是 | 是 | 是 | Z-CAS1-06100 | CAS1 |  | C02070100400000096750000596 | C0207010040000009675 | 管径范围(F):6；长度范围(cm):100；亲水涂层
289 | 10 | 通用介入 | 造影导管-亲水型 | 已申请 | C0207010040000009675 | 国械注准20203030532 | 一次性使用造影导管 | 一次性使用造影导管 | 尼龙 | 根 | 680 | 浙江巴泰医疗科技有限公司 | 浙江巴泰医疗科技有限公司 | 是 | 是 | 是 | Z-CAS1-07080 | CAS1 |  | C02070100400000096750000595 | C0207010040000009675 | 管径范围(F):7；长度范围(cm):080；亲水涂层
289 | 10 | 通用介入 | 造影导管-亲水型 | 已申请 | C0207010040000009675 | 国械注准20203030532 | 一次性使用造影导管 | 一次性使用造影导管 | 尼龙 | 根 | 680 | 浙江巴泰医疗科技有限公司 | 浙江巴泰医疗科技有限公司 | 是 | 是 | 是 | Z-JR6-05100 | JR6 |  | C02070100400000096750000594 | C0207010040000009675 | 管径范围(F):5；长度范围(cm):100；亲水涂层
289 | 10 | 通用介入 | 造影导管-亲水型 | 已申请 | C0207010040000009675 | 国械注准20203030532 | 一次性使用造影导管 | 一次性使用造影导管 | 尼龙 | 根 | 680 | 浙江巴泰医疗科技有限公司 | 浙江巴泰医疗科技有限公司 | 是 | 是 | 是 | Z-SRC-04100 | SRC |  | C02070100400000096750000593 | C0207010040000009675 | 管径范围(F):4；长度范围(cm):100；亲水涂层
289 | 10 | 通用介入 | 造影导管-亲水型 | 已申请 | C0207010040000009675 | 国械注准20203030532 | 一次性使用造影导管 | 一次性使用造影导管 | 尼龙 | 根 | 680 | 浙江巴泰医疗科技有限公司 | 浙江巴泰医疗科技有限公司 | 是 | 是 | 是 | Z-3D-04100 | 3D |  | C02070100400000096750000592 | C0207010040000009675 | 管径范围(F):4；长度范围(cm):100；亲水涂层
289 | 10 | 通用介入 | 造影导管-亲水型 | 已申请 | C0207010040000009675 | 国械注准20203030532 | 一次性使用造影导管 | 一次性使用造影导管 | 尼龙 | 根 | 680 | 浙江巴泰医疗科技有限公司 | 浙江巴泰医疗科技有限公司 | 是 | 是 | 是 | Z-JR3.5-05110 | JR3.5 |  | C02070100400000096750000591 | C0207010040000009675 | 管径范围(F):5；长度范围(cm):110；亲水涂层
289 | 10 | 通用介入 | 造影导管-亲水型 | 已申请 | C0207010040000009675 | 国械注准20203030532 | 一次性使用造影导管 | 一次性使用造影导管 | 尼龙 | 根 | 680 | 浙江巴泰医疗科技有限公司 | 浙江巴泰医疗科技有限公司 | 是 | 是 | 是 | Z-JR3.5-06125 | JR3.5 |  | C02070100400000096750000590 | C0207010040000009675 | 管径范围(F):6；长度范围(cm):125；亲水涂层
289 | 10 | 通用介入 | 造影导管-亲水型 | 已申请 | C0207010040000009675 | 国械注准20203030532 | 一次性使用造影导管 | 一次性使用造影导管 | 尼龙 | 根 | 680 | 浙江巴泰医疗科技有限公司 | 浙江巴泰医疗科技有限公司 | 是 | 是 | 是 | Z-JR4-06110 | JR4 |  | C02070100400000096750000589 | C0207010040000009675 | 管径范围(F):6；长度范围(cm):110；亲水涂层
289 | 10 | 通用介入 | 造影导管-亲水型 | 已申请 | C0207010040000009675 | 国械注准20203030532 | 一次性使用造影导管 | 一次性使用造影导管 | 尼龙 | 根 | 680 | 浙江巴泰医疗科技有限公司 | 浙江巴泰医疗科技有限公司 | 是 | 是 | 是 | Z-SON3-05080 | SON3 |  | C02070100400000096750000588 | C0207010040000009675 | 管径范围(F):5；长度范围(cm):080；亲水涂层
289 | 10 | 通用介入 | 造影导管-亲水型 | 已申请 | C0207010040000009675 | 国械注准20203030532 | 一次性使用造影导管 | 一次性使用造影导管 | 尼龙 | 根 | 680 | 浙江巴泰医疗科技有限公司 | 浙江巴泰医疗科技有限公司 | 是 | 是 | 是 | Z-SON1-07080 | SON1 |  | C02070100400000096750000587 | C0207010040000009675 | 管径范围(F):7；长度范围(cm):080；亲水涂层
289 | 10 | 通用介入 | 造影导管-亲水型 | 已申请 | C0207010040000009675 | 国械注准20203030532 | 一次性使用造影导管 | 一次性使用造影导管 | 尼龙 | 根 | 680 | 浙江巴泰医疗科技有限公司 | 浙江巴泰医疗科技有限公司 | 是 | 是 | 是 | Z-JL3.5-06110 | JL3.5 |  | C02070100400000096750000586 | C0207010040000009675 | 管径范围(F):6；长度范围(cm):110；亲水涂层
289 | 10 | 通用介入 | 造影导管-亲水型 | 已申请 | C0207010040000009675 | 国械注准20203030532 | 一次性使用造影导管 | 一次性使用造影导管 | 尼龙 | 根 | 680 | 浙江巴泰医疗科技有限公司 | 浙江巴泰医疗科技有限公司 | 是 | 是 | 是 | Z-AR-04100 | AR |  | C02070100400000096750000585 | C0207010040000009675 | 管径范围(F):4；长度范围(cm):100；亲水涂层
289 | 10 | 通用介入 | 造影导管-亲水型 | 已申请 | C0207010040000009675 | 国械注准20203030532 | 一次性使用造影导管 | 一次性使用造影导管 | 尼龙 | 根 | 680 | 浙江巴泰医疗科技有限公司 | 浙江巴泰医疗科技有限公司 | 是 | 是 | 是 | Z-RBL4.5-04100 | RBL4.5 |  | C02070100400000096750000584 | C0207010040000009675 | 管径范围(F):4；长度范围(cm):100；亲水涂层
289 | 10 | 通用介入 | 造影导管-亲水型 | 已申请 | C0207010040000009675 | 国械注准20203030532 | 一次性使用造影导管 | 一次性使用造影导管 | 尼龙 | 根 | 680 | 浙江巴泰医疗科技有限公司 | 浙江巴泰医疗科技有限公司 | 是 | 是 | 是 | Z-JR5-05110 | JR5 |  | C02070100400000096750000583 | C0207010040000009675 | 管径范围(F):5；长度范围(cm):110；亲水涂层
289 | 10 | 通用介入 | 造影导管-亲水型 | 已申请 | C0207010040000009675 | 国械注准20203030532 | 一次性使用造影导管 | 一次性使用造影导管 | 尼龙 | 根 | 680 | 浙江巴泰医疗科技有限公司 | 浙江巴泰医疗科技有限公司 | 是 | 是 | 是 | Z-TIG-05100 | TIG |  | C02070100400000096750000582 | C0207010040000009675 | 管径范围(F):5；长度范围(cm):100；亲水涂层
289 | 10 | 通用介入 | 造影导管-亲水型 | 已申请 | C0207010040000009675 | 国械注准20203030532 | 一次性使用造影导管 | 一次性使用造影导管 | 尼龙 | 根 | 680 | 浙江巴泰医疗科技有限公司 | 浙江巴泰医疗科技有限公司 | 是 | 是 | 是 | Z-SON3-07100 | SON3 |  | C02070100400000096750000581 | C0207010040000009675 | 管径范围(F):7；长度范围(cm):100；亲水涂层
289 | 10 | 通用介入 | 造影导管-亲水型 | 已申请 | C0207010040000009675 | 国械注准20203030532 | 一次性使用造影导管 | 一次性使用造影导管 | 尼龙 | 根 | 680 | 浙江巴泰医疗科技有限公司 | 浙江巴泰医疗科技有限公司 | 是 | 是 | 是 | Z-JL3.5-05110 | JL3.5 |  | C02070100400000096750000580 | C0207010040000009675 | 管径范围(F):5；长度范围(cm):110；亲水涂层
289 | 10 | 通用介入 | 造影导管-亲水型 | 已申请 | C0207010040000009675 | 国械注准20203030532 | 一次性使用造影导管 | 一次性使用造影导管 | 尼龙 | 根 | 680 | 浙江巴泰医疗科技有限公司 | 浙江巴泰医疗科技有限公司 | 是 | 是 | 是 | Z-AL1-05100 | AL1 |  | C02070100400000096750000579 | C0207010040000009675 | 管径范围(F):5；长度范围(cm):100；亲水涂层
289 | 10 | 通用介入 | 造影导管-亲水型 | 已申请 | C0207010040000009675 | 国械注准20203030532 | 一次性使用造影导管 | 一次性使用造影导管 | 尼龙 | 根 | 680 | 浙江巴泰医疗科技有限公司 | 浙江巴泰医疗科技有限公司 | 是 | 是 | 是 | Z-CAS1-06080 | CAS1 |  | C02070100400000096750000578 | C0207010040000009675 | 管径范围(F):6；长度范围(cm):080；亲水涂层
289 | 10 | 通用介入 | 造影导管-亲水型 | 已申请 | C0207010040000009675 | 国械注准20203030532 | 一次性使用造影导管 | 一次性使用造影导管 | 尼龙 | 根 | 680 | 浙江巴泰医疗科技有限公司 | 浙江巴泰医疗科技有限公司 | 是 | 是 | 是 | Z-TIG-05080 | TIG |  | C02070100400000096750000577 | C0207010040000009675 | 管径范围(F):5；长度范围(cm):080；亲水涂层
289 | 10 | 通用介入 | 造影导管-亲水型 | 已申请 | C0207010040000009675 | 国械注准20203030532 | 一次性使用造影导管 | 一次性使用造影导管 | 尼龙 | 根 | 680 | 浙江巴泰医疗科技有限公司 | 浙江巴泰医疗科技有限公司 | 是 | 是 | 是 | Z-LCB-05125 | LCB |  | C02070100400000096750000576 | C0207010040000009675 | 管径范围(F):5；长度范围(cm):125；亲水涂层
289 | 10 | 通用介入 | 造影导管-亲水型 | 已申请 | C0207010040000009675 | 国械注准20203030532 | 一次性使用造影导管 | 一次性使用造影导管 | 尼龙 | 根 | 680 | 浙江巴泰医疗科技有限公司 | 浙江巴泰医疗科技有限公司 | 是 | 是 | 是 | Z-JR5-06080 | JR5 |  | C02070100400000096750000575 | C0207010040000009675 | 管径范围(F):6；长度范围(cm):080；亲水涂层
289 | 10 | 通用介入 | 造影导管-亲水型 | 已申请 | C0207010040000009675 | 国械注准20203030532 | 一次性使用造影导管 | 一次性使用造影导管 | 尼龙 | 根 | 680 | 浙江巴泰医疗科技有限公司 | 浙江巴泰医疗科技有限公司 | 是 | 是 | 是 | Z-TIG-06080 | TIG |  | C02070100400000096750000574 | C0207010040000009675 | 管径范围(F):6；长度范围(cm):080；亲水涂层
289 | 10 | 通用介入 | 造影导管-亲水型 | 已申请 | C0207010040000009675 | 国械注准20203030532 | 一次性使用造影导管 | 一次性使用造影导管 | 尼龙 | 根 | 680 | 浙江巴泰医疗科技有限公司 | 浙江巴泰医疗科技有限公司 | 是 | 是 | 是 | Z-JL5-05100 | JL5 |  | C02070100400000096750000573 | C0207010040000009675 | 管径范围(F):5；长度范围(cm):100；亲水涂层
289 | 10 | 通用介入 | 造影导管-亲水型 | 已申请 | C0207010040000009675 | 国械注准20203030532 | 一次性使用造影导管 | 一次性使用造影导管 | 尼龙 | 根 | 680 | 浙江巴泰医疗科技有限公司 | 浙江巴泰医疗科技有限公司 | 是 | 是 | 是 | Z-JL3.5-07100 | JL3.5 |  | C02070100400000096750000572 | C0207010040000009675 | 管径范围(F):7；长度范围(cm):100；亲水涂层
289 | 10 | 通用介入 | 造影导管-亲水型 | 已申请 | C0207010040000009675 | 国械注准20203030532 | 一次性使用造影导管 | 一次性使用造影导管 | 尼龙 | 根 | 680 | 浙江巴泰医疗科技有限公司 | 浙江巴泰医疗科技有限公司 | 是 | 是 | 是 | Z-AR-05125 | AR |  | C02070100400000096750000571 | C0207010040000009675 | 管径范围(F):5；长度范围(cm):125；亲水涂层
289 | 10 | 通用介入 | 造影导管-亲水型 | 已申请 | C0207010040000009675 | 国械注准20203030532 | 一次性使用造影导管 | 一次性使用造影导管 | 尼龙 | 根 | 680 | 浙江巴泰医疗科技有限公司 | 浙江巴泰医疗科技有限公司 | 是 | 是 | 是 | Z-RCB-05125 | RCB |  | C02070100400000096750000570 | C0207010040000009675 | 管径范围(F):5；长度范围(cm):125；亲水涂层
289 | 10 | 通用介入 | 造影导管-亲水型 | 已申请 | C0207010040000009675 | 国械注准20203030532 | 一次性使用造影导管 | 一次性使用造影导管 | 尼龙 | 根 | 680 | 浙江巴泰医疗科技有限公司 | 浙江巴泰医疗科技有限公司 | 是 | 是 | 是 | Z-JR6-07125 | JR6 |  | C02070100400000096750000569 | C0207010040000009675 | 管径范围(F):7；长度范围(cm):125；亲水涂层
289 | 10 | 通用介入 | 造影导管-亲水型 | 已申请 | C0207010040000009675 | 国械注准20203030532 | 一次性使用造影导管 | 一次性使用造影导管 | 尼龙 | 根 | 680 | 浙江巴泰医疗科技有限公司 | 浙江巴泰医疗科技有限公司 | 是 | 是 | 是 | Z-SON1-07100 | SON1 |  | C02070100400000096750000568 | C0207010040000009675 | 管径范围(F):7；长度范围(cm):100；亲水涂层
289 | 10 | 通用介入 | 造影导管-亲水型 | 已申请 | C0207010040000009675 | 国械注准20203030532 | 一次性使用造影导管 | 一次性使用造影导管 | 尼龙 | 根 | 680 | 浙江巴泰医疗科技有限公司 | 浙江巴泰医疗科技有限公司 | 是 | 是 | 是 | Z-JL6-07080 | JL6 |  | C02070100400000096750000567 | C0207010040000009675 | 管径范围(F):7；长度范围(cm):080；亲水涂层
289 | 10 | 通用介入 | 造影导管-亲水型 | 已申请 | C0207010040000009675 | 国械注准20203030532 | 一次性使用造影导管 | 一次性使用造影导管 | 尼龙 | 根 | 680 | 浙江巴泰医疗科技有限公司 | 浙江巴泰医疗科技有限公司 | 是 | 是 | 是 | Z-RBL4.5-06100 | RBL4.5 |  | C02070100400000096750000566 | C0207010040000009675 | 管径范围(F):6；长度范围(cm):100；亲水涂层
289 | 10 | 通用介入 | 造影导管-亲水型 | 已申请 | C0207010040000009675 | 国械注准20203030532 | 一次性使用造影导管 | 一次性使用造影导管 | 尼龙 | 根 | 680 | 浙江巴泰医疗科技有限公司 | 浙江巴泰医疗科技有限公司 | 是 | 是 | 是 | Z-LCB-04100 | LCB |  | C02070100400000096750000565 | C0207010040000009675 | 管径范围(F):4；长度范围(cm):100；亲水涂层
289 | 10 | 通用介入 | 造影导管-亲水型 | 已申请 | C0207010040000009675 | 国械注准20203030532 | 一次性使用造影导管 | 一次性使用造影导管 | 尼龙 | 根 | 680 | 浙江巴泰医疗科技有限公司 | 浙江巴泰医疗科技有限公司 | 是 | 是 | 是 | Z-JR4-06125 | JR4 |  | C02070100400000096750000564 | C0207010040000009675 | 管径范围(F):6；长度范围(cm):125；亲水涂层
289 | 10 | 通用介入 | 造影导管-亲水型 | 已申请 | C0207010040000009675 | 国械注准20203030532 | 一次性使用造影导管 | 一次性使用造影导管 | 尼龙 | 根 | 680 | 浙江巴泰医疗科技有限公司 | 浙江巴泰医疗科技有限公司 | 是 | 是 | 是 | Z-JL4-05080 | JL4 |  | C02070100400000096750000563 | C0207010040000009675 | 管径范围(F):5；长度范围(cm):080；亲水涂层
289 | 10 | 通用介入 | 造影导管-亲水型 | 已申请 | C0207010040000009675 | 国械注准20203030532 | 一次性使用造影导管 | 一次性使用造影导管 | 尼龙 | 根 | 680 | 浙江巴泰医疗科技有限公司 | 浙江巴泰医疗科技有限公司 | 是 | 是 | 是 | Z-JL3.5-06100 | JL3.5 |  | C02070100400000096750000562 | C0207010040000009675 | 管径范围(F):6；长度范围(cm):100；亲水涂层
289 | 10 | 通用介入 | 造影导管-亲水型 | 已申请 | C0207010040000009675 | 国械注准20203030532 | 一次性使用造影导管 | 一次性使用造影导管 | 尼龙 | 根 | 680 | 浙江巴泰医疗科技有限公司 | 浙江巴泰医疗科技有限公司 | 是 | 是 | 是 | Z-AL3-05125 | AL3 |  | C02070100400000096750000561 | C0207010040000009675 | 管径范围(F):5；长度范围(cm):125；亲水涂层
289 | 10 | 通用介入 | 造影导管-亲水型 | 已申请 | C0207010040000009675 | 国械注准20203030532 | 一次性使用造影导管 | 一次性使用造影导管 | 尼龙 | 根 | 680 | 浙江巴泰医疗科技有限公司 | 浙江巴泰医疗科技有限公司 | 是 | 是 | 是 | Z-AL1-06125 | AL1 |  | C02070100400000096750000560 | C0207010040000009675 | 管径范围(F):6；长度范围(cm):125；亲水涂层
289 | 10 | 通用介入 | 造影导管-亲水型 | 已申请 | C0207010040000009675 | 国械注准20203030532 | 一次性使用造影导管 | 一次性使用造影导管 | 尼龙 | 根 | 680 | 浙江巴泰医疗科技有限公司 | 浙江巴泰医疗科技有限公司 | 是 | 是 | 是 | Z-JR6-04110 | JR6 |  | C02070100400000096750000559 | C0207010040000009675 | 管径范围(F):4；长度范围(cm):110；亲水涂层
289 | 10 | 通用介入 | 造影导管-亲水型 | 已申请 | C0207010040000009675 | 国械注准20203030532 | 一次性使用造影导管 | 一次性使用造影导管 | 尼龙 | 根 | 680 | 浙江巴泰医疗科技有限公司 | 浙江巴泰医疗科技有限公司 | 是 | 是 | 是 | Z-JL5-04080 | JL5 |  | C02070100400000096750000558 | C0207010040000009675 | 管径范围(F):4；长度范围(cm):080；亲水涂层
289 | 10 | 通用介入 | 造影导管-亲水型 | 已申请 | C0207010040000009675 | 国械注准20203030532 | 一次性使用造影导管 | 一次性使用造影导管 | 尼龙 | 根 | 680 | 浙江巴泰医疗科技有限公司 | 浙江巴泰医疗科技有限公司 | 是 | 是 | 是 | Z-JL5-07080 | JL5 |  | C02070100400000096750000557 | C0207010040000009675 | 管径范围(F):7；长度范围(cm):080；亲水涂层
289 | 10 | 通用介入 | 造影导管-亲水型 | 已申请 | C0207010040000009675 | 国械注准20203030532 | 一次性使用造影导管 | 一次性使用造影导管 | 尼龙 | 根 | 680 | 浙江巴泰医疗科技有限公司 | 浙江巴泰医疗科技有限公司 | 是 | 是 | 是 | Z-AR1-04100 | AR1 |  | C02070100400000096750000556 | C0207010040000009675 | 管径范围(F):4；长度范围(cm):100；亲水涂层
289 | 10 | 通用介入 | 造影导管-亲水型 | 已申请 | C0207010040000009675 | 国械注准20203030532 | 一次性使用造影导管 | 一次性使用造影导管 | 尼龙 | 根 | 680 | 浙江巴泰医疗科技有限公司 | 浙江巴泰医疗科技有限公司 | 是 | 是 | 是 | Z-AL3-06125 | AL3 |  | C02070100400000096750000555 | C0207010040000009675 | 管径范围(F):6；长度范围(cm):125；亲水涂层
289 | 10 | 通用介入 | 造影导管-亲水型 | 已申请 | C0207010040000009675 | 国械注准20203030532 | 一次性使用造影导管 | 一次性使用造影导管 | 尼龙 | 根 | 680 | 浙江巴泰医疗科技有限公司 | 浙江巴泰医疗科技有限公司 | 是 | 是 | 是 | Z-AR1-05100 | AR1 |  | C02070100400000096750000554 | C0207010040000009675 | 管径范围(F):5；长度范围(cm):100；亲水涂层
289 | 10 | 通用介入 | 造影导管-亲水型 | 已申请 | C0207010040000009675 | 国械注准20203030532 | 一次性使用造影导管 | 一次性使用造影导管 | 尼龙 | 根 | 680 | 浙江巴泰医疗科技有限公司 | 浙江巴泰医疗科技有限公司 | 是 | 是 | 是 | Z-AL1-07100 | AL1 |  | C02070100400000096750000553 | C0207010040000009675 | 管径范围(F):7；长度范围(cm):100；亲水涂层
289 | 10 | 通用介入 | 造影导管-亲水型 | 已申请 | C0207010040000009675 | 国械注准20203030532 | 一次性使用造影导管 | 一次性使用造影导管 | 尼龙 | 根 | 680 | 浙江巴泰医疗科技有限公司 | 浙江巴泰医疗科技有限公司 | 是 | 是 | 是 | Z-JR5-04110 | JR5 |  | C02070100400000096750000552 | C0207010040000009675 | 管径范围(F):4；长度范围(cm):110；亲水涂层
289 | 10 | 通用介入 | 造影导管-亲水型 | 已申请 | C0207010040000009675 | 国械注准20203030532 | 一次性使用造影导管 | 一次性使用造影导管 | 尼龙 | 根 | 680 | 浙江巴泰医疗科技有限公司 | 浙江巴泰医疗科技有限公司 | 是 | 是 | 是 | Z-JL6-04100 | JL6 |  | C02070100400000096750000551 | C0207010040000009675 | 管径范围(F):4；长度范围(cm):100；亲水涂层
289 | 10 | 通用介入 | 造影导管-亲水型 | 已申请 | C0207010040000009675 | 国械注准20203030532 | 一次性使用造影导管 | 一次性使用造影导管 | 尼龙 | 根 | 680 | 浙江巴泰医疗科技有限公司 | 浙江巴泰医疗科技有限公司 | 是 | 是 | 是 | Z-CAS3-06100 | CAS3 |  | C02070100400000096750000550 | C0207010040000009675 | 管径范围(F):6；长度范围(cm):100；亲水涂层
289 | 10 | 通用介入 | 造影导管-亲水型 | 已申请 | C0207010040000009675 | 国械注准20203030532 | 一次性使用造影导管 | 一次性使用造影导管 | 尼龙 | 根 | 680 | 浙江巴泰医疗科技有限公司 | 浙江巴泰医疗科技有限公司 | 是 | 是 | 是 | Z-B-06100 | B |  | C02070100400000096750000549 | C0207010040000009675 | 管径范围(F):6；长度范围(cm):100；亲水涂层
289 | 10 | 通用介入 | 造影导管-亲水型 | 已申请 | C0207010040000009675 | 国械注准20203030532 | 一次性使用造影导管 | 一次性使用造影导管 | 尼龙 | 根 | 680 | 浙江巴泰医疗科技有限公司 | 浙江巴泰医疗科技有限公司 | 是 | 是 | 是 | Z-SRC-07100 | SRC |  | C02070100400000096750000548 | C0207010040000009675 | 管径范围(F):7；长度范围(cm):100；亲水涂层
289 | 10 | 通用介入 | 造影导管-亲水型 | 已申请 | C0207010040000009675 | 国械注准20203030532 | 一次性使用造影导管 | 一次性使用造影导管 | 尼龙 | 根 | 680 | 浙江巴泰医疗科技有限公司 | 浙江巴泰医疗科技有限公司 | 是 | 是 | 是 | Z-JL4-04125 | JL4 |  | C02070100400000096750000547 | C0207010040000009675 | 管径范围(F):4；长度范围(cm):125；亲水涂层
289 | 10 | 通用介入 | 造影导管-亲水型 | 已申请 | C0207010040000009675 | 国械注准20203030532 | 一次性使用造影导管 | 一次性使用造影导管 | 尼龙 | 根 | 680 | 浙江巴泰医疗科技有限公司 | 浙江巴泰医疗科技有限公司 | 是 | 是 | 是 | Z-RBL4.5-07100 | RBL4.5 |  | C02070100400000096750000546 | C0207010040000009675 | 管径范围(F):7；长度范围(cm):100；亲水涂层
289 | 10 | 通用介入 | 造影导管-亲水型 | 已申请 | C0207010040000009675 | 国械注准20203030532 | 一次性使用造影导管 | 一次性使用造影导管 | 尼龙 | 根 | 680 | 浙江巴泰医疗科技有限公司 | 浙江巴泰医疗科技有限公司 | 是 | 是 | 是 | Z-SON3-04080 | SON3 |  | C02070100400000096750000545 | C0207010040000009675 | 管径范围(F):4；长度范围(cm):080；亲水涂层
289 | 10 | 通用介入 | 造影导管-亲水型 | 已申请 | C0207010040000009675 | 国械注准20203030532 | 一次性使用造影导管 | 一次性使用造影导管 | 尼龙 | 根 | 680 | 浙江巴泰医疗科技有限公司 | 浙江巴泰医疗科技有限公司 | 是 | 是 | 是 | Z-JL4-04080 | JL4 |  | C02070100400000096750000544 | C0207010040000009675 | 管径范围(F):4；长度范围(cm):080；亲水涂层
289 | 10 | 通用介入 | 造影导管-亲水型 | 已申请 | C0207010040000009675 | 国械注准20203030532 | 一次性使用造影导管 | 一次性使用造影导管 | 尼龙 | 根 | 680 | 浙江巴泰医疗科技有限公司 | 浙江巴泰医疗科技有限公司 | 是 | 是 | 是 | Z-JL6-04110 | JL6 |  | C02070100400000096750000543 | C0207010040000009675 | 管径范围(F):4；长度范围(cm):110；亲水涂层
289 | 10 | 通用介入 | 造影导管-亲水型 | 已申请 | C0207010040000009675 | 国械注准20203030532 | 一次性使用造影导管 | 一次性使用造影导管 | 尼龙 | 根 | 680 | 浙江巴泰医疗科技有限公司 | 浙江巴泰医疗科技有限公司 | 是 | 是 | 是 | Z-RBL5.0-05100 | RBL5.0 |  | C02070100400000096750000542 | C0207010040000009675 | 管径范围(F):5；长度范围(cm):100；亲水涂层
289 | 10 | 通用介入 | 造影导管-亲水型 | 已申请 | C0207010040000009675 | 国械注准20203030532 | 一次性使用造影导管 | 一次性使用造影导管 | 尼龙 | 根 | 680 | 浙江巴泰医疗科技有限公司 | 浙江巴泰医疗科技有限公司 | 是 | 是 | 是 | Z-JL3.5-05100 | JL3.5 |  | C02070100400000096750000541 | C0207010040000009675 | 管径范围(F):5；长度范围(cm):100；亲水涂层
289 | 10 | 通用介入 | 造影导管-亲水型 | 已申请 | C0207010040000009675 | 国械注准20203030532 | 一次性使用造影导管 | 一次性使用造影导管 | 尼龙 | 根 | 680 | 浙江巴泰医疗科技有限公司 | 浙江巴泰医疗科技有限公司 | 是 | 是 | 是 | Z-AR2-04100 | AR2 |  | C02070100400000096750000540 | C0207010040000009675 | 管径范围(F):4；长度范围(cm):100；亲水涂层
289 | 10 | 通用介入 | 造影导管-亲水型 | 已申请 | C0207010040000009675 | 国械注准20203030532 | 一次性使用造影导管 | 一次性使用造影导管 | 尼龙 | 根 | 680 | 浙江巴泰医疗科技有限公司 | 浙江巴泰医疗科技有限公司 | 是 | 是 | 是 | Z-LCB-05100 | LCB |  | C02070100400000096750000539 | C0207010040000009675 | 管径范围(F):5；长度范围(cm):100；亲水涂层
289 | 10 | 通用介入 | 造影导管-亲水型 | 已申请 | C0207010040000009675 | 国械注准20203030532 | 一次性使用造影导管 | 一次性使用造影导管 | 尼龙 | 根 | 680 | 浙江巴泰医疗科技有限公司 | 浙江巴泰医疗科技有限公司 | 是 | 是 | 是 | Z-JR3.5-07080 | JR3.5 |  | C02070100400000096750000538 | C0207010040000009675 | 管径范围(F):7；长度范围(cm):080；亲水涂层
289 | 10 | 通用介入 | 造影导管-亲水型 | 已申请 | C0207010040000009675 | 国械注准20203030532 | 一次性使用造影导管 | 一次性使用造影导管 | 尼龙 | 根 | 680 | 浙江巴泰医疗科技有限公司 | 浙江巴泰医疗科技有限公司 | 是 | 是 | 是 | Z-JL5-05125 | JL5 |  | C02070100400000096750000537 | C0207010040000009675 | 管径范围(F):5；长度范围(cm):125；亲水涂层
289 | 10 | 通用介入 | 造影导管-亲水型 | 已申请 | C0207010040000009675 | 国械注准20203030532 | 一次性使用造影导管 | 一次性使用造影导管 | 尼龙 | 根 | 680 | 浙江巴泰医疗科技有限公司 | 浙江巴泰医疗科技有限公司 | 是 | 是 | 是 | Z-JR3.5-04100 | JR3.5 |  | C02070100400000096750000536 | C0207010040000009675 | 管径范围(F):4；长度范围(cm):100；亲水涂层
289 | 10 | 通用介入 | 造影导管-亲水型 | 已申请 | C0207010040000009675 | 国械注准20203030532 | 一次性使用造影导管 | 一次性使用造影导管 | 尼龙 | 根 | 680 | 浙江巴泰医疗科技有限公司 | 浙江巴泰医疗科技有限公司 | 是 | 是 | 是 | Z-CAS3-07080 | CAS3 |  | C02070100400000096750000535 | C0207010040000009675 | 管径范围(F):7；长度范围(cm):080；亲水涂层
289 | 10 | 通用介入 | 造影导管-亲水型 | 已申请 | C0207010040000009675 | 国械注准20203030532 | 一次性使用造影导管 | 一次性使用造影导管 | 尼龙 | 根 | 680 | 浙江巴泰医疗科技有限公司 | 浙江巴泰医疗科技有限公司 | 是 | 是 | 是 | Z-JL6-05125 | JL6 |  | C02070100400000096750000534 | C0207010040000009675 | 管径范围(F):5；长度范围(cm):125；亲水涂层
289 | 10 | 通用介入 | 造影导管-亲水型 | 已申请 | C0207010040000009675 | 国械注准20203030532 | 一次性使用造影导管 | 一次性使用造影导管 | 尼龙 | 根 | 680 | 浙江巴泰医疗科技有限公司 | 浙江巴泰医疗科技有限公司 | 是 | 是 | 是 | Z-AL2-04125 | AL2 |  | C02070100400000096750000533 | C0207010040000009675 | 管径范围(F):4；长度范围(cm):125；亲水涂层
289 | 10 | 通用介入 | 造影导管-亲水型 | 已申请 | C0207010040000009675 | 国械注准20203030532 | 一次性使用造影导管 | 一次性使用造影导管 | 尼龙 | 根 | 680 | 浙江巴泰医疗科技有限公司 | 浙江巴泰医疗科技有限公司 | 是 | 是 | 是 | Z-LCB-06100 | LCB |  | C02070100400000096750000532 | C0207010040000009675 | 管径范围(F):6；长度范围(cm):100；亲水涂层
289 | 10 | 通用介入 | 造影导管-亲水型 | 已申请 | C0207010040000009675 | 国械注准20203030532 | 一次性使用造影导管 | 一次性使用造影导管 | 尼龙 | 根 | 680 | 浙江巴泰医疗科技有限公司 | 浙江巴泰医疗科技有限公司 | 是 | 是 | 是 | Z-JL3.5-04100 | JL3.5 |  | C02070100400000096750000531 | C0207010040000009675 | 管径范围(F):4；长度范围(cm):100；亲水涂层
289 | 10 | 通用介入 | 造影导管-亲水型 | 已申请 | C0207010040000009675 | 国械注准20203030532 | 一次性使用造影导管 | 一次性使用造影导管 | 尼龙 | 根 | 680 | 浙江巴泰医疗科技有限公司 | 浙江巴泰医疗科技有限公司 | 是 | 是 | 是 | Z-JR3.5-05080 | JR3.5 |  | C02070100400000096750000530 | C0207010040000009675 | 管径范围(F):5；长度范围(cm):080；亲水涂层
289 | 10 | 通用介入 | 造影导管-亲水型 | 已申请 | C0207010040000009675 | 国械注准20203030532 | 一次性使用造影导管 | 一次性使用造影导管 | 尼龙 | 根 | 680 | 浙江巴泰医疗科技有限公司 | 浙江巴泰医疗科技有限公司 | 是 | 是 | 是 | Z-JL4-07080 | JL4 |  | C02070100400000096750000529 | C0207010040000009675 | 管径范围(F):7；长度范围(cm):080；亲水涂层
289 | 10 | 通用介入 | 造影导管-亲水型 | 已申请 | C0207010040000009675 | 国械注准20203030532 | 一次性使用造影导管 | 一次性使用造影导管 | 尼龙 | 根 | 680 | 浙江巴泰医疗科技有限公司 | 浙江巴泰医疗科技有限公司 | 是 | 是 | 是 | Z-TIG-04080 | TIG |  | C02070100400000096750000528 | C0207010040000009675 | 管径范围(F):4；长度范围(cm):080；亲水涂层
289 | 10 | 通用介入 | 造影导管-亲水型 | 已申请 | C0207010040000009675 | 国械注准20203030532 | 一次性使用造影导管 | 一次性使用造影导管 | 尼龙 | 根 | 680 | 浙江巴泰医疗科技有限公司 | 浙江巴泰医疗科技有限公司 | 是 | 是 | 是 | Z-AR-07125 | AR |  | C02070100400000096750000527 | C0207010040000009675 | 管径范围(F):7；长度范围(cm):125；亲水涂层
289 | 10 | 通用介入 | 造影导管-亲水型 | 已申请 | C0207010040000009675 | 国械注准20203030532 | 一次性使用造影导管 | 一次性使用造影导管 | 尼龙 | 根 | 680 | 浙江巴泰医疗科技有限公司 | 浙江巴泰医疗科技有限公司 | 是 | 是 | 是 | Z-CAS3-04100 | CAS3 |  | C02070100400000096750000526 | C0207010040000009675 | 管径范围(F):4；长度范围(cm):100；亲水涂层
289 | 10 | 通用介入 | 造影导管-亲水型 | 已申请 | C0207010040000009675 | 国械注准20203030532 | 一次性使用造影导管 | 一次性使用造影导管 | 尼龙 | 根 | 680 | 浙江巴泰医疗科技有限公司 | 浙江巴泰医疗科技有限公司 | 是 | 是 | 是 | Z-LCB-07100 | LCB |  | C02070100400000096750000525 | C0207010040000009675 | 管径范围(F):7；长度范围(cm):100；亲水涂层
289 | 10 | 通用介入 | 造影导管-亲水型 | 已申请 | C0207010040000009675 | 国械注准20203030532 | 一次性使用造影导管 | 一次性使用造影导管 | 尼龙 | 根 | 680 | 浙江巴泰医疗科技有限公司 | 浙江巴泰医疗科技有限公司 | 是 | 是 | 是 | Z-JR3.5-07110 | JR3.5 |  | C02070100400000096750000524 | C0207010040000009675 | 管径范围(F):7；长度范围(cm):110；亲水涂层
289 | 10 | 通用介入 | 造影导管-亲水型 | 已申请 | C0207010040000009675 | 国械注准20203030532 | 一次性使用造影导管 | 一次性使用造影导管 | 尼龙 | 根 | 680 | 浙江巴泰医疗科技有限公司 | 浙江巴泰医疗科技有限公司 | 是 | 是 | 是 | Z-SON1-05100 | SON1 |  | C02070100400000096750000523 | C0207010040000009675 | 管径范围(F):5；长度范围(cm):100；亲水涂层
289 | 10 | 通用介入 | 造影导管-亲水型 | 已申请 | C0207010040000009675 | 国械注准20203030532 | 一次性使用造影导管 | 一次性使用造影导管 | 尼龙 | 根 | 680 | 浙江巴泰医疗科技有限公司 | 浙江巴泰医疗科技有限公司 | 是 | 是 | 是 | Z-LCB-07125 | LCB |  | C02070100400000096750000522 | C0207010040000009675 | 管径范围(F):7；长度范围(cm):125；亲水涂层
289 | 10 | 通用介入 | 造影导管-亲水型 | 已申请 | C0207010040000009675 | 国械注准20203030532 | 一次性使用造影导管 | 一次性使用造影导管 | 尼龙 | 根 | 680 | 浙江巴泰医疗科技有限公司 | 浙江巴泰医疗科技有限公司 | 是 | 是 | 是 | Z-JR6-04100 | JR6 |  | C02070100400000096750000521 | C0207010040000009675 | 管径范围(F):4；长度范围(cm):100；亲水涂层
289 | 10 | 通用介入 | 造影导管-亲水型 | 已申请 | C0207010040000009675 | 国械注准20203030532 | 一次性使用造影导管 | 一次性使用造影导管 | 尼龙 | 根 | 680 | 浙江巴泰医疗科技有限公司 | 浙江巴泰医疗科技有限公司 | 是 | 是 | 是 | Z-JL6-05110 | JL6 |  | C02070100400000096750000520 | C0207010040000009675 | 管径范围(F):5；长度范围(cm):110；亲水涂层
289 | 10 | 通用介入 | 造影导管-亲水型 | 已申请 | C0207010040000009675 | 国械注准20203030532 | 一次性使用造影导管 | 一次性使用造影导管 | 尼龙 | 根 | 680 | 浙江巴泰医疗科技有限公司 | 浙江巴泰医疗科技有限公司 | 是 | 是 | 是 | Z-AL2-06125 | AL2 |  | C02070100400000096750000519 | C0207010040000009675 | 管径范围(F):6；长度范围(cm):125；亲水涂层
289 | 10 | 通用介入 | 造影导管-亲水型 | 已申请 | C0207010040000009675 | 国械注准20203030532 | 一次性使用造影导管 | 一次性使用造影导管 | 尼龙 | 根 | 680 | 浙江巴泰医疗科技有限公司 | 浙江巴泰医疗科技有限公司 | 是 | 是 | 是 | Z-JR5-04080 | JR5 |  | C02070100400000096750000518 | C0207010040000009675 | 管径范围(F):4；长度范围(cm):080；亲水涂层
289 | 10 | 通用介入 | 造影导管-亲水型 | 已申请 | C0207010040000009675 | 国械注准20203030532 | 一次性使用造影导管 | 一次性使用造影导管 | 尼龙 | 根 | 680 | 浙江巴泰医疗科技有限公司 | 浙江巴泰医疗科技有限公司 | 是 | 是 | 是 | Z-JR4-04110 | JR4 |  | C02070100400000096750000517 | C0207010040000009675 | 管径范围(F):4；长度范围(cm):110；亲水涂层
289 | 10 | 通用介入 | 造影导管-亲水型 | 已申请 | C0207010040000009675 | 国械注准20203030532 | 一次性使用造影导管 | 一次性使用造影导管 | 尼龙 | 根 | 680 | 浙江巴泰医疗科技有限公司 | 浙江巴泰医疗科技有限公司 | 是 | 是 | 是 | Z-SON1-04100 | SON1 |  | C02070100400000096750000516 | C0207010040000009675 | 管径范围(F):4；长度范围(cm):100；亲水涂层
289 | 10 | 通用介入 | 造影导管-亲水型 | 已申请 | C0207010040000009675 | 国械注准20203030532 | 一次性使用造影导管 | 一次性使用造影导管 | 尼龙 | 根 | 680 | 浙江巴泰医疗科技有限公司 | 浙江巴泰医疗科技有限公司 | 是 | 是 | 是 | Z-JL5-06100 | JL5 |  | C02070100400000096750000515 | C0207010040000009675 | 管径范围(F):6；长度范围(cm):100；亲水涂层
289 | 10 | 通用介入 | 造影导管-亲水型 | 已申请 | C0207010040000009675 | 国械注准20203030532 | 一次性使用造影导管 | 一次性使用造影导管 | 尼龙 | 根 | 680 | 浙江巴泰医疗科技有限公司 | 浙江巴泰医疗科技有限公司 | 是 | 是 | 是 | Z-JR3.5-04110 | JR3.5 |  | C02070100400000096750000514 | C0207010040000009675 | 管径范围(F):4；长度范围(cm):110；亲水涂层
289 | 10 | 通用介入 | 造影导管-亲水型 | 已申请 | C0207010040000009675 | 国械注准20203030532 | 一次性使用造影导管 | 一次性使用造影导管 | 尼龙 | 根 | 680 | 浙江巴泰医疗科技有限公司 | 浙江巴泰医疗科技有限公司 | 是 | 是 | 是 | Z-RBL4.0-05110 | RBL4.0 |  | C02070100400000096750000513 | C0207010040000009675 | 管径范围(F):5；长度范围(cm):110；亲水涂层
289 | 10 | 通用介入 | 造影导管-亲水型 | 已申请 | C0207010040000009675 | 国械注准20203030532 | 一次性使用造影导管 | 一次性使用造影导管 | 尼龙 | 根 | 680 | 浙江巴泰医疗科技有限公司 | 浙江巴泰医疗科技有限公司 | 是 | 是 | 是 | Z-JR3.5-07100 | JR3.5 |  | C02070100400000096750000512 | C0207010040000009675 | 管径范围(F):7；长度范围(cm):100；亲水涂层
289 | 10 | 通用介入 | 造影导管-亲水型 | 已申请 | C0207010040000009675 | 国械注准20203030532 | 一次性使用造影导管 | 一次性使用造影导管 | 尼龙 | 根 | 680 | 浙江巴泰医疗科技有限公司 | 浙江巴泰医疗科技有限公司 | 是 | 是 | 是 | Z-RBL4.0-04110 | RBL4.0 |  | C02070100400000096750000511 | C0207010040000009675 | 管径范围(F):4；长度范围(cm):110；亲水涂层
289 | 10 | 通用介入 | 造影导管-亲水型 | 已申请 | C0207010040000009675 | 国械注准20203030532 | 一次性使用造影导管 | 一次性使用造影导管 | 尼龙 | 根 | 680 | 浙江巴泰医疗科技有限公司 | 浙江巴泰医疗科技有限公司 | 是 | 是 | 是 | Z-JR6-05080 | JR6 |  | C02070100400000096750000510 | C0207010040000009675 | 管径范围(F):5；长度范围(cm):080；亲水涂层
289 | 10 | 通用介入 | 造影导管-亲水型 | 已申请 | C0207010040000009675 | 国械注准20203030532 | 一次性使用造影导管 | 一次性使用造影导管 | 尼龙 | 根 | 680 | 浙江巴泰医疗科技有限公司 | 浙江巴泰医疗科技有限公司 | 是 | 是 | 是 | Z-CAS1-07100 | CAS1 |  | C02070100400000096750000509 | C0207010040000009675 | 管径范围(F):7；长度范围(cm):100；亲水涂层
289 | 10 | 通用介入 | 造影导管-亲水型 | 已申请 | C0207010040000009675 | 国械注准20203030532 | 一次性使用造影导管 | 一次性使用造影导管 | 尼龙 | 根 | 680 | 浙江巴泰医疗科技有限公司 | 浙江巴泰医疗科技有限公司 | 是 | 是 | 是 | Z-JR6-07080 | JR6 |  | C02070100400000096750000508 | C0207010040000009675 | 管径范围(F):7；长度范围(cm):080；亲水涂层
289 | 10 | 通用介入 | 造影导管-亲水型 | 已申请 | C0207010040000009675 | 国械注准20203030532 | 一次性使用造影导管 | 一次性使用造影导管 | 尼龙 | 根 | 680 | 浙江巴泰医疗科技有限公司 | 浙江巴泰医疗科技有限公司 | 是 | 是 | 是 | Z-JR6-06110 | JR6 |  | C02070100400000096750000507 | C0207010040000009675 | 管径范围(F):6；长度范围(cm):110；亲水涂层
289 | 10 | 通用介入 | 造影导管-亲水型 | 已申请 | C0207010040000009675 | 国械注准20203030532 | 一次性使用造影导管 | 一次性使用造影导管 | 尼龙 | 根 | 680 | 浙江巴泰医疗科技有限公司 | 浙江巴泰医疗科技有限公司 | 是 | 是 | 是 | Z-AR2-07125 | AR2 |  | C02070100400000096750000506 | C0207010040000009675 | 管径范围(F):7；长度范围(cm):125；亲水涂层
289 | 10 | 通用介入 | 造影导管-亲水型 | 已申请 | C0207010040000009675 | 国械注准20203030532 | 一次性使用造影导管 | 一次性使用造影导管 | 尼龙 | 根 | 680 | 浙江巴泰医疗科技有限公司 | 浙江巴泰医疗科技有限公司 | 是 | 是 | 是 | Z-AR-07100 | AR |  | C02070100400000096750000505 | C0207010040000009675 | 管径范围(F):7；长度范围(cm):100；亲水涂层
289 | 10 | 通用介入 | 造影导管-亲水型 | 已申请 | C0207010040000009675 | 国械注准20203030532 | 一次性使用造影导管 | 一次性使用造影导管 | 尼龙 | 根 | 680 | 浙江巴泰医疗科技有限公司 | 浙江巴泰医疗科技有限公司 | 是 | 是 | 是 | Z-JL4-06080 | JL4 |  | C02070100400000096750000504 | C0207010040000009675 | 管径范围(F):6；长度范围(cm):080；亲水涂层
289 | 10 | 通用介入 | 造影导管-亲水型 | 已申请 | C0207010040000009675 | 国械注准20203030532 | 一次性使用造影导管 | 一次性使用造影导管 | 尼龙 | 根 | 680 | 浙江巴泰医疗科技有限公司 | 浙江巴泰医疗科技有限公司 | 是 | 是 | 是 | Z-AR2-05100 | AR2 |  | C02070100400000096750000503 | C0207010040000009675 | 管径范围(F):5；长度范围(cm):100；亲水涂层
289 | 10 | 通用介入 | 造影导管-亲水型 | 已申请 | C0207010040000009675 | 国械注准20203030532 | 一次性使用造影导管 | 一次性使用造影导管 | 尼龙 | 根 | 680 | 浙江巴泰医疗科技有限公司 | 浙江巴泰医疗科技有限公司 | 是 | 是 | 是 | Z-JL5-05110 | JL5 |  | C02070100400000096750000502 | C0207010040000009675 | 管径范围(F):5；长度范围(cm):110；亲水涂层
289 | 10 | 通用介入 | 造影导管-亲水型 | 已申请 | C0207010040000009675 | 国械注准20203030532 | 一次性使用造影导管 | 一次性使用造影导管 | 尼龙 | 根 | 680 | 浙江巴泰医疗科技有限公司 | 浙江巴泰医疗科技有限公司 | 是 | 是 | 是 | Z-AL1-07125 | AL1 |  | C02070100400000096750000501 | C0207010040000009675 | 管径范围(F):7；长度范围(cm):125；亲水涂层
289 | 10 | 通用介入 | 造影导管-亲水型 | 已申请 | C0207010040000009675 | 国械注准20203030532 | 一次性使用造影导管 | 一次性使用造影导管 | 尼龙 | 根 | 680 | 浙江巴泰医疗科技有限公司 | 浙江巴泰医疗科技有限公司 | 是 | 是 | 是 | Z-AL1-04125 | AL1 |  | C02070100400000096750000500 | C0207010040000009675 | 管径范围(F):4；长度范围(cm):125；亲水涂层
289 | 10 | 通用介入 | 造影导管-亲水型 | 已申请 | C0207010040000009675 | 国械注准20203030532 | 一次性使用造影导管 | 一次性使用造影导管 | 尼龙 | 根 | 680 | 浙江巴泰医疗科技有限公司 | 浙江巴泰医疗科技有限公司 | 是 | 是 | 是 | Z-JR5-05100 | JR5 |  | C02070100400000096750000499 | C0207010040000009675 | 管径范围(F):5；长度范围(cm):100；亲水涂层
289 | 10 | 通用介入 | 造影导管-亲水型 | 已申请 | C0207010040000009675 | 国械注准20203030532 | 一次性使用造影导管 | 一次性使用造影导管 | 尼龙 | 根 | 680 | 浙江巴泰医疗科技有限公司 | 浙江巴泰医疗科技有限公司 | 是 | 是 | 是 | Z-RCB-06125 | RCB |  | C02070100400000096750000498 | C0207010040000009675 | 管径范围(F):6；长度范围(cm):125；亲水涂层
289 | 10 | 通用介入 | 造影导管-亲水型 | 已申请 | C0207010040000009675 | 国械注准20203030532 | 一次性使用造影导管 | 一次性使用造影导管 | 尼龙 | 根 | 680 | 浙江巴泰医疗科技有限公司 | 浙江巴泰医疗科技有限公司 | 是 | 是 | 是 | Z-RBL5.0-05110 | RBL5.0 |  | C02070100400000096750000497 | C0207010040000009675 | 管径范围(F):5；长度范围(cm):110；亲水涂层
289 | 10 | 通用介入 | 造影导管-亲水型 | 已申请 | C0207010040000009675 | 国械注准20203030532 | 一次性使用造影导管 | 一次性使用造影导管 | 尼龙 | 根 | 680 | 浙江巴泰医疗科技有限公司 | 浙江巴泰医疗科技有限公司 | 是 | 是 | 是 | Z-RBL5.0-07110 | RBL5.0 |  | C02070100400000096750000496 | C0207010040000009675 | 管径范围(F):7；长度范围(cm):110；亲水涂层
289 | 10 | 通用介入 | 造影导管-亲水型 | 已申请 | C0207010040000009675 | 国械注准20203030532 | 一次性使用造影导管 | 一次性使用造影导管 | 尼龙 | 根 | 680 | 浙江巴泰医疗科技有限公司 | 浙江巴泰医疗科技有限公司 | 是 | 是 | 是 | Z-JR6-06125 | JR6 |  | C02070100400000096750000495 | C0207010040000009675 | 管径范围(F):6；长度范围(cm):125；亲水涂层
289 | 10 | 通用介入 | 造影导管-亲水型 | 已申请 | C0207010040000009675 | 国械注准20203030532 | 一次性使用造影导管 | 一次性使用造影导管 | 尼龙 | 根 | 680 | 浙江巴泰医疗科技有限公司 | 浙江巴泰医疗科技有限公司 | 是 | 是 | 是 | Z-AL1-04100 | AL1 |  | C02070100400000096750000494 | C0207010040000009675 | 管径范围(F):4；长度范围(cm):100；亲水涂层
289 | 10 | 通用介入 | 造影导管-亲水型 | 已申请 | C0207010040000009675 | 国械注准20203030532 | 一次性使用造影导管 | 一次性使用造影导管 | 尼龙 | 根 | 680 | 浙江巴泰医疗科技有限公司 | 浙江巴泰医疗科技有限公司 | 是 | 是 | 是 | Z-JR3.5-05125 | JR3.5 |  | C02070100400000096750000493 | C0207010040000009675 | 管径范围(F):5；长度范围(cm):125；亲水涂层
289 | 10 | 通用介入 | 造影导管-亲水型 | 已申请 | C0207010040000009675 | 国械注准20203030532 | 一次性使用造影导管 | 一次性使用造影导管 | 尼龙 | 根 | 680 | 浙江巴泰医疗科技有限公司 | 浙江巴泰医疗科技有限公司 | 是 | 是 | 是 | Z-TIG-07100 | TIG |  | C02070100400000096750000492 | C0207010040000009675 | 管径范围(F):7；长度范围(cm):100；亲水涂层
289 | 10 | 通用介入 | 造影导管-亲水型 | 已申请 | C0207010040000009675 | 国械注准20203030532 | 一次性使用造影导管 | 一次性使用造影导管 | 尼龙 | 根 | 680 | 浙江巴泰医疗科技有限公司 | 浙江巴泰医疗科技有限公司 | 是 | 是 | 是 | Z-JL3.5-07110 | JL3.5 |  | C02070100400000096750000491 | C0207010040000009675 | 管径范围(F):7；长度范围(cm):110；亲水涂层
289 | 10 | 通用介入 | 造影导管-亲水型 | 已申请 | C0207010040000009675 | 国械注准20203030532 | 一次性使用造影导管 | 一次性使用造影导管 | 尼龙 | 根 | 680 | 浙江巴泰医疗科技有限公司 | 浙江巴泰医疗科技有限公司 | 是 | 是 | 是 | Z-RBL4.0-06100 | RBL4.0 |  | C02070100400000096750000490 | C0207010040000009675 | 管径范围(F):6；长度范围(cm):100；亲水涂层
289 | 10 | 通用介入 | 造影导管-亲水型 | 已申请 | C0207010040000009675 | 国械注准20203030532 | 一次性使用造影导管 | 一次性使用造影导管 | 尼龙 | 根 | 680 | 浙江巴泰医疗科技有限公司 | 浙江巴泰医疗科技有限公司 | 是 | 是 | 是 | Z-JR4-07125 | JR4 |  | C02070100400000096750000489 | C0207010040000009675 | 管径范围(F):7；长度范围(cm):125；亲水涂层
289 | 10 | 通用介入 | 造影导管-亲水型 | 已申请 | C0207010040000009675 | 国械注准20203030532 | 一次性使用造影导管 | 一次性使用造影导管 | 尼龙 | 根 | 680 | 浙江巴泰医疗科技有限公司 | 浙江巴泰医疗科技有限公司 | 是 | 是 | 是 | Z-JR5-07100 | JR5 |  | C02070100400000096750000488 | C0207010040000009675 | 管径范围(F):7；长度范围(cm):100；亲水涂层
289 | 10 | 通用介入 | 造影导管-亲水型 | 已申请 | C0207010040000009675 | 国械注准20203030532 | 一次性使用造影导管 | 一次性使用造影导管 | 尼龙 | 根 | 680 | 浙江巴泰医疗科技有限公司 | 浙江巴泰医疗科技有限公司 | 是 | 是 | 是 | Z-JR6-07100 | JR6 |  | C02070100400000096750000487 | C0207010040000009675 | 管径范围(F):7；长度范围(cm):100；亲水涂层
289 | 10 | 通用介入 | 造影导管-亲水型 | 已申请 | C0207010040000009675 | 国械注准20203030532 | 一次性使用造影导管 | 一次性使用造影导管 | 尼龙 | 根 | 680 | 浙江巴泰医疗科技有限公司 | 浙江巴泰医疗科技有限公司 | 是 | 是 | 是 | Z-JL3.5-04110 | JL3.5 |  | C02070100400000096750000486 | C0207010040000009675 | 管径范围(F):4；长度范围(cm):110；亲水涂层
289 | 10 | 通用介入 | 造影导管-亲水型 | 已申请 | C0207010040000009675 | 国械注准20203030532 | 一次性使用造影导管 | 一次性使用造影导管 | 尼龙 | 根 | 680 | 浙江巴泰医疗科技有限公司 | 浙江巴泰医疗科技有限公司 | 是 | 是 | 是 | Z-CAS2-04100 | CAS2 |  | C02070100400000096750000485 | C0207010040000009675 | 管径范围(F):4；长度范围(cm):100；亲水涂层
289 | 10 | 通用介入 | 造影导管-亲水型 | 已申请 | C0207010040000009675 | 国械注准20203030532 | 一次性使用造影导管 | 一次性使用造影导管 | 尼龙 | 根 | 680 | 浙江巴泰医疗科技有限公司 | 浙江巴泰医疗科技有限公司 | 是 | 是 | 是 | Z-AL2-07100 | AL2 |  | C02070100400000096750000484 | C0207010040000009675 | 管径范围(F):7；长度范围(cm):100；亲水涂层
289 | 10 | 通用介入 | 造影导管-亲水型 | 已申请 | C0207010040000009675 | 国械注准20203030532 | 一次性使用造影导管 | 一次性使用造影导管 | 尼龙 | 根 | 680 | 浙江巴泰医疗科技有限公司 | 浙江巴泰医疗科技有限公司 | 是 | 是 | 是 | Z-JL6-05080 | JL6 |  | C02070100400000096750000483 | C0207010040000009675 | 管径范围(F):5；长度范围(cm):080；亲水涂层
289 | 10 | 通用介入 | 造影导管-亲水型 | 已申请 | C0207010040000009675 | 国械注准20203030532 | 一次性使用造影导管 | 一次性使用造影导管 | 尼龙 | 根 | 680 | 浙江巴泰医疗科技有限公司 | 浙江巴泰医疗科技有限公司 | 是 | 是 | 是 | Z-AL2-05125 | AL2 |  | C02070100400000096750000482 | C0207010040000009675 | 管径范围(F):5；长度范围(cm):125；亲水涂层
289 | 10 | 通用介入 | 造影导管-亲水型 | 已申请 | C0207010040000009675 | 国械注准20203030532 | 一次性使用造影导管 | 一次性使用造影导管 | 尼龙 | 根 | 680 | 浙江巴泰医疗科技有限公司 | 浙江巴泰医疗科技有限公司 | 是 | 是 | 是 | Z-TIG-04100 | TIG |  | C02070100400000096750000481 | C0207010040000009675 | 管径范围(F):4；长度范围(cm):100；亲水涂层
289 | 10 | 通用介入 | 造影导管-亲水型 | 已申请 | C0207010040000009675 | 国械注准20203030532 | 一次性使用造影导管 | 一次性使用造影导管 | 尼龙 | 根 | 680 | 浙江巴泰医疗科技有限公司 | 浙江巴泰医疗科技有限公司 | 是 | 是 | 是 | Z-JL4-04110 | JL4 |  | C02070100400000096750000480 | C0207010040000009675 | 管径范围(F):4；长度范围(cm):110；亲水涂层
289 | 10 | 通用介入 | 造影导管-亲水型 | 已申请 | C0207010040000009675 | 国械注准20203030532 | 一次性使用造影导管 | 一次性使用造影导管 | 尼龙 | 根 | 680 | 浙江巴泰医疗科技有限公司 | 浙江巴泰医疗科技有限公司 | 是 | 是 | 是 | Z-SON2-06080 | SON2 |  | C02070100400000096750000479 | C0207010040000009675 | 管径范围(F):6；长度范围(cm):080；亲水涂层
289 | 10 | 通用介入 | 造影导管-亲水型 | 已申请 | C0207010040000009675 | 国械注准20203030532 | 一次性使用造影导管 | 一次性使用造影导管 | 尼龙 | 根 | 680 | 浙江巴泰医疗科技有限公司 | 浙江巴泰医疗科技有限公司 | 是 | 是 | 是 | Z-RCB-05100 | RCB |  | C02070100400000096750000478 | C0207010040000009675 | 管径范围(F):5；长度范围(cm):100；亲水涂层
289 | 10 | 通用介入 | 造影导管-亲水型 | 已申请 | C0207010040000009675 | 国械注准20203030532 | 一次性使用造影导管 | 一次性使用造影导管 | 尼龙 | 根 | 680 | 浙江巴泰医疗科技有限公司 | 浙江巴泰医疗科技有限公司 | 是 | 是 | 是 | Z-JL4-07100 | JL4 |  | C02070100400000096750000477 | C0207010040000009675 | 管径范围(F):7；长度范围(cm):100；亲水涂层
289 | 10 | 通用介入 | 造影导管-亲水型 | 已申请 | C0207010040000009675 | 国械注准20203030532 | 一次性使用造影导管 | 一次性使用造影导管 | 尼龙 | 根 | 680 | 浙江巴泰医疗科技有限公司 | 浙江巴泰医疗科技有限公司 | 是 | 是 | 是 | Z-SRC-06100 | SRC |  | C02070100400000096750000476 | C0207010040000009675 | 管径范围(F):6；长度范围(cm):100；亲水涂层
289 | 10 | 通用介入 | 造影导管-亲水型 | 已申请 | C0207010040000009675 | 国械注准20203030532 | 一次性使用造影导管 | 一次性使用造影导管 | 尼龙 | 根 | 680 | 浙江巴泰医疗科技有限公司 | 浙江巴泰医疗科技有限公司 | 是 | 是 | 是 | Z-JL6-07110 | JL6 |  | C02070100400000096750000475 | C0207010040000009675 | 管径范围(F):7；长度范围(cm):110；亲水涂层
289 | 10 | 通用介入 | 造影导管-亲水型 | 已申请 | C0207010040000009675 | 国械注准20203030532 | 一次性使用造影导管 | 一次性使用造影导管 | 尼龙 | 根 | 680 | 浙江巴泰医疗科技有限公司 | 浙江巴泰医疗科技有限公司 | 是 | 是 | 是 | Z-RBL4.5-05110 | RBL4.5 |  | C02070100400000096750000474 | C0207010040000009675 | 管径范围(F):5；长度范围(cm):110；亲水涂层
289 | 10 | 通用介入 | 造影导管-亲水型 | 已申请 | C0207010040000009675 | 国械注准20203030532 | 一次性使用造影导管 | 一次性使用造影导管 | 尼龙 | 根 | 680 | 浙江巴泰医疗科技有限公司 | 浙江巴泰医疗科技有限公司 | 是 | 是 | 是 | Z-AR-05100 | AR |  | C02070100400000096750000473 | C0207010040000009675 | 管径范围(F):5；长度范围(cm):100；亲水涂层
289 | 10 | 通用介入 | 造影导管-亲水型 | 已申请 | C0207010040000009675 | 国械注准20203030532 | 一次性使用造影导管 | 一次性使用造影导管 | 尼龙 | 根 | 680 | 浙江巴泰医疗科技有限公司 | 浙江巴泰医疗科技有限公司 | 是 | 是 | 是 | Z-JR5-06125 | JR5 |  | C02070100400000096750000472 | C0207010040000009675 | 管径范围(F):6；长度范围(cm):125；亲水涂层
289 | 10 | 通用介入 | 造影导管-亲水型 | 已申请 | C0207010040000009675 | 国械注准20203030532 | 一次性使用造影导管 | 一次性使用造影导管 | 尼龙 | 根 | 680 | 浙江巴泰医疗科技有限公司 | 浙江巴泰医疗科技有限公司 | 是 | 是 | 是 | Z-RBL4.0-07100 | RBL4.0 |  | C02070100400000096750000471 | C0207010040000009675 | 管径范围(F):7；长度范围(cm):100；亲水涂层
289 | 10 | 通用介入 | 造影导管-亲水型 | 已申请 | C0207010040000009675 | 国械注准20203030532 | 一次性使用造影导管 | 一次性使用造影导管 | 尼龙 | 根 | 680 | 浙江巴泰医疗科技有限公司 | 浙江巴泰医疗科技有限公司 | 是 | 是 | 是 | Z-RCB-06100 | RCB |  | C02070100400000096750000470 | C0207010040000009675 | 管径范围(F):6；长度范围(cm):100；亲水涂层
289 | 10 | 通用介入 | 造影导管-亲水型 | 已申请 | C0207010040000009675 | 国械注准20203030532 | 一次性使用造影导管 | 一次性使用造影导管 | 尼龙 | 根 | 680 | 浙江巴泰医疗科技有限公司 | 浙江巴泰医疗科技有限公司 | 是 | 是 | 是 | Z-JL4-07125 | JL4 |  | C02070100400000096750000469 | C0207010040000009675 | 管径范围(F):7；长度范围(cm):125；亲水涂层
289 | 10 | 通用介入 | 造影导管-亲水型 | 已申请 | C0207010040000009675 | 国械注准20203030532 | 一次性使用造影导管 | 一次性使用造影导管 | 尼龙 | 根 | 680 | 浙江巴泰医疗科技有限公司 | 浙江巴泰医疗科技有限公司 | 是 | 是 | 是 | Z-AL3-04100 | AL3 |  | C02070100400000096750000468 | C0207010040000009675 | 管径范围(F):4；长度范围(cm):100；亲水涂层
289 | 10 | 通用介入 | 造影导管-亲水型 | 已申请 | C0207010040000009675 | 国械注准20203030532 | 一次性使用造影导管 | 一次性使用造影导管 | 尼龙 | 根 | 680 | 浙江巴泰医疗科技有限公司 | 浙江巴泰医疗科技有限公司 | 是 | 是 | 是 | Z-JL4-06125 | JL4 |  | C02070100400000096750000467 | C0207010040000009675 | 管径范围(F):6；长度范围(cm):125；亲水涂层
289 | 10 | 通用介入 | 造影导管-亲水型 | 已申请 | C0207010040000009675 | 国械注准20203030532 | 一次性使用造影导管 | 一次性使用造影导管 | 尼龙 | 根 | 680 | 浙江巴泰医疗科技有限公司 | 浙江巴泰医疗科技有限公司 | 是 | 是 | 是 | Z-AL3-06100 | AL3 |  | C02070100400000096750000466 | C0207010040000009675 | 管径范围(F):6；长度范围(cm):100；亲水涂层
289 | 10 | 通用介入 | 造影导管-亲水型 | 已申请 | C0207010040000009675 | 国械注准20203030532 | 一次性使用造影导管 | 一次性使用造影导管 | 尼龙 | 根 | 680 | 浙江巴泰医疗科技有限公司 | 浙江巴泰医疗科技有限公司 | 是 | 是 | 是 | Z-AR-04125 | AR |  | C02070100400000096750000465 | C0207010040000009675 | 管径范围(F):4；长度范围(cm):125；亲水涂层
289 | 10 | 通用介入 | 造影导管-亲水型 | 已申请 | C0207010040000009675 | 国械注准20203030532 | 一次性使用造影导管 | 一次性使用造影导管 | 尼龙 | 根 | 680 | 浙江巴泰医疗科技有限公司 | 浙江巴泰医疗科技有限公司 | 是 | 是 | 是 | Z-AL2-05100 | AL2 |  | C02070100400000096750000464 | C0207010040000009675 | 管径范围(F):5；长度范围(cm):100；亲水涂层
289 | 10 | 通用介入 | 造影导管-亲水型 | 已申请 | C0207010040000009675 | 国械注准20203030532 | 一次性使用造影导管 | 一次性使用造影导管 | 尼龙 | 根 | 680 | 浙江巴泰医疗科技有限公司 | 浙江巴泰医疗科技有限公司 | 是 | 是 | 是 | Z-JL6-06080 | JL6 |  | C02070100400000096750000463 | C0207010040000009675 | 管径范围(F):6；长度范围(cm):080；亲水涂层
289 | 10 | 通用介入 | 造影导管-亲水型 | 已申请 | C0207010040000009675 | 国械注准20203030532 | 一次性使用造影导管 | 一次性使用造影导管 | 尼龙 | 根 | 680 | 浙江巴泰医疗科技有限公司 | 浙江巴泰医疗科技有限公司 | 是 | 是 | 是 | Z-JR4-04080 | JR4 |  | C02070100400000096750000462 | C0207010040000009675 | 管径范围(F):4；长度范围(cm):080；亲水涂层
289 | 10 | 通用介入 | 造影导管-亲水型 | 已申请 | C0207010040000009675 | 国械注准20203030532 | 一次性使用造影导管 | 一次性使用造影导管 | 尼龙 | 根 | 680 | 浙江巴泰医疗科技有限公司 | 浙江巴泰医疗科技有限公司 | 是 | 是 | 是 | Z-JR4-04100 | JR4 |  | C02070100400000096750000461 | C0207010040000009675 | 管径范围(F):4；长度范围(cm):100；亲水涂层
289 | 10 | 通用介入 | 造影导管-亲水型 | 已申请 | C0207010040000009675 | 国械注准20203030532 | 一次性使用造影导管 | 一次性使用造影导管 | 尼龙 | 根 | 680 | 浙江巴泰医疗科技有限公司 | 浙江巴泰医疗科技有限公司 | 是 | 是 | 是 | Z-SON1-05080 | SON1 |  | C02070100400000096750000460 | C0207010040000009675 | 管径范围(F):5；长度范围(cm):080；亲水涂层
289 | 10 | 通用介入 | 造影导管-亲水型 | 已申请 | C0207010040000009675 | 国械注准20203030532 | 一次性使用造影导管 | 一次性使用造影导管 | 尼龙 | 根 | 680 | 浙江巴泰医疗科技有限公司 | 浙江巴泰医疗科技有限公司 | 是 | 是 | 是 | Z-JR3.5-04125 | JR3.5 |  | C02070100400000096750000459 | C0207010040000009675 | 管径范围(F):4；长度范围(cm):125；亲水涂层
289 | 10 | 通用介入 | 造影导管-亲水型 | 已申请 | C0207010040000009675 | 国械注准20203030532 | 一次性使用造影导管 | 一次性使用造影导管 | 尼龙 | 根 | 680 | 浙江巴泰医疗科技有限公司 | 浙江巴泰医疗科技有限公司 | 是 | 是 | 是 | Z-RBL5.0-04110 | RBL5.0 |  | C02070100400000096750000458 | C0207010040000009675 | 管径范围(F):4；长度范围(cm):110；亲水涂层
289 | 10 | 通用介入 | 造影导管-亲水型 | 已申请 | C0207010040000009675 | 国械注准20203030532 | 一次性使用造影导管 | 一次性使用造影导管 | 尼龙 | 根 | 680 | 浙江巴泰医疗科技有限公司 | 浙江巴泰医疗科技有限公司 | 是 | 是 | 是 | Z-CAS2-07080 | CAS2 |  | C02070100400000096750000457 | C0207010040000009675 | 管径范围(F):7；长度范围(cm):080；亲水涂层
289 | 10 | 通用介入 | 造影导管-亲水型 | 已申请 | C0207010040000009675 | 国械注准20203030532 | 一次性使用造影导管 | 一次性使用造影导管 | 尼龙 | 根 | 680 | 浙江巴泰医疗科技有限公司 | 浙江巴泰医疗科技有限公司 | 是 | 是 | 是 | Z-RCB-04125 | RCB |  | C02070100400000096750000456 | C0207010040000009675 | 管径范围(F):4；长度范围(cm):125；亲水涂层
289 | 10 | 通用介入 | 造影导管-亲水型 | 已申请 | C0207010040000009675 | 国械注准20203030532 | 一次性使用造影导管 | 一次性使用造影导管 | 尼龙 | 根 | 680 | 浙江巴泰医疗科技有限公司 | 浙江巴泰医疗科技有限公司 | 是 | 是 | 是 | Z-SON3-07080 | SON3 |  | C02070100400000096750000455 | C0207010040000009675 | 管径范围(F):7；长度范围(cm):080；亲水涂层
289 | 10 | 通用介入 | 造影导管-亲水型 | 已申请 | C0207010040000009675 | 国械注准20203030532 | 一次性使用造影导管 | 一次性使用造影导管 | 尼龙 | 根 | 680 | 浙江巴泰医疗科技有限公司 | 浙江巴泰医疗科技有限公司 | 是 | 是 | 是 | Z-JR6-04080 | JR6 |  | C02070100400000096750000454 | C0207010040000009675 | 管径范围(F):4；长度范围(cm):080；亲水涂层
289 | 10 | 通用介入 | 造影导管-亲水型 | 已申请 | C0207010040000009675 | 国械注准20203030532 | 一次性使用造影导管 | 一次性使用造影导管 | 尼龙 | 根 | 680 | 浙江巴泰医疗科技有限公司 | 浙江巴泰医疗科技有限公司 | 是 | 是 | 是 | Z-JL4-06100 | JL4 |  | C02070100400000096750000453 | C0207010040000009675 | 管径范围(F):6；长度范围(cm):100；亲水涂层
289 | 10 | 通用介入 | 造影导管-亲水型 | 已申请 | C0207010040000009675 | 国械注准20203030532 | 一次性使用造影导管 | 一次性使用造影导管 | 尼龙 | 根 | 680 | 浙江巴泰医疗科技有限公司 | 浙江巴泰医疗科技有限公司 | 是 | 是 | 是 | Z-JL6-06110 | JL6 |  | C02070100400000096750000452 | C0207010040000009675 | 管径范围(F):6；长度范围(cm):110；亲水涂层
289 | 10 | 通用介入 | 造影导管-亲水型 | 已申请 | C0207010040000009675 | 国械注准20203030532 | 一次性使用造影导管 | 一次性使用造影导管 | 尼龙 | 根 | 680 | 浙江巴泰医疗科技有限公司 | 浙江巴泰医疗科技有限公司 | 是 | 是 | 是 | Z-JL5-06110 | JL5 |  | C02070100400000096750000451 | C0207010040000009675 | 管径范围(F):6；长度范围(cm):110；亲水涂层
289 | 10 | 通用介入 | 造影导管-亲水型 | 已申请 | C0207010040000009675 | 国械注准20203030532 | 一次性使用造影导管 | 一次性使用造影导管 | 尼龙 | 根 | 680 | 浙江巴泰医疗科技有限公司 | 浙江巴泰医疗科技有限公司 | 是 | 是 | 是 | Z-JL3.5-05125 | JL3.5 |  | C02070100400000096750000450 | C0207010040000009675 | 管径范围(F):5；长度范围(cm):125；亲水涂层
289 | 10 | 通用介入 | 造影导管-亲水型 | 已申请 | C0207010040000009675 | 国械注准20203030532 | 一次性使用造影导管 | 一次性使用造影导管 | 尼龙 | 根 | 680 | 浙江巴泰医疗科技有限公司 | 浙江巴泰医疗科技有限公司 | 是 | 是 | 是 | Z-RBL4.0-05100 | RBL4.0 |  | C02070100400000096750000449 | C0207010040000009675 | 管径范围(F):5；长度范围(cm):100；亲水涂层
289 | 10 | 通用介入 | 造影导管-亲水型 | 已申请 | C0207010040000009675 | 国械注准20203030532 | 一次性使用造影导管 | 一次性使用造影导管 | 尼龙 | 根 | 680 | 浙江巴泰医疗科技有限公司 | 浙江巴泰医疗科技有限公司 | 是 | 是 | 是 | Z-JR6-05125 | JR6 |  | C02070100400000096750000448 | C0207010040000009675 | 管径范围(F):5；长度范围(cm):125；亲水涂层
289 | 10 | 通用介入 | 造影导管-亲水型 | 已申请 | C0207010040000009675 | 国械注准20203030532 | 一次性使用造影导管 | 一次性使用造影导管 | 尼龙 | 根 | 680 | 浙江巴泰医疗科技有限公司 | 浙江巴泰医疗科技有限公司 | 是 | 是 | 是 | Z-RBL5.0-04100 | RBL5.0 |  | C02070100400000096750000447 | C0207010040000009675 | 管径范围(F):4；长度范围(cm):100；亲水涂层
289 | 10 | 通用介入 | 造影导管-亲水型 | 已申请 | C0207010040000009675 | 国械注准20203030532 | 一次性使用造影导管 | 一次性使用造影导管 | 尼龙 | 根 | 680 | 浙江巴泰医疗科技有限公司 | 浙江巴泰医疗科技有限公司 | 是 | 是 | 是 | Z-3D-07100 | 3D |  | C02070100400000096750000446 | C0207010040000009675 | 管径范围(F):7；长度范围(cm):100；亲水涂层
289 | 10 | 通用介入 | 造影导管-亲水型 | 已申请 | C0207010040000009675 | 国械注准20203030532 | 一次性使用造影导管 | 一次性使用造影导管 | 尼龙 | 根 | 680 | 浙江巴泰医疗科技有限公司 | 浙江巴泰医疗科技有限公司 | 是 | 是 | 是 | Z-JR4-04125 | JR4 |  | C02070100400000096750000445 | C0207010040000009675 | 管径范围(F):4；长度范围(cm):125；亲水涂层
289 | 10 | 通用介入 | 造影导管-亲水型 | 已申请 | C0207010040000009675 | 国械注准20203030532 | 一次性使用造影导管 | 一次性使用造影导管 | 尼龙 | 根 | 680 | 浙江巴泰医疗科技有限公司 | 浙江巴泰医疗科技有限公司 | 是 | 是 | 是 | Z-LCB-06125 | LCB |  | C02070100400000096750000444 | C0207010040000009675 | 管径范围(F):6；长度范围(cm):125；亲水涂层
289 | 10 | 通用介入 | 造影导管-亲水型 | 已申请 | C0207010040000009675 | 国械注准20203030532 | 一次性使用造影导管 | 一次性使用造影导管 | 尼龙 | 根 | 680 | 浙江巴泰医疗科技有限公司 | 浙江巴泰医疗科技有限公司 | 是 | 是 | 是 | Z-JL5-04125 | JL5 |  | C02070100400000096750000443 | C0207010040000009675 | 管径范围(F):4；长度范围(cm):125；亲水涂层
289 | 10 | 通用介入 | 造影导管-亲水型 | 已申请 | C0207010040000009675 | 国械注准20203030532 | 一次性使用造影导管 | 一次性使用造影导管 | 尼龙 | 根 | 680 | 浙江巴泰医疗科技有限公司 | 浙江巴泰医疗科技有限公司 | 是 | 是 | 是 | Z-JR4-06080 | JR4 |  | C02070100400000096750000442 | C0207010040000009675 | 管径范围(F):6；长度范围(cm):080；亲水涂层
289 | 10 | 通用介入 | 造影导管-亲水型 | 已申请 | C0207010040000009675 | 国械注准20203030532 | 一次性使用造影导管 | 一次性使用造影导管 | 尼龙 | 根 | 680 | 浙江巴泰医疗科技有限公司 | 浙江巴泰医疗科技有限公司 | 是 | 是 | 是 | Z-JR6-05110 | JR6 |  | C02070100400000096750000441 | C0207010040000009675 | 管径范围(F):5；长度范围(cm):110；亲水涂层
289 | 10 | 通用介入 | 造影导管-亲水型 | 已申请 | C0207010040000009675 | 国械注准20203030532 | 一次性使用造影导管 | 一次性使用造影导管 | 尼龙 | 根 | 680 | 浙江巴泰医疗科技有限公司 | 浙江巴泰医疗科技有限公司 | 是 | 是 | 是 | Z-LCB-04125 | LCB |  | C02070100400000096750000440 | C0207010040000009675 | 管径范围(F):4；长度范围(cm):125；亲水涂层
289 | 10 | 通用介入 | 造影导管-亲水型 | 已申请 | C0207010040000009675 | 国械注准20203030532 | 一次性使用造影导管 | 一次性使用造影导管 | 尼龙 | 根 | 680 | 浙江巴泰医疗科技有限公司 | 浙江巴泰医疗科技有限公司 | 是 | 是 | 是 | Z-AL2-04100 | AL2 |  | C02070100400000096750000439 | C0207010040000009675 | 管径范围(F):4；长度范围(cm):100；亲水涂层
289 | 10 | 通用介入 | 造影导管-亲水型 | 已申请 | C0207010040000009675 | 国械注准20203030532 | 一次性使用造影导管 | 一次性使用造影导管 | 尼龙 | 根 | 680 | 浙江巴泰医疗科技有限公司 | 浙江巴泰医疗科技有限公司 | 是 | 是 | 是 | Z-CAS1-05080 | CAS1 |  | C02070100400000096750000438 | C0207010040000009675 | 管径范围(F):5；长度范围(cm):080；亲水涂层
289 | 10 | 通用介入 | 造影导管-亲水型 | 已申请 | C0207010040000009675 | 国械注准20203030532 | 一次性使用造影导管 | 一次性使用造影导管 | 尼龙 | 根 | 680 | 浙江巴泰医疗科技有限公司 | 浙江巴泰医疗科技有限公司 | 是 | 是 | 是 | Z-RCB-07100 | RCB |  | C02070100400000096750000437 | C0207010040000009675 | 管径范围(F):7；长度范围(cm):100；亲水涂层
289 | 10 | 通用介入 | 造影导管-亲水型 | 已申请 | C0207010040000009675 | 国械注准20203030532 | 一次性使用造影导管 | 一次性使用造影导管 | 尼龙 | 根 | 680 | 浙江巴泰医疗科技有限公司 | 浙江巴泰医疗科技有限公司 | 是 | 是 | 是 | Z-JR3.5-06100 | JR3.5 |  | C02070100400000096750000436 | C0207010040000009675 | 管径范围(F):6；长度范围(cm):100；亲水涂层
289 | 10 | 通用介入 | 造影导管-亲水型 | 已申请 | C0207010040000009675 | 国械注准20203030532 | 一次性使用造影导管 | 一次性使用造影导管 | 尼龙 | 根 | 680 | 浙江巴泰医疗科技有限公司 | 浙江巴泰医疗科技有限公司 | 是 | 是 | 是 | Z-JR5-05125 | JR5 |  | C02070100400000096750000435 | C0207010040000009675 | 管径范围(F):5；长度范围(cm):125；亲水涂层
289 | 10 | 通用介入 | 造影导管-亲水型 | 已申请 | C0207010040000009675 | 国械注准20203030532 | 一次性使用造影导管 | 一次性使用造影导管 | 尼龙 | 根 | 680 | 浙江巴泰医疗科技有限公司 | 浙江巴泰医疗科技有限公司 | 是 | 是 | 是 | Z-JL4-06110 | JL4 |  | C02070100400000096750000434 | C0207010040000009675 | 管径范围(F):6；长度范围(cm):110；亲水涂层
289 | 10 | 通用介入 | 造影导管-亲水型 | 已申请 | C0207010040000009675 | 国械注准20203030532 | 一次性使用造影导管 | 一次性使用造影导管 | 尼龙 | 根 | 680 | 浙江巴泰医疗科技有限公司 | 浙江巴泰医疗科技有限公司 | 是 | 是 | 是 | Z-JL6-06125 | JL6 |  | C02070100400000096750000433 | C0207010040000009675 | 管径范围(F):6；长度范围(cm):125；亲水涂层
289 | 10 | 通用介入 | 造影导管-亲水型 | 已申请 | C0207010040000009675 | 国械注准20203030532 | 一次性使用造影导管 | 一次性使用造影导管 | 尼龙 | 根 | 680 | 浙江巴泰医疗科技有限公司 | 浙江巴泰医疗科技有限公司 | 是 | 是 | 是 | Z-CAS3-05100 | CAS3 |  | C02070100400000096750000432 | C0207010040000009675 | 管径范围(F):5；长度范围(cm):100；亲水涂层
289 | 10 | 通用介入 | 造影导管-亲水型 | 已申请 | C0207010040000009675 | 国械注准20203030532 | 一次性使用造影导管 | 一次性使用造影导管 | 尼龙 | 根 | 680 | 浙江巴泰医疗科技有限公司 | 浙江巴泰医疗科技有限公司 | 是 | 是 | 是 | Z-JR4-05100 | JR4 |  | C02070100400000096750000431 | C0207010040000009675 | 管径范围(F):5；长度范围(cm):100；亲水涂层
289 | 10 | 通用介入 | 造影导管-亲水型 | 已申请 | C0207010040000009675 | 国械注准20203030532 | 一次性使用造影导管 | 一次性使用造影导管 | 尼龙 | 根 | 680 | 浙江巴泰医疗科技有限公司 | 浙江巴泰医疗科技有限公司 | 是 | 是 | 是 | Z-JR5-07125 | JR5 |  | C02070100400000096750000430 | C0207010040000009675 | 管径范围(F):7；长度范围(cm):125；亲水涂层
289 | 10 | 通用介入 | 造影导管-亲水型 | 已申请 | C0207010040000009675 | 国械注准20203030532 | 一次性使用造影导管 | 一次性使用造影导管 | 尼龙 | 根 | 680 | 浙江巴泰医疗科技有限公司 | 浙江巴泰医疗科技有限公司 | 是 | 是 | 是 | Z-JL5-06080 | JL5 |  | C02070100400000096750000429 | C0207010040000009675 | 管径范围(F):6；长度范围(cm):080；亲水涂层
289 | 10 | 通用介入 | 造影导管-亲水型 | 已申请 | C0207010040000009675 | 国械注准20203030532 | 一次性使用造影导管 | 一次性使用造影导管 | 尼龙 | 根 | 680 | 浙江巴泰医疗科技有限公司 | 浙江巴泰医疗科技有限公司 | 是 | 是 | 是 | Z-CAS2-05080 | CAS2 |  | C02070100400000096750000428 | C0207010040000009675 | 管径范围(F):5；长度范围(cm):080；亲水涂层
289 | 10 | 通用介入 | 造影导管-亲水型 | 已申请 | C0207010040000009675 | 国械注准20203030532 | 一次性使用造影导管 | 一次性使用造影导管 | 尼龙 | 根 | 680 | 浙江巴泰医疗科技有限公司 | 浙江巴泰医疗科技有限公司 | 是 | 是 | 是 | Z-3D-06100 | 3D |  | C02070100400000096750000427 | C0207010040000009675 | 管径范围(F):6；长度范围(cm):100；亲水涂层
289 | 10 | 通用介入 | 造影导管-亲水型 | 已申请 | C0207010040000009675 | 国械注准20203030532 | 一次性使用造影导管 | 一次性使用造影导管 | 尼龙 | 根 | 680 | 浙江巴泰医疗科技有限公司 | 浙江巴泰医疗科技有限公司 | 是 | 是 | 是 | Z-JL6-05100 | JL6 |  | C02070100400000096750000426 | C0207010040000009675 | 管径范围(F):5；长度范围(cm):100；亲水涂层
289 | 10 | 通用介入 | 造影导管-亲水型 | 已申请 | C0207010040000009675 | 国械注准20203030532 | 一次性使用造影导管 | 一次性使用造影导管 | 尼龙 | 根 | 680 | 浙江巴泰医疗科技有限公司 | 浙江巴泰医疗科技有限公司 | 是 | 是 | 是 | Z-CAS2-06100 | CAS2 |  | C02070100400000096750000425 | C0207010040000009675 | 管径范围(F):6；长度范围(cm):100；亲水涂层
289 | 10 | 通用介入 | 造影导管-亲水型 | 已申请 | C0207010040000009675 | 国械注准20203030532 | 一次性使用造影导管 | 一次性使用造影导管 | 尼龙 | 根 | 680 | 浙江巴泰医疗科技有限公司 | 浙江巴泰医疗科技有限公司 | 是 | 是 | 是 | Z-JL4-05125 | JL4 |  | C02070100400000096750000424 | C0207010040000009675 | 管径范围(F):5；长度范围(cm):125；亲水涂层
289 | 10 | 通用介入 | 造影导管-亲水型 | 已申请 | C0207010040000009675 | 国械注准20203030532 | 一次性使用造影导管 | 一次性使用造影导管 | 尼龙 | 根 | 680 | 浙江巴泰医疗科技有限公司 | 浙江巴泰医疗科技有限公司 | 是 | 是 | 是 | Z-3D-05125 | 3D |  | C02070100400000096750000423 | C0207010040000009675 | 管径范围(F):5；长度范围(cm):125；亲水涂层
289 | 10 | 通用介入 | 造影导管-亲水型 | 已申请 | C0207010040000009675 | 国械注准20203030532 | 一次性使用造影导管 | 一次性使用造影导管 | 尼龙 | 根 | 680 | 浙江巴泰医疗科技有限公司 | 浙江巴泰医疗科技有限公司 | 是 | 是 | 是 | Z-AR1-04125 | AR1 |  | C02070100400000096750000422 | C0207010040000009675 | 管径范围(F):4；长度范围(cm):125；亲水涂层
289 | 10 | 通用介入 | 造影导管-亲水型 | 已申请 | C0207010040000009675 | 国械注准20203030532 | 一次性使用造影导管 | 一次性使用造影导管 | 尼龙 | 根 | 680 | 浙江巴泰医疗科技有限公司 | 浙江巴泰医疗科技有限公司 | 是 | 是 | 是 | Z-SRC-05100 | SRC |  | C02070100400000096750000421 | C0207010040000009675 | 管径范围(F):5；长度范围(cm):100；亲水涂层
289 | 10 | 通用介入 | 造影导管-亲水型 | 已申请 | C0207010040000009675 | 国械注准20203030532 | 一次性使用造影导管 | 一次性使用造影导管 | 尼龙 | 根 | 680 | 浙江巴泰医疗科技有限公司 | 浙江巴泰医疗科技有限公司 | 是 | 是 | 是 | Z-JR4-05080 | JR4 |  | C02070100400000096750000420 | C0207010040000009675 | 管径范围(F):5；长度范围(cm):080；亲水涂层
289 | 10 | 通用介入 | 造影导管-亲水型 | 已申请 | C0207010040000009675 | 国械注准20203030532 | 一次性使用造影导管 | 一次性使用造影导管 | 尼龙 | 根 | 680 | 浙江巴泰医疗科技有限公司 | 浙江巴泰医疗科技有限公司 | 是 | 是 | 是 | Z-CAS3-07100 | CAS3 |  | C02070100400000096750000419 | C0207010040000009675 | 管径范围(F):7；长度范围(cm):100；亲水涂层
289 | 10 | 通用介入 | 造影导管-亲水型 | 已申请 | C0207010040000009675 | 国械注准20203030532 | 一次性使用造影导管 | 一次性使用造影导管 | 尼龙 | 根 | 680 | 浙江巴泰医疗科技有限公司 | 浙江巴泰医疗科技有限公司 | 是 | 是 | 是 | Z-RBL4.0-04100 | RBL4.0 |  | C02070100400000096750000418 | C0207010040000009675 | 管径范围(F):4；长度范围(cm):100；亲水涂层
289 | 10 | 通用介入 | 造影导管-亲水型 | 已申请 | C0207010040000009675 | 国械注准20203030532 | 一次性使用造影导管 | 一次性使用造影导管 | 尼龙 | 根 | 680 | 浙江巴泰医疗科技有限公司 | 浙江巴泰医疗科技有限公司 | 是 | 是 | 是 | Z-AL3-07125 | AL3 |  | C02070100400000096750000417 | C0207010040000009675 | 管径范围(F):7；长度范围(cm):125；亲水涂层
289 | 10 | 通用介入 | 造影导管-亲水型 | 已申请 | C0207010040000009675 | 国械注准20203030532 | 一次性使用造影导管 | 一次性使用造影导管 | 尼龙 | 根 | 680 | 浙江巴泰医疗科技有限公司 | 浙江巴泰医疗科技有限公司 | 是 | 是 | 是 | Z-CAS3-06080 | CAS3 |  | C02070100400000096750000416 | C0207010040000009675 | 管径范围(F):6；长度范围(cm):080；亲水涂层
289 | 10 | 通用介入 | 造影导管-亲水型 | 已申请 | C0207010040000009675 | 国械注准20203030532 | 一次性使用造影导管 | 一次性使用造影导管 | 尼龙 | 根 | 680 | 浙江巴泰医疗科技有限公司 | 浙江巴泰医疗科技有限公司 | 是 | 是 | 是 | Z-JL6-06100 | JL6 |  | C02070100400000096750000415 | C0207010040000009675 | 管径范围(F):6；长度范围(cm):100；亲水涂层
289 | 10 | 通用介入 | 造影导管-亲水型 | 已申请 | C0207010040000009675 | 国械注准20203030532 | 一次性使用造影导管 | 一次性使用造影导管 | 尼龙 | 根 | 680 | 浙江巴泰医疗科技有限公司 | 浙江巴泰医疗科技有限公司 | 是 | 是 | 是 | Z-JR3.5-04080 | JR3.5 |  | C02070100400000096750000414 | C0207010040000009675 | 管径范围(F):4；长度范围(cm):080；亲水涂层
289 | 10 | 通用介入 | 造影导管-亲水型 | 已申请 | C0207010040000009675 | 国械注准20203030532 | 一次性使用造影导管 | 一次性使用造影导管 | 尼龙 | 根 | 680 | 浙江巴泰医疗科技有限公司 | 浙江巴泰医疗科技有限公司 | 是 | 是 | 是 | Z-JR3.5-05100 | JR3.5 |  | C02070100400000096750000413 | C0207010040000009675 | 管径范围(F):5；长度范围(cm):100；亲水涂层
289 | 10 | 通用介入 | 造影导管-亲水型 | 已申请 | C0207010040000009675 | 国械注准20203030532 | 一次性使用造影导管 | 一次性使用造影导管 | 尼龙 | 根 | 680 | 浙江巴泰医疗科技有限公司 | 浙江巴泰医疗科技有限公司 | 是 | 是 | 是 | Z-AR2-07100 | AR2 |  | C02070100400000096750000412 | C0207010040000009675 | 管径范围(F):7；长度范围(cm):100；亲水涂层
289 | 10 | 通用介入 | 造影导管-亲水型 | 已申请 | C0207010040000009675 | 国械注准20203030532 | 一次性使用造影导管 | 一次性使用造影导管 | 尼龙 | 根 | 680 | 浙江巴泰医疗科技有限公司 | 浙江巴泰医疗科技有限公司 | 是 | 是 | 是 | Z-SON2-04100 | SON2 |  | C02070100400000096750000411 | C0207010040000009675 | 管径范围(F):4；长度范围(cm):100；亲水涂层
289 | 10 | 通用介入 | 造影导管-亲水型 | 已申请 | C0207010040000009675 | 国械注准20203030532 | 一次性使用造影导管 | 一次性使用造影导管 | 尼龙 | 根 | 680 | 浙江巴泰医疗科技有限公司 | 浙江巴泰医疗科技有限公司 | 是 | 是 | 是 | Z-JR3.5-07125 | JR3.5 |  | C02070100400000096750000410 | C0207010040000009675 | 管径范围(F):7；长度范围(cm):125；亲水涂层
289 | 10 | 通用介入 | 造影导管-亲水型 | 已申请 | C0207010040000009675 | 国械注准20203030532 | 一次性使用造影导管 | 一次性使用造影导管 | 尼龙 | 根 | 680 | 浙江巴泰医疗科技有限公司 | 浙江巴泰医疗科技有限公司 | 是 | 是 | 是 | Z-AR1-06125 | AR1 |  | C02070100400000096750000409 | C0207010040000009675 | 管径范围(F):6；长度范围(cm):125；亲水涂层
289 | 10 | 通用介入 | 造影导管-亲水型 | 已申请 | C0207010040000009675 | 国械注准20203030532 | 一次性使用造影导管 | 一次性使用造影导管 | 尼龙 | 根 | 680 | 浙江巴泰医疗科技有限公司 | 浙江巴泰医疗科技有限公司 | 是 | 是 | 是 | Z-AL2-07125 | AL2 |  | C02070100400000096750000408 | C0207010040000009675 | 管径范围(F):7；长度范围(cm):125；亲水涂层
289 | 10 | 通用介入 | 造影导管-亲水型 | 已申请 | C0207010040000009675 | 国械注准20203030532 | 一次性使用造影导管 | 一次性使用造影导管 | 尼龙 | 根 | 680 | 浙江巴泰医疗科技有限公司 | 浙江巴泰医疗科技有限公司 | 是 | 是 | 是 | Z-JR5-07080 | JR5 |  | C02070100400000096750000407 | C0207010040000009675 | 管径范围(F):7；长度范围(cm):080；亲水涂层
289 | 10 | 通用介入 | 造影导管-亲水型 | 已申请 | C0207010040000009675 | 国械注准20203030532 | 一次性使用造影导管 | 一次性使用造影导管 | 尼龙 | 根 | 680 | 浙江巴泰医疗科技有限公司 | 浙江巴泰医疗科技有限公司 | 是 | 是 | 是 | Z-JR5-06100 | JR5 |  | C02070100400000096750000406 | C0207010040000009675 | 管径范围(F):6；长度范围(cm):100；亲水涂层
289 | 10 | 通用介入 | 造影导管-亲水型 | 已申请 | C0207010040000009675 | 国械注准20203030532 | 一次性使用造影导管 | 一次性使用造影导管 | 尼龙 | 根 | 680 | 浙江巴泰医疗科技有限公司 | 浙江巴泰医疗科技有限公司 | 是 | 是 | 是 | Z-RBL5.0-07100 | RBL5.0 |  | C02070100400000096750000405 | C0207010040000009675 | 管径范围(F):7；长度范围(cm):100；亲水涂层
289 | 10 | 通用介入 | 造影导管-亲水型 | 已申请 | C0207010040000009675 | 国械注准20203030532 | 一次性使用造影导管 | 一次性使用造影导管 | 尼龙 | 根 | 680 | 浙江巴泰医疗科技有限公司 | 浙江巴泰医疗科技有限公司 | 是 | 是 | 是 | Z-RBL4.0-07110 | RBL4.0 |  | C02070100400000096750000404 | C0207010040000009675 | 管径范围(F):7；长度范围(cm):110；亲水涂层
289 | 10 | 通用介入 | 造影导管-亲水型 | 已申请 | C0207010040000009675 | 国械注准20203030532 | 一次性使用造影导管 | 一次性使用造影导管 | 尼龙 | 根 | 680 | 浙江巴泰医疗科技有限公司 | 浙江巴泰医疗科技有限公司 | 是 | 是 | 是 | Z-AL1-06100 | AL1 |  | C02070100400000096750000403 | C0207010040000009675 | 管径范围(F):6；长度范围(cm):100；亲水涂层
289 | 10 | 通用介入 | 造影导管-亲水型 | 已申请 | C0207010040000009675 | 国械注准20203030532 | 一次性使用造影导管 | 一次性使用造影导管 | 尼龙 | 根 | 680 | 浙江巴泰医疗科技有限公司 | 浙江巴泰医疗科技有限公司 | 是 | 是 | 是 | Z-SON3-05100 | SON3 |  | C02070100400000096750000402 | C0207010040000009675 | 管径范围(F):5；长度范围(cm):100；亲水涂层
289 | 10 | 通用介入 | 造影导管-亲水型 | 已申请 | C0207010040000009675 | 国械注准20203030532 | 一次性使用造影导管 | 一次性使用造影导管 | 尼龙 | 根 | 680 | 浙江巴泰医疗科技有限公司 | 浙江巴泰医疗科技有限公司 | 是 | 是 | 是 | Z-JL3.5-04080 | JL3.5 |  | C02070100400000096750000401 | C0207010040000009675 | 管径范围(F):4；长度范围(cm):080；亲水涂层
289 | 10 | 通用介入 | 造影导管-亲水型 | 已申请 | C0207010040000009675 | 国械注准20203030532 | 一次性使用造影导管 | 一次性使用造影导管 | 尼龙 | 根 | 680 | 浙江巴泰医疗科技有限公司 | 浙江巴泰医疗科技有限公司 | 是 | 是 | 是 | Z-SON2-06100 | SON2 |  | C02070100400000096750000400 | C0207010040000009675 | 管径范围(F):6；长度范围(cm):100；亲水涂层
289 | 10 | 通用介入 | 造影导管-亲水型 | 已申请 | C0207010040000009675 | 国械注准20203030532 | 一次性使用造影导管 | 一次性使用造影导管 | 尼龙 | 根 | 680 | 浙江巴泰医疗科技有限公司 | 浙江巴泰医疗科技有限公司 | 是 | 是 | 是 | Z-SON1-04080 | SON1 |  | C02070100400000096750000399 | C0207010040000009675 | 管径范围(F):4；长度范围(cm):080；亲水涂层
289 | 10 | 通用介入 | 造影导管-亲水型 | 已申请 | C0207010040000009675 | 国械注准20203030532 | 一次性使用造影导管 | 一次性使用造影导管 | 尼龙 | 根 | 680 | 浙江巴泰医疗科技有限公司 | 浙江巴泰医疗科技有限公司 | 是 | 是 | 是 | Z-B-07100 | B |  | C02070100400000096750000398 | C0207010040000009675 | 管径范围(F):7；长度范围(cm):100；亲水涂层
289 | 10 | 通用介入 | 造影导管-亲水型 | 已申请 | C0207010040000009675 | 国械注准20203030532 | 一次性使用造影导管 | 一次性使用造影导管 | 尼龙 | 根 | 680 | 浙江巴泰医疗科技有限公司 | 浙江巴泰医疗科技有限公司 | 是 | 是 | 是 | Z-JR4-06100 | JR4 |  | C02070100400000096750000397 | C0207010040000009675 | 管径范围(F):6；长度范围(cm):100；亲水涂层
289 | 10 | 通用介入 | 造影导管-亲水型 | 已申请 | C0207010040000009675 | 国械注准20203030532 | 一次性使用造影导管 | 一次性使用造影导管 | 尼龙 | 根 | 680 | 浙江巴泰医疗科技有限公司 | 浙江巴泰医疗科技有限公司 | 是 | 是 | 是 | Z-JL6-07125 | JL6 |  | C02070100400000096750000396 | C0207010040000009675 | 管径范围(F):7；长度范围(cm):125；亲水涂层
289 | 10 | 通用介入 | 造影导管-亲水型 | 已申请 | C0207010040000009675 | 国械注准20203030532 | 一次性使用造影导管 | 一次性使用造影导管 | 尼龙 | 根 | 680 | 浙江巴泰医疗科技有限公司 | 浙江巴泰医疗科技有限公司 | 是 | 是 | 是 | Z-SON1-06080 | SON1 |  | C02070100400000096750000395 | C0207010040000009675 | 管径范围(F):6；长度范围(cm):080；亲水涂层
289 | 10 | 通用介入 | 造影导管-亲水型 | 已申请 | C0207010040000009675 | 国械注准20203030532 | 一次性使用造影导管 | 一次性使用造影导管 | 尼龙 | 根 | 680 | 浙江巴泰医疗科技有限公司 | 浙江巴泰医疗科技有限公司 | 是 | 是 | 是 | Z-CAS1-04100 | CAS1 |  | C02070100400000096750000394 | C0207010040000009675 | 管径范围(F):4；长度范围(cm):100；亲水涂层
289 | 10 | 通用介入 | 造影导管-亲水型 | 已申请 | C0207010040000009675 | 国械注准20203030532 | 一次性使用造影导管 | 一次性使用造影导管 | 尼龙 | 根 | 680 | 浙江巴泰医疗科技有限公司 | 浙江巴泰医疗科技有限公司 | 是 | 是 | 是 | Z-AR1-06100 | AR1 |  | C02070100400000096750000393 | C0207010040000009675 | 管径范围(F):6；长度范围(cm):100；亲水涂层
289 | 10 | 通用介入 | 造影导管-亲水型 | 已申请 | C0207010040000009675 | 国械注准20203030532 | 一次性使用造影导管 | 一次性使用造影导管 | 尼龙 | 根 | 680 | 浙江巴泰医疗科技有限公司 | 浙江巴泰医疗科技有限公司 | 是 | 是 | 是 | Z-RC1-05065 | RC1 |  | C02070100400000096750000392 | C0207010040000009675 | 管径范围(F):5；长度范围(cm):065；亲水涂层
289 | 10 | 通用介入 | 造影导管-亲水型 | 已申请 | C0207010040000009675 | 国械注准20203030532 | 一次性使用造影导管 | 一次性使用造影导管 | 尼龙 | 根 | 680 | 浙江巴泰医疗科技有限公司 | 浙江巴泰医疗科技有限公司 | 是 | 是 | 是 | Z-O1-04065 | O1 |  | C02070100400000096750000391 | C0207010040000009675 | 管径范围(F):4；长度范围(cm):065；亲水涂层
289 | 10 | 通用介入 | 造影导管-亲水型 | 已申请 | C0207010040000009675 | 国械注准20203030532 | 一次性使用造影导管 | 一次性使用造影导管 | 尼龙 | 根 | 680 | 浙江巴泰医疗科技有限公司 | 浙江巴泰医疗科技有限公司 | 是 | 是 | 是 | Z-RC1-04100 | RC1 |  | C02070100400000096750000390 | C0207010040000009675 | 管径范围(F):4；长度范围(cm):100；亲水涂层
289 | 10 | 通用介入 | 造影导管-亲水型 | 已申请 | C0207010040000009675 | 国械注准20203030532 | 一次性使用造影导管 | 一次性使用造影导管 | 尼龙 | 根 | 680 | 浙江巴泰医疗科技有限公司 | 浙江巴泰医疗科技有限公司 | 是 | 是 | 是 | Z-MPA1-05065 | MPA1 |  | C02070100400000096750000389 | C0207010040000009675 | 管径范围(F):5；长度范围(cm):065；亲水涂层
289 | 10 | 通用介入 | 造影导管-亲水型 | 已申请 | C0207010040000009675 | 国械注准20203030532 | 一次性使用造影导管 | 一次性使用造影导管 | 尼龙 | 根 | 680 | 浙江巴泰医疗科技有限公司 | 浙江巴泰医疗科技有限公司 | 是 | 是 | 是 | Z-VER-07125 | VER |  | C02070100400000096750000388 | C0207010040000009675 | 管径范围(F):7；长度范围(cm):125；亲水涂层
289 | 10 | 通用介入 | 造影导管-亲水型 | 已申请 | C0207010040000009675 | 国械注准20203030532 | 一次性使用造影导管 | 一次性使用造影导管 | 尼龙 | 根 | 680 | 浙江巴泰医疗科技有限公司 | 浙江巴泰医疗科技有限公司 | 是 | 是 | 是 | Z-SIM4-07100 | SIM4 |  | C02070100400000096750000387 | C0207010040000009675 | 管径范围(F):7；长度范围(cm):100；亲水涂层
289 | 10 | 通用介入 | 造影导管-亲水型 | 已申请 | C0207010040000009675 | 国械注准20203030532 | 一次性使用造影导管 | 一次性使用造影导管 | 尼龙 | 根 | 680 | 浙江巴泰医疗科技有限公司 | 浙江巴泰医疗科技有限公司 | 是 | 是 | 是 | Z-SHK1.0-05080 | SHK1.0 |  | C02070100400000096750000386 | C0207010040000009675 | 管径范围(F):5；长度范围(cm):080；亲水涂层
289 | 10 | 通用介入 | 造影导管-亲水型 | 已申请 | C0207010040000009675 | 国械注准20203030532 | 一次性使用造影导管 | 一次性使用造影导管 | 尼龙 | 根 | 680 | 浙江巴泰医疗科技有限公司 | 浙江巴泰医疗科技有限公司 | 是 | 是 | 是 | Z-STR-04065 | STR |  | C02070100400000096750000385 | C0207010040000009675 | 管径范围(F):4；长度范围(cm):065；亲水涂层
289 | 10 | 通用介入 | 造影导管-亲水型 | 已申请 | C0207010040000009675 | 国械注准20203030532 | 一次性使用造影导管 | 一次性使用造影导管 | 尼龙 | 根 | 680 | 浙江巴泰医疗科技有限公司 | 浙江巴泰医疗科技有限公司 | 是 | 是 | 是 | Z-VER-06110 | VER |  | C02070100400000096750000384 | C0207010040000009675 | 管径范围(F):6；长度范围(cm):110；亲水涂层
289 | 10 | 通用介入 | 造影导管-亲水型 | 已申请 | C0207010040000009675 | 国械注准20203030532 | 一次性使用造影导管 | 一次性使用造影导管 | 尼龙 | 根 | 680 | 浙江巴泰医疗科技有限公司 | 浙江巴泰医疗科技有限公司 | 是 | 是 | 是 | Z-HS-07100 | HS |  | C02070100400000096750000383 | C0207010040000009675 | 管径范围(F):7；长度范围(cm):100；亲水涂层
289 | 10 | 通用介入 | 造影导管-亲水型 | 已申请 | C0207010040000009675 | 国械注准20203030532 | 一次性使用造影导管 | 一次性使用造影导管 | 尼龙 | 根 | 680 | 浙江巴泰医疗科技有限公司 | 浙江巴泰医疗科技有限公司 | 是 | 是 | 是 | Z-SHK1.0-04080 | SHK1.0 |  | C02070100400000096750000382 | C0207010040000009675 | 管径范围(F):4；长度范围(cm):080；亲水涂层
289 | 10 | 通用介入 | 造影导管-亲水型 | 已申请 | C0207010040000009675 | 国械注准20203030532 | 一次性使用造影导管 | 一次性使用造影导管 | 尼龙 | 根 | 680 | 浙江巴泰医疗科技有限公司 | 浙江巴泰医疗科技有限公司 | 是 | 是 | 是 | Z-SHK1.0-07080 | SHK1.0 |  | C02070100400000096750000381 | C0207010040000009675 | 管径范围(F):7；长度范围(cm):080；亲水涂层
289 | 10 | 通用介入 | 造影导管-亲水型 | 已申请 | C0207010040000009675 | 国械注准20203030532 | 一次性使用造影导管 | 一次性使用造影导管 | 尼龙 | 根 | 680 | 浙江巴泰医疗科技有限公司 | 浙江巴泰医疗科技有限公司 | 是 | 是 | 是 | Z-O1-05100 | O1 |  | C02070100400000096750000380 | C0207010040000009675 | 管径范围(F):5；长度范围(cm):100；亲水涂层
289 | 10 | 通用介入 | 造影导管-亲水型 | 已申请 | C0207010040000009675 | 国械注准20203030532 | 一次性使用造影导管 | 一次性使用造影导管 | 尼龙 | 根 | 680 | 浙江巴泰医疗科技有限公司 | 浙江巴泰医疗科技有限公司 | 是 | 是 | 是 | Z-PIG145°-05110 | PIG145° |  | C02070100400000096750000379 | C0207010040000009675 | 管径范围(F):5；长度范围(cm):110；亲水涂层
289 | 10 | 通用介入 | 造影导管-亲水型 | 已申请 | C0207010040000009675 | 国械注准20203030532 | 一次性使用造影导管 | 一次性使用造影导管 | 尼龙 | 根 | 680 | 浙江巴泰医疗科技有限公司 | 浙江巴泰医疗科技有限公司 | 是 | 是 | 是 | Z-MPA1-06100 | MPA1 |  | C02070100400000096750000378 | C0207010040000009675 | 管径范围(F):6；长度范围(cm):100；亲水涂层
289 | 10 | 通用介入 | 造影导管-亲水型 | 已申请 | C0207010040000009675 | 国械注准20203030532 | 一次性使用造影导管 | 一次性使用造影导管 | 尼龙 | 根 | 680 | 浙江巴泰医疗科技有限公司 | 浙江巴泰医疗科技有限公司 | 是 | 是 | 是 | Z-VER-06065 | VER |  | C02070100400000096750000377 | C0207010040000009675 | 管径范围(F):6；长度范围(cm):065；亲水涂层
289 | 10 | 通用介入 | 造影导管-亲水型 | 已申请 | C0207010040000009675 | 国械注准20203030532 | 一次性使用造影导管 | 一次性使用造影导管 | 尼龙 | 根 | 680 | 浙江巴泰医疗科技有限公司 | 浙江巴泰医疗科技有限公司 | 是 | 是 | 是 | Z-CO2-06065 | CO2 |  | C02070100400000096750000376 | C0207010040000009675 | 管径范围(F):6；长度范围(cm):065；亲水涂层
289 | 10 | 通用介入 | 造影导管-亲水型 | 已申请 | C0207010040000009675 | 国械注准20203030532 | 一次性使用造影导管 | 一次性使用造影导管 | 尼龙 | 根 | 680 | 浙江巴泰医疗科技有限公司 | 浙江巴泰医疗科技有限公司 | 是 | 是 | 是 | Z-SIM2-05125 | SIM2 |  | C02070100400000096750000375 | C0207010040000009675 | 管径范围(F):5；长度范围(cm):125；亲水涂层
289 | 10 | 通用介入 | 造影导管-亲水型 | 已申请 | C0207010040000009675 | 国械注准20203030532 | 一次性使用造影导管 | 一次性使用造影导管 | 尼龙 | 根 | 680 | 浙江巴泰医疗科技有限公司 | 浙江巴泰医疗科技有限公司 | 是 | 是 | 是 | Z-MPB1-07080 | MPB1 |  | C02070100400000096750000374 | C0207010040000009675 | 管径范围(F):7；长度范围(cm):080；亲水涂层
289 | 10 | 通用介入 | 造影导管-亲水型 | 已申请 | C0207010040000009675 | 国械注准20203030532 | 一次性使用造影导管 | 一次性使用造影导管 | 尼龙 | 根 | 680 | 浙江巴泰医疗科技有限公司 | 浙江巴泰医疗科技有限公司 | 是 | 是 | 是 | Z-CO3-04100 | CO3 |  | C02070100400000096750000373 | C0207010040000009675 | 管径范围(F):4；长度范围(cm):100；亲水涂层
289 | 10 | 通用介入 | 造影导管-亲水型 | 已申请 | C0207010040000009675 | 国械注准20203030532 | 一次性使用造影导管 | 一次性使用造影导管 | 尼龙 | 根 | 680 | 浙江巴泰医疗科技有限公司 | 浙江巴泰医疗科技有限公司 | 是 | 是 | 是 | Z-RDC-04065 | RDC |  | C02070100400000096750000372 | C0207010040000009675 | 管径范围(F):4；长度范围(cm):065；亲水涂层
289 | 10 | 通用介入 | 造影导管-亲水型 | 已申请 | C0207010040000009675 | 国械注准20203030532 | 一次性使用造影导管 | 一次性使用造影导管 | 尼龙 | 根 | 680 | 浙江巴泰医疗科技有限公司 | 浙江巴泰医疗科技有限公司 | 是 | 是 | 是 | Z-MPB1-04125 | MPB1 |  | C02070100400000096750000371 | C0207010040000009675 | 管径范围(F):4；长度范围(cm):125；亲水涂层
289 | 10 | 通用介入 | 造影导管-亲水型 | 已申请 | C0207010040000009675 | 国械注准20203030532 | 一次性使用造影导管 | 一次性使用造影导管 | 尼龙 | 根 | 680 | 浙江巴泰医疗科技有限公司 | 浙江巴泰医疗科技有限公司 | 是 | 是 | 是 | Z-NT4-04100 | NT4 |  | C02070100400000096750000370 | C0207010040000009675 | 管径范围(F):4；长度范围(cm):100；亲水涂层
289 | 10 | 通用介入 | 造影导管-亲水型 | 已申请 | C0207010040000009675 | 国械注准20203030532 | 一次性使用造影导管 | 一次性使用造影导管 | 尼龙 | 根 | 680 | 浙江巴泰医疗科技有限公司 | 浙江巴泰医疗科技有限公司 | 是 | 是 | 是 | Z-RS-04100 | RS |  | C02070100400000096750000369 | C0207010040000009675 | 管径范围(F):4；长度范围(cm):100；亲水涂层
289 | 10 | 通用介入 | 造影导管-亲水型 | 已申请 | C0207010040000009675 | 国械注准20203030532 | 一次性使用造影导管 | 一次性使用造影导管 | 尼龙 | 根 | 680 | 浙江巴泰医疗科技有限公司 | 浙江巴泰医疗科技有限公司 | 是 | 是 | 是 | Z-SIM2-07100 | SIM2 |  | C02070100400000096750000368 | C0207010040000009675 | 管径范围(F):7；长度范围(cm):100；亲水涂层
289 | 10 | 通用介入 | 造影导管-亲水型 | 已申请 | C0207010040000009675 | 国械注准20203030532 | 一次性使用造影导管 | 一次性使用造影导管 | 尼龙 | 根 | 680 | 浙江巴泰医疗科技有限公司 | 浙江巴泰医疗科技有限公司 | 是 | 是 | 是 | Z-RC2-05065 | RC2 |  | C02070100400000096750000367 | C0207010040000009675 | 管径范围(F):5；长度范围(cm):065；亲水涂层
289 | 10 | 通用介入 | 造影导管-亲水型 | 已申请 | C0207010040000009675 | 国械注准20203030532 | 一次性使用造影导管 | 一次性使用造影导管 | 尼龙 | 根 | 680 | 浙江巴泰医疗科技有限公司 | 浙江巴泰医疗科技有限公司 | 是 | 是 | 是 | Z-NT5-07100 | NT5 |  | C02070100400000096750000366 | C0207010040000009675 | 管径范围(F):7；长度范围(cm):100；亲水涂层
289 | 10 | 通用介入 | 造影导管-亲水型 | 已申请 | C0207010040000009675 | 国械注准20203030532 | 一次性使用造影导管 | 一次性使用造影导管 | 尼龙 | 根 | 680 | 浙江巴泰医疗科技有限公司 | 浙江巴泰医疗科技有限公司 | 是 | 是 | 是 | Z-VER-04080 | VER |  | C02070100400000096750000365 | C0207010040000009675 | 管径范围(F):4；长度范围(cm):080；亲水涂层
289 | 10 | 通用介入 | 造影导管-亲水型 | 已申请 | C0207010040000009675 | 国械注准20203030532 | 一次性使用造影导管 | 一次性使用造影导管 | 尼龙 | 根 | 680 | 浙江巴泰医疗科技有限公司 | 浙江巴泰医疗科技有限公司 | 是 | 是 | 是 | Z-SIM1-06080 | SIM1 |  | C02070100400000096750000364 | C0207010040000009675 | 管径范围(F):6；长度范围(cm):080；亲水涂层
289 | 10 | 通用介入 | 造影导管-亲水型 | 已申请 | C0207010040000009675 | 国械注准20203030532 | 一次性使用造影导管 | 一次性使用造影导管 | 尼龙 | 根 | 680 | 浙江巴泰医疗科技有限公司 | 浙江巴泰医疗科技有限公司 | 是 | 是 | 是 | Z-RC2-07100 | RC2 |  | C02070100400000096750000363 | C0207010040000009675 | 管径范围(F):7；长度范围(cm):100；亲水涂层
289 | 10 | 通用介入 | 造影导管-亲水型 | 已申请 | C0207010040000009675 | 国械注准20203030532 | 一次性使用造影导管 | 一次性使用造影导管 | 尼龙 | 根 | 680 | 浙江巴泰医疗科技有限公司 | 浙江巴泰医疗科技有限公司 | 是 | 是 | 是 | Z-SIM2-04065 | SIM2 |  | C02070100400000096750000362 | C0207010040000009675 | 管径范围(F):4；长度范围(cm):065；亲水涂层
289 | 10 | 通用介入 | 造影导管-亲水型 | 已申请 | C0207010040000009675 | 国械注准20203030532 | 一次性使用造影导管 | 一次性使用造影导管 | 尼龙 | 根 | 680 | 浙江巴泰医疗科技有限公司 | 浙江巴泰医疗科技有限公司 | 是 | 是 | 是 | Z-HK0.8-04065 | HK0.8 |  | C02070100400000096750000361 | C0207010040000009675 | 管径范围(F):4；长度范围(cm):065；亲水涂层
289 | 10 | 通用介入 | 造影导管-亲水型 | 已申请 | C0207010040000009675 | 国械注准20203030532 | 一次性使用造影导管 | 一次性使用造影导管 | 尼龙 | 根 | 680 | 浙江巴泰医疗科技有限公司 | 浙江巴泰医疗科技有限公司 | 是 | 是 | 是 | Z-SHK1.0-04065 | SHK1.0 |  | C02070100400000096750000360 | C0207010040000009675 | 管径范围(F):4；长度范围(cm):065；亲水涂层
289 | 10 | 通用介入 | 造影导管-亲水型 | 已申请 | C0207010040000009675 | 国械注准20203030532 | 一次性使用造影导管 | 一次性使用造影导管 | 尼龙 | 根 | 680 | 浙江巴泰医疗科技有限公司 | 浙江巴泰医疗科技有限公司 | 是 | 是 | 是 | Z-RDP-04100 | RDP |  | C02070100400000096750000359 | C0207010040000009675 | 管径范围(F):4；长度范围(cm):100；亲水涂层
289 | 10 | 通用介入 | 造影导管-亲水型 | 已申请 | C0207010040000009675 | 国械注准20203030532 | 一次性使用造影导管 | 一次性使用造影导管 | 尼龙 | 根 | 680 | 浙江巴泰医疗科技有限公司 | 浙江巴泰医疗科技有限公司 | 是 | 是 | 是 | Z-BS3-05100 | BS3 |  | C02070100400000096750000358 | C0207010040000009675 | 管径范围(F):5；长度范围(cm):100；亲水涂层
289 | 10 | 通用介入 | 造影导管-亲水型 | 已申请 | C0207010040000009675 | 国械注准20203030532 | 一次性使用造影导管 | 一次性使用造影导管 | 尼龙 | 根 | 680 | 浙江巴泰医疗科技有限公司 | 浙江巴泰医疗科技有限公司 | 是 | 是 | 是 | Z-CO2-07080 | CO2 |  | C02070100400000096750000357 | C0207010040000009675 | 管径范围(F):7；长度范围(cm):080；亲水涂层
289 | 10 | 通用介入 | 造影导管-亲水型 | 已申请 | C0207010040000009675 | 国械注准20203030532 | 一次性使用造影导管 | 一次性使用造影导管 | 尼龙 | 根 | 680 | 浙江巴泰医疗科技有限公司 | 浙江巴泰医疗科技有限公司 | 是 | 是 | 是 | Z-HH6-06100 | HH6 |  | C02070100400000096750000356 | C0207010040000009675 | 管径范围(F):6；长度范围(cm):100；亲水涂层
289 | 10 | 通用介入 | 造影导管-亲水型 | 已申请 | C0207010040000009675 | 国械注准20203030532 | 一次性使用造影导管 | 一次性使用造影导管 | 尼龙 | 根 | 680 | 浙江巴泰医疗科技有限公司 | 浙江巴泰医疗科技有限公司 | 是 | 是 | 是 | Z-HS-05100 | HS |  | C02070100400000096750000355 | C0207010040000009675 | 管径范围(F):5；长度范围(cm):100；亲水涂层
289 | 10 | 通用介入 | 造影导管-亲水型 | 已申请 | C0207010040000009675 | 国械注准20203030532 | 一次性使用造影导管 | 一次性使用造影导管 | 尼龙 | 根 | 680 | 浙江巴泰医疗科技有限公司 | 浙江巴泰医疗科技有限公司 | 是 | 是 | 是 | Z-RH-07080 | RH |  | C02070100400000096750000354 | C0207010040000009675 | 管径范围(F):7；长度范围(cm):080；亲水涂层
289 | 10 | 通用介入 | 造影导管-亲水型 | 已申请 | C0207010040000009675 | 国械注准20203030532 | 一次性使用造影导管 | 一次性使用造影导管 | 尼龙 | 根 | 680 | 浙江巴泰医疗科技有限公司 | 浙江巴泰医疗科技有限公司 | 是 | 是 | 是 | Z-SIM3-07125 | SIM3 |  | C02070100400000096750000353 | C0207010040000009675 | 管径范围(F):7；长度范围(cm):125；亲水涂层
289 | 10 | 通用介入 | 造影导管-亲水型 | 已申请 | C0207010040000009675 | 国械注准20203030532 | 一次性使用造影导管 | 一次性使用造影导管 | 尼龙 | 根 | 680 | 浙江巴泰医疗科技有限公司 | 浙江巴泰医疗科技有限公司 | 是 | 是 | 是 | Z-VER-07110 | VER |  | C02070100400000096750000352 | C0207010040000009675 | 管径范围(F):7；长度范围(cm):110；亲水涂层
289 | 10 | 通用介入 | 造影导管-亲水型 | 已申请 | C0207010040000009675 | 国械注准20203030532 | 一次性使用造影导管 | 一次性使用造影导管 | 尼龙 | 根 | 680 | 浙江巴泰医疗科技有限公司 | 浙江巴泰医疗科技有限公司 | 是 | 是 | 是 | Z-SIM1-07125 | SIM1 |  | C02070100400000096750000351 | C0207010040000009675 | 管径范围(F):7；长度范围(cm):125；亲水涂层
289 | 10 | 通用介入 | 造影导管-亲水型 | 已申请 | C0207010040000009675 | 国械注准20203030532 | 一次性使用造影导管 | 一次性使用造影导管 | 尼龙 | 根 | 680 | 浙江巴泰医疗科技有限公司 | 浙江巴泰医疗科技有限公司 | 是 | 是 | 是 | Z-SHK0.8-07065 | SHK0.8 |  | C02070100400000096750000350 | C0207010040000009675 | 管径范围(F):7；长度范围(cm):065；亲水涂层
289 | 10 | 通用介入 | 造影导管-亲水型 | 已申请 | C0207010040000009675 | 国械注准20203030532 | 一次性使用造影导管 | 一次性使用造影导管 | 尼龙 | 根 | 680 | 浙江巴泰医疗科技有限公司 | 浙江巴泰医疗科技有限公司 | 是 | 是 | 是 | Z-SIM1-05065 | SIM1 |  | C02070100400000096750000349 | C0207010040000009675 | 管径范围(F):5；长度范围(cm):065；亲水涂层
289 | 10 | 通用介入 | 造影导管-亲水型 | 已申请 | C0207010040000009675 | 国械注准20203030532 | 一次性使用造影导管 | 一次性使用造影导管 | 尼龙 | 根 | 680 | 浙江巴泰医疗科技有限公司 | 浙江巴泰医疗科技有限公司 | 是 | 是 | 是 | Z-SIM3-05080 | SIM3 |  | C02070100400000096750000348 | C0207010040000009675 | 管径范围(F):5；长度范围(cm):080；亲水涂层
289 | 10 | 通用介入 | 造影导管-亲水型 | 已申请 | C0207010040000009675 | 国械注准20203030532 | 一次性使用造影导管 | 一次性使用造影导管 | 尼龙 | 根 | 680 | 浙江巴泰医疗科技有限公司 | 浙江巴泰医疗科技有限公司 | 是 | 是 | 是 | Z-O2-04100 | O2 |  | C02070100400000096750000347 | C0207010040000009675 | 管径范围(F):4；长度范围(cm):100；亲水涂层
289 | 10 | 通用介入 | 造影导管-亲水型 | 已申请 | C0207010040000009675 | 国械注准20203030532 | 一次性使用造影导管 | 一次性使用造影导管 | 尼龙 | 根 | 680 | 浙江巴泰医疗科技有限公司 | 浙江巴泰医疗科技有限公司 | 是 | 是 | 是 | Z-BS1-07100 | BS1 |  | C02070100400000096750000346 | C0207010040000009675 | 管径范围(F):7；长度范围(cm):100；亲水涂层
289 | 10 | 通用介入 | 造影导管-亲水型 | 已申请 | C0207010040000009675 | 国械注准20203030532 | 一次性使用造影导管 | 一次性使用造影导管 | 尼龙 | 根 | 680 | 浙江巴泰医疗科技有限公司 | 浙江巴泰医疗科技有限公司 | 是 | 是 | 是 | Z-SIM2-04125 | SIM2 |  | C02070100400000096750000345 | C0207010040000009675 | 管径范围(F):4；长度范围(cm):125；亲水涂层
289 | 10 | 通用介入 | 造影导管-亲水型 | 已申请 | C0207010040000009675 | 国械注准20203030532 | 一次性使用造影导管 | 一次性使用造影导管 | 尼龙 | 根 | 680 | 浙江巴泰医疗科技有限公司 | 浙江巴泰医疗科技有限公司 | 是 | 是 | 是 | Z-MPB1-05100 | MPB1 |  | C02070100400000096750000344 | C0207010040000009675 | 管径范围(F):5；长度范围(cm):100；亲水涂层
289 | 10 | 通用介入 | 造影导管-亲水型 | 已申请 | C0207010040000009675 | 国械注准20203030532 | 一次性使用造影导管 | 一次性使用造影导管 | 尼龙 | 根 | 680 | 浙江巴泰医疗科技有限公司 | 浙江巴泰医疗科技有限公司 | 是 | 是 | 是 | Z-STR-07080 | STR |  | C02070100400000096750000343 | C0207010040000009675 | 管径范围(F):7；长度范围(cm):080；亲水涂层
289 | 10 | 通用介入 | 造影导管-亲水型 | 已申请 | C0207010040000009675 | 国械注准20203030532 | 一次性使用造影导管 | 一次性使用造影导管 | 尼龙 | 根 | 680 | 浙江巴泰医疗科技有限公司 | 浙江巴泰医疗科技有限公司 | 是 | 是 | 是 | Z- RLG -07100 | RLG |  | C02070100400000096750000342 | C0207010040000009675 | 管径范围(F):7；长度范围(cm):100；亲水涂层
289 | 10 | 通用介入 | 造影导管-亲水型 | 已申请 | C0207010040000009675 | 国械注准20203030532 | 一次性使用造影导管 | 一次性使用造影导管 | 尼龙 | 根 | 680 | 浙江巴泰医疗科技有限公司 | 浙江巴泰医疗科技有限公司 | 是 | 是 | 是 | Z-CO2-04100 | CO2 |  | C02070100400000096750000341 | C0207010040000009675 | 管径范围(F):4；长度范围(cm):100；亲水涂层
289 | 10 | 通用介入 | 造影导管-亲水型 | 已申请 | C0207010040000009675 | 国械注准20203030532 | 一次性使用造影导管 | 一次性使用造影导管 | 尼龙 | 根 | 680 | 浙江巴泰医疗科技有限公司 | 浙江巴泰医疗科技有限公司 | 是 | 是 | 是 | Z- RLG -05100 | RLG |  | C02070100400000096750000340 | C0207010040000009675 | 管径范围(F):5；长度范围(cm):100；亲水涂层
289 | 10 | 通用介入 | 造影导管-亲水型 | 已申请 | C0207010040000009675 | 国械注准20203030532 | 一次性使用造影导管 | 一次性使用造影导管 | 尼龙 | 根 | 680 | 浙江巴泰医疗科技有限公司 | 浙江巴泰医疗科技有限公司 | 是 | 是 | 是 | Z-MPA1-04080 | MPA1 |  | C02070100400000096750000339 | C0207010040000009675 | 管径范围(F):4；长度范围(cm):080；亲水涂层
289 | 10 | 通用介入 | 造影导管-亲水型 | 已申请 | C0207010040000009675 | 国械注准20203030532 | 一次性使用造影导管 | 一次性使用造影导管 | 尼龙 | 根 | 680 | 浙江巴泰医疗科技有限公司 | 浙江巴泰医疗科技有限公司 | 是 | 是 | 是 | Z-STR-04080 | STR |  | C02070100400000096750000338 | C0207010040000009675 | 管径范围(F):4；长度范围(cm):080；亲水涂层
289 | 10 | 通用介入 | 造影导管-亲水型 | 已申请 | C0207010040000009675 | 国械注准20203030532 | 一次性使用造影导管 | 一次性使用造影导管 | 尼龙 | 根 | 680 | 浙江巴泰医疗科技有限公司 | 浙江巴泰医疗科技有限公司 | 是 | 是 | 是 | Z-VER-05100 | VER |  | C02070100400000096750000337 | C0207010040000009675 | 管径范围(F):5；长度范围(cm):100；亲水涂层
289 | 10 | 通用介入 | 造影导管-亲水型 | 已申请 | C0207010040000009675 | 国械注准20203030532 | 一次性使用造影导管 | 一次性使用造影导管 | 尼龙 | 根 | 680 | 浙江巴泰医疗科技有限公司 | 浙江巴泰医疗科技有限公司 | 是 | 是 | 是 | Z-O2-05100 | O2 |  | C02070100400000096750000336 | C0207010040000009675 | 管径范围(F):5；长度范围(cm):100；亲水涂层
289 | 10 | 通用介入 | 造影导管-亲水型 | 已申请 | C0207010040000009675 | 国械注准20203030532 | 一次性使用造影导管 | 一次性使用造影导管 | 尼龙 | 根 | 680 | 浙江巴泰医疗科技有限公司 | 浙江巴泰医疗科技有限公司 | 是 | 是 | 是 | Z-NT4-07100 | NT4 |  | C02070100400000096750000335 | C0207010040000009675 | 管径范围(F):7；长度范围(cm):100；亲水涂层
289 | 10 | 通用介入 | 造影导管-亲水型 | 已申请 | C0207010040000009675 | 国械注准20203030532 | 一次性使用造影导管 | 一次性使用造影导管 | 尼龙 | 根 | 680 | 浙江巴泰医疗科技有限公司 | 浙江巴泰医疗科技有限公司 | 是 | 是 | 是 | Z-MPA1-06125 | MPA1 |  | C02070100400000096750000334 | C0207010040000009675 | 管径范围(F):6；长度范围(cm):125；亲水涂层
289 | 10 | 通用介入 | 造影导管-亲水型 | 已申请 | C0207010040000009675 | 国械注准20203030532 | 一次性使用造影导管 | 一次性使用造影导管 | 尼龙 | 根 | 680 | 浙江巴泰医疗科技有限公司 | 浙江巴泰医疗科技有限公司 | 是 | 是 | 是 | Z-PIG155°-06080 | PIG155° |  | C02070100400000096750000333 | C0207010040000009675 | 管径范围(F):6；长度范围(cm):080；亲水涂层
289 | 10 | 通用介入 | 造影导管-亲水型 | 已申请 | C0207010040000009675 | 国械注准20203030532 | 一次性使用造影导管 | 一次性使用造影导管 | 尼龙 | 根 | 680 | 浙江巴泰医疗科技有限公司 | 浙江巴泰医疗科技有限公司 | 是 | 是 | 是 | Z-SIM4-07080 | SIM4 |  | C02070100400000096750000332 | C0207010040000009675 | 管径范围(F):7；长度范围(cm):080；亲水涂层
289 | 10 | 通用介入 | 造影导管-亲水型 | 已申请 | C0207010040000009675 | 国械注准20203030532 | 一次性使用造影导管 | 一次性使用造影导管 | 尼龙 | 根 | 680 | 浙江巴泰医疗科技有限公司 | 浙江巴泰医疗科技有限公司 | 是 | 是 | 是 | Z-O1-06065 | O1 |  | C02070100400000096750000331 | C0207010040000009675 | 管径范围(F):6；长度范围(cm):065；亲水涂层
289 | 10 | 通用介入 | 造影导管-亲水型 | 已申请 | C0207010040000009675 | 国械注准20203030532 | 一次性使用造影导管 | 一次性使用造影导管 | 尼龙 | 根 | 680 | 浙江巴泰医疗科技有限公司 | 浙江巴泰医疗科技有限公司 | 是 | 是 | 是 | Z-BS3-06100 | BS3 |  | C02070100400000096750000330 | C0207010040000009675 | 管径范围(F):6；长度范围(cm):100；亲水涂层
289 | 10 | 通用介入 | 造影导管-亲水型 | 已申请 | C0207010040000009675 | 国械注准20203030532 | 一次性使用造影导管 | 一次性使用造影导管 | 尼龙 | 根 | 680 | 浙江巴泰医疗科技有限公司 | 浙江巴泰医疗科技有限公司 | 是 | 是 | 是 | Z-RC2-07080 | RC2 |  | C02070100400000096750000329 | C0207010040000009675 | 管径范围(F):7；长度范围(cm):080；亲水涂层
289 | 10 | 通用介入 | 造影导管-亲水型 | 已申请 | C0207010040000009675 | 国械注准20203030532 | 一次性使用造影导管 | 一次性使用造影导管 | 尼龙 | 根 | 680 | 浙江巴泰医疗科技有限公司 | 浙江巴泰医疗科技有限公司 | 是 | 是 | 是 | Z-CO1-06100 | CO1 |  | C02070100400000096750000328 | C0207010040000009675 | 管径范围(F):6；长度范围(cm):100；亲水涂层
289 | 10 | 通用介入 | 造影导管-亲水型 | 已申请 | C0207010040000009675 | 国械注准20203030532 | 一次性使用造影导管 | 一次性使用造影导管 | 尼龙 | 根 | 680 | 浙江巴泰医疗科技有限公司 | 浙江巴泰医疗科技有限公司 | 是 | 是 | 是 | Z-NT2-07100 | NT2 |  | C02070100400000096750000327 | C0207010040000009675 | 管径范围(F):7；长度范围(cm):100；亲水涂层
289 | 10 | 通用介入 | 造影导管-亲水型 | 已申请 | C0207010040000009675 | 国械注准20203030532 | 一次性使用造影导管 | 一次性使用造影导管 | 尼龙 | 根 | 680 | 浙江巴泰医疗科技有限公司 | 浙江巴泰医疗科技有限公司 | 是 | 是 | 是 | Z-SIM2-04100 | SIM2 |  | C02070100400000096750000326 | C0207010040000009675 | 管径范围(F):4；长度范围(cm):100；亲水涂层
289 | 10 | 通用介入 | 造影导管-亲水型 | 已申请 | C0207010040000009675 | 国械注准20203030532 | 一次性使用造影导管 | 一次性使用造影导管 | 尼龙 | 根 | 680 | 浙江巴泰医疗科技有限公司 | 浙江巴泰医疗科技有限公司 | 是 | 是 | 是 | Z- RLG -04100 | RLG |  | C02070100400000096750000325 | C0207010040000009675 | 管径范围(F):4；长度范围(cm):100；亲水涂层
289 | 10 | 通用介入 | 造影导管-亲水型 | 已申请 | C0207010040000009675 | 国械注准20203030532 | 一次性使用造影导管 | 一次性使用造影导管 | 尼龙 | 根 | 680 | 浙江巴泰医疗科技有限公司 | 浙江巴泰医疗科技有限公司 | 是 | 是 | 是 | Z- RLG -06100 | RLG |  | C02070100400000096750000324 | C0207010040000009675 | 管径范围(F):6；长度范围(cm):100；亲水涂层
289 | 10 | 通用介入 | 造影导管-亲水型 | 已申请 | C0207010040000009675 | 国械注准20203030532 | 一次性使用造影导管 | 一次性使用造影导管 | 尼龙 | 根 | 680 | 浙江巴泰医疗科技有限公司 | 浙江巴泰医疗科技有限公司 | 是 | 是 | 是 | Z-CO2-07065 | CO2 |  | C02070100400000096750000323 | C0207010040000009675 | 管径范围(F):7；长度范围(cm):065；亲水涂层
289 | 10 | 通用介入 | 造影导管-亲水型 | 已申请 | C0207010040000009675 | 国械注准20203030532 | 一次性使用造影导管 | 一次性使用造影导管 | 尼龙 | 根 | 680 | 浙江巴泰医疗科技有限公司 | 浙江巴泰医疗科技有限公司 | 是 | 是 | 是 | Z-MPA1-04100 | MPA1 |  | C02070100400000096750000322 | C0207010040000009675 | 管径范围(F):4；长度范围(cm):100；亲水涂层
289 | 10 | 通用介入 | 造影导管-亲水型 | 已申请 | C0207010040000009675 | 国械注准20203030532 | 一次性使用造影导管 | 一次性使用造影导管 | 尼龙 | 根 | 680 | 浙江巴泰医疗科技有限公司 | 浙江巴泰医疗科技有限公司 | 是 | 是 | 是 | Z-STR-04100 | STR |  | C02070100400000096750000321 | C0207010040000009675 | 管径范围(F):4；长度范围(cm):100；亲水涂层
289 | 10 | 通用介入 | 造影导管-亲水型 | 已申请 | C0207010040000009675 | 国械注准20203030532 | 一次性使用造影导管 | 一次性使用造影导管 | 尼龙 | 根 | 680 | 浙江巴泰医疗科技有限公司 | 浙江巴泰医疗科技有限公司 | 是 | 是 | 是 | Z-MPB1-06100 | MPB1 |  | C02070100400000096750000320 | C0207010040000009675 | 管径范围(F):6；长度范围(cm):100；亲水涂层
289 | 10 | 通用介入 | 造影导管-亲水型 | 已申请 | C0207010040000009675 | 国械注准20203030532 | 一次性使用造影导管 | 一次性使用造影导管 | 尼龙 | 根 | 680 | 浙江巴泰医疗科技有限公司 | 浙江巴泰医疗科技有限公司 | 是 | 是 | 是 | Z-RC1-05080 | RC1 |  | C02070100400000096750000319 | C0207010040000009675 | 管径范围(F):5；长度范围(cm):080；亲水涂层
289 | 10 | 通用介入 | 造影导管-亲水型 | 已申请 | C0207010040000009675 | 国械注准20203030532 | 一次性使用造影导管 | 一次性使用造影导管 | 尼龙 | 根 | 680 | 浙江巴泰医疗科技有限公司 | 浙江巴泰医疗科技有限公司 | 是 | 是 | 是 | Z-SIM2-06065 | SIM2 |  | C02070100400000096750000318 | C0207010040000009675 | 管径范围(F):6；长度范围(cm):065；亲水涂层
289 | 10 | 通用介入 | 造影导管-亲水型 | 已申请 | C0207010040000009675 | 国械注准20203030532 | 一次性使用造影导管 | 一次性使用造影导管 | 尼龙 | 根 | 680 | 浙江巴泰医疗科技有限公司 | 浙江巴泰医疗科技有限公司 | 是 | 是 | 是 | Z-NT5-04100 | NT5 |  | C02070100400000096750000317 | C0207010040000009675 | 管径范围(F):4；长度范围(cm):100；亲水涂层
289 | 10 | 通用介入 | 造影导管-亲水型 | 已申请 | C0207010040000009675 | 国械注准20203030532 | 一次性使用造影导管 | 一次性使用造影导管 | 尼龙 | 根 | 680 | 浙江巴泰医疗科技有限公司 | 浙江巴泰医疗科技有限公司 | 是 | 是 | 是 | Z-HH3-07100 | HH3 |  | C02070100400000096750000316 | C0207010040000009675 | 管径范围(F):7；长度范围(cm):100；亲水涂层
289 | 10 | 通用介入 | 造影导管-亲水型 | 已申请 | C0207010040000009675 | 国械注准20203030532 | 一次性使用造影导管 | 一次性使用造影导管 | 尼龙 | 根 | 680 | 浙江巴泰医疗科技有限公司 | 浙江巴泰医疗科技有限公司 | 是 | 是 | 是 | Z-MPA1-04125 | MPA1 |  | C02070100400000096750000315 | C0207010040000009675 | 管径范围(F):4；长度范围(cm):125；亲水涂层
289 | 10 | 通用介入 | 造影导管-亲水型 | 已申请 | C0207010040000009675 | 国械注准20203030532 | 一次性使用造影导管 | 一次性使用造影导管 | 尼龙 | 根 | 680 | 浙江巴泰医疗科技有限公司 | 浙江巴泰医疗科技有限公司 | 是 | 是 | 是 | Z-IM-05100 | IM |  | C02070100400000096750000314 | C0207010040000009675 | 管径范围(F):5；长度范围(cm):100；亲水涂层
289 | 10 | 通用介入 | 造影导管-亲水型 | 已申请 | C0207010040000009675 | 国械注准20203030532 | 一次性使用造影导管 | 一次性使用造影导管 | 尼龙 | 根 | 680 | 浙江巴泰医疗科技有限公司 | 浙江巴泰医疗科技有限公司 | 是 | 是 | 是 | Z-HK1.0-04065 | HK1.0 |  | C02070100400000096750000313 | C0207010040000009675 | 管径范围(F):4；长度范围(cm):065；亲水涂层
289 | 10 | 通用介入 | 造影导管-亲水型 | 已申请 | C0207010040000009675 | 国械注准20203030532 | 一次性使用造影导管 | 一次性使用造影导管 | 尼龙 | 根 | 680 | 浙江巴泰医疗科技有限公司 | 浙江巴泰医疗科技有限公司 | 是 | 是 | 是 | Z-SIM1-05080 | SIM1 |  | C02070100400000096750000312 | C0207010040000009675 | 管径范围(F):5；长度范围(cm):080；亲水涂层
289 | 10 | 通用介入 | 造影导管-亲水型 | 已申请 | C0207010040000009675 | 国械注准20203030532 | 一次性使用造影导管 | 一次性使用造影导管 | 尼龙 | 根 | 680 | 浙江巴泰医疗科技有限公司 | 浙江巴泰医疗科技有限公司 | 是 | 是 | 是 | Z-VER-04125 | VER |  | C02070100400000096750000311 | C0207010040000009675 | 管径范围(F):4；长度范围(cm):125；亲水涂层
289 | 10 | 通用介入 | 造影导管-亲水型 | 已申请 | C0207010040000009675 | 国械注准20203030532 | 一次性使用造影导管 | 一次性使用造影导管 | 尼龙 | 根 | 680 | 浙江巴泰医疗科技有限公司 | 浙江巴泰医疗科技有限公司 | 是 | 是 | 是 | Z-BS1-04100 | BS1 |  | C02070100400000096750000310 | C0207010040000009675 | 管径范围(F):4；长度范围(cm):100；亲水涂层
289 | 10 | 通用介入 | 造影导管-亲水型 | 已申请 | C0207010040000009675 | 国械注准20203030532 | 一次性使用造影导管 | 一次性使用造影导管 | 尼龙 | 根 | 680 | 浙江巴泰医疗科技有限公司 | 浙江巴泰医疗科技有限公司 | 是 | 是 | 是 | Z-STR-04090 | STR |  | C02070100400000096750000309 | C0207010040000009675 | 管径范围(F):4；长度范围(cm):090；亲水涂层
289 | 10 | 通用介入 | 造影导管-亲水型 | 已申请 | C0207010040000009675 | 国械注准20203030532 | 一次性使用造影导管 | 一次性使用造影导管 | 尼龙 | 根 | 680 | 浙江巴泰医疗科技有限公司 | 浙江巴泰医疗科技有限公司 | 是 | 是 | 是 | Z-BS2-07100 | BS2 |  | C02070100400000096750000308 | C0207010040000009675 | 管径范围(F):7；长度范围(cm):100；亲水涂层
289 | 10 | 通用介入 | 造影导管-亲水型 | 已申请 | C0207010040000009675 | 国械注准20203030532 | 一次性使用造影导管 | 一次性使用造影导管 | 尼龙 | 根 | 680 | 浙江巴泰医疗科技有限公司 | 浙江巴泰医疗科技有限公司 | 是 | 是 | 是 | Z-SIM4-06065 | SIM4 |  | C02070100400000096750000307 | C0207010040000009675 | 管径范围(F):6；长度范围(cm):065；亲水涂层
289 | 10 | 通用介入 | 造影导管-亲水型 | 已申请 | C0207010040000009675 | 国械注准20203030532 | 一次性使用造影导管 | 一次性使用造影导管 | 尼龙 | 根 | 680 | 浙江巴泰医疗科技有限公司 | 浙江巴泰医疗科技有限公司 | 是 | 是 | 是 | Z-RH-05100 | RH |  | C02070100400000096750000306 | C0207010040000009675 | 管径范围(F):5；长度范围(cm):100；亲水涂层
289 | 10 | 通用介入 | 造影导管-亲水型 | 已申请 | C0207010040000009675 | 国械注准20203030532 | 一次性使用造影导管 | 一次性使用造影导管 | 尼龙 | 根 | 680 | 浙江巴泰医疗科技有限公司 | 浙江巴泰医疗科技有限公司 | 是 | 是 | 是 | Z-PIG145°-06080 | PIG145° |  | C02070100400000096750000305 | C0207010040000009675 | 管径范围(F):6；长度范围(cm):080；亲水涂层
289 | 10 | 通用介入 | 造影导管-亲水型 | 已申请 | C0207010040000009675 | 国械注准20203030532 | 一次性使用造影导管 | 一次性使用造影导管 | 尼龙 | 根 | 680 | 浙江巴泰医疗科技有限公司 | 浙江巴泰医疗科技有限公司 | 是 | 是 | 是 | Z-SIM3-06125 | SIM3 |  | C02070100400000096750000304 | C0207010040000009675 | 管径范围(F):6；长度范围(cm):125；亲水涂层
289 | 10 | 通用介入 | 造影导管-亲水型 | 已申请 | C0207010040000009675 | 国械注准20203030532 | 一次性使用造影导管 | 一次性使用造影导管 | 尼龙 | 根 | 680 | 浙江巴泰医疗科技有限公司 | 浙江巴泰医疗科技有限公司 | 是 | 是 | 是 | Z- RLG -04080 | RLG |  | C02070100400000096750000303 | C0207010040000009675 | 管径范围(F):4；长度范围(cm):080；亲水涂层
289 | 10 | 通用介入 | 造影导管-亲水型 | 已申请 | C0207010040000009675 | 国械注准20203030532 | 一次性使用造影导管 | 一次性使用造影导管 | 尼龙 | 根 | 680 | 浙江巴泰医疗科技有限公司 | 浙江巴泰医疗科技有限公司 | 是 | 是 | 是 | Z-VER-04110 | VER |  | C02070100400000096750000302 | C0207010040000009675 | 管径范围(F):4；长度范围(cm):110；亲水涂层
289 | 10 | 通用介入 | 造影导管-亲水型 | 已申请 | C0207010040000009675 | 国械注准20203030532 | 一次性使用造影导管 | 一次性使用造影导管 | 尼龙 | 根 | 680 | 浙江巴泰医疗科技有限公司 | 浙江巴泰医疗科技有限公司 | 是 | 是 | 是 | Z-BS2-04100 | BS2 |  | C02070100400000096750000301 | C0207010040000009675 | 管径范围(F):4；长度范围(cm):100；亲水涂层
289 | 10 | 通用介入 | 造影导管-亲水型 | 已申请 | C0207010040000009675 | 国械注准20203030532 | 一次性使用造影导管 | 一次性使用造影导管 | 尼龙 | 根 | 680 | 浙江巴泰医疗科技有限公司 | 浙江巴泰医疗科技有限公司 | 是 | 是 | 是 | Z-RH-05080 | RH |  | C02070100400000096750000300 | C0207010040000009675 | 管径范围(F):5；长度范围(cm):080；亲水涂层
289 | 10 | 通用介入 | 造影导管-亲水型 | 已申请 | C0207010040000009675 | 国械注准20203030532 | 一次性使用造影导管 | 一次性使用造影导管 | 尼龙 | 根 | 680 | 浙江巴泰医疗科技有限公司 | 浙江巴泰医疗科技有限公司 | 是 | 是 | 是 | Z-MPA1-06065 | MPA1 |  | C02070100400000096750000299 | C0207010040000009675 | 管径范围(F):6；长度范围(cm):065；亲水涂层
289 | 10 | 通用介入 | 造影导管-亲水型 | 已申请 | C0207010040000009675 | 国械注准20203030532 | 一次性使用造影导管 | 一次性使用造影导管 | 尼龙 | 根 | 680 | 浙江巴泰医疗科技有限公司 | 浙江巴泰医疗科技有限公司 | 是 | 是 | 是 | Z-SIM2-07065 | SIM2 |  | C02070100400000096750000298 | C0207010040000009675 | 管径范围(F):7；长度范围(cm):065；亲水涂层
289 | 10 | 通用介入 | 造影导管-亲水型 | 已申请 | C0207010040000009675 | 国械注准20203030532 | 一次性使用造影导管 | 一次性使用造影导管 | 尼龙 | 根 | 680 | 浙江巴泰医疗科技有限公司 | 浙江巴泰医疗科技有限公司 | 是 | 是 | 是 | Z-CO2-06080 | CO2 |  | C02070100400000096750000297 | C0207010040000009675 | 管径范围(F):6；长度范围(cm):080；亲水涂层
289 | 10 | 通用介入 | 造影导管-亲水型 | 已申请 | C0207010040000009675 | 国械注准20203030532 | 一次性使用造影导管 | 一次性使用造影导管 | 尼龙 | 根 | 680 | 浙江巴泰医疗科技有限公司 | 浙江巴泰医疗科技有限公司 | 是 | 是 | 是 | Z-VER-05110 | VER |  | C02070100400000096750000296 | C0207010040000009675 | 管径范围(F):5；长度范围(cm):110；亲水涂层
289 | 10 | 通用介入 | 造影导管-亲水型 | 已申请 | C0207010040000009675 | 国械注准20203030532 | 一次性使用造影导管 | 一次性使用造影导管 | 尼龙 | 根 | 680 | 浙江巴泰医疗科技有限公司 | 浙江巴泰医疗科技有限公司 | 是 | 是 | 是 | Z-SIM3-06100 | SIM3 |  | C02070100400000096750000295 | C0207010040000009675 | 管径范围(F):6；长度范围(cm):100；亲水涂层
289 | 10 | 通用介入 | 造影导管-亲水型 | 已申请 | C0207010040000009675 | 国械注准20203030532 | 一次性使用造影导管 | 一次性使用造影导管 | 尼龙 | 根 | 680 | 浙江巴泰医疗科技有限公司 | 浙江巴泰医疗科技有限公司 | 是 | 是 | 是 | Z-CO2-05065 | CO2 |  | C02070100400000096750000294 | C0207010040000009675 | 管径范围(F):5；长度范围(cm):065；亲水涂层
289 | 10 | 通用介入 | 造影导管-亲水型 | 已申请 | C0207010040000009675 | 国械注准20203030532 | 一次性使用造影导管 | 一次性使用造影导管 | 尼龙 | 根 | 680 | 浙江巴泰医疗科技有限公司 | 浙江巴泰医疗科技有限公司 | 是 | 是 | 是 | Z-BS2-06100 | BS2 |  | C02070100400000096750000293 | C0207010040000009675 | 管径范围(F):6；长度范围(cm):100；亲水涂层
289 | 10 | 通用介入 | 造影导管-亲水型 | 已申请 | C0207010040000009675 | 国械注准20203030532 | 一次性使用造影导管 | 一次性使用造影导管 | 尼龙 | 根 | 680 | 浙江巴泰医疗科技有限公司 | 浙江巴泰医疗科技有限公司 | 是 | 是 | 是 | Z-MIK-06080 | MIK |  | C02070100400000096750000292 | C0207010040000009675 | 管径范围(F):6；长度范围(cm):080；亲水涂层
289 | 10 | 通用介入 | 造影导管-亲水型 | 已申请 | C0207010040000009675 | 国械注准20203030532 | 一次性使用造影导管 | 一次性使用造影导管 | 尼龙 | 根 | 680 | 浙江巴泰医疗科技有限公司 | 浙江巴泰医疗科技有限公司 | 是 | 是 | 是 | Z-RUC-05100 | RUC |  | C02070100400000096750000291 | C0207010040000009675 | 管径范围(F):5；长度范围(cm):100；亲水涂层
289 | 10 | 通用介入 | 造影导管-亲水型 | 已申请 | C0207010040000009675 | 国械注准20203030532 | 一次性使用造影导管 | 一次性使用造影导管 | 尼龙 | 根 | 680 | 浙江巴泰医疗科技有限公司 | 浙江巴泰医疗科技有限公司 | 是 | 是 | 是 | Z-YAS-07100 | YAS |  | C02070100400000096750000290 | C0207010040000009675 | 管径范围(F):7；长度范围(cm):100；亲水涂层
289 | 10 | 通用介入 | 造影导管-亲水型 | 已申请 | C0207010040000009675 | 国械注准20203030532 | 一次性使用造影导管 | 一次性使用造影导管 | 尼龙 | 根 | 680 | 浙江巴泰医疗科技有限公司 | 浙江巴泰医疗科技有限公司 | 是 | 是 | 是 | Z-SHK0.8-06080 | SHK0.8 |  | C02070100400000096750000289 | C0207010040000009675 | 管径范围(F):6；长度范围(cm):080；亲水涂层
289 | 10 | 通用介入 | 造影导管-亲水型 | 已申请 | C0207010040000009675 | 国械注准20203030532 | 一次性使用造影导管 | 一次性使用造影导管 | 尼龙 | 根 | 680 | 浙江巴泰医疗科技有限公司 | 浙江巴泰医疗科技有限公司 | 是 | 是 | 是 | Z-PIG-07125 | PIG |  | C02070100400000096750000288 | C0207010040000009675 | 管径范围(F):7；长度范围(cm):125；亲水涂层
289 | 10 | 通用介入 | 造影导管-亲水型 | 已申请 | C0207010040000009675 | 国械注准20203030532 | 一次性使用造影导管 | 一次性使用造影导管 | 尼龙 | 根 | 680 | 浙江巴泰医疗科技有限公司 | 浙江巴泰医疗科技有限公司 | 是 | 是 | 是 | Z-RDC-06080 | RDC |  | C02070100400000096750000287 | C0207010040000009675 | 管径范围(F):6；长度范围(cm):080；亲水涂层
289 | 10 | 通用介入 | 造影导管-亲水型 | 已申请 | C0207010040000009675 | 国械注准20203030532 | 一次性使用造影导管 | 一次性使用造影导管 | 尼龙 | 根 | 680 | 浙江巴泰医疗科技有限公司 | 浙江巴泰医疗科技有限公司 | 是 | 是 | 是 | Z-PIG155°-05125 | PIG155° |  | C02070100400000096750000286 | C0207010040000009675 | 管径范围(F):5；长度范围(cm):125；亲水涂层
289 | 10 | 通用介入 | 造影导管-亲水型 | 已申请 | C0207010040000009675 | 国械注准20203030532 | 一次性使用造影导管 | 一次性使用造影导管 | 尼龙 | 根 | 680 | 浙江巴泰医疗科技有限公司 | 浙江巴泰医疗科技有限公司 | 是 | 是 | 是 | Z-SHK1.0-05065 | SHK1.0 |  | C02070100400000096750000285 | C0207010040000009675 | 管径范围(F):5；长度范围(cm):065；亲水涂层
289 | 10 | 通用介入 | 造影导管-亲水型 | 已申请 | C0207010040000009675 | 国械注准20203030532 | 一次性使用造影导管 | 一次性使用造影导管 | 尼龙 | 根 | 680 | 浙江巴泰医疗科技有限公司 | 浙江巴泰医疗科技有限公司 | 是 | 是 | 是 | Z-CO1-04100 | CO1 |  | C02070100400000096750000284 | C0207010040000009675 | 管径范围(F):4；长度范围(cm):100；亲水涂层
289 | 10 | 通用介入 | 造影导管-亲水型 | 已申请 | C0207010040000009675 | 国械注准20203030532 | 一次性使用造影导管 | 一次性使用造影导管 | 尼龙 | 根 | 680 | 浙江巴泰医疗科技有限公司 | 浙江巴泰医疗科技有限公司 | 是 | 是 | 是 | Z-SIM3-07100 | SIM3 |  | C02070100400000096750000283 | C0207010040000009675 | 管径范围(F):7；长度范围(cm):100；亲水涂层
289 | 10 | 通用介入 | 造影导管-亲水型 | 已申请 | C0207010040000009675 | 国械注准20203030532 | 一次性使用造影导管 | 一次性使用造影导管 | 尼龙 | 根 | 680 | 浙江巴泰医疗科技有限公司 | 浙江巴泰医疗科技有限公司 | 是 | 是 | 是 | Z-RDP-05100 | RDP |  | C02070100400000096750000282 | C0207010040000009675 | 管径范围(F):5；长度范围(cm):100；亲水涂层
289 | 10 | 通用介入 | 造影导管-亲水型 | 已申请 | C0207010040000009675 | 国械注准20203030532 | 一次性使用造影导管 | 一次性使用造影导管 | 尼龙 | 根 | 680 | 浙江巴泰医疗科技有限公司 | 浙江巴泰医疗科技有限公司 | 是 | 是 | 是 | Z-RS-05100 | RS |  | C02070100400000096750000281 | C0207010040000009675 | 管径范围(F):5；长度范围(cm):100；亲水涂层
289 | 10 | 通用介入 | 造影导管-亲水型 | 已申请 | C0207010040000009675 | 国械注准20203030532 | 一次性使用造影导管 | 一次性使用造影导管 | 尼龙 | 根 | 680 | 浙江巴泰医疗科技有限公司 | 浙江巴泰医疗科技有限公司 | 是 | 是 | 是 | Z-SHK0.8-05065 | SHK0.8 |  | C02070100400000096750000280 | C0207010040000009675 | 管径范围(F):5；长度范围(cm):065；亲水涂层
289 | 10 | 通用介入 | 造影导管-亲水型 | 已申请 | C0207010040000009675 | 国械注准20203030532 | 一次性使用造影导管 | 一次性使用造影导管 | 尼龙 | 根 | 680 | 浙江巴泰医疗科技有限公司 | 浙江巴泰医疗科技有限公司 | 是 | 是 | 是 | Z-NT4-05100 | NT4 |  | C02070100400000096750000279 | C0207010040000009675 | 管径范围(F):5；长度范围(cm):100；亲水涂层
289 | 10 | 通用介入 | 造影导管-亲水型 | 已申请 | C0207010040000009675 | 国械注准20203030532 | 一次性使用造影导管 | 一次性使用造影导管 | 尼龙 | 根 | 680 | 浙江巴泰医疗科技有限公司 | 浙江巴泰医疗科技有限公司 | 是 | 是 | 是 | Z-NT3-05100 | NT3 |  | C02070100400000096750000278 | C0207010040000009675 | 管径范围(F):5；长度范围(cm):100；亲水涂层
289 | 10 | 通用介入 | 造影导管-亲水型 | 已申请 | C0207010040000009675 | 国械注准20203030532 | 一次性使用造影导管 | 一次性使用造影导管 | 尼龙 | 根 | 680 | 浙江巴泰医疗科技有限公司 | 浙江巴泰医疗科技有限公司 | 是 | 是 | 是 | Z-PIG145°-06110 | PIG145° |  | C02070100400000096750000277 | C0207010040000009675 | 管径范围(F):6；长度范围(cm):110；亲水涂层
289 | 10 | 通用介入 | 造影导管-亲水型 | 已申请 | C0207010040000009675 | 国械注准20203030532 | 一次性使用造影导管 | 一次性使用造影导管 | 尼龙 | 根 | 680 | 浙江巴泰医疗科技有限公司 | 浙江巴泰医疗科技有限公司 | 是 | 是 | 是 | Z-PIG155°-04125 | PIG155° |  | C02070100400000096750000276 | C0207010040000009675 | 管径范围(F):4；长度范围(cm):125；亲水涂层
289 | 10 | 通用介入 | 造影导管-亲水型 | 已申请 | C0207010040000009675 | 国械注准20203030532 | 一次性使用造影导管 | 一次性使用造影导管 | 尼龙 | 根 | 680 | 浙江巴泰医疗科技有限公司 | 浙江巴泰医疗科技有限公司 | 是 | 是 | 是 | Z-O1-06100 | O1 |  | C02070100400000096750000275 | C0207010040000009675 | 管径范围(F):6；长度范围(cm):100；亲水涂层
289 | 10 | 通用介入 | 造影导管-亲水型 | 已申请 | C0207010040000009675 | 国械注准20203030532 | 一次性使用造影导管 | 一次性使用造影导管 | 尼龙 | 根 | 680 | 浙江巴泰医疗科技有限公司 | 浙江巴泰医疗科技有限公司 | 是 | 是 | 是 | Z-VER-07065 | VER |  | C02070100400000096750000274 | C0207010040000009675 | 管径范围(F):7；长度范围(cm):065；亲水涂层
289 | 10 | 通用介入 | 造影导管-亲水型 | 已申请 | C0207010040000009675 | 国械注准20203030532 | 一次性使用造影导管 | 一次性使用造影导管 | 尼龙 | 根 | 680 | 浙江巴泰医疗科技有限公司 | 浙江巴泰医疗科技有限公司 | 是 | 是 | 是 | Z-SIM1-06125 | SIM1 |  | C02070100400000096750000273 | C0207010040000009675 | 管径范围(F):6；长度范围(cm):125；亲水涂层
289 | 10 | 通用介入 | 造影导管-亲水型 | 已申请 | C0207010040000009675 | 国械注准20203030532 | 一次性使用造影导管 | 一次性使用造影导管 | 尼龙 | 根 | 680 | 浙江巴泰医疗科技有限公司 | 浙江巴泰医疗科技有限公司 | 是 | 是 | 是 | Z-SHK0.8-04080 | SHK0.8 |  | C02070100400000096750000272 | C0207010040000009675 | 管径范围(F):4；长度范围(cm):080；亲水涂层
289 | 10 | 通用介入 | 造影导管-亲水型 | 已申请 | C0207010040000009675 | 国械注准20203030532 | 一次性使用造影导管 | 一次性使用造影导管 | 尼龙 | 根 | 680 | 浙江巴泰医疗科技有限公司 | 浙江巴泰医疗科技有限公司 | 是 | 是 | 是 | Z-PIG155°-07110 | PIG155° |  | C02070100400000096750000271 | C0207010040000009675 | 管径范围(F):7；长度范围(cm):110；亲水涂层
289 | 10 | 通用介入 | 造影导管-亲水型 | 已申请 | C0207010040000009675 | 国械注准20203030532 | 一次性使用造影导管 | 一次性使用造影导管 | 尼龙 | 根 | 680 | 浙江巴泰医疗科技有限公司 | 浙江巴泰医疗科技有限公司 | 是 | 是 | 是 | Z-CO1-06065 | CO1 |  | C02070100400000096750000270 | C0207010040000009675 | 管径范围(F):6；长度范围(cm):065；亲水涂层
289 | 10 | 通用介入 | 造影导管-亲水型 | 已申请 | C0207010040000009675 | 国械注准20203030532 | 一次性使用造影导管 | 一次性使用造影导管 | 尼龙 | 根 | 680 | 浙江巴泰医疗科技有限公司 | 浙江巴泰医疗科技有限公司 | 是 | 是 | 是 | Z-RUC-04100 | RUC |  | C02070100400000096750000269 | C0207010040000009675 | 管径范围(F):4；长度范围(cm):100；亲水涂层
289 | 10 | 通用介入 | 造影导管-亲水型 | 已申请 | C0207010040000009675 | 国械注准20203030532 | 一次性使用造影导管 | 一次性使用造影导管 | 尼龙 | 根 | 680 | 浙江巴泰医疗科技有限公司 | 浙江巴泰医疗科技有限公司 | 是 | 是 | 是 | Z-CO2-04065 | CO2 |  | C02070100400000096750000268 | C0207010040000009675 | 管径范围(F):4；长度范围(cm):065；亲水涂层
289 | 10 | 通用介入 | 造影导管-亲水型 | 已申请 | C0207010040000009675 | 国械注准20203030532 | 一次性使用造影导管 | 一次性使用造影导管 | 尼龙 | 根 | 680 | 浙江巴泰医疗科技有限公司 | 浙江巴泰医疗科技有限公司 | 是 | 是 | 是 | Z-VER-07080 | VER |  | C02070100400000096750000267 | C0207010040000009675 | 管径范围(F):7；长度范围(cm):080；亲水涂层
289 | 10 | 通用介入 | 造影导管-亲水型 | 已申请 | C0207010040000009675 | 国械注准20203030532 | 一次性使用造影导管 | 一次性使用造影导管 | 尼龙 | 根 | 680 | 浙江巴泰医疗科技有限公司 | 浙江巴泰医疗科技有限公司 | 是 | 是 | 是 | Z-CO1-06080 | CO1 |  | C02070100400000096750000266 | C0207010040000009675 | 管径范围(F):6；长度范围(cm):080；亲水涂层
289 | 10 | 通用介入 | 造影导管-亲水型 | 已申请 | C0207010040000009675 | 国械注准20203030532 | 一次性使用造影导管 | 一次性使用造影导管 | 尼龙 | 根 | 680 | 浙江巴泰医疗科技有限公司 | 浙江巴泰医疗科技有限公司 | 是 | 是 | 是 | Z-PIG155°-07125 | PIG155° |  | C02070100400000096750000265 | C0207010040000009675 | 管径范围(F):7；长度范围(cm):125；亲水涂层
289 | 10 | 通用介入 | 造影导管-亲水型 | 已申请 | C0207010040000009675 | 国械注准20203030532 | 一次性使用造影导管 | 一次性使用造影导管 | 尼龙 | 根 | 680 | 浙江巴泰医疗科技有限公司 | 浙江巴泰医疗科技有限公司 | 是 | 是 | 是 | Z-MPB1-07100 | MPB1 |  | C02070100400000096750000264 | C0207010040000009675 | 管径范围(F):7；长度范围(cm):100；亲水涂层
289 | 10 | 通用介入 | 造影导管-亲水型 | 已申请 | C0207010040000009675 | 国械注准20203030532 | 一次性使用造影导管 | 一次性使用造影导管 | 尼龙 | 根 | 680 | 浙江巴泰医疗科技有限公司 | 浙江巴泰医疗科技有限公司 | 是 | 是 | 是 | Z-MN-04100 | MN |  | C02070100400000096750000263 | C0207010040000009675 | 管径范围(F):4；长度范围(cm):100；亲水涂层
289 | 10 | 通用介入 | 造影导管-亲水型 | 已申请 | C0207010040000009675 | 国械注准20203030532 | 一次性使用造影导管 | 一次性使用造影导管 | 尼龙 | 根 | 680 | 浙江巴泰医疗科技有限公司 | 浙江巴泰医疗科技有限公司 | 是 | 是 | 是 | Z-PIG145°-04110 | PIG145° |  | C02070100400000096750000262 | C0207010040000009675 | 管径范围(F):4；长度范围(cm):110；亲水涂层
289 | 10 | 通用介入 | 造影导管-亲水型 | 已申请 | C0207010040000009675 | 国械注准20203030532 | 一次性使用造影导管 | 一次性使用造影导管 | 尼龙 | 根 | 680 | 浙江巴泰医疗科技有限公司 | 浙江巴泰医疗科技有限公司 | 是 | 是 | 是 | Z-YAS-04100 | YAS |  | C02070100400000096750000261 | C0207010040000009675 | 管径范围(F):4；长度范围(cm):100；亲水涂层
289 | 10 | 通用介入 | 造影导管-亲水型 | 已申请 | C0207010040000009675 | 国械注准20203030532 | 一次性使用造影导管 | 一次性使用造影导管 | 尼龙 | 根 | 680 | 浙江巴泰医疗科技有限公司 | 浙江巴泰医疗科技有限公司 | 是 | 是 | 是 | Z-NT1-04100 | NT1 |  | C02070100400000096750000260 | C0207010040000009675 | 管径范围(F):4；长度范围(cm):100；亲水涂层
289 | 10 | 通用介入 | 造影导管-亲水型 | 已申请 | C0207010040000009675 | 国械注准20203030532 | 一次性使用造影导管 | 一次性使用造影导管 | 尼龙 | 根 | 680 | 浙江巴泰医疗科技有限公司 | 浙江巴泰医疗科技有限公司 | 是 | 是 | 是 | Z-RIM-07065 | RIM |  | C02070100400000096750000259 | C0207010040000009675 | 管径范围(F):7；长度范围(cm):065；亲水涂层
289 | 10 | 通用介入 | 造影导管-亲水型 | 已申请 | C0207010040000009675 | 国械注准20203030532 | 一次性使用造影导管 | 一次性使用造影导管 | 尼龙 | 根 | 680 | 浙江巴泰医疗科技有限公司 | 浙江巴泰医疗科技有限公司 | 是 | 是 | 是 | Z-O2-06065 | O2 |  | C02070100400000096750000258 | C0207010040000009675 | 管径范围(F):6；长度范围(cm):065；亲水涂层
289 | 10 | 通用介入 | 造影导管-亲水型 | 已申请 | C0207010040000009675 | 国械注准20203030532 | 一次性使用造影导管 | 一次性使用造影导管 | 尼龙 | 根 | 680 | 浙江巴泰医疗科技有限公司 | 浙江巴泰医疗科技有限公司 | 是 | 是 | 是 | Z-SIM4-07125 | SIM4 |  | C02070100400000096750000257 | C0207010040000009675 | 管径范围(F):7；长度范围(cm):125；亲水涂层
289 | 10 | 通用介入 | 造影导管-亲水型 | 已申请 | C0207010040000009675 | 国械注准20203030532 | 一次性使用造影导管 | 一次性使用造影导管 | 尼龙 | 根 | 680 | 浙江巴泰医疗科技有限公司 | 浙江巴泰医疗科技有限公司 | 是 | 是 | 是 | Z-RC1-07065 | RC1 |  | C02070100400000096750000256 | C0207010040000009675 | 管径范围(F):7；长度范围(cm):065；亲水涂层
289 | 10 | 通用介入 | 造影导管-亲水型 | 已申请 | C0207010040000009675 | 国械注准20203030532 | 一次性使用造影导管 | 一次性使用造影导管 | 尼龙 | 根 | 680 | 浙江巴泰医疗科技有限公司 | 浙江巴泰医疗科技有限公司 | 是 | 是 | 是 | Z-O2-04065 | O2 |  | C02070100400000096750000255 | C0207010040000009675 | 管径范围(F):4；长度范围(cm):065；亲水涂层
289 | 10 | 通用介入 | 造影导管-亲水型 | 已申请 | C0207010040000009675 | 国械注准20203030532 | 一次性使用造影导管 | 一次性使用造影导管 | 尼龙 | 根 | 680 | 浙江巴泰医疗科技有限公司 | 浙江巴泰医疗科技有限公司 | 是 | 是 | 是 | Z-CO1-05080 | CO1 |  | C02070100400000096750000254 | C0207010040000009675 | 管径范围(F):5；长度范围(cm):080；亲水涂层
289 | 10 | 通用介入 | 造影导管-亲水型 | 已申请 | C0207010040000009675 | 国械注准20203030532 | 一次性使用造影导管 | 一次性使用造影导管 | 尼龙 | 根 | 680 | 浙江巴泰医疗科技有限公司 | 浙江巴泰医疗科技有限公司 | 是 | 是 | 是 | Z-IM-07100 | IM |  | C02070100400000096750000253 | C0207010040000009675 | 管径范围(F):7；长度范围(cm):100；亲水涂层
289 | 10 | 通用介入 | 造影导管-亲水型 | 已申请 | C0207010040000009675 | 国械注准20203030532 | 一次性使用造影导管 | 一次性使用造影导管 | 尼龙 | 根 | 680 | 浙江巴泰医疗科技有限公司 | 浙江巴泰医疗科技有限公司 | 是 | 是 | 是 | Z-PIG145°-07110 | PIG145° |  | C02070100400000096750000252 | C0207010040000009675 | 管径范围(F):7；长度范围(cm):110；亲水涂层
289 | 10 | 通用介入 | 造影导管-亲水型 | 已申请 | C0207010040000009675 | 国械注准20203030532 | 一次性使用造影导管 | 一次性使用造影导管 | 尼龙 | 根 | 680 | 浙江巴泰医疗科技有限公司 | 浙江巴泰医疗科技有限公司 | 是 | 是 | 是 | Z-HH1-07100 | HH1 |  | C02070100400000096750000251 | C0207010040000009675 | 管径范围(F):7；长度范围(cm):100；亲水涂层
289 | 10 | 通用介入 | 造影导管-亲水型 | 已申请 | C0207010040000009675 | 国械注准20203030532 | 一次性使用造影导管 | 一次性使用造影导管 | 尼龙 | 根 | 680 | 浙江巴泰医疗科技有限公司 | 浙江巴泰医疗科技有限公司 | 是 | 是 | 是 | Z-SIM1-04100 | SIM1 |  | C02070100400000096750000250 | C0207010040000009675 | 管径范围(F):4；长度范围(cm):100；亲水涂层
289 | 10 | 通用介入 | 造影导管-亲水型 | 已申请 | C0207010040000009675 | 国械注准20203030532 | 一次性使用造影导管 | 一次性使用造影导管 | 尼龙 | 根 | 680 | 浙江巴泰医疗科技有限公司 | 浙江巴泰医疗科技有限公司 | 是 | 是 | 是 | Z-RDP-06080 | RDP |  | C02070100400000096750000249 | C0207010040000009675 | 管径范围(F):6；长度范围(cm):080；亲水涂层
289 | 10 | 通用介入 | 造影导管-亲水型 | 已申请 | C0207010040000009675 | 国械注准20203030532 | 一次性使用造影导管 | 一次性使用造影导管 | 尼龙 | 根 | 680 | 浙江巴泰医疗科技有限公司 | 浙江巴泰医疗科技有限公司 | 是 | 是 | 是 | Z-RDP-04080 | RDP |  | C02070100400000096750000248 | C0207010040000009675 | 管径范围(F):4；长度范围(cm):080；亲水涂层
289 | 10 | 通用介入 | 造影导管-亲水型 | 已申请 | C0207010040000009675 | 国械注准20203030532 | 一次性使用造影导管 | 一次性使用造影导管 | 尼龙 | 根 | 680 | 浙江巴泰医疗科技有限公司 | 浙江巴泰医疗科技有限公司 | 是 | 是 | 是 | Z-RS-07080 | RS |  | C02070100400000096750000247 | C0207010040000009675 | 管径范围(F):7；长度范围(cm):080；亲水涂层
289 | 10 | 通用介入 | 造影导管-亲水型 | 已申请 | C0207010040000009675 | 国械注准20203030532 | 一次性使用造影导管 | 一次性使用造影导管 | 尼龙 | 根 | 680 | 浙江巴泰医疗科技有限公司 | 浙江巴泰医疗科技有限公司 | 是 | 是 | 是 | Z-MN-07100 | MN |  | C02070100400000096750000246 | C0207010040000009675 | 管径范围(F):7；长度范围(cm):100；亲水涂层
289 | 10 | 通用介入 | 造影导管-亲水型 | 已申请 | C0207010040000009675 | 国械注准20203030532 | 一次性使用造影导管 | 一次性使用造影导管 | 尼龙 | 根 | 680 | 浙江巴泰医疗科技有限公司 | 浙江巴泰医疗科技有限公司 | 是 | 是 | 是 | Z-IM-04100 | IM |  | C02070100400000096750000245 | C0207010040000009675 | 管径范围(F):4；长度范围(cm):100；亲水涂层
289 | 10 | 通用介入 | 造影导管-亲水型 | 已申请 | C0207010040000009675 | 国械注准20203030532 | 一次性使用造影导管 | 一次性使用造影导管 | 尼龙 | 根 | 680 | 浙江巴泰医疗科技有限公司 | 浙江巴泰医疗科技有限公司 | 是 | 是 | 是 | Z-STR-05090 | STR |  | C02070100400000096750000244 | C0207010040000009675 | 管径范围(F):5；长度范围(cm):090；亲水涂层
289 | 10 | 通用介入 | 造影导管-亲水型 | 已申请 | C0207010040000009675 | 国械注准20203030532 | 一次性使用造影导管 | 一次性使用造影导管 | 尼龙 | 根 | 680 | 浙江巴泰医疗科技有限公司 | 浙江巴泰医疗科技有限公司 | 是 | 是 | 是 | Z-HH3-05100 | HH3 |  | C02070100400000096750000243 | C0207010040000009675 | 管径范围(F):5；长度范围(cm):100；亲水涂层
289 | 10 | 通用介入 | 造影导管-亲水型 | 已申请 | C0207010040000009675 | 国械注准20203030532 | 一次性使用造影导管 | 一次性使用造影导管 | 尼龙 | 根 | 680 | 浙江巴泰医疗科技有限公司 | 浙江巴泰医疗科技有限公司 | 是 | 是 | 是 | Z-CO1-05100 | CO1 |  | C02070100400000096750000242 | C0207010040000009675 | 管径范围(F):5；长度范围(cm):100；亲水涂层
289 | 10 | 通用介入 | 造影导管-亲水型 | 已申请 | C0207010040000009675 | 国械注准20203030532 | 一次性使用造影导管 | 一次性使用造影导管 | 尼龙 | 根 | 680 | 浙江巴泰医疗科技有限公司 | 浙江巴泰医疗科技有限公司 | 是 | 是 | 是 | Z-SIM4-07065 | SIM4 |  | C02070100400000096750000241 | C0207010040000009675 | 管径范围(F):7；长度范围(cm):065；亲水涂层
289 | 10 | 通用介入 | 造影导管-亲水型 | 已申请 | C0207010040000009675 | 国械注准20203030532 | 一次性使用造影导管 | 一次性使用造影导管 | 尼龙 | 根 | 680 | 浙江巴泰医疗科技有限公司 | 浙江巴泰医疗科技有限公司 | 是 | 是 | 是 | Z-RDP-07100 | RDP |  | C02070100400000096750000240 | C0207010040000009675 | 管径范围(F):7；长度范围(cm):100；亲水涂层
289 | 10 | 通用介入 | 造影导管-亲水型 | 已申请 | C0207010040000009675 | 国械注准20203030532 | 一次性使用造影导管 | 一次性使用造影导管 | 尼龙 | 根 | 680 | 浙江巴泰医疗科技有限公司 | 浙江巴泰医疗科技有限公司 | 是 | 是 | 是 | Z-NT5-06100 | NT5 |  | C02070100400000096750000239 | C0207010040000009675 | 管径范围(F):6；长度范围(cm):100；亲水涂层
289 | 10 | 通用介入 | 造影导管-亲水型 | 已申请 | C0207010040000009675 | 国械注准20203030532 | 一次性使用造影导管 | 一次性使用造影导管 | 尼龙 | 根 | 680 | 浙江巴泰医疗科技有限公司 | 浙江巴泰医疗科技有限公司 | 是 | 是 | 是 | Z-NT3-04100 | NT3 |  | C02070100400000096750000238 | C0207010040000009675 | 管径范围(F):4；长度范围(cm):100；亲水涂层
289 | 10 | 通用介入 | 造影导管-亲水型 | 已申请 | C0207010040000009675 | 国械注准20203030532 | 一次性使用造影导管 | 一次性使用造影导管 | 尼龙 | 根 | 680 | 浙江巴泰医疗科技有限公司 | 浙江巴泰医疗科技有限公司 | 是 | 是 | 是 | Z-RC2-06100 | RC2 |  | C02070100400000096750000237 | C0207010040000009675 | 管径范围(F):6；长度范围(cm):100；亲水涂层
289 | 10 | 通用介入 | 造影导管-亲水型 | 已申请 | C0207010040000009675 | 国械注准20203030532 | 一次性使用造影导管 | 一次性使用造影导管 | 尼龙 | 根 | 680 | 浙江巴泰医疗科技有限公司 | 浙江巴泰医疗科技有限公司 | 是 | 是 | 是 | Z-MPA1-05125 | MPA1 |  | C02070100400000096750000236 | C0207010040000009675 | 管径范围(F):5；长度范围(cm):125；亲水涂层
289 | 10 | 通用介入 | 造影导管-亲水型 | 已申请 | C0207010040000009675 | 国械注准20203030532 | 一次性使用造影导管 | 一次性使用造影导管 | 尼龙 | 根 | 680 | 浙江巴泰医疗科技有限公司 | 浙江巴泰医疗科技有限公司 | 是 | 是 | 是 | Z-SIM1-04065 | SIM1 |  | C02070100400000096750000235 | C0207010040000009675 | 管径范围(F):4；长度范围(cm):065；亲水涂层
289 | 10 | 通用介入 | 造影导管-亲水型 | 已申请 | C0207010040000009675 | 国械注准20203030532 | 一次性使用造影导管 | 一次性使用造影导管 | 尼龙 | 根 | 680 | 浙江巴泰医疗科技有限公司 | 浙江巴泰医疗科技有限公司 | 是 | 是 | 是 | Z-NT4-06100 | NT4 |  | C02070100400000096750000234 | C0207010040000009675 | 管径范围(F):6；长度范围(cm):100；亲水涂层
289 | 10 | 通用介入 | 造影导管-亲水型 | 已申请 | C0207010040000009675 | 国械注准20203030532 | 一次性使用造影导管 | 一次性使用造影导管 | 尼龙 | 根 | 680 | 浙江巴泰医疗科技有限公司 | 浙江巴泰医疗科技有限公司 | 是 | 是 | 是 | Z-NT1-07100 | NT1 |  | C02070100400000096750000233 | C0207010040000009675 | 管径范围(F):7；长度范围(cm):100；亲水涂层
289 | 10 | 通用介入 | 造影导管-亲水型 | 已申请 | C0207010040000009675 | 国械注准20203030532 | 一次性使用造影导管 | 一次性使用造影导管 | 尼龙 | 根 | 680 | 浙江巴泰医疗科技有限公司 | 浙江巴泰医疗科技有限公司 | 是 | 是 | 是 | Z-SIM3-05125 | SIM3 |  | C02070100400000096750000232 | C0207010040000009675 | 管径范围(F):5；长度范围(cm):125；亲水涂层
289 | 10 | 通用介入 | 造影导管-亲水型 | 已申请 | C0207010040000009675 | 国械注准20203030532 | 一次性使用造影导管 | 一次性使用造影导管 | 尼龙 | 根 | 680 | 浙江巴泰医疗科技有限公司 | 浙江巴泰医疗科技有限公司 | 是 | 是 | 是 | Z-RC2-04080 | RC2 |  | C02070100400000096750000231 | C0207010040000009675 | 管径范围(F):4；长度范围(cm):080；亲水涂层
289 | 10 | 通用介入 | 造影导管-亲水型 | 已申请 | C0207010040000009675 | 国械注准20203030532 | 一次性使用造影导管 | 一次性使用造影导管 | 尼龙 | 根 | 680 | 浙江巴泰医疗科技有限公司 | 浙江巴泰医疗科技有限公司 | 是 | 是 | 是 | Z-BS1-06100 | BS1 |  | C02070100400000096750000230 | C0207010040000009675 | 管径范围(F):6；长度范围(cm):100；亲水涂层
289 | 10 | 通用介入 | 造影导管-亲水型 | 已申请 | C0207010040000009675 | 国械注准20203030532 | 一次性使用造影导管 | 一次性使用造影导管 | 尼龙 | 根 | 680 | 浙江巴泰医疗科技有限公司 | 浙江巴泰医疗科技有限公司 | 是 | 是 | 是 | Z- RLG -06080 | RLG |  | C02070100400000096750000229 | C0207010040000009675 | 管径范围(F):6；长度范围(cm):080；亲水涂层
289 | 10 | 通用介入 | 造影导管-亲水型 | 已申请 | C0207010040000009675 | 国械注准20203030532 | 一次性使用造影导管 | 一次性使用造影导管 | 尼龙 | 根 | 680 | 浙江巴泰医疗科技有限公司 | 浙江巴泰医疗科技有限公司 | 是 | 是 | 是 | Z-CO1-04080 | CO1 |  | C02070100400000096750000228 | C0207010040000009675 | 管径范围(F):4；长度范围(cm):080；亲水涂层
289 | 10 | 通用介入 | 造影导管-亲水型 | 已申请 | C0207010040000009675 | 国械注准20203030532 | 一次性使用造影导管 | 一次性使用造影导管 | 尼龙 | 根 | 680 | 浙江巴泰医疗科技有限公司 | 浙江巴泰医疗科技有限公司 | 是 | 是 | 是 | Z-STR-06080 | STR |  | C02070100400000096750000227 | C0207010040000009675 | 管径范围(F):6；长度范围(cm):080；亲水涂层
289 | 10 | 通用介入 | 造影导管-亲水型 | 已申请 | C0207010040000009675 | 国械注准20203030532 | 一次性使用造影导管 | 一次性使用造影导管 | 尼龙 | 根 | 680 | 浙江巴泰医疗科技有限公司 | 浙江巴泰医疗科技有限公司 | 是 | 是 | 是 | Z-PIG-07110 | PIG |  | C02070100400000096750000226 | C0207010040000009675 | 管径范围(F):7；长度范围(cm):110；亲水涂层
289 | 10 | 通用介入 | 造影导管-亲水型 | 已申请 | C0207010040000009675 | 国械注准20203030532 | 一次性使用造影导管 | 一次性使用造影导管 | 尼龙 | 根 | 680 | 浙江巴泰医疗科技有限公司 | 浙江巴泰医疗科技有限公司 | 是 | 是 | 是 | Z-SIM4-04065 | SIM4 |  | C02070100400000096750000225 | C0207010040000009675 | 管径范围(F):4；长度范围(cm):065；亲水涂层
289 | 10 | 通用介入 | 造影导管-亲水型 | 已申请 | C0207010040000009675 | 国械注准20203030532 | 一次性使用造影导管 | 一次性使用造影导管 | 尼龙 | 根 | 680 | 浙江巴泰医疗科技有限公司 | 浙江巴泰医疗科技有限公司 | 是 | 是 | 是 | Z-SIM3-06065 | SIM3 |  | C02070100400000096750000224 | C0207010040000009675 | 管径范围(F):6；长度范围(cm):065；亲水涂层
289 | 10 | 通用介入 | 造影导管-亲水型 | 已申请 | C0207010040000009675 | 国械注准20203030532 | 一次性使用造影导管 | 一次性使用造影导管 | 尼龙 | 根 | 680 | 浙江巴泰医疗科技有限公司 | 浙江巴泰医疗科技有限公司 | 是 | 是 | 是 | Z-RC2-05100 | RC2 |  | C02070100400000096750000223 | C0207010040000009675 | 管径范围(F):5；长度范围(cm):100；亲水涂层
289 | 10 | 通用介入 | 造影导管-亲水型 | 已申请 | C0207010040000009675 | 国械注准20203030532 | 一次性使用造影导管 | 一次性使用造影导管 | 尼龙 | 根 | 680 | 浙江巴泰医疗科技有限公司 | 浙江巴泰医疗科技有限公司 | 是 | 是 | 是 | Z-VER-06125 | VER |  | C02070100400000096750000222 | C0207010040000009675 | 管径范围(F):6；长度范围(cm):125；亲水涂层
289 | 10 | 通用介入 | 造影导管-亲水型 | 已申请 | C0207010040000009675 | 国械注准20203030532 | 一次性使用造影导管 | 一次性使用造影导管 | 尼龙 | 根 | 680 | 浙江巴泰医疗科技有限公司 | 浙江巴泰医疗科技有限公司 | 是 | 是 | 是 | Z-SIM4-04100 | SIM4 |  | C02070100400000096750000221 | C0207010040000009675 | 管径范围(F):4；长度范围(cm):100；亲水涂层
289 | 10 | 通用介入 | 造影导管-亲水型 | 已申请 | C0207010040000009675 | 国械注准20203030532 | 一次性使用造影导管 | 一次性使用造影导管 | 尼龙 | 根 | 680 | 浙江巴泰医疗科技有限公司 | 浙江巴泰医疗科技有限公司 | 是 | 是 | 是 | Z-CO1-07065 | CO1 |  | C02070100400000096750000220 | C0207010040000009675 | 管径范围(F):7；长度范围(cm):065；亲水涂层
289 | 10 | 通用介入 | 造影导管-亲水型 | 已申请 | C0207010040000009675 | 国械注准20203030532 | 一次性使用造影导管 | 一次性使用造影导管 | 尼龙 | 根 | 680 | 浙江巴泰医疗科技有限公司 | 浙江巴泰医疗科技有限公司 | 是 | 是 | 是 | Z-HH6-07100 | HH6 |  | C02070100400000096750000219 | C0207010040000009675 | 管径范围(F):7；长度范围(cm):100；亲水涂层
289 | 10 | 通用介入 | 造影导管-亲水型 | 已申请 | C0207010040000009675 | 国械注准20203030532 | 一次性使用造影导管 | 一次性使用造影导管 | 尼龙 | 根 | 680 | 浙江巴泰医疗科技有限公司 | 浙江巴泰医疗科技有限公司 | 是 | 是 | 是 | Z-MN-05100 | MN |  | C02070100400000096750000218 | C0207010040000009675 | 管径范围(F):5；长度范围(cm):100；亲水涂层
289 | 10 | 通用介入 | 造影导管-亲水型 | 已申请 | C0207010040000009675 | 国械注准20203030532 | 一次性使用造影导管 | 一次性使用造影导管 | 尼龙 | 根 | 680 | 浙江巴泰医疗科技有限公司 | 浙江巴泰医疗科技有限公司 | 是 | 是 | 是 | Z-SIM4-05125 | SIM4 |  | C02070100400000096750000217 | C0207010040000009675 | 管径范围(F):5；长度范围(cm):125；亲水涂层
289 | 10 | 通用介入 | 造影导管-亲水型 | 已申请 | C0207010040000009675 | 国械注准20203030532 | 一次性使用造影导管 | 一次性使用造影导管 | 尼龙 | 根 | 680 | 浙江巴泰医疗科技有限公司 | 浙江巴泰医疗科技有限公司 | 是 | 是 | 是 | Z-CO3-05065 | CO3 |  | C02070100400000096750000216 | C0207010040000009675 | 管径范围(F):5；长度范围(cm):065；亲水涂层
289 | 10 | 通用介入 | 造影导管-亲水型 | 已申请 | C0207010040000009675 | 国械注准20203030532 | 一次性使用造影导管 | 一次性使用造影导管 | 尼龙 | 根 | 680 | 浙江巴泰医疗科技有限公司 | 浙江巴泰医疗科技有限公司 | 是 | 是 | 是 | Z-RC2-04100 | RC2 |  | C02070100400000096750000215 | C0207010040000009675 | 管径范围(F):4；长度范围(cm):100；亲水涂层
289 | 10 | 通用介入 | 造影导管-亲水型 | 已申请 | C0207010040000009675 | 国械注准20203030532 | 一次性使用造影导管 | 一次性使用造影导管 | 尼龙 | 根 | 680 | 浙江巴泰医疗科技有限公司 | 浙江巴泰医疗科技有限公司 | 是 | 是 | 是 | Z-RC2-04065 | RC2 |  | C02070100400000096750000214 | C0207010040000009675 | 管径范围(F):4；长度范围(cm):065；亲水涂层
289 | 10 | 通用介入 | 造影导管-亲水型 | 已申请 | C0207010040000009675 | 国械注准20203030532 | 一次性使用造影导管 | 一次性使用造影导管 | 尼龙 | 根 | 680 | 浙江巴泰医疗科技有限公司 | 浙江巴泰医疗科技有限公司 | 是 | 是 | 是 | Z-RC2-06080 | RC2 |  | C02070100400000096750000213 | C0207010040000009675 | 管径范围(F):6；长度范围(cm):080；亲水涂层
289 | 10 | 通用介入 | 造影导管-亲水型 | 已申请 | C0207010040000009675 | 国械注准20203030532 | 一次性使用造影导管 | 一次性使用造影导管 | 尼龙 | 根 | 680 | 浙江巴泰医疗科技有限公司 | 浙江巴泰医疗科技有限公司 | 是 | 是 | 是 | Z-MPB1-05125 | MPB1 |  | C02070100400000096750000212 | C0207010040000009675 | 管径范围(F):5；长度范围(cm):125；亲水涂层
289 | 10 | 通用介入 | 造影导管-亲水型 | 已申请 | C0207010040000009675 | 国械注准20203030532 | 一次性使用造影导管 | 一次性使用造影导管 | 尼龙 | 根 | 680 | 浙江巴泰医疗科技有限公司 | 浙江巴泰医疗科技有限公司 | 是 | 是 | 是 | Z-RC2-05080 | RC2 |  | C02070100400000096750000211 | C0207010040000009675 | 管径范围(F):5；长度范围(cm):080；亲水涂层
289 | 10 | 通用介入 | 造影导管-亲水型 | 已申请 | C0207010040000009675 | 国械注准20203030532 | 一次性使用造影导管 | 一次性使用造影导管 | 尼龙 | 根 | 680 | 浙江巴泰医疗科技有限公司 | 浙江巴泰医疗科技有限公司 | 是 | 是 | 是 | Z-VER-04065 | VER |  | C02070100400000096750000210 | C0207010040000009675 | 管径范围(F):4；长度范围(cm):065；亲水涂层
289 | 10 | 通用介入 | 造影导管-亲水型 | 已申请 | C0207010040000009675 | 国械注准20203030532 | 一次性使用造影导管 | 一次性使用造影导管 | 尼龙 | 根 | 680 | 浙江巴泰医疗科技有限公司 | 浙江巴泰医疗科技有限公司 | 是 | 是 | 是 | Z-SIM4-05080 | SIM4 |  | C02070100400000096750000209 | C0207010040000009675 | 管径范围(F):5；长度范围(cm):080；亲水涂层
289 | 10 | 通用介入 | 造影导管-亲水型 | 已申请 | C0207010040000009675 | 国械注准20203030532 | 一次性使用造影导管 | 一次性使用造影导管 | 尼龙 | 根 | 680 | 浙江巴泰医疗科技有限公司 | 浙江巴泰医疗科技有限公司 | 是 | 是 | 是 | Z-SIM3-05100 | SIM3 |  | C02070100400000096750000208 | C0207010040000009675 | 管径范围(F):5；长度范围(cm):100；亲水涂层
289 | 10 | 通用介入 | 造影导管-亲水型 | 已申请 | C0207010040000009675 | 国械注准20203030532 | 一次性使用造影导管 | 一次性使用造影导管 | 尼龙 | 根 | 680 | 浙江巴泰医疗科技有限公司 | 浙江巴泰医疗科技有限公司 | 是 | 是 | 是 | Z-RC1-06080 | RC1 |  | C02070100400000096750000207 | C0207010040000009675 | 管径范围(F):6；长度范围(cm):080；亲水涂层
289 | 10 | 通用介入 | 造影导管-亲水型 | 已申请 | C0207010040000009675 | 国械注准20203030532 | 一次性使用造影导管 | 一次性使用造影导管 | 尼龙 | 根 | 680 | 浙江巴泰医疗科技有限公司 | 浙江巴泰医疗科技有限公司 | 是 | 是 | 是 | Z-SIM3-07080 | SIM3 |  | C02070100400000096750000206 | C0207010040000009675 | 管径范围(F):7；长度范围(cm):080；亲水涂层
289 | 10 | 通用介入 | 造影导管-亲水型 | 已申请 | C0207010040000009675 | 国械注准20203030532 | 一次性使用造影导管 | 一次性使用造影导管 | 尼龙 | 根 | 680 | 浙江巴泰医疗科技有限公司 | 浙江巴泰医疗科技有限公司 | 是 | 是 | 是 | Z-BS3-07100 | BS3 |  | C02070100400000096750000205 | C0207010040000009675 | 管径范围(F):7；长度范围(cm):100；亲水涂层
289 | 10 | 通用介入 | 造影导管-亲水型 | 已申请 | C0207010040000009675 | 国械注准20203030532 | 一次性使用造影导管 | 一次性使用造影导管 | 尼龙 | 根 | 680 | 浙江巴泰医疗科技有限公司 | 浙江巴泰医疗科技有限公司 | 是 | 是 | 是 | Z-O2-06100 | O2 |  | C02070100400000096750000204 | C0207010040000009675 | 管径范围(F):6；长度范围(cm):100；亲水涂层
289 | 10 | 通用介入 | 造影导管-亲水型 | 已申请 | C0207010040000009675 | 国械注准20203030532 | 一次性使用造影导管 | 一次性使用造影导管 | 尼龙 | 根 | 680 | 浙江巴泰医疗科技有限公司 | 浙江巴泰医疗科技有限公司 | 是 | 是 | 是 | Z-PIG155°-05080 | PIG155° |  | C02070100400000096750000203 | C0207010040000009675 | 管径范围(F):5；长度范围(cm):080；亲水涂层
289 | 10 | 通用介入 | 造影导管-亲水型 | 已申请 | C0207010040000009675 | 国械注准20203030532 | 一次性使用造影导管 | 一次性使用造影导管 | 尼龙 | 根 | 680 | 浙江巴泰医疗科技有限公司 | 浙江巴泰医疗科技有限公司 | 是 | 是 | 是 | Z-PIG-05125 | PIG |  | C02070100400000096750000202 | C0207010040000009675 | 管径范围(F):5；长度范围(cm):125；亲水涂层
289 | 10 | 通用介入 | 造影导管-亲水型 | 已申请 | C0207010040000009675 | 国械注准20203030532 | 一次性使用造影导管 | 一次性使用造影导管 | 尼龙 | 根 | 680 | 浙江巴泰医疗科技有限公司 | 浙江巴泰医疗科技有限公司 | 是 | 是 | 是 | Z-STR-05065 | STR |  | C02070100400000096750000201 | C0207010040000009675 | 管径范围(F):5；长度范围(cm):065；亲水涂层
289 | 10 | 通用介入 | 造影导管-亲水型 | 已申请 | C0207010040000009675 | 国械注准20203030532 | 一次性使用造影导管 | 一次性使用造影导管 | 尼龙 | 根 | 680 | 浙江巴泰医疗科技有限公司 | 浙江巴泰医疗科技有限公司 | 是 | 是 | 是 | Z-SIM2-04080 | SIM2 |  | C02070100400000096750000200 | C0207010040000009675 | 管径范围(F):4；长度范围(cm):080；亲水涂层
289 | 10 | 通用介入 | 造影导管-亲水型 | 已申请 | C0207010040000009675 | 国械注准20203030532 | 一次性使用造影导管 | 一次性使用造影导管 | 尼龙 | 根 | 680 | 浙江巴泰医疗科技有限公司 | 浙江巴泰医疗科技有限公司 | 是 | 是 | 是 | Z-HS-04100 | HS |  | C02070100400000096750000199 | C0207010040000009675 | 管径范围(F):4；长度范围(cm):100；亲水涂层
289 | 10 | 通用介入 | 造影导管-亲水型 | 已申请 | C0207010040000009675 | 国械注准20203030532 | 一次性使用造影导管 | 一次性使用造影导管 | 尼龙 | 根 | 680 | 浙江巴泰医疗科技有限公司 | 浙江巴泰医疗科技有限公司 | 是 | 是 | 是 | Z-PIG-06125 | PIG |  | C02070100400000096750000198 | C0207010040000009675 | 管径范围(F):6；长度范围(cm):125；亲水涂层
289 | 10 | 通用介入 | 造影导管-亲水型 | 已申请 | C0207010040000009675 | 国械注准20203030532 | 一次性使用造影导管 | 一次性使用造影导管 | 尼龙 | 根 | 680 | 浙江巴泰医疗科技有限公司 | 浙江巴泰医疗科技有限公司 | 是 | 是 | 是 | Z-SIM4-06080 | SIM4 |  | C02070100400000096750000197 | C0207010040000009675 | 管径范围(F):6；长度范围(cm):080；亲水涂层
289 | 10 | 通用介入 | 造影导管-亲水型 | 已申请 | C0207010040000009675 | 国械注准20203030532 | 一次性使用造影导管 | 一次性使用造影导管 | 尼龙 | 根 | 680 | 浙江巴泰医疗科技有限公司 | 浙江巴泰医疗科技有限公司 | 是 | 是 | 是 | Z-CO1-04065 | CO1 |  | C02070100400000096750000196 | C0207010040000009675 | 管径范围(F):4；长度范围(cm):065；亲水涂层
289 | 10 | 通用介入 | 造影导管-亲水型 | 已申请 | C0207010040000009675 | 国械注准20203030532 | 一次性使用造影导管 | 一次性使用造影导管 | 尼龙 | 根 | 680 | 浙江巴泰医疗科技有限公司 | 浙江巴泰医疗科技有限公司 | 是 | 是 | 是 | Z-RDC-06065 | RDC |  | C02070100400000096750000195 | C0207010040000009675 | 管径范围(F):6；长度范围(cm):065；亲水涂层
289 | 10 | 通用介入 | 造影导管-亲水型 | 已申请 | C0207010040000009675 | 国械注准20203030532 | 一次性使用造影导管 | 一次性使用造影导管 | 尼龙 | 根 | 680 | 浙江巴泰医疗科技有限公司 | 浙江巴泰医疗科技有限公司 | 是 | 是 | 是 | Z-YAS-05100 | YAS |  | C02070100400000096750000194 | C0207010040000009675 | 管径范围(F):5；长度范围(cm):100；亲水涂层
289 | 10 | 通用介入 | 造影导管-亲水型 | 已申请 | C0207010040000009675 | 国械注准20203030532 | 一次性使用造影导管 | 一次性使用造影导管 | 尼龙 | 根 | 680 | 浙江巴泰医疗科技有限公司 | 浙江巴泰医疗科技有限公司 | 是 | 是 | 是 | Z-PIG-06110 | PIG |  | C02070100400000096750000193 | C0207010040000009675 | 管径范围(F):6；长度范围(cm):110；亲水涂层
289 | 10 | 通用介入 | 造影导管-亲水型 | 已申请 | C0207010040000009675 | 国械注准20203030532 | 一次性使用造影导管 | 一次性使用造影导管 | 尼龙 | 根 | 680 | 浙江巴泰医疗科技有限公司 | 浙江巴泰医疗科技有限公司 | 是 | 是 | 是 | Z-CO3-06065 | CO3 |  | C02070100400000096750000192 | C0207010040000009675 | 管径范围(F):6；长度范围(cm):065；亲水涂层
289 | 10 | 通用介入 | 造影导管-亲水型 | 已申请 | C0207010040000009675 | 国械注准20203030532 | 一次性使用造影导管 | 一次性使用造影导管 | 尼龙 | 根 | 680 | 浙江巴泰医疗科技有限公司 | 浙江巴泰医疗科技有限公司 | 是 | 是 | 是 | Z-PIG145°-05080 | PIG145° |  | C02070100400000096750000191 | C0207010040000009675 | 管径范围(F):5；长度范围(cm):080；亲水涂层
289 | 10 | 通用介入 | 造影导管-亲水型 | 已申请 | C0207010040000009675 | 国械注准20203030532 | 一次性使用造影导管 | 一次性使用造影导管 | 尼龙 | 根 | 680 | 浙江巴泰医疗科技有限公司 | 浙江巴泰医疗科技有限公司 | 是 | 是 | 是 | Z-SIM4-06100 | SIM4 |  | C02070100400000096750000190 | C0207010040000009675 | 管径范围(F):6；长度范围(cm):100；亲水涂层
289 | 10 | 通用介入 | 造影导管-亲水型 | 已申请 | C0207010040000009675 | 国械注准20203030532 | 一次性使用造影导管 | 一次性使用造影导管 | 尼龙 | 根 | 680 | 浙江巴泰医疗科技有限公司 | 浙江巴泰医疗科技有限公司 | 是 | 是 | 是 | Z-RUC-06080 | RUC |  | C02070100400000096750000189 | C0207010040000009675 | 管径范围(F):6；长度范围(cm):080；亲水涂层
289 | 10 | 通用介入 | 造影导管-亲水型 | 已申请 | C0207010040000009675 | 国械注准20203030532 | 一次性使用造影导管 | 一次性使用造影导管 | 尼龙 | 根 | 680 | 浙江巴泰医疗科技有限公司 | 浙江巴泰医疗科技有限公司 | 是 | 是 | 是 | Z-CO3-06080 | CO3 |  | C02070100400000096750000188 | C0207010040000009675 | 管径范围(F):6；长度范围(cm):080；亲水涂层
289 | 10 | 通用介入 | 造影导管-亲水型 | 已申请 | C0207010040000009675 | 国械注准20203030532 | 一次性使用造影导管 | 一次性使用造影导管 | 尼龙 | 根 | 680 | 浙江巴泰医疗科技有限公司 | 浙江巴泰医疗科技有限公司 | 是 | 是 | 是 | Z-SIM2-06125 | SIM2 |  | C02070100400000096750000187 | C0207010040000009675 | 管径范围(F):6；长度范围(cm):125；亲水涂层
289 | 10 | 通用介入 | 造影导管-亲水型 | 已申请 | C0207010040000009675 | 国械注准20203030532 | 一次性使用造影导管 | 一次性使用造影导管 | 尼龙 | 根 | 680 | 浙江巴泰医疗科技有限公司 | 浙江巴泰医疗科技有限公司 | 是 | 是 | 是 | Z-SIM3-04065 | SIM3 |  | C02070100400000096750000186 | C0207010040000009675 | 管径范围(F):4；长度范围(cm):065；亲水涂层
289 | 10 | 通用介入 | 造影导管-亲水型 | 已申请 | C0207010040000009675 | 国械注准20203030532 | 一次性使用造影导管 | 一次性使用造影导管 | 尼龙 | 根 | 680 | 浙江巴泰医疗科技有限公司 | 浙江巴泰医疗科技有限公司 | 是 | 是 | 是 | Z-SIM3-04100 | SIM3 |  | C02070100400000096750000185 | C0207010040000009675 | 管径范围(F):4；长度范围(cm):100；亲水涂层
289 | 10 | 通用介入 | 造影导管-亲水型 | 已申请 | C0207010040000009675 | 国械注准20203030532 | 一次性使用造影导管 | 一次性使用造影导管 | 尼龙 | 根 | 680 | 浙江巴泰医疗科技有限公司 | 浙江巴泰医疗科技有限公司 | 是 | 是 | 是 | Z-HH1-06100 | HH1 |  | C02070100400000096750000184 | C0207010040000009675 | 管径范围(F):6；长度范围(cm):100；亲水涂层
289 | 10 | 通用介入 | 造影导管-亲水型 | 已申请 | C0207010040000009675 | 国械注准20203030532 | 一次性使用造影导管 | 一次性使用造影导管 | 尼龙 | 根 | 680 | 浙江巴泰医疗科技有限公司 | 浙江巴泰医疗科技有限公司 | 是 | 是 | 是 | Z-SIM2-05080 | SIM2 |  | C02070100400000096750000183 | C0207010040000009675 | 管径范围(F):5；长度范围(cm):080；亲水涂层
289 | 10 | 通用介入 | 造影导管-亲水型 | 已申请 | C0207010040000009675 | 国械注准20203030532 | 一次性使用造影导管 | 一次性使用造影导管 | 尼龙 | 根 | 680 | 浙江巴泰医疗科技有限公司 | 浙江巴泰医疗科技有限公司 | 是 | 是 | 是 | Z-BS2-05100 | BS2 |  | C02070100400000096750000182 | C0207010040000009675 | 管径范围(F):5；长度范围(cm):100；亲水涂层
289 | 10 | 通用介入 | 造影导管-亲水型 | 已申请 | C0207010040000009675 | 国械注准20203030532 | 一次性使用造影导管 | 一次性使用造影导管 | 尼龙 | 根 | 680 | 浙江巴泰医疗科技有限公司 | 浙江巴泰医疗科技有限公司 | 是 | 是 | 是 | Z-RS-07100 | RS |  | C02070100400000096750000181 | C0207010040000009675 | 管径范围(F):7；长度范围(cm):100；亲水涂层
289 | 10 | 通用介入 | 造影导管-亲水型 | 已申请 | C0207010040000009675 | 国械注准20203030532 | 一次性使用造影导管 | 一次性使用造影导管 | 尼龙 | 根 | 680 | 浙江巴泰医疗科技有限公司 | 浙江巴泰医疗科技有限公司 | 是 | 是 | 是 | Z-PIG145°-05125 | PIG145° |  | C02070100400000096750000180 | C0207010040000009675 | 管径范围(F):5；长度范围(cm):125；亲水涂层
289 | 10 | 通用介入 | 造影导管-亲水型 | 已申请 | C0207010040000009675 | 国械注准20203030532 | 一次性使用造影导管 | 一次性使用造影导管 | 尼龙 | 根 | 680 | 浙江巴泰医疗科技有限公司 | 浙江巴泰医疗科技有限公司 | 是 | 是 | 是 | Z-YAS-06100 | YAS |  | C02070100400000096750000179 | C0207010040000009675 | 管径范围(F):6；长度范围(cm):100；亲水涂层
289 | 10 | 通用介入 | 造影导管-亲水型 | 已申请 | C0207010040000009675 | 国械注准20203030532 | 一次性使用造影导管 | 一次性使用造影导管 | 尼龙 | 根 | 680 | 浙江巴泰医疗科技有限公司 | 浙江巴泰医疗科技有限公司 | 是 | 是 | 是 | Z-SIM4-05100 | SIM4 |  | C02070100400000096750000178 | C0207010040000009675 | 管径范围(F):5；长度范围(cm):100；亲水涂层
289 | 10 | 通用介入 | 造影导管-亲水型 | 已申请 | C0207010040000009675 | 国械注准20203030532 | 一次性使用造影导管 | 一次性使用造影导管 | 尼龙 | 根 | 680 | 浙江巴泰医疗科技有限公司 | 浙江巴泰医疗科技有限公司 | 是 | 是 | 是 | Z-RS-06080 | RS |  | C02070100400000096750000177 | C0207010040000009675 | 管径范围(F):6；长度范围(cm):080；亲水涂层
289 | 10 | 通用介入 | 造影导管-亲水型 | 已申请 | C0207010040000009675 | 国械注准20203030532 | 一次性使用造影导管 | 一次性使用造影导管 | 尼龙 | 根 | 680 | 浙江巴泰医疗科技有限公司 | 浙江巴泰医疗科技有限公司 | 是 | 是 | 是 | Z-NT2-05100 | NT2 |  | C02070100400000096750000176 | C0207010040000009675 | 管径范围(F):5；长度范围(cm):100；亲水涂层
289 | 10 | 通用介入 | 造影导管-亲水型 | 已申请 | C0207010040000009675 | 国械注准20203030532 | 一次性使用造影导管 | 一次性使用造影导管 | 尼龙 | 根 | 680 | 浙江巴泰医疗科技有限公司 | 浙江巴泰医疗科技有限公司 | 是 | 是 | 是 | Z-STR-07090 | STR |  | C02070100400000096750000175 | C0207010040000009675 | 管径范围(F):7；长度范围(cm):090；亲水涂层
289 | 10 | 通用介入 | 造影导管-亲水型 | 已申请 | C0207010040000009675 | 国械注准20203030532 | 一次性使用造影导管 | 一次性使用造影导管 | 尼龙 | 根 | 680 | 浙江巴泰医疗科技有限公司 | 浙江巴泰医疗科技有限公司 | 是 | 是 | 是 | Z-SIM3-07065 | SIM3 |  | C02070100400000096750000174 | C0207010040000009675 | 管径范围(F):7；长度范围(cm):065；亲水涂层
289 | 10 | 通用介入 | 造影导管-亲水型 | 已申请 | C0207010040000009675 | 国械注准20203030532 | 一次性使用造影导管 | 一次性使用造影导管 | 尼龙 | 根 | 680 | 浙江巴泰医疗科技有限公司 | 浙江巴泰医疗科技有限公司 | 是 | 是 | 是 | Z-SHK0.8-07080 | SHK0.8 |  | C02070100400000096750000173 | C0207010040000009675 | 管径范围(F):7；长度范围(cm):080；亲水涂层
289 | 10 | 通用介入 | 造影导管-亲水型 | 已申请 | C0207010040000009675 | 国械注准20203030532 | 一次性使用造影导管 | 一次性使用造影导管 | 尼龙 | 根 | 680 | 浙江巴泰医疗科技有限公司 | 浙江巴泰医疗科技有限公司 | 是 | 是 | 是 | Z-MPA1-07065 | MPA1 |  | C02070100400000096750000172 | C0207010040000009675 | 管径范围(F):7；长度范围(cm):065；亲水涂层
289 | 10 | 通用介入 | 造影导管-亲水型 | 已申请 | C0207010040000009675 | 国械注准20203030532 | 一次性使用造影导管 | 一次性使用造影导管 | 尼龙 | 根 | 680 | 浙江巴泰医疗科技有限公司 | 浙江巴泰医疗科技有限公司 | 是 | 是 | 是 | Z-RH-06100 | RH |  | C02070100400000096750000171 | C0207010040000009675 | 管径范围(F):6；长度范围(cm):100；亲水涂层
289 | 10 | 通用介入 | 造影导管-亲水型 | 已申请 | C0207010040000009675 | 国械注准20203030532 | 一次性使用造影导管 | 一次性使用造影导管 | 尼龙 | 根 | 680 | 浙江巴泰医疗科技有限公司 | 浙江巴泰医疗科技有限公司 | 是 | 是 | 是 | Z-RDC-05065 | RDC |  | C02070100400000096750000170 | C0207010040000009675 | 管径范围(F):5；长度范围(cm):065；亲水涂层
289 | 10 | 通用介入 | 造影导管-亲水型 | 已申请 | C0207010040000009675 | 国械注准20203030532 | 一次性使用造影导管 | 一次性使用造影导管 | 尼龙 | 根 | 680 | 浙江巴泰医疗科技有限公司 | 浙江巴泰医疗科技有限公司 | 是 | 是 | 是 | Z-RUC-04080 | RUC |  | C02070100400000096750000169 | C0207010040000009675 | 管径范围(F):4；长度范围(cm):080；亲水涂层
289 | 10 | 通用介入 | 造影导管-亲水型 | 已申请 | C0207010040000009675 | 国械注准20203030532 | 一次性使用造影导管 | 一次性使用造影导管 | 尼龙 | 根 | 680 | 浙江巴泰医疗科技有限公司 | 浙江巴泰医疗科技有限公司 | 是 | 是 | 是 | Z-RDC-07080 | RDC |  | C02070100400000096750000168 | C0207010040000009675 | 管径范围(F):7；长度范围(cm):080；亲水涂层
289 | 10 | 通用介入 | 造影导管-亲水型 | 已申请 | C0207010040000009675 | 国械注准20203030532 | 一次性使用造影导管 | 一次性使用造影导管 | 尼龙 | 根 | 680 | 浙江巴泰医疗科技有限公司 | 浙江巴泰医疗科技有限公司 | 是 | 是 | 是 | Z-HH5-06100 | HH5 |  | C02070100400000096750000167 | C0207010040000009675 | 管径范围(F):6；长度范围(cm):100；亲水涂层
289 | 10 | 通用介入 | 造影导管-亲水型 | 已申请 | C0207010040000009675 | 国械注准20203030532 | 一次性使用造影导管 | 一次性使用造影导管 | 尼龙 | 根 | 680 | 浙江巴泰医疗科技有限公司 | 浙江巴泰医疗科技有限公司 | 是 | 是 | 是 | Z-YAS-07080 | YAS |  | C02070100400000096750000166 | C0207010040000009675 | 管径范围(F):7；长度范围(cm):080；亲水涂层
289 | 10 | 通用介入 | 造影导管-亲水型 | 已申请 | C0207010040000009675 | 国械注准20203030532 | 一次性使用造影导管 | 一次性使用造影导管 | 尼龙 | 根 | 680 | 浙江巴泰医疗科技有限公司 | 浙江巴泰医疗科技有限公司 | 是 | 是 | 是 | Z-SIM1-04125 | SIM1 |  | C02070100400000096750000165 | C0207010040000009675 | 管径范围(F):4；长度范围(cm):125；亲水涂层
289 | 10 | 通用介入 | 造影导管-亲水型 | 已申请 | C0207010040000009675 | 国械注准20203030532 | 一次性使用造影导管 | 一次性使用造影导管 | 尼龙 | 根 | 680 | 浙江巴泰医疗科技有限公司 | 浙江巴泰医疗科技有限公司 | 是 | 是 | 是 | Z-MPA1-07100 | MPA1 |  | C02070100400000096750000164 | C0207010040000009675 | 管径范围(F):7；长度范围(cm):100；亲水涂层
289 | 10 | 通用介入 | 造影导管-亲水型 | 已申请 | C0207010040000009675 | 国械注准20203030532 | 一次性使用造影导管 | 一次性使用造影导管 | 尼龙 | 根 | 680 | 浙江巴泰医疗科技有限公司 | 浙江巴泰医疗科技有限公司 | 是 | 是 | 是 | Z-RS-06100 | RS |  | C02070100400000096750000163 | C0207010040000009675 | 管径范围(F):6；长度范围(cm):100；亲水涂层
289 | 10 | 通用介入 | 造影导管-亲水型 | 已申请 | C0207010040000009675 | 国械注准20203030532 | 一次性使用造影导管 | 一次性使用造影导管 | 尼龙 | 根 | 680 | 浙江巴泰医疗科技有限公司 | 浙江巴泰医疗科技有限公司 | 是 | 是 | 是 | Z-RS-04080 | RS |  | C02070100400000096750000162 | C0207010040000009675 | 管径范围(F):4；长度范围(cm):080；亲水涂层
289 | 10 | 通用介入 | 造影导管-亲水型 | 已申请 | C0207010040000009675 | 国械注准20203030532 | 一次性使用造影导管 | 一次性使用造影导管 | 尼龙 | 根 | 680 | 浙江巴泰医疗科技有限公司 | 浙江巴泰医疗科技有限公司 | 是 | 是 | 是 | Z-RDC-04080 | RDC |  | C02070100400000096750000161 | C0207010040000009675 | 管径范围(F):4；长度范围(cm):080；亲水涂层
289 | 10 | 通用介入 | 造影导管-亲水型 | 已申请 | C0207010040000009675 | 国械注准20203030532 | 一次性使用造影导管 | 一次性使用造影导管 | 尼龙 | 根 | 680 | 浙江巴泰医疗科技有限公司 | 浙江巴泰医疗科技有限公司 | 是 | 是 | 是 | Z-CO2-04080 | CO2 |  | C02070100400000096750000160 | C0207010040000009675 | 管径范围(F):4；长度范围(cm):080；亲水涂层
289 | 10 | 通用介入 | 造影导管-亲水型 | 已申请 | C0207010040000009675 | 国械注准20203030532 | 一次性使用造影导管 | 一次性使用造影导管 | 尼龙 | 根 | 680 | 浙江巴泰医疗科技有限公司 | 浙江巴泰医疗科技有限公司 | 是 | 是 | 是 | Z-PIG145°-04125 | PIG145° |  | C02070100400000096750000159 | C0207010040000009675 | 管径范围(F):4；长度范围(cm):125；亲水涂层
289 | 10 | 通用介入 | 造影导管-亲水型 | 已申请 | C0207010040000009675 | 国械注准20203030532 | 一次性使用造影导管 | 一次性使用造影导管 | 尼龙 | 根 | 680 | 浙江巴泰医疗科技有限公司 | 浙江巴泰医疗科技有限公司 | 是 | 是 | 是 | Z-RC1-06065 | RC1 |  | C02070100400000096750000158 | C0207010040000009675 | 管径范围(F):6；长度范围(cm):065；亲水涂层
289 | 10 | 通用介入 | 造影导管-亲水型 | 已申请 | C0207010040000009675 | 国械注准20203030532 | 一次性使用造影导管 | 一次性使用造影导管 | 尼龙 | 根 | 680 | 浙江巴泰医疗科技有限公司 | 浙江巴泰医疗科技有限公司 | 是 | 是 | 是 | Z-CO3-04080 | CO3 |  | C02070100400000096750000157 | C0207010040000009675 | 管径范围(F):4；长度范围(cm):080；亲水涂层
289 | 10 | 通用介入 | 造影导管-亲水型 | 已申请 | C0207010040000009675 | 国械注准20203030532 | 一次性使用造影导管 | 一次性使用造影导管 | 尼龙 | 根 | 680 | 浙江巴泰医疗科技有限公司 | 浙江巴泰医疗科技有限公司 | 是 | 是 | 是 | Z-RIM-04065 | RIM |  | C02070100400000096750000156 | C0207010040000009675 | 管径范围(F):4；长度范围(cm):065；亲水涂层
289 | 10 | 通用介入 | 造影导管-亲水型 | 已申请 | C0207010040000009675 | 国械注准20203030532 | 一次性使用造影导管 | 一次性使用造影导管 | 尼龙 | 根 | 680 | 浙江巴泰医疗科技有限公司 | 浙江巴泰医疗科技有限公司 | 是 | 是 | 是 | Z-O1-05065 | O1 |  | C02070100400000096750000155 | C0207010040000009675 | 管径范围(F):5；长度范围(cm):065；亲水涂层
289 | 10 | 通用介入 | 造影导管-亲水型 | 已申请 | C0207010040000009675 | 国械注准20203030532 | 一次性使用造影导管 | 一次性使用造影导管 | 尼龙 | 根 | 680 | 浙江巴泰医疗科技有限公司 | 浙江巴泰医疗科技有限公司 | 是 | 是 | 是 | Z-SIM2-05100 | SIM2 |  | C02070100400000096750000154 | C0207010040000009675 | 管径范围(F):5；长度范围(cm):100；亲水涂层
289 | 10 | 通用介入 | 造影导管-亲水型 | 已申请 | C0207010040000009675 | 国械注准20203030532 | 一次性使用造影导管 | 一次性使用造影导管 | 尼龙 | 根 | 680 | 浙江巴泰医疗科技有限公司 | 浙江巴泰医疗科技有限公司 | 是 | 是 | 是 | Z-BS3-04100 | BS3 |  | C02070100400000096750000153 | C0207010040000009675 | 管径范围(F):4；长度范围(cm):100；亲水涂层
289 | 10 | 通用介入 | 造影导管-亲水型 | 已申请 | C0207010040000009675 | 国械注准20203030532 | 一次性使用造影导管 | 一次性使用造影导管 | 尼龙 | 根 | 680 | 浙江巴泰医疗科技有限公司 | 浙江巴泰医疗科技有限公司 | 是 | 是 | 是 | Z-NT2-06100 | NT2 |  | C02070100400000096750000152 | C0207010040000009675 | 管径范围(F):6；长度范围(cm):100；亲水涂层
289 | 10 | 通用介入 | 造影导管-亲水型 | 已申请 | C0207010040000009675 | 国械注准20203030532 | 一次性使用造影导管 | 一次性使用造影导管 | 尼龙 | 根 | 680 | 浙江巴泰医疗科技有限公司 | 浙江巴泰医疗科技有限公司 | 是 | 是 | 是 | Z-PIG155°-06110 | PIG155° |  | C02070100400000096750000151 | C0207010040000009675 | 管径范围(F):6；长度范围(cm):110；亲水涂层
289 | 10 | 通用介入 | 造影导管-亲水型 | 已申请 | C0207010040000009675 | 国械注准20203030532 | 一次性使用造影导管 | 一次性使用造影导管 | 尼龙 | 根 | 680 | 浙江巴泰医疗科技有限公司 | 浙江巴泰医疗科技有限公司 | 是 | 是 | 是 | Z-PIG-04080 | PIG |  | C02070100400000096750000150 | C0207010040000009675 | 管径范围(F):4；长度范围(cm):080；亲水涂层
289 | 10 | 通用介入 | 造影导管-亲水型 | 已申请 | C0207010040000009675 | 国械注准20203030532 | 一次性使用造影导管 | 一次性使用造影导管 | 尼龙 | 根 | 680 | 浙江巴泰医疗科技有限公司 | 浙江巴泰医疗科技有限公司 | 是 | 是 | 是 | Z-PIG-06080 | PIG |  | C02070100400000096750000149 | C0207010040000009675 | 管径范围(F):6；长度范围(cm):080；亲水涂层
289 | 10 | 通用介入 | 造影导管-亲水型 | 已申请 | C0207010040000009675 | 国械注准20203030532 | 一次性使用造影导管 | 一次性使用造影导管 | 尼龙 | 根 | 680 | 浙江巴泰医疗科技有限公司 | 浙江巴泰医疗科技有限公司 | 是 | 是 | 是 | Z-RH-06080 | RH |  | C02070100400000096750000148 | C0207010040000009675 | 管径范围(F):6；长度范围(cm):080；亲水涂层
289 | 10 | 通用介入 | 造影导管-亲水型 | 已申请 | C0207010040000009675 | 国械注准20203030532 | 一次性使用造影导管 | 一次性使用造影导管 | 尼龙 | 根 | 680 | 浙江巴泰医疗科技有限公司 | 浙江巴泰医疗科技有限公司 | 是 | 是 | 是 | Z-SIM1-05100 | SIM1 |  | C02070100400000096750000147 | C0207010040000009675 | 管径范围(F):5；长度范围(cm):100；亲水涂层
289 | 10 | 通用介入 | 造影导管-亲水型 | 已申请 | C0207010040000009675 | 国械注准20203030532 | 一次性使用造影导管 | 一次性使用造影导管 | 尼龙 | 根 | 680 | 浙江巴泰医疗科技有限公司 | 浙江巴泰医疗科技有限公司 | 是 | 是 | 是 | Z-RH-04080 | RH |  | C02070100400000096750000146 | C0207010040000009675 | 管径范围(F):4；长度范围(cm):080；亲水涂层
289 | 10 | 通用介入 | 造影导管-亲水型 | 已申请 | C0207010040000009675 | 国械注准20203030532 | 一次性使用造影导管 | 一次性使用造影导管 | 尼龙 | 根 | 680 | 浙江巴泰医疗科技有限公司 | 浙江巴泰医疗科技有限公司 | 是 | 是 | 是 | Z-SHK1.0-07065 | SHK1.0 |  | C02070100400000096750000145 | C0207010040000009675 | 管径范围(F):7；长度范围(cm):065；亲水涂层
289 | 10 | 通用介入 | 造影导管-亲水型 | 已申请 | C0207010040000009675 | 国械注准20203030532 | 一次性使用造影导管 | 一次性使用造影导管 | 尼龙 | 根 | 680 | 浙江巴泰医疗科技有限公司 | 浙江巴泰医疗科技有限公司 | 是 | 是 | 是 | Z-O1-04100 | O1 |  | C02070100400000096750000144 | C0207010040000009675 | 管径范围(F):4；长度范围(cm):100；亲水涂层
289 | 10 | 通用介入 | 造影导管-亲水型 | 已申请 | C0207010040000009675 | 国械注准20203030532 | 一次性使用造影导管 | 一次性使用造影导管 | 尼龙 | 根 | 680 | 浙江巴泰医疗科技有限公司 | 浙江巴泰医疗科技有限公司 | 是 | 是 | 是 | Z-SIM2-07080 | SIM2 |  | C02070100400000096750000143 | C0207010040000009675 | 管径范围(F):7；长度范围(cm):080；亲水涂层
289 | 10 | 通用介入 | 造影导管-亲水型 | 已申请 | C0207010040000009675 | 国械注准20203030532 | 一次性使用造影导管 | 一次性使用造影导管 | 尼龙 | 根 | 680 | 浙江巴泰医疗科技有限公司 | 浙江巴泰医疗科技有限公司 | 是 | 是 | 是 | Z-SIM4-05065 | SIM4 |  | C02070100400000096750000142 | C0207010040000009675 | 管径范围(F):5；长度范围(cm):065；亲水涂层
289 | 10 | 通用介入 | 造影导管-亲水型 | 已申请 | C0207010040000009675 | 国械注准20203030532 | 一次性使用造影导管 | 一次性使用造影导管 | 尼龙 | 根 | 680 | 浙江巴泰医疗科技有限公司 | 浙江巴泰医疗科技有限公司 | 是 | 是 | 是 | Z-STR-07100 | STR |  | C02070100400000096750000141 | C0207010040000009675 | 管径范围(F):7；长度范围(cm):100；亲水涂层
289 | 10 | 通用介入 | 造影导管-亲水型 | 已申请 | C0207010040000009675 | 国械注准20203030532 | 一次性使用造影导管 | 一次性使用造影导管 | 尼龙 | 根 | 680 | 浙江巴泰医疗科技有限公司 | 浙江巴泰医疗科技有限公司 | 是 | 是 | 是 | Z-CO2-05080 | CO2 |  | C02070100400000096750000140 | C0207010040000009675 | 管径范围(F):5；长度范围(cm):080；亲水涂层
289 | 10 | 通用介入 | 造影导管-亲水型 | 已申请 | C0207010040000009675 | 国械注准20203030532 | 一次性使用造影导管 | 一次性使用造影导管 | 尼龙 | 根 | 680 | 浙江巴泰医疗科技有限公司 | 浙江巴泰医疗科技有限公司 | 是 | 是 | 是 | Z-STR-06065 | STR |  | C02070100400000096750000139 | C0207010040000009675 | 管径范围(F):6；长度范围(cm):065；亲水涂层
289 | 10 | 通用介入 | 造影导管-亲水型 | 已申请 | C0207010040000009675 | 国械注准20203030532 | 一次性使用造影导管 | 一次性使用造影导管 | 尼龙 | 根 | 680 | 浙江巴泰医疗科技有限公司 | 浙江巴泰医疗科技有限公司 | 是 | 是 | 是 | Z-RDP-07080 | RDP |  | C02070100400000096750000138 | C0207010040000009675 | 管径范围(F):7；长度范围(cm):080；亲水涂层
289 | 10 | 通用介入 | 造影导管-亲水型 | 已申请 | C0207010040000009675 | 国械注准20203030532 | 一次性使用造影导管 | 一次性使用造影导管 | 尼龙 | 根 | 680 | 浙江巴泰医疗科技有限公司 | 浙江巴泰医疗科技有限公司 | 是 | 是 | 是 | Z-RC1-04065 | RC1 |  | C02070100400000096750000137 | C0207010040000009675 | 管径范围(F):4；长度范围(cm):065；亲水涂层
289 | 10 | 通用介入 | 造影导管-亲水型 | 已申请 | C0207010040000009675 | 国械注准20203030532 | 一次性使用造影导管 | 一次性使用造影导管 | 尼龙 | 根 | 680 | 浙江巴泰医疗科技有限公司 | 浙江巴泰医疗科技有限公司 | 是 | 是 | 是 | Z-RS-05080 | RS |  | C02070100400000096750000136 | C0207010040000009675 | 管径范围(F):5；长度范围(cm):080；亲水涂层
289 | 10 | 通用介入 | 造影导管-亲水型 | 已申请 | C0207010040000009675 | 国械注准20203030532 | 一次性使用造影导管 | 一次性使用造影导管 | 尼龙 | 根 | 680 | 浙江巴泰医疗科技有限公司 | 浙江巴泰医疗科技有限公司 | 是 | 是 | 是 | Z-RC2-07065 | RC2 |  | C02070100400000096750000135 | C0207010040000009675 | 管径范围(F):7；长度范围(cm):065；亲水涂层
289 | 10 | 通用介入 | 造影导管-亲水型 | 已申请 | C0207010040000009675 | 国械注准20203030532 | 一次性使用造影导管 | 一次性使用造影导管 | 尼龙 | 根 | 680 | 浙江巴泰医疗科技有限公司 | 浙江巴泰医疗科技有限公司 | 是 | 是 | 是 | Z-HS-06100 | HS |  | C02070100400000096750000134 | C0207010040000009675 | 管径范围(F):6；长度范围(cm):100；亲水涂层
289 | 10 | 通用介入 | 造影导管-亲水型 | 已申请 | C0207010040000009675 | 国械注准20203030532 | 一次性使用造影导管 | 一次性使用造影导管 | 尼龙 | 根 | 680 | 浙江巴泰医疗科技有限公司 | 浙江巴泰医疗科技有限公司 | 是 | 是 | 是 | Z-SIM4-06125 | SIM4 |  | C02070100400000096750000133 | C0207010040000009675 | 管径范围(F):6；长度范围(cm):125；亲水涂层
289 | 10 | 通用介入 | 造影导管-亲水型 | 已申请 | C0207010040000009675 | 国械注准20203030532 | 一次性使用造影导管 | 一次性使用造影导管 | 尼龙 | 根 | 680 | 浙江巴泰医疗科技有限公司 | 浙江巴泰医疗科技有限公司 | 是 | 是 | 是 | Z-SIM1-07065 | SIM1 |  | C02070100400000096750000132 | C0207010040000009675 | 管径范围(F):7；长度范围(cm):065；亲水涂层
289 | 10 | 通用介入 | 造影导管-亲水型 | 已申请 | C0207010040000009675 | 国械注准20203030532 | 一次性使用造影导管 | 一次性使用造影导管 | 尼龙 | 根 | 680 | 浙江巴泰医疗科技有限公司 | 浙江巴泰医疗科技有限公司 | 是 | 是 | 是 | Z-SIM4-04080 | SIM4 |  | C02070100400000096750000131 | C0207010040000009675 | 管径范围(F):4；长度范围(cm):080；亲水涂层
289 | 10 | 通用介入 | 造影导管-亲水型 | 已申请 | C0207010040000009675 | 国械注准20203030532 | 一次性使用造影导管 | 一次性使用造影导管 | 尼龙 | 根 | 680 | 浙江巴泰医疗科技有限公司 | 浙江巴泰医疗科技有限公司 | 是 | 是 | 是 | Z-RC1-07080 | RC1 |  | C02070100400000096750000130 | C0207010040000009675 | 管径范围(F):7；长度范围(cm):080；亲水涂层
289 | 10 | 通用介入 | 造影导管-亲水型 | 已申请 | C0207010040000009675 | 国械注准20203030532 | 一次性使用造影导管 | 一次性使用造影导管 | 尼龙 | 根 | 680 | 浙江巴泰医疗科技有限公司 | 浙江巴泰医疗科技有限公司 | 是 | 是 | 是 | Z-MPB1-06065 | MPB1 |  | C02070100400000096750000129 | C0207010040000009675 | 管径范围(F):6；长度范围(cm):065；亲水涂层
289 | 10 | 通用介入 | 造影导管-亲水型 | 已申请 | C0207010040000009675 | 国械注准20203030532 | 一次性使用造影导管 | 一次性使用造影导管 | 尼龙 | 根 | 680 | 浙江巴泰医疗科技有限公司 | 浙江巴泰医疗科技有限公司 | 是 | 是 | 是 | Z-RDC-05080 | RDC |  | C02070100400000096750000128 | C0207010040000009675 | 管径范围(F):5；长度范围(cm):080；亲水涂层
289 | 10 | 通用介入 | 造影导管-亲水型 | 已申请 | C0207010040000009675 | 国械注准20203030532 | 一次性使用造影导管 | 一次性使用造影导管 | 尼龙 | 根 | 680 | 浙江巴泰医疗科技有限公司 | 浙江巴泰医疗科技有限公司 | 是 | 是 | 是 | Z-PIG155°-05110 | PIG155° |  | C02070100400000096750000127 | C0207010040000009675 | 管径范围(F):5；长度范围(cm):110；亲水涂层
289 | 10 | 通用介入 | 造影导管-亲水型 | 已申请 | C0207010040000009675 | 国械注准20203030532 | 一次性使用造影导管 | 一次性使用造影导管 | 尼龙 | 根 | 680 | 浙江巴泰医疗科技有限公司 | 浙江巴泰医疗科技有限公司 | 是 | 是 | 是 | Z-MPB1-04080 | MPB1 |  | C02070100400000096750000126 | C0207010040000009675 | 管径范围(F):4；长度范围(cm):080；亲水涂层
289 | 10 | 通用介入 | 造影导管-亲水型 | 已申请 | C0207010040000009675 | 国械注准20203030532 | 一次性使用造影导管 | 一次性使用造影导管 | 尼龙 | 根 | 680 | 浙江巴泰医疗科技有限公司 | 浙江巴泰医疗科技有限公司 | 是 | 是 | 是 | Z-SIM2-06100 | SIM2 |  | C02070100400000096750000125 | C0207010040000009675 | 管径范围(F):6；长度范围(cm):100；亲水涂层
289 | 10 | 通用介入 | 造影导管-亲水型 | 已申请 | C0207010040000009675 | 国械注准20203030532 | 一次性使用造影导管 | 一次性使用造影导管 | 尼龙 | 根 | 680 | 浙江巴泰医疗科技有限公司 | 浙江巴泰医疗科技有限公司 | 是 | 是 | 是 | Z-PIG-04125 | PIG |  | C02070100400000096750000124 | C0207010040000009675 | 管径范围(F):4；长度范围(cm):125；亲水涂层
289 | 10 | 通用介入 | 造影导管-亲水型 | 已申请 | C0207010040000009675 | 国械注准20203030532 | 一次性使用造影导管 | 一次性使用造影导管 | 尼龙 | 根 | 680 | 浙江巴泰医疗科技有限公司 | 浙江巴泰医疗科技有限公司 | 是 | 是 | 是 | Z-SIM1-06100 | SIM1 |  | C02070100400000096750000123 | C0207010040000009675 | 管径范围(F):6；长度范围(cm):100；亲水涂层
289 | 10 | 通用介入 | 造影导管-亲水型 | 已申请 | C0207010040000009675 | 国械注准20203030532 | 一次性使用造影导管 | 一次性使用造影导管 | 尼龙 | 根 | 680 | 浙江巴泰医疗科技有限公司 | 浙江巴泰医疗科技有限公司 | 是 | 是 | 是 | Z-HK0.8-06065 | HK0.8 |  | C02070100400000096750000122 | C0207010040000009675 | 管径范围(F):6；长度范围(cm):065；亲水涂层
289 | 10 | 通用介入 | 造影导管-亲水型 | 已申请 | C0207010040000009675 | 国械注准20203030532 | 一次性使用造影导管 | 一次性使用造影导管 | 尼龙 | 根 | 680 | 浙江巴泰医疗科技有限公司 | 浙江巴泰医疗科技有限公司 | 是 | 是 | 是 | Z-NT3-06100 | NT3 |  | C02070100400000096750000121 | C0207010040000009675 | 管径范围(F):6；长度范围(cm):100；亲水涂层
289 | 10 | 通用介入 | 造影导管-亲水型 | 已申请 | C0207010040000009675 | 国械注准20203030532 | 一次性使用造影导管 | 一次性使用造影导管 | 尼龙 | 根 | 680 | 浙江巴泰医疗科技有限公司 | 浙江巴泰医疗科技有限公司 | 是 | 是 | 是 | Z-NT2-04100 | NT2 |  | C02070100400000096750000120 | C0207010040000009675 | 管径范围(F):4；长度范围(cm):100；亲水涂层
289 | 10 | 通用介入 | 造影导管-亲水型 | 已申请 | C0207010040000009675 | 国械注准20203030532 | 一次性使用造影导管 | 一次性使用造影导管 | 尼龙 | 根 | 680 | 浙江巴泰医疗科技有限公司 | 浙江巴泰医疗科技有限公司 | 是 | 是 | 是 | Z-HK1.0-06065 | HK1.0 |  | C02070100400000096750000119 | C0207010040000009675 | 管径范围(F):6；长度范围(cm):065；亲水涂层
289 | 10 | 通用介入 | 造影导管-亲水型 | 已申请 | C0207010040000009675 | 国械注准20203030532 | 一次性使用造影导管 | 一次性使用造影导管 | 尼龙 | 根 | 680 | 浙江巴泰医疗科技有限公司 | 浙江巴泰医疗科技有限公司 | 是 | 是 | 是 | Z-HH5-05100 | HH5 |  | C02070100400000096750000118 | C0207010040000009675 | 管径范围(F):5；长度范围(cm):100；亲水涂层
289 | 10 | 通用介入 | 造影导管-亲水型 | 已申请 | C0207010040000009675 | 国械注准20203030532 | 一次性使用造影导管 | 一次性使用造影导管 | 尼龙 | 根 | 680 | 浙江巴泰医疗科技有限公司 | 浙江巴泰医疗科技有限公司 | 是 | 是 | 是 | Z-HH6-04100 | HH6 |  | C02070100400000096750000117 | C0207010040000009675 | 管径范围(F):4；长度范围(cm):100；亲水涂层
289 | 10 | 通用介入 | 造影导管-亲水型 | 已申请 | C0207010040000009675 | 国械注准20203030532 | 一次性使用造影导管 | 一次性使用造影导管 | 尼龙 | 根 | 680 | 浙江巴泰医疗科技有限公司 | 浙江巴泰医疗科技有限公司 | 是 | 是 | 是 | Z-SIM1-06065 | SIM1 |  | C02070100400000096750000116 | C0207010040000009675 | 管径范围(F):6；长度范围(cm):065；亲水涂层
289 | 10 | 通用介入 | 造影导管-亲水型 | 已申请 | C0207010040000009675 | 国械注准20203030532 | 一次性使用造影导管 | 一次性使用造影导管 | 尼龙 | 根 | 680 | 浙江巴泰医疗科技有限公司 | 浙江巴泰医疗科技有限公司 | 是 | 是 | 是 | Z-O1-07065 | O1 |  | C02070100400000096750000115 | C0207010040000009675 | 管径范围(F):7；长度范围(cm):065；亲水涂层
289 | 10 | 通用介入 | 造影导管-亲水型 | 已申请 | C0207010040000009675 | 国械注准20203030532 | 一次性使用造影导管 | 一次性使用造影导管 | 尼龙 | 根 | 680 | 浙江巴泰医疗科技有限公司 | 浙江巴泰医疗科技有限公司 | 是 | 是 | 是 | Z-CO3-07100 | CO3 |  | C02070100400000096750000114 | C0207010040000009675 | 管径范围(F):7；长度范围(cm):100；亲水涂层
289 | 10 | 通用介入 | 造影导管-亲水型 | 已申请 | C0207010040000009675 | 国械注准20203030532 | 一次性使用造影导管 | 一次性使用造影导管 | 尼龙 | 根 | 680 | 浙江巴泰医疗科技有限公司 | 浙江巴泰医疗科技有限公司 | 是 | 是 | 是 | Z-MPA1-07080 | MPA1 |  | C02070100400000096750000113 | C0207010040000009675 | 管径范围(F):7；长度范围(cm):080；亲水涂层
289 | 10 | 通用介入 | 造影导管-亲水型 | 已申请 | C0207010040000009675 | 国械注准20203030532 | 一次性使用造影导管 | 一次性使用造影导管 | 尼龙 | 根 | 680 | 浙江巴泰医疗科技有限公司 | 浙江巴泰医疗科技有限公司 | 是 | 是 | 是 | Z-SIM3-04080 | SIM3 |  | C02070100400000096750000112 | C0207010040000009675 | 管径范围(F):4；长度范围(cm):080；亲水涂层
289 | 10 | 通用介入 | 造影导管-亲水型 | 已申请 | C0207010040000009675 | 国械注准20203030532 | 一次性使用造影导管 | 一次性使用造影导管 | 尼龙 | 根 | 680 | 浙江巴泰医疗科技有限公司 | 浙江巴泰医疗科技有限公司 | 是 | 是 | 是 | Z-SHK1.0-06065 | SHK1.0 |  | C02070100400000096750000111 | C0207010040000009675 | 管径范围(F):6；长度范围(cm):065；亲水涂层
289 | 10 | 通用介入 | 造影导管-亲水型 | 已申请 | C0207010040000009675 | 国械注准20203030532 | 一次性使用造影导管 | 一次性使用造影导管 | 尼龙 | 根 | 680 | 浙江巴泰医疗科技有限公司 | 浙江巴泰医疗科技有限公司 | 是 | 是 | 是 | Z-MPA1-07125 | MPA1 |  | C02070100400000096750000110 | C0207010040000009675 | 管径范围(F):7；长度范围(cm):125；亲水涂层
289 | 10 | 通用介入 | 造影导管-亲水型 | 已申请 | C0207010040000009675 | 国械注准20203030532 | 一次性使用造影导管 | 一次性使用造影导管 | 尼龙 | 根 | 680 | 浙江巴泰医疗科技有限公司 | 浙江巴泰医疗科技有限公司 | 是 | 是 | 是 | Z-HH3-04100 | HH3 |  | C02070100400000096750000109 | C0207010040000009675 | 管径范围(F):4；长度范围(cm):100；亲水涂层
289 | 10 | 通用介入 | 造影导管-亲水型 | 已申请 | C0207010040000009675 | 国械注准20203030532 | 一次性使用造影导管 | 一次性使用造影导管 | 尼龙 | 根 | 680 | 浙江巴泰医疗科技有限公司 | 浙江巴泰医疗科技有限公司 | 是 | 是 | 是 | Z-HK1.0-05065 | HK1.0 |  | C02070100400000096750000108 | C0207010040000009675 | 管径范围(F):5；长度范围(cm):065；亲水涂层
289 | 10 | 通用介入 | 造影导管-亲水型 | 已申请 | C0207010040000009675 | 国械注准20203030532 | 一次性使用造影导管 | 一次性使用造影导管 | 尼龙 | 根 | 680 | 浙江巴泰医疗科技有限公司 | 浙江巴泰医疗科技有限公司 | 是 | 是 | 是 | Z-PIG145°-04080 | PIG145° |  | C02070100400000096750000107 | C0207010040000009675 | 管径范围(F):4；长度范围(cm):080；亲水涂层
289 | 10 | 通用介入 | 造影导管-亲水型 | 已申请 | C0207010040000009675 | 国械注准20203030532 | 一次性使用造影导管 | 一次性使用造影导管 | 尼龙 | 根 | 680 | 浙江巴泰医疗科技有限公司 | 浙江巴泰医疗科技有限公司 | 是 | 是 | 是 | Z-RC1-07100 | RC1 |  | C02070100400000096750000106 | C0207010040000009675 | 管径范围(F):7；长度范围(cm):100；亲水涂层
289 | 10 | 通用介入 | 造影导管-亲水型 | 已申请 | C0207010040000009675 | 国械注准20203030532 | 一次性使用造影导管 | 一次性使用造影导管 | 尼龙 | 根 | 680 | 浙江巴泰医疗科技有限公司 | 浙江巴泰医疗科技有限公司 | 是 | 是 | 是 | Z-RC1-05100 | RC1 |  | C02070100400000096750000105 | C0207010040000009675 | 管径范围(F):5；长度范围(cm):100；亲水涂层
289 | 10 | 通用介入 | 造影导管-亲水型 | 已申请 | C0207010040000009675 | 国械注准20203030532 | 一次性使用造影导管 | 一次性使用造影导管 | 尼龙 | 根 | 680 | 浙江巴泰医疗科技有限公司 | 浙江巴泰医疗科技有限公司 | 是 | 是 | 是 | Z-PIG145°-07080 | PIG145° |  | C02070100400000096750000104 | C0207010040000009675 | 管径范围(F):7；长度范围(cm):080；亲水涂层
289 | 10 | 通用介入 | 造影导管-亲水型 | 已申请 | C0207010040000009675 | 国械注准20203030532 | 一次性使用造影导管 | 一次性使用造影导管 | 尼龙 | 根 | 680 | 浙江巴泰医疗科技有限公司 | 浙江巴泰医疗科技有限公司 | 是 | 是 | 是 | Z-VER-07100 | VER |  | C02070100400000096750000103 | C0207010040000009675 | 管径范围(F):7；长度范围(cm):100；亲水涂层
289 | 10 | 通用介入 | 造影导管-亲水型 | 已申请 | C0207010040000009675 | 国械注准20203030532 | 一次性使用造影导管 | 一次性使用造影导管 | 尼龙 | 根 | 680 | 浙江巴泰医疗科技有限公司 | 浙江巴泰医疗科技有限公司 | 是 | 是 | 是 | Z-BS1-05100 | BS1 |  | C02070100400000096750000102 | C0207010040000009675 | 管径范围(F):5；长度范围(cm):100；亲水涂层
289 | 10 | 通用介入 | 造影导管-亲水型 | 已申请 | C0207010040000009675 | 国械注准20203030532 | 一次性使用造影导管 | 一次性使用造影导管 | 尼龙 | 根 | 680 | 浙江巴泰医疗科技有限公司 | 浙江巴泰医疗科技有限公司 | 是 | 是 | 是 | Z-VER-05125 | VER |  | C02070100400000096750000101 | C0207010040000009675 | 管径范围(F):5；长度范围(cm):125；亲水涂层
289 | 10 | 通用介入 | 造影导管-亲水型 | 已申请 | C0207010040000009675 | 国械注准20203030532 | 一次性使用造影导管 | 一次性使用造影导管 | 尼龙 | 根 | 680 | 浙江巴泰医疗科技有限公司 | 浙江巴泰医疗科技有限公司 | 是 | 是 | 是 | Z-SIM3-04125 | SIM3 |  | C02070100400000096750000100 | C0207010040000009675 | 管径范围(F):4；长度范围(cm):125；亲水涂层
289 | 10 | 通用介入 | 造影导管-亲水型 | 已申请 | C0207010040000009675 | 国械注准20203030532 | 一次性使用造影导管 | 一次性使用造影导管 | 尼龙 | 根 | 680 | 浙江巴泰医疗科技有限公司 | 浙江巴泰医疗科技有限公司 | 是 | 是 | 是 | Z-VER-05080 | VER |  | C02070100400000096750000099 | C0207010040000009675 | 管径范围(F):5；长度范围(cm):080；亲水涂层
289 | 10 | 通用介入 | 造影导管-亲水型 | 已申请 | C0207010040000009675 | 国械注准20203030532 | 一次性使用造影导管 | 一次性使用造影导管 | 尼龙 | 根 | 680 | 浙江巴泰医疗科技有限公司 | 浙江巴泰医疗科技有限公司 | 是 | 是 | 是 | Z-MIK-04080 | MIK |  | C02070100400000096750000098 | C0207010040000009675 | 管径范围(F):4；长度范围(cm):080；亲水涂层
289 | 10 | 通用介入 | 造影导管-亲水型 | 已申请 | C0207010040000009675 | 国械注准20203030532 | 一次性使用造影导管 | 一次性使用造影导管 | 尼龙 | 根 | 680 | 浙江巴泰医疗科技有限公司 | 浙江巴泰医疗科技有限公司 | 是 | 是 | 是 | Z-YAS-06080 | YAS |  | C02070100400000096750000097 | C0207010040000009675 | 管径范围(F):6；长度范围(cm):080；亲水涂层
289 | 10 | 通用介入 | 造影导管-亲水型 | 已申请 | C0207010040000009675 | 国械注准20203030532 | 一次性使用造影导管 | 一次性使用造影导管 | 尼龙 | 根 | 680 | 浙江巴泰医疗科技有限公司 | 浙江巴泰医疗科技有限公司 | 是 | 是 | 是 | Z-SIM1-04080 | SIM1 |  | C02070100400000096750000096 | C0207010040000009675 | 管径范围(F):4；长度范围(cm):080；亲水涂层
289 | 10 | 通用介入 | 造影导管-亲水型 | 已申请 | C0207010040000009675 | 国械注准20203030532 | 一次性使用造影导管 | 一次性使用造影导管 | 尼龙 | 根 | 680 | 浙江巴泰医疗科技有限公司 | 浙江巴泰医疗科技有限公司 | 是 | 是 | 是 | Z-PIG155°-06125 | PIG155° |  | C02070100400000096750000095 | C0207010040000009675 | 管径范围(F):6；长度范围(cm):125；亲水涂层
289 | 10 | 通用介入 | 造影导管-亲水型 | 已申请 | C0207010040000009675 | 国械注准20203030532 | 一次性使用造影导管 | 一次性使用造影导管 | 尼龙 | 根 | 680 | 浙江巴泰医疗科技有限公司 | 浙江巴泰医疗科技有限公司 | 是 | 是 | 是 | Z- RLG -05080 | RLG |  | C02070100400000096750000094 | C0207010040000009675 | 管径范围(F):5；长度范围(cm):080；亲水涂层
289 | 10 | 通用介入 | 造影导管-亲水型 | 已申请 | C0207010040000009675 | 国械注准20203030532 | 一次性使用造影导管 | 一次性使用造影导管 | 尼龙 | 根 | 680 | 浙江巴泰医疗科技有限公司 | 浙江巴泰医疗科技有限公司 | 是 | 是 | 是 | Z-RDP-05080 | RDP |  | C02070100400000096750000093 | C0207010040000009675 | 管径范围(F):5；长度范围(cm):080；亲水涂层
289 | 10 | 通用介入 | 造影导管-亲水型 | 已申请 | C0207010040000009675 | 国械注准20203030532 | 一次性使用造影导管 | 一次性使用造影导管 | 尼龙 | 根 | 680 | 浙江巴泰医疗科技有限公司 | 浙江巴泰医疗科技有限公司 | 是 | 是 | 是 | Z- RLG -07080 | RLG |  | C02070100400000096750000092 | C0207010040000009675 | 管径范围(F):7；长度范围(cm):080；亲水涂层
289 | 10 | 通用介入 | 造影导管-亲水型 | 已申请 | C0207010040000009675 | 国械注准20203030532 | 一次性使用造影导管 | 一次性使用造影导管 | 尼龙 | 根 | 680 | 浙江巴泰医疗科技有限公司 | 浙江巴泰医疗科技有限公司 | 是 | 是 | 是 | Z-NT5-05100 | NT5 |  | C02070100400000096750000091 | C0207010040000009675 | 管径范围(F):5；长度范围(cm):100；亲水涂层
289 | 10 | 通用介入 | 造影导管-亲水型 | 已申请 | C0207010040000009675 | 国械注准20203030532 | 一次性使用造影导管 | 一次性使用造影导管 | 尼龙 | 根 | 680 | 浙江巴泰医疗科技有限公司 | 浙江巴泰医疗科技有限公司 | 是 | 是 | 是 | Z-MPB1-05065 | MPB1 |  | C02070100400000096750000090 | C0207010040000009675 | 管径范围(F):5；长度范围(cm):065；亲水涂层
289 | 10 | 通用介入 | 造影导管-亲水型 | 已申请 | C0207010040000009675 | 国械注准20203030532 | 一次性使用造影导管 | 一次性使用造影导管 | 尼龙 | 根 | 680 | 浙江巴泰医疗科技有限公司 | 浙江巴泰医疗科技有限公司 | 是 | 是 | 是 | Z-SIM1-07100 | SIM1 |  | C02070100400000096750000089 | C0207010040000009675 | 管径范围(F):7；长度范围(cm):100；亲水涂层
289 | 10 | 通用介入 | 造影导管-亲水型 | 已申请 | C0207010040000009675 | 国械注准20203030532 | 一次性使用造影导管 | 一次性使用造影导管 | 尼龙 | 根 | 680 | 浙江巴泰医疗科技有限公司 | 浙江巴泰医疗科技有限公司 | 是 | 是 | 是 | Z-MIK-05080 | MIK |  | C02070100400000096750000088 | C0207010040000009675 | 管径范围(F):5；长度范围(cm):080；亲水涂层
289 | 10 | 通用介入 | 造影导管-亲水型 | 已申请 | C0207010040000009675 | 国械注准20203030532 | 一次性使用造影导管 | 一次性使用造影导管 | 尼龙 | 根 | 680 | 浙江巴泰医疗科技有限公司 | 浙江巴泰医疗科技有限公司 | 是 | 是 | 是 | Z-RUC-07080 | RUC |  | C02070100400000096750000087 | C0207010040000009675 | 管径范围(F):7；长度范围(cm):080；亲水涂层
289 | 10 | 通用介入 | 造影导管-亲水型 | 已申请 | C0207010040000009675 | 国械注准20203030532 | 一次性使用造影导管 | 一次性使用造影导管 | 尼龙 | 根 | 680 | 浙江巴泰医疗科技有限公司 | 浙江巴泰医疗科技有限公司 | 是 | 是 | 是 | Z-MPA1-05100 | MPA1 |  | C02070100400000096750000086 | C0207010040000009675 | 管径范围(F):5；长度范围(cm):100；亲水涂层
289 | 10 | 通用介入 | 造影导管-亲水型 | 已申请 | C0207010040000009675 | 国械注准20203030532 | 一次性使用造影导管 | 一次性使用造影导管 | 尼龙 | 根 | 680 | 浙江巴泰医疗科技有限公司 | 浙江巴泰医疗科技有限公司 | 是 | 是 | 是 | Z-HH1-05100 | HH1 |  | C02070100400000096750000085 | C0207010040000009675 | 管径范围(F):5；长度范围(cm):100；亲水涂层
289 | 10 | 通用介入 | 造影导管-亲水型 | 已申请 | C0207010040000009675 | 国械注准20203030532 | 一次性使用造影导管 | 一次性使用造影导管 | 尼龙 | 根 | 680 | 浙江巴泰医疗科技有限公司 | 浙江巴泰医疗科技有限公司 | 是 | 是 | 是 | Z-CO1-07080 | CO1 |  | C02070100400000096750000084 | C0207010040000009675 | 管径范围(F):7；长度范围(cm):080；亲水涂层
289 | 10 | 通用介入 | 造影导管-亲水型 | 已申请 | C0207010040000009675 | 国械注准20203030532 | 一次性使用造影导管 | 一次性使用造影导管 | 尼龙 | 根 | 680 | 浙江巴泰医疗科技有限公司 | 浙江巴泰医疗科技有限公司 | 是 | 是 | 是 | Z-MPA1-05080 | MPA1 |  | C02070100400000096750000083 | C0207010040000009675 | 管径范围(F):5；长度范围(cm):080；亲水涂层
289 | 10 | 通用介入 | 造影导管-亲水型 | 已申请 | C0207010040000009675 | 国械注准20203030532 | 一次性使用造影导管 | 一次性使用造影导管 | 尼龙 | 根 | 680 | 浙江巴泰医疗科技有限公司 | 浙江巴泰医疗科技有限公司 | 是 | 是 | 是 | Z-CO2-05100 | CO2 |  | C02070100400000096750000082 | C0207010040000009675 | 管径范围(F):5；长度范围(cm):100；亲水涂层
289 | 10 | 通用介入 | 造影导管-亲水型 | 已申请 | C0207010040000009675 | 国械注准20203030532 | 一次性使用造影导管 | 一次性使用造影导管 | 尼龙 | 根 | 680 | 浙江巴泰医疗科技有限公司 | 浙江巴泰医疗科技有限公司 | 是 | 是 | 是 | Z-O2-05065 | O2 |  | C02070100400000096750000081 | C0207010040000009675 | 管径范围(F):5；长度范围(cm):065；亲水涂层
289 | 10 | 通用介入 | 造影导管-亲水型 | 已申请 | C0207010040000009675 | 国械注准20203030532 | 一次性使用造影导管 | 一次性使用造影导管 | 尼龙 | 根 | 680 | 浙江巴泰医疗科技有限公司 | 浙江巴泰医疗科技有限公司 | 是 | 是 | 是 | Z-SIM1-05125 | SIM1 |  | C02070100400000096750000080 | C0207010040000009675 | 管径范围(F):5；长度范围(cm):125；亲水涂层
289 | 10 | 通用介入 | 造影导管-亲水型 | 已申请 | C0207010040000009675 | 国械注准20203030532 | 一次性使用造影导管 | 一次性使用造影导管 | 尼龙 | 根 | 680 | 浙江巴泰医疗科技有限公司 | 浙江巴泰医疗科技有限公司 | 是 | 是 | 是 | Z-CO3-07065 | CO3 |  | C02070100400000096750000079 | C0207010040000009675 | 管径范围(F):7；长度范围(cm):065；亲水涂层
289 | 10 | 通用介入 | 造影导管-亲水型 | 已申请 | C0207010040000009675 | 国械注准20203030532 | 一次性使用造影导管 | 一次性使用造影导管 | 尼龙 | 根 | 680 | 浙江巴泰医疗科技有限公司 | 浙江巴泰医疗科技有限公司 | 是 | 是 | 是 | Z-MPB1-06125 | MPB1 |  | C02070100400000096750000078 | C0207010040000009675 | 管径范围(F):6；长度范围(cm):125；亲水涂层
289 | 10 | 通用介入 | 造影导管-亲水型 | 已申请 | C0207010040000009675 | 国械注准20203030532 | 一次性使用造影导管 | 一次性使用造影导管 | 尼龙 | 根 | 680 | 浙江巴泰医疗科技有限公司 | 浙江巴泰医疗科技有限公司 | 是 | 是 | 是 | Z-CO3-04065 | CO3 |  | C02070100400000096750000077 | C0207010040000009675 | 管径范围(F):4；长度范围(cm):065；亲水涂层
289 | 10 | 通用介入 | 造影导管-亲水型 | 已申请 | C0207010040000009675 | 国械注准20203030532 | 一次性使用造影导管 | 一次性使用造影导管 | 尼龙 | 根 | 680 | 浙江巴泰医疗科技有限公司 | 浙江巴泰医疗科技有限公司 | 是 | 是 | 是 | Z-STR-06100 | STR |  | C02070100400000096750000076 | C0207010040000009675 | 管径范围(F):6；长度范围(cm):100；亲水涂层
289 | 10 | 通用介入 | 造影导管-亲水型 | 已申请 | C0207010040000009675 | 国械注准20203030532 | 一次性使用造影导管 | 一次性使用造影导管 | 尼龙 | 根 | 680 | 浙江巴泰医疗科技有限公司 | 浙江巴泰医疗科技有限公司 | 是 | 是 | 是 | Z-CO1-05065 | CO1 |  | C02070100400000096750000075 | C0207010040000009675 | 管径范围(F):5；长度范围(cm):065；亲水涂层
289 | 10 | 通用介入 | 造影导管-亲水型 | 已申请 | C0207010040000009675 | 国械注准20203030532 | 一次性使用造影导管 | 一次性使用造影导管 | 尼龙 | 根 | 680 | 浙江巴泰医疗科技有限公司 | 浙江巴泰医疗科技有限公司 | 是 | 是 | 是 | Z-HK0.8-05065 | HK0.8 |  | C02070100400000096750000074 | C0207010040000009675 | 管径范围(F):5；长度范围(cm):065；亲水涂层
289 | 10 | 通用介入 | 造影导管-亲水型 | 已申请 | C0207010040000009675 | 国械注准20203030532 | 一次性使用造影导管 | 一次性使用造影导管 | 尼龙 | 根 | 680 | 浙江巴泰医疗科技有限公司 | 浙江巴泰医疗科技有限公司 | 是 | 是 | 是 | Z-RUC-06100 | RUC |  | C02070100400000096750000073 | C0207010040000009675 | 管径范围(F):6；长度范围(cm):100；亲水涂层
289 | 10 | 通用介入 | 造影导管-亲水型 | 已申请 | C0207010040000009675 | 国械注准20203030532 | 一次性使用造影导管 | 一次性使用造影导管 | 尼龙 | 根 | 680 | 浙江巴泰医疗科技有限公司 | 浙江巴泰医疗科技有限公司 | 是 | 是 | 是 | Z-HK0.8-07065 | HK0.8 |  | C02070100400000096750000072 | C0207010040000009675 | 管径范围(F):7；长度范围(cm):065；亲水涂层
289 | 10 | 通用介入 | 造影导管-亲水型 | 已申请 | C0207010040000009675 | 国械注准20203030532 | 一次性使用造影导管 | 一次性使用造影导管 | 尼龙 | 根 | 680 | 浙江巴泰医疗科技有限公司 | 浙江巴泰医疗科技有限公司 | 是 | 是 | 是 | Z-HH3-06100 | HH3 |  | C02070100400000096750000071 | C0207010040000009675 | 管径范围(F):6；长度范围(cm):100；亲水涂层
289 | 10 | 通用介入 | 造影导管-亲水型 | 已申请 | C0207010040000009675 | 国械注准20203030532 | 一次性使用造影导管 | 一次性使用造影导管 | 尼龙 | 根 | 680 | 浙江巴泰医疗科技有限公司 | 浙江巴泰医疗科技有限公司 | 是 | 是 | 是 | Z-MPA1-06080 | MPA1 |  | C02070100400000096750000070 | C0207010040000009675 | 管径范围(F):6；长度范围(cm):080；亲水涂层
289 | 10 | 通用介入 | 造影导管-亲水型 | 已申请 | C0207010040000009675 | 国械注准20203030532 | 一次性使用造影导管 | 一次性使用造影导管 | 尼龙 | 根 | 680 | 浙江巴泰医疗科技有限公司 | 浙江巴泰医疗科技有限公司 | 是 | 是 | 是 | Z-YAS-04080 | YAS |  | C02070100400000096750000069 | C0207010040000009675 | 管径范围(F):4；长度范围(cm):080；亲水涂层
289 | 10 | 通用介入 | 造影导管-亲水型 | 已申请 | C0207010040000009675 | 国械注准20203030532 | 一次性使用造影导管 | 一次性使用造影导管 | 尼龙 | 根 | 680 | 浙江巴泰医疗科技有限公司 | 浙江巴泰医疗科技有限公司 | 是 | 是 | 是 | Z-SHK0.8-05080 | SHK0.8 |  | C02070100400000096750000068 | C0207010040000009675 | 管径范围(F):5；长度范围(cm):080；亲水涂层
289 | 10 | 通用介入 | 造影导管-亲水型 | 已申请 | C0207010040000009675 | 国械注准20203030532 | 一次性使用造影导管 | 一次性使用造影导管 | 尼龙 | 根 | 680 | 浙江巴泰医疗科技有限公司 | 浙江巴泰医疗科技有限公司 | 是 | 是 | 是 | Z-MPB1-07125 | MPB1 |  | C02070100400000096750000067 | C0207010040000009675 | 管径范围(F):7；长度范围(cm):125；亲水涂层
289 | 10 | 通用介入 | 造影导管-亲水型 | 已申请 | C0207010040000009675 | 国械注准20203030532 | 一次性使用造影导管 | 一次性使用造影导管 | 尼龙 | 根 | 680 | 浙江巴泰医疗科技有限公司 | 浙江巴泰医疗科技有限公司 | 是 | 是 | 是 | Z-PIG145°-07125 | PIG145° |  | C02070100400000096750000066 | C0207010040000009675 | 管径范围(F):7；长度范围(cm):125；亲水涂层
289 | 10 | 通用介入 | 造影导管-亲水型 | 已申请 | C0207010040000009675 | 国械注准20203030532 | 一次性使用造影导管 | 一次性使用造影导管 | 尼龙 | 根 | 680 | 浙江巴泰医疗科技有限公司 | 浙江巴泰医疗科技有限公司 | 是 | 是 | 是 | Z-MIK-07080 | MIK |  | C02070100400000096750000065 | C0207010040000009675 | 管径范围(F):7；长度范围(cm):080；亲水涂层
289 | 10 | 通用介入 | 造影导管-亲水型 | 已申请 | C0207010040000009675 | 国械注准20203030532 | 一次性使用造影导管 | 一次性使用造影导管 | 尼龙 | 根 | 680 | 浙江巴泰医疗科技有限公司 | 浙江巴泰医疗科技有限公司 | 是 | 是 | 是 | Z-CO3-05080 | CO3 |  | C02070100400000096750000064 | C0207010040000009675 | 管径范围(F):5；长度范围(cm):080；亲水涂层
289 | 10 | 通用介入 | 造影导管-亲水型 | 已申请 | C0207010040000009675 | 国械注准20203030532 | 一次性使用造影导管 | 一次性使用造影导管 | 尼龙 | 根 | 680 | 浙江巴泰医疗科技有限公司 | 浙江巴泰医疗科技有限公司 | 是 | 是 | 是 | Z-CO3-05100 | CO3 |  | C02070100400000096750000063 | C0207010040000009675 | 管径范围(F):5；长度范围(cm):100；亲水涂层
289 | 10 | 通用介入 | 造影导管-亲水型 | 已申请 | C0207010040000009675 | 国械注准20203030532 | 一次性使用造影导管 | 一次性使用造影导管 | 尼龙 | 根 | 680 | 浙江巴泰医疗科技有限公司 | 浙江巴泰医疗科技有限公司 | 是 | 是 | 是 | Z-SIM3-05065 | SIM3 |  | C02070100400000096750000062 | C0207010040000009675 | 管径范围(F):5；长度范围(cm):065；亲水涂层
289 | 10 | 通用介入 | 造影导管-亲水型 | 已申请 | C0207010040000009675 | 国械注准20203030532 | 一次性使用造影导管 | 一次性使用造影导管 | 尼龙 | 根 | 680 | 浙江巴泰医疗科技有限公司 | 浙江巴泰医疗科技有限公司 | 是 | 是 | 是 | Z-RH-07100 | RH |  | C02070100400000096750000061 | C0207010040000009675 | 管径范围(F):7；长度范围(cm):100；亲水涂层
289 | 10 | 通用介入 | 造影导管-亲水型 | 已申请 | C0207010040000009675 | 国械注准20203030532 | 一次性使用造影导管 | 一次性使用造影导管 | 尼龙 | 根 | 680 | 浙江巴泰医疗科技有限公司 | 浙江巴泰医疗科技有限公司 | 是 | 是 | 是 | Z-SIM3-06080 | SIM3 |  | C02070100400000096750000060 | C0207010040000009675 | 管径范围(F):6；长度范围(cm):080；亲水涂层
289 | 10 | 通用介入 | 造影导管-亲水型 | 已申请 | C0207010040000009675 | 国械注准20203030532 | 一次性使用造影导管 | 一次性使用造影导管 | 尼龙 | 根 | 680 | 浙江巴泰医疗科技有限公司 | 浙江巴泰医疗科技有限公司 | 是 | 是 | 是 | Z-SIM2-07125 | SIM2 |  | C02070100400000096750000059 | C0207010040000009675 | 管径范围(F):7；长度范围(cm):125；亲水涂层
289 | 10 | 通用介入 | 造影导管-亲水型 | 已申请 | C0207010040000009675 | 国械注准20203030532 | 一次性使用造影导管 | 一次性使用造影导管 | 尼龙 | 根 | 680 | 浙江巴泰医疗科技有限公司 | 浙江巴泰医疗科技有限公司 | 是 | 是 | 是 | Z-PIG155°-04080 | PIG155° |  | C02070100400000096750000058 | C0207010040000009675 | 管径范围(F):4；长度范围(cm):080；亲水涂层
289 | 10 | 通用介入 | 造影导管-亲水型 | 已申请 | C0207010040000009675 | 国械注准20203030532 | 一次性使用造影导管 | 一次性使用造影导管 | 尼龙 | 根 | 680 | 浙江巴泰医疗科技有限公司 | 浙江巴泰医疗科技有限公司 | 是 | 是 | 是 | Z-MPB1-05080 | MPB1 |  | C02070100400000096750000057 | C0207010040000009675 | 管径范围(F):5；长度范围(cm):080；亲水涂层
289 | 10 | 通用介入 | 造影导管-亲水型 | 已申请 | C0207010040000009675 | 国械注准20203030532 | 一次性使用造影导管 | 一次性使用造影导管 | 尼龙 | 根 | 680 | 浙江巴泰医疗科技有限公司 | 浙江巴泰医疗科技有限公司 | 是 | 是 | 是 | Z-RC2-06065 | RC2 |  | C02070100400000096750000056 | C0207010040000009675 | 管径范围(F):6；长度范围(cm):065；亲水涂层
289 | 10 | 通用介入 | 造影导管-亲水型 | 已申请 | C0207010040000009675 | 国械注准20203030532 | 一次性使用造影导管 | 一次性使用造影导管 | 尼龙 | 根 | 680 | 浙江巴泰医疗科技有限公司 | 浙江巴泰医疗科技有限公司 | 是 | 是 | 是 | Z-SIM1-07080 | SIM1 |  | C02070100400000096750000055 | C0207010040000009675 | 管径范围(F):7；长度范围(cm):080；亲水涂层
289 | 10 | 通用介入 | 造影导管-亲水型 | 已申请 | C0207010040000009675 | 国械注准20203030532 | 一次性使用造影导管 | 一次性使用造影导管 | 尼龙 | 根 | 680 | 浙江巴泰医疗科技有限公司 | 浙江巴泰医疗科技有限公司 | 是 | 是 | 是 | Z-VER-05065 | VER |  | C02070100400000096750000054 | C0207010040000009675 | 管径范围(F):5；长度范围(cm):065；亲水涂层
289 | 10 | 通用介入 | 造影导管-亲水型 | 已申请 | C0207010040000009675 | 国械注准20203030532 | 一次性使用造影导管 | 一次性使用造影导管 | 尼龙 | 根 | 680 | 浙江巴泰医疗科技有限公司 | 浙江巴泰医疗科技有限公司 | 是 | 是 | 是 | Z-CO1-07100 | CO1 |  | C02070100400000096750000053 | C0207010040000009675 | 管径范围(F):7；长度范围(cm):100；亲水涂层
289 | 10 | 通用介入 | 造影导管-亲水型 | 已申请 | C0207010040000009675 | 国械注准20203030532 | 一次性使用造影导管 | 一次性使用造影导管 | 尼龙 | 根 | 680 | 浙江巴泰医疗科技有限公司 | 浙江巴泰医疗科技有限公司 | 是 | 是 | 是 | Z-HH5-07100 | HH5 |  | C02070100400000096750000052 | C0207010040000009675 | 管径范围(F):7；长度范围(cm):100；亲水涂层
289 | 10 | 通用介入 | 造影导管-亲水型 | 已申请 | C0207010040000009675 | 国械注准20203030532 | 一次性使用造影导管 | 一次性使用造影导管 | 尼龙 | 根 | 680 | 浙江巴泰医疗科技有限公司 | 浙江巴泰医疗科技有限公司 | 是 | 是 | 是 | Z-VER-04100 | VER |  | C02070100400000096750000051 | C0207010040000009675 | 管径范围(F):4；长度范围(cm):100；亲水涂层
289 | 10 | 通用介入 | 造影导管-亲水型 | 已申请 | C0207010040000009675 | 国械注准20203030532 | 一次性使用造影导管 | 一次性使用造影导管 | 尼龙 | 根 | 680 | 浙江巴泰医疗科技有限公司 | 浙江巴泰医疗科技有限公司 | 是 | 是 | 是 | Z-RH-04100 | RH |  | C02070100400000096750000050 | C0207010040000009675 | 管径范围(F):4；长度范围(cm):100；亲水涂层
289 | 10 | 通用介入 | 造影导管-亲水型 | 已申请 | C0207010040000009675 | 国械注准20203030532 | 一次性使用造影导管 | 一次性使用造影导管 | 尼龙 | 根 | 680 | 浙江巴泰医疗科技有限公司 | 浙江巴泰医疗科技有限公司 | 是 | 是 | 是 | Z-STR-05080 | STR |  | C02070100400000096750000049 | C0207010040000009675 | 管径范围(F):5；长度范围(cm):080；亲水涂层
289 | 10 | 通用介入 | 造影导管-亲水型 | 已申请 | C0207010040000009675 | 国械注准20203030532 | 一次性使用造影导管 | 一次性使用造影导管 | 尼龙 | 根 | 680 | 浙江巴泰医疗科技有限公司 | 浙江巴泰医疗科技有限公司 | 是 | 是 | 是 | Z-CO2-06100 | CO2 |  | C02070100400000096750000048 | C0207010040000009675 | 管径范围(F):6；长度范围(cm):100；亲水涂层
289 | 10 | 通用介入 | 造影导管-亲水型 | 已申请 | C0207010040000009675 | 国械注准20203030532 | 一次性使用造影导管 | 一次性使用造影导管 | 尼龙 | 根 | 680 | 浙江巴泰医疗科技有限公司 | 浙江巴泰医疗科技有限公司 | 是 | 是 | 是 | Z-SIM2-05065 | SIM2 |  | C02070100400000096750000047 | C0207010040000009675 | 管径范围(F):5；长度范围(cm):065；亲水涂层
289 | 10 | 通用介入 | 造影导管-亲水型 | 已申请 | C0207010040000009675 | 国械注准20203030532 | 一次性使用造影导管 | 一次性使用造影导管 | 尼龙 | 根 | 680 | 浙江巴泰医疗科技有限公司 | 浙江巴泰医疗科技有限公司 | 是 | 是 | 是 | Z-NT3-07100 | NT3 |  | C02070100400000096750000046 | C0207010040000009675 | 管径范围(F):7；长度范围(cm):100；亲水涂层
289 | 10 | 通用介入 | 造影导管-亲水型 | 已申请 | C0207010040000009675 | 国械注准20203030532 | 一次性使用造影导管 | 一次性使用造影导管 | 尼龙 | 根 | 680 | 浙江巴泰医疗科技有限公司 | 浙江巴泰医疗科技有限公司 | 是 | 是 | 是 | Z-RIM-05065 | RIM |  | C02070100400000096750000045 | C0207010040000009675 | 管径范围(F):5；长度范围(cm):065；亲水涂层
289 | 10 | 通用介入 | 造影导管-亲水型 | 已申请 | C0207010040000009675 | 国械注准20203030532 | 一次性使用造影导管 | 一次性使用造影导管 | 尼龙 | 根 | 680 | 浙江巴泰医疗科技有限公司 | 浙江巴泰医疗科技有限公司 | 是 | 是 | 是 | Z-CO3-06100 | CO3 |  | C02070100400000096750000044 | C0207010040000009675 | 管径范围(F):6；长度范围(cm):100；亲水涂层
289 | 10 | 通用介入 | 造影导管-亲水型 | 已申请 | C0207010040000009675 | 国械注准20203030532 | 一次性使用造影导管 | 一次性使用造影导管 | 尼龙 | 根 | 680 | 浙江巴泰医疗科技有限公司 | 浙江巴泰医疗科技有限公司 | 是 | 是 | 是 | Z-HK1.0-07065 | HK1.0 |  | C02070100400000096750000043 | C0207010040000009675 | 管径范围(F):7；长度范围(cm):065；亲水涂层
289 | 10 | 通用介入 | 造影导管-亲水型 | 已申请 | C0207010040000009675 | 国械注准20203030532 | 一次性使用造影导管 | 一次性使用造影导管 | 尼龙 | 根 | 680 | 浙江巴泰医疗科技有限公司 | 浙江巴泰医疗科技有限公司 | 是 | 是 | 是 | Z-RDP-06100 | RDP |  | C02070100400000096750000042 | C0207010040000009675 | 管径范围(F):6；长度范围(cm):100；亲水涂层
289 | 10 | 通用介入 | 造影导管-亲水型 | 已申请 | C0207010040000009675 | 国械注准20203030532 | 一次性使用造影导管 | 一次性使用造影导管 | 尼龙 | 根 | 680 | 浙江巴泰医疗科技有限公司 | 浙江巴泰医疗科技有限公司 | 是 | 是 | 是 | Z-O1-07100 | O1 |  | C02070100400000096750000041 | C0207010040000009675 | 管径范围(F):7；长度范围(cm):100；亲水涂层
289 | 10 | 通用介入 | 造影导管-亲水型 | 已申请 | C0207010040000009675 | 国械注准20203030532 | 一次性使用造影导管 | 一次性使用造影导管 | 尼龙 | 根 | 680 | 浙江巴泰医疗科技有限公司 | 浙江巴泰医疗科技有限公司 | 是 | 是 | 是 | Z-RUC-05080 | RUC |  | C02070100400000096750000040 | C0207010040000009675 | 管径范围(F):5；长度范围(cm):080；亲水涂层
289 | 10 | 通用介入 | 造影导管-亲水型 | 已申请 | C0207010040000009675 | 国械注准20203030532 | 一次性使用造影导管 | 一次性使用造影导管 | 尼龙 | 根 | 680 | 浙江巴泰医疗科技有限公司 | 浙江巴泰医疗科技有限公司 | 是 | 是 | 是 | Z-RC1-04080 | RC1 |  | C02070100400000096750000039 | C0207010040000009675 | 管径范围(F):4；长度范围(cm):080；亲水涂层
289 | 10 | 通用介入 | 造影导管-亲水型 | 已申请 | C0207010040000009675 | 国械注准20203030532 | 一次性使用造影导管 | 一次性使用造影导管 | 尼龙 | 根 | 680 | 浙江巴泰医疗科技有限公司 | 浙江巴泰医疗科技有限公司 | 是 | 是 | 是 | Z-STR-06090 | STR |  | C02070100400000096750000038 | C0207010040000009675 | 管径范围(F):6；长度范围(cm):090；亲水涂层
289 | 10 | 通用介入 | 造影导管-亲水型 | 已申请 | C0207010040000009675 | 国械注准20203030532 | 一次性使用造影导管 | 一次性使用造影导管 | 尼龙 | 根 | 680 | 浙江巴泰医疗科技有限公司 | 浙江巴泰医疗科技有限公司 | 是 | 是 | 是 | Z-MPB1-04065 | MPB1 |  | C02070100400000096750000037 | C0207010040000009675 | 管径范围(F):4；长度范围(cm):065；亲水涂层
289 | 10 | 通用介入 | 造影导管-亲水型 | 已申请 | C0207010040000009675 | 国械注准20203030532 | 一次性使用造影导管 | 一次性使用造影导管 | 尼龙 | 根 | 680 | 浙江巴泰医疗科技有限公司 | 浙江巴泰医疗科技有限公司 | 是 | 是 | 是 | Z-SIM2-06080 | SIM2 |  | C02070100400000096750000036 | C0207010040000009675 | 管径范围(F):6；长度范围(cm):080；亲水涂层
289 | 10 | 通用介入 | 造影导管-亲水型 | 已申请 | C0207010040000009675 | 国械注准20203030532 | 一次性使用造影导管 | 一次性使用造影导管 | 尼龙 | 根 | 680 | 浙江巴泰医疗科技有限公司 | 浙江巴泰医疗科技有限公司 | 是 | 是 | 是 | Z-IM-06100 | IM |  | C02070100400000096750000035 | C0207010040000009675 | 管径范围(F):6；长度范围(cm):100；亲水涂层
289 | 10 | 通用介入 | 造影导管-亲水型 | 已申请 | C0207010040000009675 | 国械注准20203030532 | 一次性使用造影导管 | 一次性使用造影导管 | 尼龙 | 根 | 680 | 浙江巴泰医疗科技有限公司 | 浙江巴泰医疗科技有限公司 | 是 | 是 | 是 | Z-NT1-05100 | NT1 |  | C02070100400000096750000034 | C0207010040000009675 | 管径范围(F):5；长度范围(cm):100；亲水涂层
289 | 10 | 通用介入 | 造影导管-亲水型 | 已申请 | C0207010040000009675 | 国械注准20203030532 | 一次性使用造影导管 | 一次性使用造影导管 | 尼龙 | 根 | 680 | 浙江巴泰医疗科技有限公司 | 浙江巴泰医疗科技有限公司 | 是 | 是 | 是 | Z-HH6-05100 | HH6 |  | C02070100400000096750000033 | C0207010040000009675 | 管径范围(F):5；长度范围(cm):100；亲水涂层
289 | 10 | 通用介入 | 造影导管-亲水型 | 已申请 | C0207010040000009675 | 国械注准20203030532 | 一次性使用造影导管 | 一次性使用造影导管 | 尼龙 | 根 | 680 | 浙江巴泰医疗科技有限公司 | 浙江巴泰医疗科技有限公司 | 是 | 是 | 是 | Z-YAS-05080 | YAS |  | C02070100400000096750000032 | C0207010040000009675 | 管径范围(F):5；长度范围(cm):080；亲水涂层
289 | 10 | 通用介入 | 造影导管-亲水型 | 已申请 | C0207010040000009675 | 国械注准20203030532 | 一次性使用造影导管 | 一次性使用造影导管 | 尼龙 | 根 | 680 | 浙江巴泰医疗科技有限公司 | 浙江巴泰医疗科技有限公司 | 是 | 是 | 是 | Z-VER-06080 | VER |  | C02070100400000096750000031 | C0207010040000009675 | 管径范围(F):6；长度范围(cm):080；亲水涂层
289 | 10 | 通用介入 | 造影导管-亲水型 | 已申请 | C0207010040000009675 | 国械注准20203030532 | 一次性使用造影导管 | 一次性使用造影导管 | 尼龙 | 根 | 680 | 浙江巴泰医疗科技有限公司 | 浙江巴泰医疗科技有限公司 | 是 | 是 | 是 | Z-PIG145°-06125 | PIG145° |  | C02070100400000096750000030 | C0207010040000009675 | 管径范围(F):6；长度范围(cm):125；亲水涂层
289 | 10 | 通用介入 | 造影导管-亲水型 | 已申请 | C0207010040000009675 | 国械注准20203030532 | 一次性使用造影导管 | 一次性使用造影导管 | 尼龙 | 根 | 680 | 浙江巴泰医疗科技有限公司 | 浙江巴泰医疗科技有限公司 | 是 | 是 | 是 | Z-MPA1-04065 | MPA1 |  | C02070100400000096750000029 | C0207010040000009675 | 管径范围(F):4；长度范围(cm):065；亲水涂层
289 | 10 | 通用介入 | 造影导管-亲水型 | 已申请 | C0207010040000009675 | 国械注准20203030532 | 一次性使用造影导管 | 一次性使用造影导管 | 尼龙 | 根 | 680 | 浙江巴泰医疗科技有限公司 | 浙江巴泰医疗科技有限公司 | 是 | 是 | 是 | Z-O2-07100 | O2 |  | C02070100400000096750000028 | C0207010040000009675 | 管径范围(F):7；长度范围(cm):100；亲水涂层
289 | 10 | 通用介入 | 造影导管-亲水型 | 已申请 | C0207010040000009675 | 国械注准20203030532 | 一次性使用造影导管 | 一次性使用造影导管 | 尼龙 | 根 | 680 | 浙江巴泰医疗科技有限公司 | 浙江巴泰医疗科技有限公司 | 是 | 是 | 是 | Z-CO2-07100 | CO2 |  | C02070100400000096750000027 | C0207010040000009675 | 管径范围(F):7；长度范围(cm):100；亲水涂层
289 | 10 | 通用介入 | 造影导管-亲水型 | 已申请 | C0207010040000009675 | 国械注准20203030532 | 一次性使用造影导管 | 一次性使用造影导管 | 尼龙 | 根 | 680 | 浙江巴泰医疗科技有限公司 | 浙江巴泰医疗科技有限公司 | 是 | 是 | 是 | Z-VER-06100 | VER |  | C02070100400000096750000026 | C0207010040000009675 | 管径范围(F):6；长度范围(cm):100；亲水涂层
289 | 10 | 通用介入 | 造影导管-亲水型 | 已申请 | C0207010040000009675 | 国械注准20203030532 | 一次性使用造影导管 | 一次性使用造影导管 | 尼龙 | 根 | 680 | 浙江巴泰医疗科技有限公司 | 浙江巴泰医疗科技有限公司 | 是 | 是 | 是 | Z-PIG-05080 | PIG |  | C02070100400000096750000025 | C0207010040000009675 | 管径范围(F):5；长度范围(cm):080；亲水涂层
289 | 10 | 通用介入 | 造影导管-亲水型 | 已申请 | C0207010040000009675 | 国械注准20203030532 | 一次性使用造影导管 | 一次性使用造影导管 | 尼龙 | 根 | 680 | 浙江巴泰医疗科技有限公司 | 浙江巴泰医疗科技有限公司 | 是 | 是 | 是 | Z-SIM4-04125 | SIM4 |  | C02070100400000096750000024 | C0207010040000009675 | 管径范围(F):4；长度范围(cm):125；亲水涂层
289 | 10 | 通用介入 | 造影导管-亲水型 | 已申请 | C0207010040000009675 | 国械注准20203030532 | 一次性使用造影导管 | 一次性使用造影导管 | 尼龙 | 根 | 680 | 浙江巴泰医疗科技有限公司 | 浙江巴泰医疗科技有限公司 | 是 | 是 | 是 | Z-PIG155°-07080 | PIG155° |  | C02070100400000096750000023 | C0207010040000009675 | 管径范围(F):7；长度范围(cm):080；亲水涂层
289 | 10 | 通用介入 | 造影导管-亲水型 | 已申请 | C0207010040000009675 | 国械注准20203030532 | 一次性使用造影导管 | 一次性使用造影导管 | 尼龙 | 根 | 680 | 浙江巴泰医疗科技有限公司 | 浙江巴泰医疗科技有限公司 | 是 | 是 | 是 | Z-MN-06100 | MN |  | C02070100400000096750000022 | C0207010040000009675 | 管径范围(F):6；长度范围(cm):100；亲水涂层
289 | 10 | 通用介入 | 造影导管-亲水型 | 已申请 | C0207010040000009675 | 国械注准20203030532 | 一次性使用造影导管 | 一次性使用造影导管 | 尼龙 | 根 | 680 | 浙江巴泰医疗科技有限公司 | 浙江巴泰医疗科技有限公司 | 是 | 是 | 是 | Z-HH5-04100 | HH5 |  | C02070100400000096750000021 | C0207010040000009675 | 管径范围(F):4；长度范围(cm):100；亲水涂层
289 | 10 | 通用介入 | 造影导管-亲水型 | 已申请 | C0207010040000009675 | 国械注准20203030532 | 一次性使用造影导管 | 一次性使用造影导管 | 尼龙 | 根 | 680 | 浙江巴泰医疗科技有限公司 | 浙江巴泰医疗科技有限公司 | 是 | 是 | 是 | Z-CO3-07080 | CO3 |  | C02070100400000096750000020 | C0207010040000009675 | 管径范围(F):7；长度范围(cm):080；亲水涂层
289 | 10 | 通用介入 | 造影导管-亲水型 | 已申请 | C0207010040000009675 | 国械注准20203030532 | 一次性使用造影导管 | 一次性使用造影导管 | 尼龙 | 根 | 680 | 浙江巴泰医疗科技有限公司 | 浙江巴泰医疗科技有限公司 | 是 | 是 | 是 | Z-PIG-04110 | PIG |  | C02070100400000096750000019 | C0207010040000009675 | 管径范围(F):4；长度范围(cm):110；亲水涂层
289 | 10 | 通用介入 | 造影导管-亲水型 | 已申请 | C0207010040000009675 | 国械注准20203030532 | 一次性使用造影导管 | 一次性使用造影导管 | 尼龙 | 根 | 680 | 浙江巴泰医疗科技有限公司 | 浙江巴泰医疗科技有限公司 | 是 | 是 | 是 | Z-NT1-06100 | NT1 |  | C02070100400000096750000018 | C0207010040000009675 | 管径范围(F):6；长度范围(cm):100；亲水涂层
289 | 10 | 通用介入 | 造影导管-亲水型 | 已申请 | C0207010040000009675 | 国械注准20203030532 | 一次性使用造影导管 | 一次性使用造影导管 | 尼龙 | 根 | 680 | 浙江巴泰医疗科技有限公司 | 浙江巴泰医疗科技有限公司 | 是 | 是 | 是 | Z-HH1-04100 | HH1 |  | C02070100400000096750000017 | C0207010040000009675 | 管径范围(F):4；长度范围(cm):100；亲水涂层
289 | 10 | 通用介入 | 造影导管-亲水型 | 已申请 | C0207010040000009675 | 国械注准20203030532 | 一次性使用造影导管 | 一次性使用造影导管 | 尼龙 | 根 | 680 | 浙江巴泰医疗科技有限公司 | 浙江巴泰医疗科技有限公司 | 是 | 是 | 是 | Z-RUC-07100 | RUC |  | C02070100400000096750000016 | C0207010040000009675 | 管径范围(F):7；长度范围(cm):100；亲水涂层
289 | 10 | 通用介入 | 造影导管-亲水型 | 已申请 | C0207010040000009675 | 国械注准20203030532 | 一次性使用造影导管 | 一次性使用造影导管 | 尼龙 | 根 | 680 | 浙江巴泰医疗科技有限公司 | 浙江巴泰医疗科技有限公司 | 是 | 是 | 是 | Z-PIG-07080 | PIG |  | C02070100400000096750000015 | C0207010040000009675 | 管径范围(F):7；长度范围(cm):080；亲水涂层
289 | 10 | 通用介入 | 造影导管-亲水型 | 已申请 | C0207010040000009675 | 国械注准20203030532 | 一次性使用造影导管 | 一次性使用造影导管 | 尼龙 | 根 | 680 | 浙江巴泰医疗科技有限公司 | 浙江巴泰医疗科技有限公司 | 是 | 是 | 是 | Z-O2-07065 | O2 |  | C02070100400000096750000014 | C0207010040000009675 | 管径范围(F):7；长度范围(cm):065；亲水涂层
289 | 10 | 通用介入 | 造影导管-亲水型 | 已申请 | C0207010040000009675 | 国械注准20203030532 | 一次性使用造影导管 | 一次性使用造影导管 | 尼龙 | 根 | 680 | 浙江巴泰医疗科技有限公司 | 浙江巴泰医疗科技有限公司 | 是 | 是 | 是 | Z-RC1-06100 | RC1 |  | C02070100400000096750000013 | C0207010040000009675 | 管径范围(F):6；长度范围(cm):100；亲水涂层
289 | 10 | 通用介入 | 造影导管-亲水型 | 已申请 | C0207010040000009675 | 国械注准20203030532 | 一次性使用造影导管 | 一次性使用造影导管 | 尼龙 | 根 | 680 | 浙江巴泰医疗科技有限公司 | 浙江巴泰医疗科技有限公司 | 是 | 是 | 是 | Z-MPB1-07065 | MPB1 |  | C02070100400000096750000012 | C0207010040000009675 | 管径范围(F):7；长度范围(cm):065；亲水涂层
289 | 10 | 通用介入 | 造影导管-亲水型 | 已申请 | C0207010040000009675 | 国械注准20203030532 | 一次性使用造影导管 | 一次性使用造影导管 | 尼龙 | 根 | 680 | 浙江巴泰医疗科技有限公司 | 浙江巴泰医疗科技有限公司 | 是 | 是 | 是 | Z-SHK0.8-06065 | SHK0.8 |  | C02070100400000096750000011 | C0207010040000009675 | 管径范围(F):6；长度范围(cm):065；亲水涂层
289 | 10 | 通用介入 | 造影导管-亲水型 | 已申请 | C0207010040000009675 | 国械注准20203030532 | 一次性使用造影导管 | 一次性使用造影导管 | 尼龙 | 根 | 680 | 浙江巴泰医疗科技有限公司 | 浙江巴泰医疗科技有限公司 | 是 | 是 | 是 | Z-MPB1-04100 | MPB1 |  | C02070100400000096750000010 | C0207010040000009675 | 管径范围(F):4；长度范围(cm):100；亲水涂层
289 | 10 | 通用介入 | 造影导管-亲水型 | 已申请 | C0207010040000009675 | 国械注准20203030532 | 一次性使用造影导管 | 一次性使用造影导管 | 尼龙 | 根 | 680 | 浙江巴泰医疗科技有限公司 | 浙江巴泰医疗科技有限公司 | 是 | 是 | 是 | Z-RDC-07065 | RDC |  | C02070100400000096750000009 | C0207010040000009675 | 管径范围(F):7；长度范围(cm):065；亲水涂层
289 | 10 | 通用介入 | 造影导管-亲水型 | 已申请 | C0207010040000009675 | 国械注准20203030532 | 一次性使用造影导管 | 一次性使用造影导管 | 尼龙 | 根 | 680 | 浙江巴泰医疗科技有限公司 | 浙江巴泰医疗科技有限公司 | 是 | 是 | 是 | Z-MPB1-06080 | MPB1 |  | C02070100400000096750000008 | C0207010040000009675 | 管径范围(F):6；长度范围(cm):080；亲水涂层
289 | 10 | 通用介入 | 造影导管-亲水型 | 已申请 | C0207010040000009675 | 国械注准20203030532 | 一次性使用造影导管 | 一次性使用造影导管 | 尼龙 | 根 | 680 | 浙江巴泰医疗科技有限公司 | 浙江巴泰医疗科技有限公司 | 是 | 是 | 是 | Z-STR-05100 | STR |  | C02070100400000096750000007 | C0207010040000009675 | 管径范围(F):5；长度范围(cm):100；亲水涂层
289 | 10 | 通用介入 | 造影导管-亲水型 | 已申请 | C0207010040000009675 | 国械注准20203030532 | 一次性使用造影导管 | 一次性使用造影导管 | 尼龙 | 根 | 680 | 浙江巴泰医疗科技有限公司 | 浙江巴泰医疗科技有限公司 | 是 | 是 | 是 | Z-SHK1.0-06080 | SHK1.0 |  | C02070100400000096750000006 | C0207010040000009675 | 管径范围(F):6；长度范围(cm):080；亲水涂层
289 | 10 | 通用介入 | 造影导管-亲水型 | 已申请 | C0207010040000009675 | 国械注准20203030532 | 一次性使用造影导管 | 一次性使用造影导管 | 尼龙 | 根 | 680 | 浙江巴泰医疗科技有限公司 | 浙江巴泰医疗科技有限公司 | 是 | 是 | 是 | Z-STR-07065 | STR |  | C02070100400000096750000005 | C0207010040000009675 | 管径范围(F):7；长度范围(cm):065；亲水涂层
289 | 10 | 通用介入 | 造影导管-亲水型 | 已申请 | C0207010040000009675 | 国械注准20203030532 | 一次性使用造影导管 | 一次性使用造影导管 | 尼龙 | 根 | 680 | 浙江巴泰医疗科技有限公司 | 浙江巴泰医疗科技有限公司 | 是 | 是 | 是 | Z-RIM-06065 | RIM |  | C02070100400000096750000004 | C0207010040000009675 | 管径范围(F):6；长度范围(cm):065；亲水涂层
289 | 10 | 通用介入 | 造影导管-亲水型 | 已申请 | C0207010040000009675 | 国械注准20203030532 | 一次性使用造影导管 | 一次性使用造影导管 | 尼龙 | 根 | 680 | 浙江巴泰医疗科技有限公司 | 浙江巴泰医疗科技有限公司 | 是 | 是 | 是 | Z-PIG-05110 | PIG |  | C02070100400000096750000003 | C0207010040000009675 | 管径范围(F):5；长度范围(cm):110；亲水涂层
289 | 10 | 通用介入 | 造影导管-亲水型 | 已申请 | C0207010040000009675 | 国械注准20203030532 | 一次性使用造影导管 | 一次性使用造影导管 | 尼龙 | 根 | 680 | 浙江巴泰医疗科技有限公司 | 浙江巴泰医疗科技有限公司 | 是 | 是 | 是 | Z-SHK0.8-04065 | SHK0.8 |  | C02070100400000096750000002 | C0207010040000009675 | 管径范围(F):4；长度范围(cm):065；亲水涂层
289 | 10 | 通用介入 | 造影导管-亲水型 | 已申请 | C0207010040000009675 | 国械注准20203030532 | 一次性使用造影导管 | 一次性使用造影导管 | 尼龙 | 根 | 680 | 浙江巴泰医疗科技有限公司 | 浙江巴泰医疗科技有限公司 | 是 | 是 | 是 | Z-PIG155°-04110 | PIG155° |  | C02070100400000096750000001 | C0207010040000009675 | 管径范围(F):4；长度范围(cm):110；亲水涂层
303 | 10 | 通用介入 | 造影导管-亲水型 | 已申请 | C0207010040000011509 | 国械注准20223030013 | 造影导管 | 造影导管 | PEBAX、304不锈钢、TPU、PVP亲水涂层 | 根 | 16 | 科睿驰（深圳）医疗科技发展有限公司 | 科睿驰（深圳）医疗科技发展有限公司 | 是 | 是 | 是 | AC-00651000H | AC-00651000H | 06971741701515 | C02070100400000115090000046 | C0207010040000011509 | 管径范围：5F，长度范围：100cm，涂层技术：超滑PVP亲水涂层
303 | 10 | 通用介入 | 造影导管-亲水型 | 已申请 | C0207010040000011509 | 国械注准20223030013 | 造影导管 | 造影导管 | PEBAX、304不锈钢、TPU、PVP亲水涂层 | 根 | 16 | 科睿驰（深圳）医疗科技发展有限公司 | 科睿驰（深圳）医疗科技发展有限公司 | 是 | 是 | 是 | AC-00941000H | AC-00941000H | 06971741701546 | C02070100400000115090000045 | C0207010040000011509 | 管径范围：4F，长度范围：100cm，涂层技术：超滑PVP亲水涂层
303 | 10 | 通用介入 | 造影导管-亲水型 | 已申请 | C0207010040000011509 | 国械注准20223030013 | 造影导管 | 造影导管 | PEBAX、304不锈钢、TPU、PVP亲水涂层 | 根 | 16 | 科睿驰（深圳）医疗科技发展有限公司 | 科睿驰（深圳）医疗科技发展有限公司 | 是 | 是 | 是 | AC-00440650H | AC-00440650H | 06971741701461 | C02070100400000115090000036 | C0207010040000011509 | 管径范围：4F，长度范围：65cm，涂层技术：超滑PVP亲水涂层
303 | 10 | 通用介入 | 造影导管-亲水型 | 已申请 | C0207010040000011509 | 国械注准20223030013 | 造影导管 | 造影导管 | PEBAX、304不锈钢、TPU、PVP亲水涂层 | 根 | 16 | 科睿驰（深圳）医疗科技发展有限公司 | 科睿驰（深圳）医疗科技发展有限公司 | 是 | 是 | 是 | AC-01350800H | AC-01350800H | 06971741701577 | C02070100400000115090000031 | C0207010040000011509 | 管径范围：5F，长度范围：80cm，涂层技术：超滑PVP亲水涂层
303 | 10 | 通用介入 | 造影导管-亲水型 | 已申请 | C0207010040000011509 | 国械注准20223030013 | 造影导管 | 造影导管 | PEBAX、304不锈钢、TPU、PVP亲水涂层 | 根 | 16 | 科睿驰（深圳）医疗科技发展有限公司 | 科睿驰（深圳）医疗科技发展有限公司 | 是 | 是 | 是 | AC-00751000H | AC-00751000H | 06971741701539 | C02070100400000115090000029 | C0207010040000011509 | 管径范围：5F，长度范围：100cm，涂层技术：超滑PVP亲水涂层
303 | 10 | 通用介入 | 造影导管-亲水型 | 已申请 | C0207010040000011509 | 国械注准20223030013 | 造影导管 | 造影导管 | PEBAX、304不锈钢、TPU、PVP亲水涂层 | 根 | 16 | 科睿驰（深圳）医疗科技发展有限公司 | 科睿驰（深圳）医疗科技发展有限公司 | 是 | 是 | 是 | AC-00550800H | AC-00550800H | 06971741701492 | C02070100400000115090000028 | C0207010040000011509 | 管径范围：5F，长度范围：80cm，涂层技术：超滑PVP亲水涂层
303 | 10 | 通用介入 | 造影导管-亲水型 | 已申请 | C0207010040000011509 | 国械注准20223030013 | 造影导管 | 造影导管 | PEBAX、304不锈钢、TPU、PVP亲水涂层 | 根 | 16 | 科睿驰（深圳）医疗科技发展有限公司 | 科睿驰（深圳）医疗科技发展有限公司 | 是 | 是 | 是 | AC-00741000H | AC-00741000H | 06971741701522 | C02070100400000115090000025 | C0207010040000011509 | 管径范围：4F，长度范围：100cm，涂层技术：超滑PVP亲水涂层
303 | 10 | 通用介入 | 造影导管-亲水型 | 已申请 | C0207010040000011509 | 国械注准20223030013 | 造影导管 | 造影导管 | PEBAX、304不锈钢、TPU、PVP亲水涂层 | 根 | 16 | 科睿驰（深圳）医疗科技发展有限公司 | 科睿驰（深圳）医疗科技发展有限公司 | 是 | 是 | 是 | AC-00540800H | AC-00540800H | 06971741701485 | C02070100400000115090000024 | C0207010040000011509 | 管径范围：4F，长度范围：80cm，涂层技术：超滑PVP亲水涂层
303 | 10 | 通用介入 | 造影导管-亲水型 | 已申请 | C0207010040000011509 | 国械注准20223030013 | 造影导管 | 造影导管 | PEBAX、304不锈钢、TPU、PVP亲水涂层 | 根 | 16 | 科睿驰（深圳）医疗科技发展有限公司 | 科睿驰（深圳）医疗科技发展有限公司 | 是 | 是 | 是 | AC-00250650H | AC-00250650H | 06971741701430 | C02070100400000115090000023 | C0207010040000011509 | 管径范围：5F，长度范围：65cm，涂层技术：超滑PVP亲水涂层
303 | 10 | 通用介入 | 造影导管-亲水型 | 已申请 | C0207010040000011509 | 国械注准20223030013 | 造影导管 | 造影导管 | PEBAX、304不锈钢、TPU、PVP亲水涂层 | 根 | 16 | 科睿驰（深圳）医疗科技发展有限公司 | 科睿驰（深圳）医疗科技发展有限公司 | 是 | 是 | 是 | AC-00341000H | AC-00341000H | 06971741701447 | C02070100400000115090000022 | C0207010040000011509 | 管径范围：4F，长度范围：100cm，涂层技术：超滑PVP亲水涂层
303 | 10 | 通用介入 | 造影导管-亲水型 | 已申请 | C0207010040000011509 | 国械注准20223030013 | 造影导管 | 造影导管 | PEBAX、304不锈钢、TPU、PVP亲水涂层 | 根 | 16 | 科睿驰（深圳）医疗科技发展有限公司 | 科睿驰（深圳）医疗科技发展有限公司 | 是 | 是 | 是 | AC-00240650H | AC-00240650H | 06971741701423 | C02070100400000115090000018 | C0207010040000011509 | 管径范围：4F，长度范围：65cm，涂层技术：超滑PVP亲水涂层
303 | 10 | 通用介入 | 造影导管-亲水型 | 已申请 | C0207010040000011509 | 国械注准20223030013 | 造影导管 | 造影导管 | PEBAX、304不锈钢、TPU、PVP亲水涂层 | 根 | 16 | 科睿驰（深圳）医疗科技发展有限公司 | 科睿驰（深圳）医疗科技发展有限公司 | 是 | 是 | 是 | AC-00951000H | AC-00951000H | 06971741701553 | C02070100400000115090000017 | C0207010040000011509 | 管径范围：5F，长度范围：100cm，涂层技术：超滑PVP亲水涂层
303 | 10 | 通用介入 | 造影导管-亲水型 | 已申请 | C0207010040000011509 | 国械注准20223030013 | 造影导管 | 造影导管 | PEBAX、304不锈钢、TPU、PVP亲水涂层 | 根 | 16 | 科睿驰（深圳）医疗科技发展有限公司 | 科睿驰（深圳）医疗科技发展有限公司 | 是 | 是 | 是 | AC-00450650H | AC-00450650H | 06971741701478 | C02070100400000115090000015 | C0207010040000011509 | 管径范围：5F，长度范围：65cm，涂层技术：超滑PVP亲水涂层
303 | 10 | 通用介入 | 造影导管-亲水型 | 已申请 | C0207010040000011509 | 国械注准20223030013 | 造影导管 | 造影导管 | PEBAX、304不锈钢、TPU、PVP亲水涂层 | 根 | 16 | 科睿驰（深圳）医疗科技发展有限公司 | 科睿驰（深圳）医疗科技发展有限公司 | 是 | 是 | 是 | AC-00641000H | AC-00641000H | 06971741701508 | C02070100400000115090000014 | C0207010040000011509 | 管径范围：4F，长度范围：100cm，涂层技术：超滑PVP亲水涂层
303 | 10 | 通用介入 | 造影导管-亲水型 | 已申请 | C0207010040000011509 | 国械注准20223030013 | 造影导管 | 造影导管 | PEBAX、304不锈钢、TPU、PVP亲水涂层 | 根 | 16 | 科睿驰（深圳）医疗科技发展有限公司 | 科睿驰（深圳）医疗科技发展有限公司 | 是 | 是 | 是 | AC-01340800H | AC-01340800H | 06971741701560 | C02070100400000115090000008 | C0207010040000011509 | 管径范围：4F，长度范围：80cm，涂层技术：超滑PVP亲水涂层
303 | 10 | 通用介入 | 造影导管-亲水型 | 已申请 | C0207010040000011509 | 国械注准20223030013 | 造影导管 | 造影导管 | PEBAX、304不锈钢、TPU、PVP亲水涂层 | 根 | 16 | 科睿驰（深圳）医疗科技发展有限公司 | 科睿驰（深圳）医疗科技发展有限公司 | 是 | 是 | 是 | AC-00351000H | AC-00351000H | 06971741701454 | C02070100400000115090000004 | C0207010040000011509 | 管径范围：5F，长度范围：100cm，涂层技术：超滑PVP亲水涂层
381 | 10 | 通用介入 | 造影导管-亲水型 | 已申请 | C0207010040000004744 | 国械注进20153032361 | 带亲水性涂层造影导管Impress Angiographic Catheters with Hydrophilic coating | 带亲水性涂层造影导管 | 聚碳酸酯/聚乙醇对苯PETP、PX-50 pacer 氰基丙烯酸盐、聚氨酯、PEBAX7233嵌体聚醚酰胺、亲水性涂层和油墨 | 条 | 6 | 美国麦瑞通医疗设备有限公司Merit Medical Systems, Inc. | 麦瑞通医疗器械（北京）有限公司 | 是 | 是 | 是 | 外径5F有效长度125cm描述Impress猎人头造影管5F125厘米猎人头1 | 512538HH1-H | 0100884450043455 | C02070100400000047440001259 | C0207010040000004744 | 管径：5F，长度：125cm，亲水性涂层
381 | 10 | 通用介入 | 造影导管-亲水型 | 已申请 | C0207010040000004744 | 国械注进20153032361 | 带亲水性涂层造影导管Impress Angiographic Catheters with Hydrophilic coating | 带亲水性涂层造影导管 | 聚碳酸酯/聚乙醇对苯PETP、PX-50 pacer 氰基丙烯酸盐、聚氨酯、PEBAX7233嵌体聚醚酰胺、亲水性涂层和油墨 | 条 | 6 | 美国麦瑞通医疗设备有限公司Merit Medical Systems, Inc. | 麦瑞通医疗器械（北京）有限公司 | 是 | 是 | 是 | 外径5F有效长度100cm描述Impress多用途A1造影管5F100厘米多用途 | 510038MPA1-H | 0100884450043318 | C02070100400000047440001248 | C0207010040000004744 | 管径：5F，长度：100cm，亲水性涂层
381 | 10 | 通用介入 | 造影导管-亲水型 | 已申请 | C0207010040000004744 | 国械注进20153032361 | 带亲水性涂层造影导管Impress Angiographic Catheters with Hydrophilic coating | 带亲水性涂层造影导管 | 聚碳酸酯/聚乙醇对苯PETP、PX-50 pacer 氰基丙烯酸盐、聚氨酯、PEBAX7233嵌体聚醚酰胺、亲水性涂层和油墨 | 条 | 6 | 美国麦瑞通医疗设备有限公司Merit Medical Systems, Inc. | 麦瑞通医疗器械（北京）有限公司 | 是 | 是 | 是 | 外径5F有效长度100cm描述Impress眼睛蛇造影管5F65厘米眼睛蛇2 | 510038CB2-H | 0100884450043295 | C02070100400000047440001255 | C0207010040000004744 | 管径：5F，长度：100cm，亲水性涂层
381 | 10 | 通用介入 | 造影导管-亲水型 | 已申请 | C0207010040000004744 | 国械注进20153032361 | 带亲水性涂层造影导管Impress Angiographic Catheters with Hydrophilic coating | 带亲水性涂层造影导管 | 聚碳酸酯/聚乙醇对苯PETP、PX-50 pacer 氰基丙烯酸盐、聚氨酯、PEBAX7233嵌体聚醚酰胺、亲水性涂层和油墨 | 条 | 6 | 美国麦瑞通医疗设备有限公司Merit Medical Systems, Inc. | 麦瑞通医疗器械（北京）有限公司 | 是 | 是 | 是 | 外径5F有效长度100cm描述Impress猎人头造影管5F100厘米猎人头1 | 510038HH1-H | 0100884450043301 | C02070100400000047440001253 | C0207010040000004744 | 管径：5F，长度：100cm，亲水性涂层
381 | 10 | 通用介入 | 造影导管-亲水型 | 已申请 | C0207010040000004744 | 国械注进20153032361 | 带亲水性涂层造影导管Impress Angiographic Catheters with Hydrophilic coating | 带亲水性涂层造影导管 | 聚碳酸酯/聚乙醇对苯PETP、PX-50 pacer 氰基丙烯酸盐、聚氨酯、PEBAX7233嵌体聚醚酰胺、亲水性涂层和油墨 | 条 | 6 | 美国麦瑞通医疗设备有限公司Merit Medical Systems, Inc. | 麦瑞通医疗器械（北京）有限公司 | 是 | 是 | 是 | 外径5F有效长度100cm描述Impress西蒙氏造影管5F100厘米西蒙氏2 | 510038SIM2-H | 0100884450043332 | C02070100400000047440001257 | C0207010040000004744 | 管径：5F，长度：100cm，亲水性涂层
381 | 10 | 通用介入 | 造影导管-亲水型 | 已申请 | C0207010040000004744 | 国械注进20153032361 | 带亲水性涂层造影导管Impress Angiographic Catheters with Hydrophilic coating | 带亲水性涂层造影导管 | 聚碳酸酯/聚乙醇对苯PETP、PX-50 pacer 氰基丙烯酸盐、聚氨酯、PEBAX7233嵌体聚醚酰胺、亲水性涂层和油墨 | 条 | 6 | 美国麦瑞通医疗设备有限公司Merit Medical Systems, Inc. | 麦瑞通医疗器械（北京）有限公司 | 是 | 是 | 是 | 外径5F有效长度100cm描述Impress椎动脉造影管5F100厘米椎动脉 | 510038VER-H | 0100884450043363 | C02070100400000047440001252 | C0207010040000004744 | 管径：5F，长度：100cm，亲水性涂层
491 | 10 | 通用介入 | 造影导管-亲水型 | 已申请 | C0207010040000000446 | 国械注准20213030115 | 亲水涂层造影导管 | 亲水涂层造影导管 | 聚氨酯等 | 条 | 816 | 湖南埃普特医疗器械有限公司 | 湖南埃普特医疗器械有限公司 | 是 | 是 | 是 | 6F,有效长度(cm):100,侧孔数目:1,弯形:TRG 2 | 7760100202 |  | C02070100400000004460001832 | C0207010040000000446 | 管径范围（F)：6,长度范围(cm）：100,涂层技术：亲水涂层
491 | 10 | 通用介入 | 造影导管-亲水型 | 已申请 | C0207010040000000446 | 国械注准20213030115 | 亲水涂层造影导管 | 亲水涂层造影导管 | 聚氨酯等 | 条 | 816 | 湖南埃普特医疗器械有限公司 | 湖南埃普特医疗器械有限公司 | 是 | 是 | 是 | 6F,有效长度(cm):100,侧孔数目:0,弯形:JL6 | 7760100166 |  | C02070100400000004460001810 | C0207010040000000446 | 管径范围（F)：6,长度范围(cm）：100,涂层技术：亲水涂层
491 | 10 | 通用介入 | 造影导管-亲水型 | 已申请 | C0207010040000000446 | 国械注准20213030115 | 亲水涂层造影导管 | 亲水涂层造影导管 | 聚氨酯等 | 条 | 816 | 湖南埃普特医疗器械有限公司 | 湖南埃普特医疗器械有限公司 | 是 | 是 | 是 | 6F,有效长度(cm):100,侧孔数目:0,弯形:JR6 | 7760100178 |  | C02070100400000004460001771 | C0207010040000000446 | 管径范围（F)：6,长度范围(cm）：100,涂层技术：亲水涂层
491 | 10 | 通用介入 | 造影导管-亲水型 | 已申请 | C0207010040000000446 | 国械注准20213030115 | 亲水涂层造影导管 | 亲水涂层造影导管 | 聚氨酯等 | 条 | 816 | 湖南埃普特医疗器械有限公司 | 湖南埃普特医疗器械有限公司 | 是 | 是 | 是 | 6F,有效长度(cm):100,侧孔数目:0,弯形:JR3.5 | 7760100169 |  | C02070100400000004460001762 | C0207010040000000446 | 管径范围（F)：6,长度范围(cm）：100,涂层技术：亲水涂层
491 | 10 | 通用介入 | 造影导管-亲水型 | 已申请 | C0207010040000000446 | 国械注准20213030115 | 亲水涂层造影导管 | 亲水涂层造影导管 | 聚氨酯等 | 条 | 816 | 湖南埃普特医疗器械有限公司 | 湖南埃普特医疗器械有限公司 | 是 | 是 | 是 | 6F,有效长度(cm):100,侧孔数目:0,弯形:TRG 1 | 7760100195 |  | C02070100400000004460001714 | C0207010040000000446 | 管径范围（F)：6,长度范围(cm）：100,涂层技术：亲水涂层
491 | 10 | 通用介入 | 造影导管-亲水型 | 已申请 | C0207010040000000446 | 国械注准20213030115 | 亲水涂层造影导管 | 亲水涂层造影导管 | 聚氨酯等 | 条 | 816 | 湖南埃普特医疗器械有限公司 | 湖南埃普特医疗器械有限公司 | 是 | 是 | 是 | 6F,有效长度(cm):100,侧孔数目:0,弯形:JR4 | 7760100172 |  | C02070100400000004460001712 | C0207010040000000446 | 管径范围（F)：6,长度范围(cm）：100,涂层技术：亲水涂层
491 | 10 | 通用介入 | 造影导管-亲水型 | 已申请 | C0207010040000000446 | 国械注准20213030115 | 亲水涂层造影导管 | 亲水涂层造影导管 | 聚氨酯等 | 条 | 816 | 湖南埃普特医疗器械有限公司 | 湖南埃普特医疗器械有限公司 | 是 | 是 | 是 | 6F,有效长度(cm):100,侧孔数目:0,弯形:JR5 | 7760100175 |  | C02070100400000004460001704 | C0207010040000000446 | 管径范围（F)：6,长度范围(cm）：100,涂层技术：亲水涂层
491 | 10 | 通用介入 | 造影导管-亲水型 | 已申请 | C0207010040000000446 | 国械注准20213030115 | 亲水涂层造影导管 | 亲水涂层造影导管 | 聚氨酯等 | 条 | 816 | 湖南埃普特医疗器械有限公司 | 湖南埃普特医疗器械有限公司 | 是 | 是 | 是 | 6F,有效长度(cm):100,侧孔数目:0,弯形:TRG 2 | 7760100201 |  | C02070100400000004460001697 | C0207010040000000446 | 管径范围（F)：6,长度范围(cm）：100,涂层技术：亲水涂层
491 | 10 | 通用介入 | 造影导管-亲水型 | 已申请 | C0207010040000000446 | 国械注准20213030115 | 亲水涂层造影导管 | 亲水涂层造影导管 | 聚氨酯等 | 条 | 816 | 湖南埃普特医疗器械有限公司 | 湖南埃普特医疗器械有限公司 | 是 | 是 | 是 | 6F,有效长度(cm):100,侧孔数目:0,弯形:JL3.5 | 7760100154 |  | C02070100400000004460001684 | C0207010040000000446 | 管径范围（F)：6,长度范围(cm）：100,涂层技术：亲水涂层
491 | 10 | 通用介入 | 造影导管-亲水型 | 已申请 | C0207010040000000446 | 国械注准20213030115 | 亲水涂层造影导管 | 亲水涂层造影导管 | 聚氨酯等 | 条 | 816 | 湖南埃普特医疗器械有限公司 | 湖南埃普特医疗器械有限公司 | 是 | 是 | 是 | 6F,有效长度(cm):100,侧孔数目:0,弯形:JL5 | 7760100163 |  | C02070100400000004460001653 | C0207010040000000446 | 管径范围（F)：6,长度范围(cm）：100,涂层技术：亲水涂层
491 | 10 | 通用介入 | 造影导管-亲水型 | 已申请 | C0207010040000000446 | 国械注准20213030115 | 亲水涂层造影导管 | 亲水涂层造影导管 | 聚氨酯等 | 条 | 816 | 湖南埃普特医疗器械有限公司 | 湖南埃普特医疗器械有限公司 | 是 | 是 | 是 | 6F,有效长度(cm):100,侧孔数目:1,弯形:TRG | 7760100190 |  | C02070100400000004460001604 | C0207010040000000446 | 管径范围（F)：6,长度范围(cm）：100,涂层技术：亲水涂层
491 | 10 | 通用介入 | 造影导管-亲水型 | 已申请 | C0207010040000000446 | 国械注准20213030115 | 亲水涂层造影导管 | 亲水涂层造影导管 | 聚氨酯等 | 条 | 816 | 湖南埃普特医疗器械有限公司 | 湖南埃普特医疗器械有限公司 | 是 | 是 | 是 | 6F,有效长度(cm):100,侧孔数目:0,弯形:TRG | 7760100189 |  | C02070100400000004460001581 | C0207010040000000446 | 管径范围（F)：6,长度范围(cm）：100,涂层技术：亲水涂层
491 | 10 | 通用介入 | 造影导管-亲水型 | 已申请 | C0207010040000000446 | 国械注准20213030115 | 亲水涂层造影导管 | 亲水涂层造影导管 | 聚氨酯等 | 条 | 816 | 湖南埃普特医疗器械有限公司 | 湖南埃普特医疗器械有限公司 | 是 | 是 | 是 | 6F,有效长度(cm):100,侧孔数目:0,弯形:JL4 | 7760100157 |  | C02070100400000004460001579 | C0207010040000000446 | 管径范围（F)：6,长度范围(cm）：100,涂层技术：亲水涂层
491 | 10 | 通用介入 | 造影导管-亲水型 | 已申请 | C0207010040000000446 | 国械注准20213030115 | 亲水涂层造影导管 | 亲水涂层造影导管 | 聚氨酯等 | 条 | 816 | 湖南埃普特医疗器械有限公司 | 湖南埃普特医疗器械有限公司 | 是 | 是 | 是 | 6F,有效长度(cm):100,侧孔数目:2,弯形:TRG 1 | 7760100196 |  | C02070100400000004460001471 | C0207010040000000446 | 管径范围（F)：6,长度范围(cm）：100,涂层技术：亲水涂层
491 | 10 | 通用介入 | 造影导管-亲水型 | 已申请 | C0207010040000000446 | 国械注准20213030115 | 亲水涂层造影导管 | 亲水涂层造影导管 | 聚氨酯等 | 条 | 816 | 湖南埃普特医疗器械有限公司 | 湖南埃普特医疗器械有限公司 | 是 | 是 | 是 | 6F,有效长度(cm):100,侧孔数目:0,弯形:JL4.5 | 7760100160 |  | C02070100400000004460001414 | C0207010040000000446 | 管径范围（F)：6,长度范围(cm）：100,涂层技术：亲水涂层
491 | 10 | 通用介入 | 造影导管-亲水型 | 已申请 | C0207010040000000446 | 国械注准20213030115 | 亲水涂层造影导管 | 亲水涂层造影导管 | 聚氨酯等 | 条 | 816 | 湖南埃普特医疗器械有限公司 | 湖南埃普特医疗器械有限公司 | 是 | 是 | 是 | 6F,有效长度(cm):100,侧孔数目:0,弯形:HeadHunter 5 | 7760100138 |  | C02070100400000004460000903 | C0207010040000000446 | 管径范围（F)：6,长度范围(cm）：100,涂层技术：亲水涂层
491 | 10 | 通用介入 | 造影导管-亲水型 | 已申请 | C0207010040000000446 | 国械注准20213030115 | 亲水涂层造影导管 | 亲水涂层造影导管 | 聚氨酯等 | 条 | 816 | 湖南埃普特医疗器械有限公司 | 湖南埃普特医疗器械有限公司 | 是 | 是 | 是 | 6F,有效长度(cm):125,侧孔数目:0,弯形:MPA | 7760125053 |  | C02070100400000004460000896 | C0207010040000000446 | 管径范围（F)：6,长度范围(cm）：125,涂层技术：亲水涂层
491 | 10 | 通用介入 | 造影导管-亲水型 | 已申请 | C0207010040000000446 | 国械注准20213030115 | 亲水涂层造影导管 | 亲水涂层造影导管 | 聚氨酯等 | 条 | 816 | 湖南埃普特医疗器械有限公司 | 湖南埃普特医疗器械有限公司 | 是 | 是 | 是 | 6F,有效长度(cm):100,侧孔数目:0,弯形:Bentson I | 7760100086 |  | C02070100400000004460000894 | C0207010040000000446 | 管径范围（F)：6,长度范围(cm）：100,涂层技术：亲水涂层
491 | 10 | 通用介入 | 造影导管-亲水型 | 已申请 | C0207010040000000446 | 国械注准20213030115 | 亲水涂层造影导管 | 亲水涂层造影导管 | 聚氨酯等 | 条 | 816 | 湖南埃普特医疗器械有限公司 | 湖南埃普特医疗器械有限公司 | 是 | 是 | 是 | 6F,有效长度(cm):120,侧孔数目:6,弯形:直形 | 7760120009 |  | C02070100400000004460000890 | C0207010040000000446 | 管径范围（F)：6,长度范围(cm）：120,涂层技术：亲水涂层
491 | 10 | 通用介入 | 造影导管-亲水型 | 已申请 | C0207010040000000446 | 国械注准20213030115 | 亲水涂层造影导管 | 亲水涂层造影导管 | 聚氨酯等 | 条 | 816 | 湖南埃普特医疗器械有限公司 | 湖南埃普特医疗器械有限公司 | 是 | 是 | 是 | 6F,有效长度(cm):130,侧孔数目:0,弯形:JR4 | 7760130174 |  | C02070100400000004460000889 | C0207010040000000446 | 管径范围（F)：6,长度范围(cm）：130,涂层技术：亲水涂层
491 | 10 | 通用介入 | 造影导管-亲水型 | 已申请 | C0207010040000000446 | 国械注准20213030115 | 亲水涂层造影导管 | 亲水涂层造影导管 | 聚氨酯等 | 条 | 816 | 湖南埃普特医疗器械有限公司 | 湖南埃普特医疗器械有限公司 | 是 | 是 | 是 | 6F,有效长度(cm):100,侧孔数目:8,弯形:PIG | 7760100020 |  | C02070100400000004460000886 | C0207010040000000446 | 管径范围（F)：6,长度范围(cm）：100,涂层技术：亲水涂层
491 | 10 | 通用介入 | 造影导管-亲水型 | 已申请 | C0207010040000000446 | 国械注准20213030115 | 亲水涂层造影导管 | 亲水涂层造影导管 | 聚氨酯等 | 条 | 816 | 湖南埃普特医疗器械有限公司 | 湖南埃普特医疗器械有限公司 | 是 | 是 | 是 | 6F,有效长度(cm):65,侧孔数目:0,弯形:J-Curve II | 7760065132 |  | C02070100400000004460000885 | C0207010040000000446 | 管径范围（F)：6,长度范围(cm）：65,涂层技术：亲水涂层
491 | 10 | 通用介入 | 造影导管-亲水型 | 已申请 | C0207010040000000446 | 国械注准20213030115 | 亲水涂层造影导管 | 亲水涂层造影导管 | 聚氨酯等 | 条 | 816 | 湖南埃普特医疗器械有限公司 | 湖南埃普特医疗器械有限公司 | 是 | 是 | 是 | 6F,有效长度(cm):130,侧孔数目:0,弯形:JL4.5 | 7760130162 |  | C02070100400000004460000884 | C0207010040000000446 | 管径范围（F)：6,长度范围(cm）：130,涂层技术：亲水涂层
491 | 10 | 通用介入 | 造影导管-亲水型 | 已申请 | C0207010040000000446 | 国械注准20213030115 | 亲水涂层造影导管 | 亲水涂层造影导管 | 聚氨酯等 | 条 | 816 | 湖南埃普特医疗器械有限公司 | 湖南埃普特医疗器械有限公司 | 是 | 是 | 是 | 6F,有效长度(cm):80,侧孔数目:6,弯形:PIG-145° | 7760080024 |  | C02070100400000004460000881 | C0207010040000000446 | 管径范围（F)：6,长度范围(cm）：80,涂层技术：亲水涂层
491 | 10 | 通用介入 | 造影导管-亲水型 | 已申请 | C0207010040000000446 | 国械注准20213030115 | 亲水涂层造影导管 | 亲水涂层造影导管 | 聚氨酯等 | 条 | 816 | 湖南埃普特医疗器械有限公司 | 湖南埃普特医疗器械有限公司 | 是 | 是 | 是 | 6F,有效长度(cm):65,侧孔数目:0,弯形:Vertebral | 7760065043 |  | C02070100400000004460000879 | C0207010040000000446 | 管径范围（F)：6,长度范围(cm）：65,涂层技术：亲水涂层
491 | 10 | 通用介入 | 造影导管-亲水型 | 已申请 | C0207010040000000446 | 国械注准20213030115 | 亲水涂层造影导管 | 亲水涂层造影导管 | 聚氨酯等 | 条 | 816 | 湖南埃普特医疗器械有限公司 | 湖南埃普特医疗器械有限公司 | 是 | 是 | 是 | 6F,有效长度(cm):80,侧孔数目:0,弯形:COBRA I | 7760080098 |  | C02070100400000004460000877 | C0207010040000000446 | 管径范围（F)：6,长度范围(cm）：80,涂层技术：亲水涂层
491 | 10 | 通用介入 | 造影导管-亲水型 | 已申请 | C0207010040000000446 | 国械注准20213030115 | 亲水涂层造影导管 | 亲水涂层造影导管 | 聚氨酯等 | 条 | 816 | 湖南埃普特医疗器械有限公司 | 湖南埃普特医疗器械有限公司 | 是 | 是 | 是 | 6F,有效长度(cm):125,侧孔数目:2,弯形:COBRA I | 7760125101 |  | C02070100400000004460000869 | C0207010040000000446 | 管径范围（F)：6,长度范围(cm）：125,涂层技术：亲水涂层
491 | 10 | 通用介入 | 造影导管-亲水型 | 已申请 | C0207010040000000446 | 国械注准20213030115 | 亲水涂层造影导管 | 亲水涂层造影导管 | 聚氨酯等 | 条 | 816 | 湖南埃普特医疗器械有限公司 | 湖南埃普特医疗器械有限公司 | 是 | 是 | 是 | 6F,有效长度(cm):110,侧孔数目:8,弯形:UNIV | 7760110186 |  | C02070100400000004460000868 | C0207010040000000446 | 管径范围（F)：6,长度范围(cm）：110,涂层技术：亲水涂层
491 | 10 | 通用介入 | 造影导管-亲水型 | 已申请 | C0207010040000000446 | 国械注准20213030115 | 亲水涂层造影导管 | 亲水涂层造影导管 | 聚氨酯等 | 条 | 816 | 湖南埃普特医疗器械有限公司 | 湖南埃普特医疗器械有限公司 | 是 | 是 | 是 | 6F,有效长度(cm):65,侧孔数目:5,弯形:UNIV | 7760065181 |  | C02070100400000004460000863 | C0207010040000000446 | 管径范围（F)：6,长度范围(cm）：65,涂层技术：亲水涂层
491 | 10 | 通用介入 | 造影导管-亲水型 | 已申请 | C0207010040000000446 | 国械注准20213030115 | 亲水涂层造影导管 | 亲水涂层造影导管 | 聚氨酯等 | 条 | 816 | 湖南埃普特医疗器械有限公司 | 湖南埃普特医疗器械有限公司 | 是 | 是 | 是 | 6F,有效长度(cm):125,侧孔数目:2,弯形:MPE | 7760125084 |  | C02070100400000004460000862 | C0207010040000000446 | 管径范围（F)：6,长度范围(cm）：125,涂层技术：亲水涂层
491 | 10 | 通用介入 | 造影导管-亲水型 | 已申请 | C0207010040000000446 | 国械注准20213030115 | 亲水涂层造影导管 | 亲水涂层造影导管 | 聚氨酯等 | 条 | 816 | 湖南埃普特医疗器械有限公司 | 湖南埃普特医疗器械有限公司 | 是 | 是 | 是 | 6F,有效长度(cm):80,侧孔数目:0,弯形:VS | 7760080142 |  | C02070100400000004460000861 | C0207010040000000446 | 管径范围（F)：6,长度范围(cm）：80,涂层技术：亲水涂层
491 | 10 | 通用介入 | 造影导管-亲水型 | 已申请 | C0207010040000000446 | 国械注准20213030115 | 亲水涂层造影导管 | 亲水涂层造影导管 | 聚氨酯等 | 条 | 816 | 湖南埃普特医疗器械有限公司 | 湖南埃普特医疗器械有限公司 | 是 | 是 | 是 | 6F,有效长度(cm):100,侧孔数目:0,弯形:Renal small | 7760100121 |  | C02070100400000004460000859 | C0207010040000000446 | 管径范围（F)：6,长度范围(cm）：100,涂层技术：亲水涂层
491 | 10 | 通用介入 | 造影导管-亲水型 | 已申请 | C0207010040000000446 | 国械注准20213030115 | 亲水涂层造影导管 | 亲水涂层造影导管 | 聚氨酯等 | 条 | 816 | 湖南埃普特医疗器械有限公司 | 湖南埃普特医疗器械有限公司 | 是 | 是 | 是 | 6F,有效长度(cm):65,侧孔数目:2,弯形:MPD | 7760065070 |  | C02070100400000004460000854 | C0207010040000000446 | 管径范围（F)：6,长度范围(cm）：65,涂层技术：亲水涂层
491 | 10 | 通用介入 | 造影导管-亲水型 | 已申请 | C0207010040000000446 | 国械注准20213030115 | 亲水涂层造影导管 | 亲水涂层造影导管 | 聚氨酯等 | 条 | 816 | 湖南埃普特医疗器械有限公司 | 湖南埃普特医疗器械有限公司 | 是 | 是 | 是 | 6F,有效长度(cm):80,侧孔数目:0,弯形:MPA | 7760080049 |  | C02070100400000004460000853 | C0207010040000000446 | 管径范围（F)：6,长度范围(cm）：80,涂层技术：亲水涂层
491 | 10 | 通用介入 | 造影导管-亲水型 | 已申请 | C0207010040000000446 | 国械注准20213030115 | 亲水涂层造影导管 | 亲水涂层造影导管 | 聚氨酯等 | 条 | 816 | 湖南埃普特医疗器械有限公司 | 湖南埃普特医疗器械有限公司 | 是 | 是 | 是 | 6F,有效长度(cm):65,侧孔数目:2,弯形:COBRA II | 7760065103 |  | C02070100400000004460000852 | C0207010040000000446 | 管径范围（F)：6,长度范围(cm）：65,涂层技术：亲水涂层
491 | 10 | 通用介入 | 造影导管-亲水型 | 已申请 | C0207010040000000446 | 国械注准20213030115 | 亲水涂层造影导管 | 亲水涂层造影导管 | 聚氨酯等 | 条 | 816 | 湖南埃普特医疗器械有限公司 | 湖南埃普特医疗器械有限公司 | 是 | 是 | 是 | 6F,有效长度(cm):65,侧孔数目:0,弯形:COBRA III | 7760065112 |  | C02070100400000004460000851 | C0207010040000000446 | 管径范围（F)：6,长度范围(cm）：65,涂层技术：亲水涂层
491 | 10 | 通用介入 | 造影导管-亲水型 | 已申请 | C0207010040000000446 | 国械注准20213030115 | 亲水涂层造影导管 | 亲水涂层造影导管 | 聚氨酯等 | 条 | 816 | 湖南埃普特医疗器械有限公司 | 湖南埃普特医疗器械有限公司 | 是 | 是 | 是 | 6F,有效长度(cm):100,侧孔数目:0,弯形:HeadHunter 1 | 7760100134 |  | C02070100400000004460000848 | C0207010040000000446 | 管径范围（F)：6,长度范围(cm）：100,涂层技术：亲水涂层
491 | 10 | 通用介入 | 造影导管-亲水型 | 已申请 | C0207010040000000446 | 国械注准20213030115 | 亲水涂层造影导管 | 亲水涂层造影导管 | 聚氨酯等 | 条 | 816 | 湖南埃普特医疗器械有限公司 | 湖南埃普特医疗器械有限公司 | 是 | 是 | 是 | 6F,有效长度(cm):130,侧孔数目:6,弯形:PIG-145° | 7760130027 |  | C02070100400000004460000847 | C0207010040000000446 | 管径范围（F)：6,长度范围(cm）：130,涂层技术：亲水涂层
491 | 10 | 通用介入 | 造影导管-亲水型 | 已申请 | C0207010040000000446 | 国械注准20213030115 | 亲水涂层造影导管 | 亲水涂层造影导管 | 聚氨酯等 | 条 | 816 | 湖南埃普特医疗器械有限公司 | 湖南埃普特医疗器械有限公司 | 是 | 是 | 是 | 6F,有效长度(cm):100,侧孔数目:2,弯形:MPA | 7760100050 |  | C02070100400000004460000846 | C0207010040000000446 | 管径范围（F)：6,长度范围(cm）：100,涂层技术：亲水涂层
491 | 10 | 通用介入 | 造影导管-亲水型 | 已申请 | C0207010040000000446 | 国械注准20213030115 | 亲水涂层造影导管 | 亲水涂层造影导管 | 聚氨酯等 | 条 | 816 | 湖南埃普特医疗器械有限公司 | 湖南埃普特医疗器械有限公司 | 是 | 是 | 是 | 6F,有效长度(cm):100,侧孔数目:0,弯形:HeadHunter 6 | 7760100139 |  | C02070100400000004460000844 | C0207010040000000446 | 管径范围（F)：6,长度范围(cm）：100,涂层技术：亲水涂层
491 | 10 | 通用介入 | 造影导管-亲水型 | 已申请 | C0207010040000000446 | 国械注准20213030115 | 亲水涂层造影导管 | 亲水涂层造影导管 | 聚氨酯等 | 条 | 816 | 湖南埃普特医疗器械有限公司 | 湖南埃普特医疗器械有限公司 | 是 | 是 | 是 | 6F,有效长度(cm):100,侧孔数目:0,弯形:SIM III | 7760100094 |  | C02070100400000004460000841 | C0207010040000000446 | 管径范围（F)：6,长度范围(cm）：100,涂层技术：亲水涂层
491 | 10 | 通用介入 | 造影导管-亲水型 | 已申请 | C0207010040000000446 | 国械注准20213030115 | 亲水涂层造影导管 | 亲水涂层造影导管 | 聚氨酯等 | 条 | 816 | 湖南埃普特医疗器械有限公司 | 湖南埃普特医疗器械有限公司 | 是 | 是 | 是 | 6F,有效长度(cm):125,侧孔数目:0,弯形:COBRA II | 7760125110 |  | C02070100400000004460000839 | C0207010040000000446 | 管径范围（F)：6,长度范围(cm）：125,涂层技术：亲水涂层
491 | 10 | 通用介入 | 造影导管-亲水型 | 已申请 | C0207010040000000446 | 国械注准20213030115 | 亲水涂层造影导管 | 亲水涂层造影导管 | 聚氨酯等 | 条 | 816 | 湖南埃普特医疗器械有限公司 | 湖南埃普特医疗器械有限公司 | 是 | 是 | 是 | 6F,有效长度(cm):90,侧孔数目:8,弯形:UNIV | 7760090184 |  | C02070100400000004460000832 | C0207010040000000446 | 管径范围（F)：6,长度范围(cm）：90,涂层技术：亲水涂层
491 | 10 | 通用介入 | 造影导管-亲水型 | 已申请 | C0207010040000000446 | 国械注准20213030115 | 亲水涂层造影导管 | 亲水涂层造影导管 | 聚氨酯等 | 条 | 816 | 湖南埃普特医疗器械有限公司 | 湖南埃普特医疗器械有限公司 | 是 | 是 | 是 | 6F,有效长度(cm):120,侧孔数目:8,弯形:PIG-155° | 7760120042 |  | C02070100400000004460000830 | C0207010040000000446 | 管径范围（F)：6,长度范围(cm）：120,涂层技术：亲水涂层
491 | 10 | 通用介入 | 造影导管-亲水型 | 已申请 | C0207010040000000446 | 国械注准20213030115 | 亲水涂层造影导管 | 亲水涂层造影导管 | 聚氨酯等 | 条 | 816 | 湖南埃普特医疗器械有限公司 | 湖南埃普特医疗器械有限公司 | 是 | 是 | 是 | 6F,有效长度(cm):110,侧孔数目:0,弯形:JL4.5 | 7760110161 |  | C02070100400000004460000827 | C0207010040000000446 | 管径范围（F)：6,长度范围(cm）：110,涂层技术：亲水涂层
491 | 10 | 通用介入 | 造影导管-亲水型 | 已申请 | C0207010040000000446 | 国械注准20213030115 | 亲水涂层造影导管 | 亲水涂层造影导管 | 聚氨酯等 | 条 | 816 | 湖南埃普特医疗器械有限公司 | 湖南埃普特医疗器械有限公司 | 是 | 是 | 是 | 6F,有效长度(cm):65,侧孔数目:8,弯形:PIG | 7760065018 |  | C02070100400000004460000826 | C0207010040000000446 | 管径范围（F)：6,长度范围(cm）：65,涂层技术：亲水涂层
491 | 10 | 通用介入 | 造影导管-亲水型 | 已申请 | C0207010040000000446 | 国械注准20213030115 | 亲水涂层造影导管 | 亲水涂层造影导管 | 聚氨酯等 | 条 | 816 | 湖南埃普特医疗器械有限公司 | 湖南埃普特医疗器械有限公司 | 是 | 是 | 是 | 6F,有效长度(cm):80,侧孔数目:2,弯形:COBRA I | 7760080097 |  | C02070100400000004460000822 | C0207010040000000446 | 管径范围（F)：6,长度范围(cm）：80,涂层技术：亲水涂层
491 | 10 | 通用介入 | 造影导管-亲水型 | 已申请 | C0207010040000000446 | 国械注准20213030115 | 亲水涂层造影导管 | 亲水涂层造影导管 | 聚氨酯等 | 条 | 816 | 湖南埃普特医疗器械有限公司 | 湖南埃普特医疗器械有限公司 | 是 | 是 | 是 | 6F,有效长度(cm):65,侧孔数目:0,弯形:RLG | 7760065151 |  | C02070100400000004460000821 | C0207010040000000446 | 管径范围（F)：6,长度范围(cm）：65,涂层技术：亲水涂层
491 | 10 | 通用介入 | 造影导管-亲水型 | 已申请 | C0207010040000000446 | 国械注准20213030115 | 亲水涂层造影导管 | 亲水涂层造影导管 | 聚氨酯等 | 条 | 816 | 湖南埃普特医疗器械有限公司 | 湖南埃普特医疗器械有限公司 | 是 | 是 | 是 | 6F,有效长度(cm):125,侧孔数目:2,弯形:COBRA II | 7760125109 |  | C02070100400000004460000818 | C0207010040000000446 | 管径范围（F)：6,长度范围(cm）：125,涂层技术：亲水涂层
491 | 10 | 通用介入 | 造影导管-亲水型 | 已申请 | C0207010040000000446 | 国械注准20213030115 | 亲水涂层造影导管 | 亲水涂层造影导管 | 聚氨酯等 | 条 | 816 | 湖南埃普特医疗器械有限公司 | 湖南埃普特医疗器械有限公司 | 是 | 是 | 是 | 6F,有效长度(cm):80,侧孔数目:0,弯形:MPC | 7760080065 |  | C02070100400000004460000816 | C0207010040000000446 | 管径范围（F)：6,长度范围(cm）：80,涂层技术：亲水涂层
491 | 10 | 通用介入 | 造影导管-亲水型 | 已申请 | C0207010040000000446 | 国械注准20213030115 | 亲水涂层造影导管 | 亲水涂层造影导管 | 聚氨酯等 | 条 | 816 | 湖南埃普特医疗器械有限公司 | 湖南埃普特医疗器械有限公司 | 是 | 是 | 是 | 6F,有效长度(cm):65,侧孔数目:0,弯形:Shepherd Hook II | 7760065130 |  | C02070100400000004460000812 | C0207010040000000446 | 管径范围（F)：6,长度范围(cm）：65,涂层技术：亲水涂层
491 | 10 | 通用介入 | 造影导管-亲水型 | 已申请 | C0207010040000000446 | 国械注准20213030115 | 亲水涂层造影导管 | 亲水涂层造影导管 | 聚氨酯等 | 条 | 816 | 湖南埃普特医疗器械有限公司 | 湖南埃普特医疗器械有限公司 | 是 | 是 | 是 | 6F,有效长度(cm):65,侧孔数目:2,弯形:MPA | 7760065046 |  | C02070100400000004460000809 | C0207010040000000446 | 管径范围（F)：6,长度范围(cm）：65,涂层技术：亲水涂层
491 | 10 | 通用介入 | 造影导管-亲水型 | 已申请 | C0207010040000000446 | 国械注准20213030115 | 亲水涂层造影导管 | 亲水涂层造影导管 | 聚氨酯等 | 条 | 816 | 湖南埃普特医疗器械有限公司 | 湖南埃普特医疗器械有限公司 | 是 | 是 | 是 | 6F,有效长度(cm):130,侧孔数目:0,弯形:JL6 | 7760130168 |  | C02070100400000004460000806 | C0207010040000000446 | 管径范围（F)：6,长度范围(cm）：130,涂层技术：亲水涂层
491 | 10 | 通用介入 | 造影导管-亲水型 | 已申请 | C0207010040000000446 | 国械注准20213030115 | 亲水涂层造影导管 | 亲水涂层造影导管 | 聚氨酯等 | 条 | 816 | 湖南埃普特医疗器械有限公司 | 湖南埃普特医疗器械有限公司 | 是 | 是 | 是 | 6F,有效长度(cm):125,侧孔数目:2,弯形:COBRA III | 7760125117 |  | C02070100400000004460000802 | C0207010040000000446 | 管径范围（F)：6,长度范围(cm）：125,涂层技术：亲水涂层
491 | 10 | 通用介入 | 造影导管-亲水型 | 已申请 | C0207010040000000446 | 国械注准20213030115 | 亲水涂层造影导管 | 亲水涂层造影导管 | 聚氨酯等 | 条 | 816 | 湖南埃普特医疗器械有限公司 | 湖南埃普特医疗器械有限公司 | 是 | 是 | 是 | 6F,有效长度(cm):100,侧孔数目:0,弯形:MPB | 7760100059 |  | C02070100400000004460000798 | C0207010040000000446 | 管径范围（F)：6,长度范围(cm）：100,涂层技术：亲水涂层
491 | 10 | 通用介入 | 造影导管-亲水型 | 已申请 | C0207010040000000446 | 国械注准20213030115 | 亲水涂层造影导管 | 亲水涂层造影导管 | 聚氨酯等 | 条 | 816 | 湖南埃普特医疗器械有限公司 | 湖南埃普特医疗器械有限公司 | 是 | 是 | 是 | 6F,有效长度(cm):65,侧孔数目:0,弯形:COBRA I | 7760065096 |  | C02070100400000004460000796 | C0207010040000000446 | 管径范围（F)：6,长度范围(cm）：65,涂层技术：亲水涂层
491 | 10 | 通用介入 | 造影导管-亲水型 | 已申请 | C0207010040000000446 | 国械注准20213030115 | 亲水涂层造影导管 | 亲水涂层造影导管 | 聚氨酯等 | 条 | 816 | 湖南埃普特医疗器械有限公司 | 湖南埃普特医疗器械有限公司 | 是 | 是 | 是 | 6F,有效长度(cm):110,侧孔数目:0,弯形:JL3.5 | 7760110155 |  | C02070100400000004460000791 | C0207010040000000446 | 管径范围（F)：6,长度范围(cm）：110,涂层技术：亲水涂层
491 | 10 | 通用介入 | 造影导管-亲水型 | 已申请 | C0207010040000000446 | 国械注准20213030115 | 亲水涂层造影导管 | 亲水涂层造影导管 | 聚氨酯等 | 条 | 816 | 湖南埃普特医疗器械有限公司 | 湖南埃普特医疗器械有限公司 | 是 | 是 | 是 | 6F,有效长度(cm):80,侧孔数目:2,弯形:COBRA II | 7760080105 |  | C02070100400000004460000781 | C0207010040000000446 | 管径范围（F)：6,长度范围(cm）：80,涂层技术：亲水涂层
491 | 10 | 通用介入 | 造影导管-亲水型 | 已申请 | C0207010040000000446 | 国械注准20213030115 | 亲水涂层造影导管 | 亲水涂层造影导管 | 聚氨酯等 | 条 | 816 | 湖南埃普特医疗器械有限公司 | 湖南埃普特医疗器械有限公司 | 是 | 是 | 是 | 6F,有效长度(cm):80,侧孔数目:0,弯形:直形 | 7760080004 |  | C02070100400000004460000780 | C0207010040000000446 | 管径范围（F)：6,长度范围(cm）：80,涂层技术：亲水涂层
491 | 10 | 通用介入 | 造影导管-亲水型 | 已申请 | C0207010040000000446 | 国械注准20213030115 | 亲水涂层造影导管 | 亲水涂层造影导管 | 聚氨酯等 | 条 | 816 | 湖南埃普特医疗器械有限公司 | 湖南埃普特医疗器械有限公司 | 是 | 是 | 是 | 6F,有效长度(cm):110,侧孔数目:0,弯形:TRG 2 | 7760110203 |  | C02070100400000004460000779 | C0207010040000000446 | 管径范围（F)：6,长度范围(cm）：110,涂层技术：亲水涂层
491 | 10 | 通用介入 | 造影导管-亲水型 | 已申请 | C0207010040000000446 | 国械注准20213030115 | 亲水涂层造影导管 | 亲水涂层造影导管 | 聚氨酯等 | 条 | 816 | 湖南埃普特医疗器械有限公司 | 湖南埃普特医疗器械有限公司 | 是 | 是 | 是 | 6F,有效长度(cm):65,侧孔数目:8,弯形:PIG-155° | 7760065038 |  | C02070100400000004460000778 | C0207010040000000446 | 管径范围（F)：6,长度范围(cm）：65,涂层技术：亲水涂层
491 | 10 | 通用介入 | 造影导管-亲水型 | 已申请 | C0207010040000000446 | 国械注准20213030115 | 亲水涂层造影导管 | 亲水涂层造影导管 | 聚氨酯等 | 条 | 816 | 湖南埃普特医疗器械有限公司 | 湖南埃普特医疗器械有限公司 | 是 | 是 | 是 | 6F,有效长度(cm):110,侧孔数目:0,弯形:JR3.5 | 7760110170 |  | C02070100400000004460000770 | C0207010040000000446 | 管径范围（F)：6,长度范围(cm）：110,涂层技术：亲水涂层
491 | 10 | 通用介入 | 造影导管-亲水型 | 已申请 | C0207010040000000446 | 国械注准20213030115 | 亲水涂层造影导管 | 亲水涂层造影导管 | 聚氨酯等 | 条 | 816 | 湖南埃普特医疗器械有限公司 | 湖南埃普特医疗器械有限公司 | 是 | 是 | 是 | 6F,有效长度(cm):100,侧孔数目:2,弯形:SIM II | 7760100091 |  | C02070100400000004460000769 | C0207010040000000446 | 管径范围（F)：6,长度范围(cm）：100,涂层技术：亲水涂层
491 | 10 | 通用介入 | 造影导管-亲水型 | 已申请 | C0207010040000000446 | 国械注准20213030115 | 亲水涂层造影导管 | 亲水涂层造影导管 | 聚氨酯等 | 条 | 816 | 湖南埃普特医疗器械有限公司 | 湖南埃普特医疗器械有限公司 | 是 | 是 | 是 | 6F,有效长度(cm):80,侧孔数目:0,弯形:MPD | 7760080073 |  | C02070100400000004460000766 | C0207010040000000446 | 管径范围（F)：6,长度范围(cm）：80,涂层技术：亲水涂层
491 | 10 | 通用介入 | 造影导管-亲水型 | 已申请 | C0207010040000000446 | 国械注准20213030115 | 亲水涂层造影导管 | 亲水涂层造影导管 | 聚氨酯等 | 条 | 816 | 湖南埃普特医疗器械有限公司 | 湖南埃普特医疗器械有限公司 | 是 | 是 | 是 | 6F,有效长度(cm):150,侧孔数目:0,弯形:Renal small | 7760150124 |  | C02070100400000004460000755 | C0207010040000000446 | 管径范围（F)：6,长度范围(cm）：150,涂层技术：亲水涂层
491 | 10 | 通用介入 | 造影导管-亲水型 | 已申请 | C0207010040000000446 | 国械注准20213030115 | 亲水涂层造影导管 | 亲水涂层造影导管 | 聚氨酯等 | 条 | 816 | 湖南埃普特医疗器械有限公司 | 湖南埃普特医疗器械有限公司 | 是 | 是 | 是 | 6F,有效长度(cm):100,侧孔数目:0,弯形:MPE | 7760100083 |  | C02070100400000004460000751 | C0207010040000000446 | 管径范围（F)：6,长度范围(cm）：100,涂层技术：亲水涂层
491 | 10 | 通用介入 | 造影导管-亲水型 | 已申请 | C0207010040000000446 | 国械注准20213030115 | 亲水涂层造影导管 | 亲水涂层造影导管 | 聚氨酯等 | 条 | 816 | 湖南埃普特医疗器械有限公司 | 湖南埃普特医疗器械有限公司 | 是 | 是 | 是 | 6F,有效长度(cm):110,侧孔数目:2,弯形:TRG 1 | 7760110198 |  | C02070100400000004460000750 | C0207010040000000446 | 管径范围（F)：6,长度范围(cm）：110,涂层技术：亲水涂层
491 | 10 | 通用介入 | 造影导管-亲水型 | 已申请 | C0207010040000000446 | 国械注准20213030115 | 亲水涂层造影导管 | 亲水涂层造影导管 | 聚氨酯等 | 条 | 816 | 湖南埃普特医疗器械有限公司 | 湖南埃普特医疗器械有限公司 | 是 | 是 | 是 | 6F,有效长度(cm):80,侧孔数目:2,弯形:MPC | 7760080064 |  | C02070100400000004460000749 | C0207010040000000446 | 管径范围（F)：6,长度范围(cm）：80,涂层技术：亲水涂层
491 | 10 | 通用介入 | 造影导管-亲水型 | 已申请 | C0207010040000000446 | 国械注准20213030115 | 亲水涂层造影导管 | 亲水涂层造影导管 | 聚氨酯等 | 条 | 816 | 湖南埃普特医疗器械有限公司 | 湖南埃普特医疗器械有限公司 | 是 | 是 | 是 | 6F,有效长度(cm):100,侧孔数目:0,弯形:Mani | 7760100085 |  | C02070100400000004460000744 | C0207010040000000446 | 管径范围（F)：6,长度范围(cm）：100,涂层技术：亲水涂层
491 | 10 | 通用介入 | 造影导管-亲水型 | 已申请 | C0207010040000000446 | 国械注准20213030115 | 亲水涂层造影导管 | 亲水涂层造影导管 | 聚氨酯等 | 条 | 816 | 湖南埃普特医疗器械有限公司 | 湖南埃普特医疗器械有限公司 | 是 | 是 | 是 | 6F,有效长度(cm):80,侧孔数目:1,弯形:TRG | 7760080188 |  | C02070100400000004460000743 | C0207010040000000446 | 管径范围（F)：6,长度范围(cm）：80,涂层技术：亲水涂层
491 | 10 | 通用介入 | 造影导管-亲水型 | 已申请 | C0207010040000000446 | 国械注准20213030115 | 亲水涂层造影导管 | 亲水涂层造影导管 | 聚氨酯等 | 条 | 816 | 湖南埃普特医疗器械有限公司 | 湖南埃普特医疗器械有限公司 | 是 | 是 | 是 | 6F,有效长度(cm):130,侧孔数目:6,弯形:PIG | 7760130017 |  | C02070100400000004460000740 | C0207010040000000446 | 管径范围（F)：6,长度范围(cm）：130,涂层技术：亲水涂层
491 | 10 | 通用介入 | 造影导管-亲水型 | 已申请 | C0207010040000000446 | 国械注准20213030115 | 亲水涂层造影导管 | 亲水涂层造影导管 | 聚氨酯等 | 条 | 816 | 湖南埃普特医疗器械有限公司 | 湖南埃普特医疗器械有限公司 | 是 | 是 | 是 | 6F,有效长度(cm):65,侧孔数目:2,弯形:COBRA III | 7760065111 |  | C02070100400000004460000739 | C0207010040000000446 | 管径范围（F)：6,长度范围(cm）：65,涂层技术：亲水涂层
491 | 10 | 通用介入 | 造影导管-亲水型 | 已申请 | C0207010040000000446 | 国械注准20213030115 | 亲水涂层造影导管 | 亲水涂层造影导管 | 聚氨酯等 | 条 | 816 | 湖南埃普特医疗器械有限公司 | 湖南埃普特医疗器械有限公司 | 是 | 是 | 是 | 6F,有效长度(cm):80,侧孔数目:0,弯形:VS 3 | 7760080146 |  | C02070100400000004460000738 | C0207010040000000446 | 管径范围（F)：6,长度范围(cm）：80,涂层技术：亲水涂层
491 | 10 | 通用介入 | 造影导管-亲水型 | 已申请 | C0207010040000000446 | 国械注准20213030115 | 亲水涂层造影导管 | 亲水涂层造影导管 | 聚氨酯等 | 条 | 816 | 湖南埃普特医疗器械有限公司 | 湖南埃普特医疗器械有限公司 | 是 | 是 | 是 | 6F,有效长度(cm):80,侧孔数目:0,弯形:VS 1 | 7760080143 |  | C02070100400000004460000737 | C0207010040000000446 | 管径范围（F)：6,长度范围(cm）：80,涂层技术：亲水涂层
491 | 10 | 通用介入 | 造影导管-亲水型 | 已申请 | C0207010040000000446 | 国械注准20213030115 | 亲水涂层造影导管 | 亲水涂层造影导管 | 聚氨酯等 | 条 | 816 | 湖南埃普特医疗器械有限公司 | 湖南埃普特医疗器械有限公司 | 是 | 是 | 是 | 6F,有效长度(cm):100,侧孔数目:2,弯形:MPD | 7760100074 |  | C02070100400000004460000734 | C0207010040000000446 | 管径范围（F)：6,长度范围(cm）：100,涂层技术：亲水涂层
491 | 10 | 通用介入 | 造影导管-亲水型 | 已申请 | C0207010040000000446 | 国械注准20213030115 | 亲水涂层造影导管 | 亲水涂层造影导管 | 聚氨酯等 | 条 | 816 | 湖南埃普特医疗器械有限公司 | 湖南埃普特医疗器械有限公司 | 是 | 是 | 是 | 6F,有效长度(cm):100,侧孔数目:0,弯形:SIM I | 7760100090 |  | C02070100400000004460000730 | C0207010040000000446 | 管径范围（F)：6,长度范围(cm）：100,涂层技术：亲水涂层
491 | 10 | 通用介入 | 造影导管-亲水型 | 已申请 | C0207010040000000446 | 国械注准20213030115 | 亲水涂层造影导管 | 亲水涂层造影导管 | 聚氨酯等 | 条 | 816 | 湖南埃普特医疗器械有限公司 | 湖南埃普特医疗器械有限公司 | 是 | 是 | 是 | 6F,有效长度(cm):100,侧孔数目:0,弯形:RLG | 7760100152 |  | C02070100400000004460000723 | C0207010040000000446 | 管径范围（F)：6,长度范围(cm）：100,涂层技术：亲水涂层
491 | 10 | 通用介入 | 造影导管-亲水型 | 已申请 | C0207010040000000446 | 国械注准20213030115 | 亲水涂层造影导管 | 亲水涂层造影导管 | 聚氨酯等 | 条 | 816 | 湖南埃普特医疗器械有限公司 | 湖南埃普特医疗器械有限公司 | 是 | 是 | 是 | 6F,有效长度(cm):125,侧孔数目:0,弯形:MPD | 7760125077 |  | C02070100400000004460000722 | C0207010040000000446 | 管径范围（F)：6,长度范围(cm）：125,涂层技术：亲水涂层
491 | 10 | 通用介入 | 造影导管-亲水型 | 已申请 | C0207010040000000446 | 国械注准20213030115 | 亲水涂层造影导管 | 亲水涂层造影导管 | 聚氨酯等 | 条 | 816 | 湖南埃普特医疗器械有限公司 | 湖南埃普特医疗器械有限公司 | 是 | 是 | 是 | 6F,有效长度(cm):65,侧孔数目:6,弯形:PIG-155° | 7760065033 |  | C02070100400000004460000721 | C0207010040000000446 | 管径范围（F)：6,长度范围(cm）：65,涂层技术：亲水涂层
491 | 10 | 通用介入 | 造影导管-亲水型 | 已申请 | C0207010040000000446 | 国械注准20213030115 | 亲水涂层造影导管 | 亲水涂层造影导管 | 聚氨酯等 | 条 | 816 | 湖南埃普特医疗器械有限公司 | 湖南埃普特医疗器械有限公司 | 是 | 是 | 是 | 6F,有效长度(cm):70,侧孔数目:0,弯形:Yashiro | 7760070148 |  | C02070100400000004460000719 | C0207010040000000446 | 管径范围（F)：6,长度范围(cm）：70,涂层技术：亲水涂层
491 | 10 | 通用介入 | 造影导管-亲水型 | 已申请 | C0207010040000000446 | 国械注准20213030115 | 亲水涂层造影导管 | 亲水涂层造影导管 | 聚氨酯等 | 条 | 816 | 湖南埃普特医疗器械有限公司 | 湖南埃普特医疗器械有限公司 | 是 | 是 | 是 | 6F,有效长度(cm):100,侧孔数目:0,弯形:COBRA I | 7760100100 |  | C02070100400000004460000718 | C0207010040000000446 | 管径范围（F)：6,长度范围(cm）：100,涂层技术：亲水涂层
491 | 10 | 通用介入 | 造影导管-亲水型 | 已申请 | C0207010040000000446 | 国械注准20213030115 | 亲水涂层造影导管 | 亲水涂层造影导管 | 聚氨酯等 | 条 | 816 | 湖南埃普特医疗器械有限公司 | 湖南埃普特医疗器械有限公司 | 是 | 是 | 是 | 6F,有效长度(cm):125,侧孔数目:2,弯形:MPB | 7760125060 |  | C02070100400000004460000710 | C0207010040000000446 | 管径范围（F)：6,长度范围(cm）：125,涂层技术：亲水涂层
491 | 10 | 通用介入 | 造影导管-亲水型 | 已申请 | C0207010040000000446 | 国械注准20213030115 | 亲水涂层造影导管 | 亲水涂层造影导管 | 聚氨酯等 | 条 | 816 | 湖南埃普特医疗器械有限公司 | 湖南埃普特医疗器械有限公司 | 是 | 是 | 是 | 6F,有效长度(cm):100,侧孔数目:2,弯形:MPB | 7760100058 |  | C02070100400000004460000709 | C0207010040000000446 | 管径范围（F)：6,长度范围(cm）：100,涂层技术：亲水涂层
491 | 10 | 通用介入 | 造影导管-亲水型 | 已申请 | C0207010040000000446 | 国械注准20213030115 | 亲水涂层造影导管 | 亲水涂层造影导管 | 聚氨酯等 | 条 | 816 | 湖南埃普特医疗器械有限公司 | 湖南埃普特医疗器械有限公司 | 是 | 是 | 是 | 6F,有效长度(cm):110,侧孔数目:6,弯形:直形 | 7760110007 |  | C02070100400000004460000708 | C0207010040000000446 | 管径范围（F)：6,长度范围(cm）：110,涂层技术：亲水涂层
491 | 10 | 通用介入 | 造影导管-亲水型 | 已申请 | C0207010040000000446 | 国械注准20213030115 | 亲水涂层造影导管 | 亲水涂层造影导管 | 聚氨酯等 | 条 | 816 | 湖南埃普特医疗器械有限公司 | 湖南埃普特医疗器械有限公司 | 是 | 是 | 是 | 6F,有效长度(cm):110,侧孔数目:6,弯形:PIG | 7760110016 |  | C02070100400000004460000707 | C0207010040000000446 | 管径范围（F)：6,长度范围(cm）：110,涂层技术：亲水涂层
491 | 10 | 通用介入 | 造影导管-亲水型 | 已申请 | C0207010040000000446 | 国械注准20213030115 | 亲水涂层造影导管 | 亲水涂层造影导管 | 聚氨酯等 | 条 | 816 | 湖南埃普特医疗器械有限公司 | 湖南埃普特医疗器械有限公司 | 是 | 是 | 是 | 6F,有效长度(cm):125,侧孔数目:0,弯形:COBRA I | 7760125102 |  | C02070100400000004460000705 | C0207010040000000446 | 管径范围（F)：6,长度范围(cm）：125,涂层技术：亲水涂层
491 | 10 | 通用介入 | 造影导管-亲水型 | 已申请 | C0207010040000000446 | 国械注准20213030115 | 亲水涂层造影导管 | 亲水涂层造影导管 | 聚氨酯等 | 条 | 816 | 湖南埃普特医疗器械有限公司 | 湖南埃普特医疗器械有限公司 | 是 | 是 | 是 | 6F,有效长度(cm):80,侧孔数目:2,弯形:MPE | 7760080080 |  | C02070100400000004460000703 | C0207010040000000446 | 管径范围（F)：6,长度范围(cm）：80,涂层技术：亲水涂层
491 | 10 | 通用介入 | 造影导管-亲水型 | 已申请 | C0207010040000000446 | 国械注准20213030115 | 亲水涂层造影导管 | 亲水涂层造影导管 | 聚氨酯等 | 条 | 816 | 湖南埃普特医疗器械有限公司 | 湖南埃普特医疗器械有限公司 | 是 | 是 | 是 | 6F,有效长度(cm):80,侧孔数目:0,弯形:MPB | 7760080057 |  | C02070100400000004460000699 | C0207010040000000446 | 管径范围（F)：6,长度范围(cm）：80,涂层技术：亲水涂层
491 | 10 | 通用介入 | 造影导管-亲水型 | 已申请 | C0207010040000000446 | 国械注准20213030115 | 亲水涂层造影导管 | 亲水涂层造影导管 | 聚氨酯等 | 条 | 816 | 湖南埃普特医疗器械有限公司 | 湖南埃普特医疗器械有限公司 | 是 | 是 | 是 | 6F,有效长度(cm):65,侧孔数目:2,弯形:MPE | 7760065078 |  | C02070100400000004460000697 | C0207010040000000446 | 管径范围（F)：6,长度范围(cm）：65,涂层技术：亲水涂层
491 | 10 | 通用介入 | 造影导管-亲水型 | 已申请 | C0207010040000000446 | 国械注准20213030115 | 亲水涂层造影导管 | 亲水涂层造影导管 | 聚氨酯等 | 条 | 816 | 湖南埃普特医疗器械有限公司 | 湖南埃普特医疗器械有限公司 | 是 | 是 | 是 | 6F,有效长度(cm):110,侧孔数目:0,弯形:JR4 | 7760110173 |  | C02070100400000004460000696 | C0207010040000000446 | 管径范围（F)：6,长度范围(cm）：110,涂层技术：亲水涂层
491 | 10 | 通用介入 | 造影导管-亲水型 | 已申请 | C0207010040000000446 | 国械注准20213030115 | 亲水涂层造影导管 | 亲水涂层造影导管 | 聚氨酯等 | 条 | 816 | 湖南埃普特医疗器械有限公司 | 湖南埃普特医疗器械有限公司 | 是 | 是 | 是 | 6F,有效长度(cm):100,侧孔数目:2,弯形:SIM I | 7760100089 |  | C02070100400000004460000693 | C0207010040000000446 | 管径范围（F)：6,长度范围(cm）：100,涂层技术：亲水涂层
491 | 10 | 通用介入 | 造影导管-亲水型 | 已申请 | C0207010040000000446 | 国械注准20213030115 | 亲水涂层造影导管 | 亲水涂层造影导管 | 聚氨酯等 | 条 | 816 | 湖南埃普特医疗器械有限公司 | 湖南埃普特医疗器械有限公司 | 是 | 是 | 是 | 6F,有效长度(cm):100,侧孔数目:0,弯形:COBRA II | 7760100108 |  | C02070100400000004460000692 | C0207010040000000446 | 管径范围（F)：6,长度范围(cm）：100,涂层技术：亲水涂层
491 | 10 | 通用介入 | 造影导管-亲水型 | 已申请 | C0207010040000000446 | 国械注准20213030115 | 亲水涂层造影导管 | 亲水涂层造影导管 | 聚氨酯等 | 条 | 816 | 湖南埃普特医疗器械有限公司 | 湖南埃普特医疗器械有限公司 | 是 | 是 | 是 | 6F,有效长度(cm):65,侧孔数目:2,弯形:MPB | 7760065054 |  | C02070100400000004460000691 | C0207010040000000446 | 管径范围（F)：6,长度范围(cm）：65,涂层技术：亲水涂层
491 | 10 | 通用介入 | 造影导管-亲水型 | 已申请 | C0207010040000000446 | 国械注准20213030115 | 亲水涂层造影导管 | 亲水涂层造影导管 | 聚氨酯等 | 条 | 816 | 湖南埃普特医疗器械有限公司 | 湖南埃普特医疗器械有限公司 | 是 | 是 | 是 | 6F,有效长度(cm):65,侧孔数目:8,弯形:UNIV | 7760065182 |  | C02070100400000004460000690 | C0207010040000000446 | 管径范围（F)：6,长度范围(cm）：65,涂层技术：亲水涂层
491 | 10 | 通用介入 | 造影导管-亲水型 | 已申请 | C0207010040000000446 | 国械注准20213030115 | 亲水涂层造影导管 | 亲水涂层造影导管 | 聚氨酯等 | 条 | 816 | 湖南埃普特医疗器械有限公司 | 湖南埃普特医疗器械有限公司 | 是 | 是 | 是 | 6F,有效长度(cm):65,侧孔数目:0,弯形:MPB | 7760065055 |  | C02070100400000004460000689 | C0207010040000000446 | 管径范围（F)：6,长度范围(cm）：65,涂层技术：亲水涂层
491 | 10 | 通用介入 | 造影导管-亲水型 | 已申请 | C0207010040000000446 | 国械注准20213030115 | 亲水涂层造影导管 | 亲水涂层造影导管 | 聚氨酯等 | 条 | 816 | 湖南埃普特医疗器械有限公司 | 湖南埃普特医疗器械有限公司 | 是 | 是 | 是 | 6F,有效长度(cm):65,侧孔数目:0,弯形:MPE | 7760065079 |  | C02070100400000004460000686 | C0207010040000000446 | 管径范围（F)：6,长度范围(cm）：65,涂层技术：亲水涂层
491 | 10 | 通用介入 | 造影导管-亲水型 | 已申请 | C0207010040000000446 | 国械注准20213030115 | 亲水涂层造影导管 | 亲水涂层造影导管 | 聚氨酯等 | 条 | 816 | 湖南埃普特医疗器械有限公司 | 湖南埃普特医疗器械有限公司 | 是 | 是 | 是 | 6F,有效长度(cm):80,侧孔数目:0,弯形:COBRA II | 7760080106 |  | C02070100400000004460000684 | C0207010040000000446 | 管径范围（F)：6,长度范围(cm）：80,涂层技术：亲水涂层
491 | 10 | 通用介入 | 造影导管-亲水型 | 已申请 | C0207010040000000446 | 国械注准20213030115 | 亲水涂层造影导管 | 亲水涂层造影导管 | 聚氨酯等 | 条 | 816 | 湖南埃普特医疗器械有限公司 | 湖南埃普特医疗器械有限公司 | 是 | 是 | 是 | 6F,有效长度(cm):80,侧孔数目:6,弯形:直形 | 7760080003 |  | C02070100400000004460000683 | C0207010040000000446 | 管径范围（F)：6,长度范围(cm）：80,涂层技术：亲水涂层
491 | 10 | 通用介入 | 造影导管-亲水型 | 已申请 | C0207010040000000446 | 国械注准20213030115 | 亲水涂层造影导管 | 亲水涂层造影导管 | 聚氨酯等 | 条 | 816 | 湖南埃普特医疗器械有限公司 | 湖南埃普特医疗器械有限公司 | 是 | 是 | 是 | 6F,有效长度(cm):100,侧孔数目:0,弯形:COBRA III | 7760100116 |  | C02070100400000004460000678 | C0207010040000000446 | 管径范围（F)：6,长度范围(cm）：100,涂层技术：亲水涂层
491 | 10 | 通用介入 | 造影导管-亲水型 | 已申请 | C0207010040000000446 | 国械注准20213030115 | 亲水涂层造影导管 | 亲水涂层造影导管 | 聚氨酯等 | 条 | 816 | 湖南埃普特医疗器械有限公司 | 湖南埃普特医疗器械有限公司 | 是 | 是 | 是 | 6F,有效长度(cm):130,侧孔数目:0,弯形:JR5 | 7760130177 |  | C02070100400000004460000677 | C0207010040000000446 | 管径范围（F)：6,长度范围(cm）：130,涂层技术：亲水涂层
491 | 10 | 通用介入 | 造影导管-亲水型 | 已申请 | C0207010040000000446 | 国械注准20213030115 | 亲水涂层造影导管 | 亲水涂层造影导管 | 聚氨酯等 | 条 | 816 | 湖南埃普特医疗器械有限公司 | 湖南埃普特医疗器械有限公司 | 是 | 是 | 是 | 6F,有效长度(cm):110,侧孔数目:0,弯形:TRG | 7760110191 |  | C02070100400000004460000671 | C0207010040000000446 | 管径范围（F)：6,长度范围(cm）：110,涂层技术：亲水涂层
491 | 10 | 通用介入 | 造影导管-亲水型 | 已申请 | C0207010040000000446 | 国械注准20213030115 | 亲水涂层造影导管 | 亲水涂层造影导管 | 聚氨酯等 | 条 | 816 | 湖南埃普特医疗器械有限公司 | 湖南埃普特医疗器械有限公司 | 是 | 是 | 是 | 6F,有效长度(cm):110,侧孔数目:6,弯形:PIG-145° | 7760110026 |  | C02070100400000004460000666 | C0207010040000000446 | 管径范围（F)：6,长度范围(cm）：110,涂层技术：亲水涂层
491 | 10 | 通用介入 | 造影导管-亲水型 | 已申请 | C0207010040000000446 | 国械注准20213030115 | 亲水涂层造影导管 | 亲水涂层造影导管 | 聚氨酯等 | 条 | 816 | 湖南埃普特医疗器械有限公司 | 湖南埃普特医疗器械有限公司 | 是 | 是 | 是 | 6F,有效长度(cm):65,侧孔数目:0,弯形:Renal Double | 7760065128 |  | C02070100400000004460000662 | C0207010040000000446 | 管径范围（F)：6,长度范围(cm）：65,涂层技术：亲水涂层
491 | 10 | 通用介入 | 造影导管-亲水型 | 已申请 | C0207010040000000446 | 国械注准20213030115 | 亲水涂层造影导管 | 亲水涂层造影导管 | 聚氨酯等 | 条 | 816 | 湖南埃普特医疗器械有限公司 | 湖南埃普特医疗器械有限公司 | 是 | 是 | 是 | 6F,有效长度(cm):65,侧孔数目:0,弯形:COBRA II | 7760065104 |  | C02070100400000004460000661 | C0207010040000000446 | 管径范围（F)：6,长度范围(cm）：65,涂层技术：亲水涂层
491 | 10 | 通用介入 | 造影导管-亲水型 | 已申请 | C0207010040000000446 | 国械注准20213030115 | 亲水涂层造影导管 | 亲水涂层造影导管 | 聚氨酯等 | 条 | 816 | 湖南埃普特医疗器械有限公司 | 湖南埃普特医疗器械有限公司 | 是 | 是 | 是 | 6F,有效长度(cm):100,侧孔数目:0,弯形:Bentson III | 7760100088 |  | C02070100400000004460000656 | C0207010040000000446 | 管径范围（F)：6,长度范围(cm）：100,涂层技术：亲水涂层
491 | 10 | 通用介入 | 造影导管-亲水型 | 已申请 | C0207010040000000446 | 国械注准20213030115 | 亲水涂层造影导管 | 亲水涂层造影导管 | 聚氨酯等 | 条 | 816 | 湖南埃普特医疗器械有限公司 | 湖南埃普特医疗器械有限公司 | 是 | 是 | 是 | 6F,有效长度(cm):65,侧孔数目:2,弯形:MPC | 7760065062 |  | C02070100400000004460000652 | C0207010040000000446 | 管径范围（F)：6,长度范围(cm）：65,涂层技术：亲水涂层
491 | 10 | 通用介入 | 造影导管-亲水型 | 已申请 | C0207010040000000446 | 国械注准20213030115 | 亲水涂层造影导管 | 亲水涂层造影导管 | 聚氨酯等 | 条 | 816 | 湖南埃普特医疗器械有限公司 | 湖南埃普特医疗器械有限公司 | 是 | 是 | 是 | 6F,有效长度(cm):65,侧孔数目:0,弯形:J-Curve I | 7760065131 |  | C02070100400000004460000651 | C0207010040000000446 | 管径范围（F)：6,长度范围(cm）：65,涂层技术：亲水涂层
491 | 10 | 通用介入 | 造影导管-亲水型 | 已申请 | C0207010040000000446 | 国械注准20213030115 | 亲水涂层造影导管 | 亲水涂层造影导管 | 聚氨酯等 | 条 | 816 | 湖南埃普特医疗器械有限公司 | 湖南埃普特医疗器械有限公司 | 是 | 是 | 是 | 6F,有效长度(cm):65,侧孔数目:6,弯形:PIG | 7760065013 |  | C02070100400000004460000646 | C0207010040000000446 | 管径范围（F)：6,长度范围(cm）：65,涂层技术：亲水涂层
491 | 10 | 通用介入 | 造影导管-亲水型 | 已申请 | C0207010040000000446 | 国械注准20213030115 | 亲水涂层造影导管 | 亲水涂层造影导管 | 聚氨酯等 | 条 | 816 | 湖南埃普特医疗器械有限公司 | 湖南埃普特医疗器械有限公司 | 是 | 是 | 是 | 6F,有效长度(cm):80,侧孔数目:0,弯形:Renal small | 7760080120 |  | C02070100400000004460000644 | C0207010040000000446 | 管径范围（F)：6,长度范围(cm）：80,涂层技术：亲水涂层
491 | 10 | 通用介入 | 造影导管-亲水型 | 已申请 | C0207010040000000446 | 国械注准20213030115 | 亲水涂层造影导管 | 亲水涂层造影导管 | 聚氨酯等 | 条 | 816 | 湖南埃普特医疗器械有限公司 | 湖南埃普特医疗器械有限公司 | 是 | 是 | 是 | 6F,有效长度(cm):80,侧孔数目:6,弯形:PIG-155° | 7760080034 |  | C02070100400000004460000643 | C0207010040000000446 | 管径范围（F)：6,长度范围(cm）：80,涂层技术：亲水涂层
491 | 10 | 通用介入 | 造影导管-亲水型 | 已申请 | C0207010040000000446 | 国械注准20213030115 | 亲水涂层造影导管 | 亲水涂层造影导管 | 聚氨酯等 | 条 | 816 | 湖南埃普特医疗器械有限公司 | 湖南埃普特医疗器械有限公司 | 是 | 是 | 是 | 6F,有效长度(cm):65,侧孔数目:0,弯形:Shepherd Hook I | 7760065129 |  | C02070100400000004460000636 | C0207010040000000446 | 管径范围（F)：6,长度范围(cm）：65,涂层技术：亲水涂层
491 | 10 | 通用介入 | 造影导管-亲水型 | 已申请 | C0207010040000000446 | 国械注准20213030115 | 亲水涂层造影导管 | 亲水涂层造影导管 | 聚氨酯等 | 条 | 816 | 湖南埃普特医疗器械有限公司 | 湖南埃普特医疗器械有限公司 | 是 | 是 | 是 | 6F,有效长度(cm):110,侧孔数目:0,弯形:JL5 | 7760110164 |  | C02070100400000004460000632 | C0207010040000000446 | 管径范围（F)：6,长度范围(cm）：110,涂层技术：亲水涂层
491 | 10 | 通用介入 | 造影导管-亲水型 | 已申请 | C0207010040000000446 | 国械注准20213030115 | 亲水涂层造影导管 | 亲水涂层造影导管 | 聚氨酯等 | 条 | 816 | 湖南埃普特医疗器械有限公司 | 湖南埃普特医疗器械有限公司 | 是 | 是 | 是 | 6F,有效长度(cm):80,侧孔数目:2,弯形:Renal Double | 7760080125 |  | C02070100400000004460000618 | C0207010040000000446 | 管径范围（F)：6,长度范围(cm）：80,涂层技术：亲水涂层
491 | 10 | 通用介入 | 造影导管-亲水型 | 已申请 | C0207010040000000446 | 国械注准20213030115 | 亲水涂层造影导管 | 亲水涂层造影导管 | 聚氨酯等 | 条 | 816 | 湖南埃普特医疗器械有限公司 | 湖南埃普特医疗器械有限公司 | 是 | 是 | 是 | 6F,有效长度(cm):150,侧孔数目:2,弯形:Renal small | 7760150123 |  | C02070100400000004460000612 | C0207010040000000446 | 管径范围（F)：6,长度范围(cm）：150,涂层技术：亲水涂层
491 | 10 | 通用介入 | 造影导管-亲水型 | 已申请 | C0207010040000000446 | 国械注准20213030115 | 亲水涂层造影导管 | 亲水涂层造影导管 | 聚氨酯等 | 条 | 816 | 湖南埃普特医疗器械有限公司 | 湖南埃普特医疗器械有限公司 | 是 | 是 | 是 | 6F,有效长度(cm):110,侧孔数目:0,弯形:直形 | 7760110008 |  | C02070100400000004460000611 | C0207010040000000446 | 管径范围（F)：6,长度范围(cm）：110,涂层技术：亲水涂层
491 | 10 | 通用介入 | 造影导管-亲水型 | 已申请 | C0207010040000000446 | 国械注准20213030115 | 亲水涂层造影导管 | 亲水涂层造影导管 | 聚氨酯等 | 条 | 816 | 湖南埃普特医疗器械有限公司 | 湖南埃普特医疗器械有限公司 | 是 | 是 | 是 | 6F,有效长度(cm):100,侧孔数目:8,弯形:PIG-155° | 7760100040 |  | C02070100400000004460000610 | C0207010040000000446 | 管径范围（F)：6,长度范围(cm）：100,涂层技术：亲水涂层
491 | 10 | 通用介入 | 造影导管-亲水型 | 已申请 | C0207010040000000446 | 国械注准20213030115 | 亲水涂层造影导管 | 亲水涂层造影导管 | 聚氨酯等 | 条 | 816 | 湖南埃普特医疗器械有限公司 | 湖南埃普特医疗器械有限公司 | 是 | 是 | 是 | 6F,有效长度(cm):65,侧孔数目:0,弯形:J-Curve III | 7760065133 |  | C02070100400000004460000609 | C0207010040000000446 | 管径范围（F)：6,长度范围(cm）：65,涂层技术：亲水涂层
491 | 10 | 通用介入 | 造影导管-亲水型 | 已申请 | C0207010040000000446 | 国械注准20213030115 | 亲水涂层造影导管 | 亲水涂层造影导管 | 聚氨酯等 | 条 | 816 | 湖南埃普特医疗器械有限公司 | 湖南埃普特医疗器械有限公司 | 是 | 是 | 是 | 6F,有效长度(cm):100,侧孔数目:2,弯形:SIM III | 7760100093 |  | C02070100400000004460000608 | C0207010040000000446 | 管径范围（F)：6,长度范围(cm）：100,涂层技术：亲水涂层
491 | 10 | 通用介入 | 造影导管-亲水型 | 已申请 | C0207010040000000446 | 国械注准20213030115 | 亲水涂层造影导管 | 亲水涂层造影导管 | 聚氨酯等 | 条 | 816 | 湖南埃普特医疗器械有限公司 | 湖南埃普特医疗器械有限公司 | 是 | 是 | 是 | 6F,有效长度(cm):100,侧孔数目:6,弯形:PIG-145° | 7760100025 |  | C02070100400000004460000607 | C0207010040000000446 | 管径范围（F)：6,长度范围(cm）：100,涂层技术：亲水涂层
491 | 10 | 通用介入 | 造影导管-亲水型 | 已申请 | C0207010040000000446 | 国械注准20213030115 | 亲水涂层造影导管 | 亲水涂层造影导管 | 聚氨酯等 | 条 | 816 | 湖南埃普特医疗器械有限公司 | 湖南埃普特医疗器械有限公司 | 是 | 是 | 是 | 6F,有效长度(cm):130,侧孔数目:0,弯形:Renal small | 7760130122 |  | C02070100400000004460000603 | C0207010040000000446 | 管径范围（F)：6,长度范围(cm）：130,涂层技术：亲水涂层
491 | 10 | 通用介入 | 造影导管-亲水型 | 已申请 | C0207010040000000446 | 国械注准20213030115 | 亲水涂层造影导管 | 亲水涂层造影导管 | 聚氨酯等 | 条 | 816 | 湖南埃普特医疗器械有限公司 | 湖南埃普特医疗器械有限公司 | 是 | 是 | 是 | 6F,有效长度(cm):80,侧孔数目:2,弯形:MPB | 7760080056 |  | C02070100400000004460000600 | C0207010040000000446 | 管径范围（F)：6,长度范围(cm）：80,涂层技术：亲水涂层
491 | 10 | 通用介入 | 造影导管-亲水型 | 已申请 | C0207010040000000446 | 国械注准20213030115 | 亲水涂层造影导管 | 亲水涂层造影导管 | 聚氨酯等 | 条 | 816 | 湖南埃普特医疗器械有限公司 | 湖南埃普特医疗器械有限公司 | 是 | 是 | 是 | 6F,有效长度(cm):125,侧孔数目:2,弯形:MPA | 7760125052 |  | C02070100400000004460000599 | C0207010040000000446 | 管径范围（F)：6,长度范围(cm）：125,涂层技术：亲水涂层
491 | 10 | 通用介入 | 造影导管-亲水型 | 已申请 | C0207010040000000446 | 国械注准20213030115 | 亲水涂层造影导管 | 亲水涂层造影导管 | 聚氨酯等 | 条 | 816 | 湖南埃普特医疗器械有限公司 | 湖南埃普特医疗器械有限公司 | 是 | 是 | 是 | 6F,有效长度(cm):65,侧孔数目:8,弯形:PIG-145° | 7760065028 |  | C02070100400000004460000598 | C0207010040000000446 | 管径范围（F)：6,长度范围(cm）：65,涂层技术：亲水涂层
491 | 10 | 通用介入 | 造影导管-亲水型 | 已申请 | C0207010040000000446 | 国械注准20213030115 | 亲水涂层造影导管 | 亲水涂层造影导管 | 聚氨酯等 | 条 | 816 | 湖南埃普特医疗器械有限公司 | 湖南埃普特医疗器械有限公司 | 是 | 是 | 是 | 6F,有效长度(cm):130,侧孔数目:8,弯形:PIG-145° | 7760130032 |  | C02070100400000004460000597 | C0207010040000000446 | 管径范围（F)：6,长度范围(cm）：130,涂层技术：亲水涂层
491 | 10 | 通用介入 | 造影导管-亲水型 | 已申请 | C0207010040000000446 | 国械注准20213030115 | 亲水涂层造影导管 | 亲水涂层造影导管 | 聚氨酯等 | 条 | 816 | 湖南埃普特医疗器械有限公司 | 湖南埃普特医疗器械有限公司 | 是 | 是 | 是 | 6F,有效长度(cm):80,侧孔数目:0,弯形:Renal Double | 7760080126 |  | C02070100400000004460000593 | C0207010040000000446 | 管径范围（F)：6,长度范围(cm）：80,涂层技术：亲水涂层
491 | 10 | 通用介入 | 造影导管-亲水型 | 已申请 | C0207010040000000446 | 国械注准20213030115 | 亲水涂层造影导管 | 亲水涂层造影导管 | 聚氨酯等 | 条 | 816 | 湖南埃普特医疗器械有限公司 | 湖南埃普特医疗器械有限公司 | 是 | 是 | 是 | 6F,有效长度(cm):80,侧孔数目:0,弯形:RH | 7760080149 |  | C02070100400000004460000590 | C0207010040000000446 | 管径范围（F)：6,长度范围(cm）：80,涂层技术：亲水涂层
491 | 10 | 通用介入 | 造影导管-亲水型 | 已申请 | C0207010040000000446 | 国械注准20213030115 | 亲水涂层造影导管 | 亲水涂层造影导管 | 聚氨酯等 | 条 | 816 | 湖南埃普特医疗器械有限公司 | 湖南埃普特医疗器械有限公司 | 是 | 是 | 是 | 6F,有效长度(cm):110,侧孔数目:8,弯形:PIG-155° | 7760110041 |  | C02070100400000004460000586 | C0207010040000000446 | 管径范围（F)：6,长度范围(cm）：110,涂层技术：亲水涂层
491 | 10 | 通用介入 | 造影导管-亲水型 | 已申请 | C0207010040000000446 | 国械注准20213030115 | 亲水涂层造影导管 | 亲水涂层造影导管 | 聚氨酯等 | 条 | 816 | 湖南埃普特医疗器械有限公司 | 湖南埃普特医疗器械有限公司 | 是 | 是 | 是 | 6F,有效长度(cm):80,侧孔数目:0,弯形:TRG 2 | 7760080199 |  | C02070100400000004460000583 | C0207010040000000446 | 管径范围（F)：6,长度范围(cm）：80,涂层技术：亲水涂层
491 | 10 | 通用介入 | 造影导管-亲水型 | 已申请 | C0207010040000000446 | 国械注准20213030115 | 亲水涂层造影导管 | 亲水涂层造影导管 | 聚氨酯等 | 条 | 816 | 湖南埃普特医疗器械有限公司 | 湖南埃普特医疗器械有限公司 | 是 | 是 | 是 | 6F,有效长度(cm):100,侧孔数目:0,弯形:SIM II | 7760100092 |  | C02070100400000004460000581 | C0207010040000000446 | 管径范围（F)：6,长度范围(cm）：100,涂层技术：亲水涂层
491 | 10 | 通用介入 | 造影导管-亲水型 | 已申请 | C0207010040000000446 | 国械注准20213030115 | 亲水涂层造影导管 | 亲水涂层造影导管 | 聚氨酯等 | 条 | 816 | 湖南埃普特医疗器械有限公司 | 湖南埃普特医疗器械有限公司 | 是 | 是 | 是 | 6F,有效长度(cm):65,侧孔数目:2,弯形:Renal Double | 7760065127 |  | C02070100400000004460000580 | C0207010040000000446 | 管径范围（F)：6,长度范围(cm）：65,涂层技术：亲水涂层
491 | 10 | 通用介入 | 造影导管-亲水型 | 已申请 | C0207010040000000446 | 国械注准20213030115 | 亲水涂层造影导管 | 亲水涂层造影导管 | 聚氨酯等 | 条 | 816 | 湖南埃普特医疗器械有限公司 | 湖南埃普特医疗器械有限公司 | 是 | 是 | 是 | 6F,有效长度(cm):110,侧孔数目:0,弯形:JR6 | 7760110179 |  | C02070100400000004460000579 | C0207010040000000446 | 管径范围（F)：6,长度范围(cm）：110,涂层技术：亲水涂层
491 | 10 | 通用介入 | 造影导管-亲水型 | 已申请 | C0207010040000000446 | 国械注准20213030115 | 亲水涂层造影导管 | 亲水涂层造影导管 | 聚氨酯等 | 条 | 816 | 湖南埃普特医疗器械有限公司 | 湖南埃普特医疗器械有限公司 | 是 | 是 | 是 | 6F,有效长度(cm):125,侧孔数目:0,弯形:VS 1 | 7760125144 |  | C02070100400000004460000569 | C0207010040000000446 | 管径范围（F)：6,长度范围(cm）：125,涂层技术：亲水涂层
491 | 10 | 通用介入 | 造影导管-亲水型 | 已申请 | C0207010040000000446 | 国械注准20213030115 | 亲水涂层造影导管 | 亲水涂层造影导管 | 聚氨酯等 | 条 | 816 | 湖南埃普特医疗器械有限公司 | 湖南埃普特医疗器械有限公司 | 是 | 是 | 是 | 6F,有效长度(cm):100,侧孔数目:0,弯形:HeadHunter 2 | 7760100136 |  | C02070100400000004460000568 | C0207010040000000446 | 管径范围（F)：6,长度范围(cm）：100,涂层技术：亲水涂层
491 | 10 | 通用介入 | 造影导管-亲水型 | 已申请 | C0207010040000000446 | 国械注准20213030115 | 亲水涂层造影导管 | 亲水涂层造影导管 | 聚氨酯等 | 条 | 816 | 湖南埃普特医疗器械有限公司 | 湖南埃普特医疗器械有限公司 | 是 | 是 | 是 | 6F,有效长度(cm):100,侧孔数目:0,弯形:MPA | 7760100051 |  | C02070100400000004460000567 | C0207010040000000446 | 管径范围（F)：6,长度范围(cm）：100,涂层技术：亲水涂层
491 | 10 | 通用介入 | 造影导管-亲水型 | 已申请 | C0207010040000000446 | 国械注准20213030115 | 亲水涂层造影导管 | 亲水涂层造影导管 | 聚氨酯等 | 条 | 816 | 湖南埃普特医疗器械有限公司 | 湖南埃普特医疗器械有限公司 | 是 | 是 | 是 | 6F,有效长度(cm):100,侧孔数目:0,弯形:HeadHunter 3 | 7760100137 |  | C02070100400000004460000565 | C0207010040000000446 | 管径范围（F)：6,长度范围(cm）：100,涂层技术：亲水涂层
491 | 10 | 通用介入 | 造影导管-亲水型 | 已申请 | C0207010040000000446 | 国械注准20213030115 | 亲水涂层造影导管 | 亲水涂层造影导管 | 聚氨酯等 | 条 | 816 | 湖南埃普特医疗器械有限公司 | 湖南埃普特医疗器械有限公司 | 是 | 是 | 是 | 6F,有效长度(cm):110,侧孔数目:0,弯形:JR5 | 7760110176 |  | C02070100400000004460000561 | C0207010040000000446 | 管径范围（F)：6,长度范围(cm）：110,涂层技术：亲水涂层
491 | 10 | 通用介入 | 造影导管-亲水型 | 已申请 | C0207010040000000446 | 国械注准20213030115 | 亲水涂层造影导管 | 亲水涂层造影导管 | 聚氨酯等 | 条 | 816 | 湖南埃普特医疗器械有限公司 | 湖南埃普特医疗器械有限公司 | 是 | 是 | 是 | 6F,有效长度(cm):130,侧孔数目:0,弯形:JL4 | 7760130159 |  | C02070100400000004460000556 | C0207010040000000446 | 管径范围（F)：6,长度范围(cm）：130,涂层技术：亲水涂层
491 | 10 | 通用介入 | 造影导管-亲水型 | 已申请 | C0207010040000000446 | 国械注准20213030115 | 亲水涂层造影导管 | 亲水涂层造影导管 | 聚氨酯等 | 条 | 816 | 湖南埃普特医疗器械有限公司 | 湖南埃普特医疗器械有限公司 | 是 | 是 | 是 | 6F,有效长度(cm):65,侧孔数目:0,弯形:MPC | 7760065063 |  | C02070100400000004460000554 | C0207010040000000446 | 管径范围（F)：6,长度范围(cm）：65,涂层技术：亲水涂层
491 | 10 | 通用介入 | 造影导管-亲水型 | 已申请 | C0207010040000000446 | 国械注准20213030115 | 亲水涂层造影导管 | 亲水涂层造影导管 | 聚氨酯等 | 条 | 816 | 湖南埃普特医疗器械有限公司 | 湖南埃普特医疗器械有限公司 | 是 | 是 | 是 | 6F,有效长度(cm):80,侧孔数目:0,弯形:TRG 1 | 7760080193 |  | C02070100400000004460000552 | C0207010040000000446 | 管径范围（F)：6,长度范围(cm）：80,涂层技术：亲水涂层
491 | 10 | 通用介入 | 造影导管-亲水型 | 已申请 | C0207010040000000446 | 国械注准20213030115 | 亲水涂层造影导管 | 亲水涂层造影导管 | 聚氨酯等 | 条 | 816 | 湖南埃普特医疗器械有限公司 | 湖南埃普特医疗器械有限公司 | 是 | 是 | 是 | 6F,有效长度(cm):125,侧孔数目:0,弯形:MPC | 7760125069 |  | C02070100400000004460000551 | C0207010040000000446 | 管径范围（F)：6,长度范围(cm）：125,涂层技术：亲水涂层
491 | 10 | 通用介入 | 造影导管-亲水型 | 已申请 | C0207010040000000446 | 国械注准20213030115 | 亲水涂层造影导管 | 亲水涂层造影导管 | 聚氨酯等 | 条 | 816 | 湖南埃普特医疗器械有限公司 | 湖南埃普特医疗器械有限公司 | 是 | 是 | 是 | 6F,有效长度(cm):80,侧孔数目:8,弯形:PIG-155° | 7760080039 |  | C02070100400000004460000550 | C0207010040000000446 | 管径范围（F)：6,长度范围(cm）：80,涂层技术：亲水涂层
491 | 10 | 通用介入 | 造影导管-亲水型 | 已申请 | C0207010040000000446 | 国械注准20213030115 | 亲水涂层造影导管 | 亲水涂层造影导管 | 聚氨酯等 | 条 | 816 | 湖南埃普特医疗器械有限公司 | 湖南埃普特医疗器械有限公司 | 是 | 是 | 是 | 6F,有效长度(cm):100,侧孔数目:6,弯形:直形 | 7760100005 |  | C02070100400000004460000544 | C0207010040000000446 | 管径范围（F)：6,长度范围(cm）：100,涂层技术：亲水涂层
491 | 10 | 通用介入 | 造影导管-亲水型 | 已申请 | C0207010040000000446 | 国械注准20213030115 | 亲水涂层造影导管 | 亲水涂层造影导管 | 聚氨酯等 | 条 | 816 | 湖南埃普特医疗器械有限公司 | 湖南埃普特医疗器械有限公司 | 是 | 是 | 是 | 6F,有效长度(cm):110,侧孔数目:0,弯形:JL6 | 7760110167 |  | C02070100400000004460000542 | C0207010040000000446 | 管径范围（F)：6,长度范围(cm）：110,涂层技术：亲水涂层
491 | 10 | 通用介入 | 造影导管-亲水型 | 已申请 | C0207010040000000446 | 国械注准20213030115 | 亲水涂层造影导管 | 亲水涂层造影导管 | 聚氨酯等 | 条 | 816 | 湖南埃普特医疗器械有限公司 | 湖南埃普特医疗器械有限公司 | 是 | 是 | 是 | 6F,有效长度(cm):110,侧孔数目:8,弯形:PIG-145° | 7760110031 |  | C02070100400000004460000541 | C0207010040000000446 | 管径范围（F)：6,长度范围(cm）：110,涂层技术：亲水涂层
491 | 10 | 通用介入 | 造影导管-亲水型 | 已申请 | C0207010040000000446 | 国械注准20213030115 | 亲水涂层造影导管 | 亲水涂层造影导管 | 聚氨酯等 | 条 | 816 | 湖南埃普特医疗器械有限公司 | 湖南埃普特医疗器械有限公司 | 是 | 是 | 是 | 6F,有效长度(cm):125,侧孔数目:2,弯形:MPC | 7760125068 |  | C02070100400000004460000527 | C0207010040000000446 | 管径范围（F)：6,长度范围(cm）：125,涂层技术：亲水涂层
491 | 10 | 通用介入 | 造影导管-亲水型 | 已申请 | C0207010040000000446 | 国械注准20213030115 | 亲水涂层造影导管 | 亲水涂层造影导管 | 聚氨酯等 | 条 | 816 | 湖南埃普特医疗器械有限公司 | 湖南埃普特医疗器械有限公司 | 是 | 是 | 是 | 6F,有效长度(cm):110,侧孔数目:0,弯形:JL4 | 7760110158 |  | C02070100400000004460000521 | C0207010040000000446 | 管径范围（F)：6,长度范围(cm）：110,涂层技术：亲水涂层
491 | 10 | 通用介入 | 造影导管-亲水型 | 已申请 | C0207010040000000446 | 国械注准20213030115 | 亲水涂层造影导管 | 亲水涂层造影导管 | 聚氨酯等 | 条 | 816 | 湖南埃普特医疗器械有限公司 | 湖南埃普特医疗器械有限公司 | 是 | 是 | 是 | 6F,有效长度(cm):100,侧孔数目:2,弯形:MPC | 7760100066 |  | C02070100400000004460000520 | C0207010040000000446 | 管径范围（F)：6,长度范围(cm）：100,涂层技术：亲水涂层
491 | 10 | 通用介入 | 造影导管-亲水型 | 已申请 | C0207010040000000446 | 国械注准20213030115 | 亲水涂层造影导管 | 亲水涂层造影导管 | 聚氨酯等 | 条 | 816 | 湖南埃普特医疗器械有限公司 | 湖南埃普特医疗器械有限公司 | 是 | 是 | 是 | 6F,有效长度(cm):100,侧孔数目:0,弯形:VTK | 7760100140 |  | C02070100400000004460000519 | C0207010040000000446 | 管径范围（F)：6,长度范围(cm）：100,涂层技术：亲水涂层
491 | 10 | 通用介入 | 造影导管-亲水型 | 已申请 | C0207010040000000446 | 国械注准20213030115 | 亲水涂层造影导管 | 亲水涂层造影导管 | 聚氨酯等 | 条 | 816 | 湖南埃普特医疗器械有限公司 | 湖南埃普特医疗器械有限公司 | 是 | 是 | 是 | 6F,有效长度(cm):100,侧孔数目:0,弯形:MPC | 7760100067 |  | C02070100400000004460000518 | C0207010040000000446 | 管径范围（F)：6,长度范围(cm）：100,涂层技术：亲水涂层
491 | 10 | 通用介入 | 造影导管-亲水型 | 已申请 | C0207010040000000446 | 国械注准20213030115 | 亲水涂层造影导管 | 亲水涂层造影导管 | 聚氨酯等 | 条 | 816 | 湖南埃普特医疗器械有限公司 | 湖南埃普特医疗器械有限公司 | 是 | 是 | 是 | 6F,有效长度(cm):90,侧孔数目:0,弯形:RUC | 7760090147 |  | C02070100400000004460000517 | C0207010040000000446 | 管径范围（F)：6,长度范围(cm）：90,涂层技术：亲水涂层
491 | 10 | 通用介入 | 造影导管-亲水型 | 已申请 | C0207010040000000446 | 国械注准20213030115 | 亲水涂层造影导管 | 亲水涂层造影导管 | 聚氨酯等 | 条 | 816 | 湖南埃普特医疗器械有限公司 | 湖南埃普特医疗器械有限公司 | 是 | 是 | 是 | 6F,有效长度(cm):90,侧孔数目:5,弯形:UNIV | 7760090183 |  | C02070100400000004460000513 | C0207010040000000446 | 管径范围（F)：6,长度范围(cm）：90,涂层技术：亲水涂层
491 | 10 | 通用介入 | 造影导管-亲水型 | 已申请 | C0207010040000000446 | 国械注准20213030115 | 亲水涂层造影导管 | 亲水涂层造影导管 | 聚氨酯等 | 条 | 816 | 湖南埃普特医疗器械有限公司 | 湖南埃普特医疗器械有限公司 | 是 | 是 | 是 | 6F,有效长度(cm):100,侧孔数目:2,弯形:COBRA I | 7760100099 |  | C02070100400000004460000511 | C0207010040000000446 | 管径范围（F)：6,长度范围(cm）：100,涂层技术：亲水涂层
491 | 10 | 通用介入 | 造影导管-亲水型 | 已申请 | C0207010040000000446 | 国械注准20213030115 | 亲水涂层造影导管 | 亲水涂层造影导管 | 聚氨酯等 | 条 | 816 | 湖南埃普特医疗器械有限公司 | 湖南埃普特医疗器械有限公司 | 是 | 是 | 是 | 6F,有效长度(cm):80,侧孔数目:6,弯形:PIG | 7760080014 |  | C02070100400000004460000510 | C0207010040000000446 | 管径范围（F)：6,长度范围(cm）：80,涂层技术：亲水涂层
491 | 10 | 通用介入 | 造影导管-亲水型 | 已申请 | C0207010040000000446 | 国械注准20213030115 | 亲水涂层造影导管 | 亲水涂层造影导管 | 聚氨酯等 | 条 | 816 | 湖南埃普特医疗器械有限公司 | 湖南埃普特医疗器械有限公司 | 是 | 是 | 是 | 6F,有效长度(cm):65,侧孔数目:6,弯形:PIG-145° | 7760065023 |  | C02070100400000004460000508 | C0207010040000000446 | 管径范围（F)：6,长度范围(cm）：65,涂层技术：亲水涂层
491 | 10 | 通用介入 | 造影导管-亲水型 | 已申请 | C0207010040000000446 | 国械注准20213030115 | 亲水涂层造影导管 | 亲水涂层造影导管 | 聚氨酯等 | 条 | 816 | 湖南埃普特医疗器械有限公司 | 湖南埃普特医疗器械有限公司 | 是 | 是 | 是 | 6F,有效长度(cm):100,侧孔数目:0,弯形:直形 | 7760100006 |  | C02070100400000004460000505 | C0207010040000000446 | 管径范围（F)：6,长度范围(cm）：100,涂层技术：亲水涂层
491 | 10 | 通用介入 | 造影导管-亲水型 | 已申请 | C0207010040000000446 | 国械注准20213030115 | 亲水涂层造影导管 | 亲水涂层造影导管 | 聚氨酯等 | 条 | 816 | 湖南埃普特医疗器械有限公司 | 湖南埃普特医疗器械有限公司 | 是 | 是 | 是 | 6F,有效长度(cm):80,侧孔数目:2,弯形:MPD | 7760080072 |  | C02070100400000004460000504 | C0207010040000000446 | 管径范围（F)：6,长度范围(cm）：80,涂层技术：亲水涂层
491 | 10 | 通用介入 | 造影导管-亲水型 | 已申请 | C0207010040000000446 | 国械注准20213030115 | 亲水涂层造影导管 | 亲水涂层造影导管 | 聚氨酯等 | 条 | 816 | 湖南埃普特医疗器械有限公司 | 湖南埃普特医疗器械有限公司 | 是 | 是 | 是 | 6F,有效长度(cm):65,侧孔数目:0,弯形:MPD | 7760065071 |  | C02070100400000004460000503 | C0207010040000000446 | 管径范围（F)：6,长度范围(cm）：65,涂层技术：亲水涂层
491 | 10 | 通用介入 | 造影导管-亲水型 | 已申请 | C0207010040000000446 | 国械注准20213030115 | 亲水涂层造影导管 | 亲水涂层造影导管 | 聚氨酯等 | 条 | 816 | 湖南埃普特医疗器械有限公司 | 湖南埃普特医疗器械有限公司 | 是 | 是 | 是 | 6F,有效长度(cm):80,侧孔数目:8,弯形:PIG-145° | 7760080029 |  | C02070100400000004460000502 | C0207010040000000446 | 管径范围（F)：6,长度范围(cm）：80,涂层技术：亲水涂层
491 | 10 | 通用介入 | 造影导管-亲水型 | 已申请 | C0207010040000000446 | 国械注准20213030115 | 亲水涂层造影导管 | 亲水涂层造影导管 | 聚氨酯等 | 条 | 816 | 湖南埃普特医疗器械有限公司 | 湖南埃普特医疗器械有限公司 | 是 | 是 | 是 | 6F,有效长度(cm):65,侧孔数目:0,弯形:直形 | 7760065002 |  | C02070100400000004460000501 | C0207010040000000446 | 管径范围（F)：6,长度范围(cm）：65,涂层技术：亲水涂层
491 | 10 | 通用介入 | 造影导管-亲水型 | 已申请 | C0207010040000000446 | 国械注准20213030115 | 亲水涂层造影导管 | 亲水涂层造影导管 | 聚氨酯等 | 条 | 816 | 湖南埃普特医疗器械有限公司 | 湖南埃普特医疗器械有限公司 | 是 | 是 | 是 | 6F,有效长度(cm):130,侧孔数目:0,弯形:JR6 | 7760130180 |  | C02070100400000004460000500 | C0207010040000000446 | 管径范围（F)：6,长度范围(cm）：130,涂层技术：亲水涂层
491 | 10 | 通用介入 | 造影导管-亲水型 | 已申请 | C0207010040000000446 | 国械注准20213030115 | 亲水涂层造影导管 | 亲水涂层造影导管 | 聚氨酯等 | 条 | 816 | 湖南埃普特医疗器械有限公司 | 湖南埃普特医疗器械有限公司 | 是 | 是 | 是 | 6F,有效长度(cm):130,侧孔数目:6,弯形:PIG-155° | 7760130037 |  | C02070100400000004460000498 | C0207010040000000446 | 管径范围（F)：6,长度范围(cm）：130,涂层技术：亲水涂层
491 | 10 | 通用介入 | 造影导管-亲水型 | 已申请 | C0207010040000000446 | 国械注准20213030115 | 亲水涂层造影导管 | 亲水涂层造影导管 | 聚氨酯等 | 条 | 816 | 湖南埃普特医疗器械有限公司 | 湖南埃普特医疗器械有限公司 | 是 | 是 | 是 | 6F,有效长度(cm):130,侧孔数目:0,弯形:JL5 | 7760130165 |  | C02070100400000004460000494 | C0207010040000000446 | 管径范围（F)：6,长度范围(cm）：130,涂层技术：亲水涂层
491 | 10 | 通用介入 | 造影导管-亲水型 | 已申请 | C0207010040000000446 | 国械注准20213030115 | 亲水涂层造影导管 | 亲水涂层造影导管 | 聚氨酯等 | 条 | 816 | 湖南埃普特医疗器械有限公司 | 湖南埃普特医疗器械有限公司 | 是 | 是 | 是 | 6F,有效长度(cm):100,侧孔数目:2,弯形:COBRA II | 7760100107 |  | C02070100400000004460000489 | C0207010040000000446 | 管径范围（F)：6,长度范围(cm）：100,涂层技术：亲水涂层
491 | 10 | 通用介入 | 造影导管-亲水型 | 已申请 | C0207010040000000446 | 国械注准20213030115 | 亲水涂层造影导管 | 亲水涂层造影导管 | 聚氨酯等 | 条 | 816 | 湖南埃普特医疗器械有限公司 | 湖南埃普特医疗器械有限公司 | 是 | 是 | 是 | 6F,有效长度(cm):100,侧孔数目:0,弯形:Bentson II | 7760100087 |  | C02070100400000004460000482 | C0207010040000000446 | 管径范围（F)：6,长度范围(cm）：100,涂层技术：亲水涂层
491 | 10 | 通用介入 | 造影导管-亲水型 | 已申请 | C0207010040000000446 | 国械注准20213030115 | 亲水涂层造影导管 | 亲水涂层造影导管 | 聚氨酯等 | 条 | 816 | 湖南埃普特医疗器械有限公司 | 湖南埃普特医疗器械有限公司 | 是 | 是 | 是 | 6F,有效长度(cm):65,侧孔数目:0,弯形:MPA | 7760065047 |  | C02070100400000004460000476 | C0207010040000000446 | 管径范围（F)：6,长度范围(cm）：65,涂层技术：亲水涂层
491 | 10 | 通用介入 | 造影导管-亲水型 | 已申请 | C0207010040000000446 | 国械注准20213030115 | 亲水涂层造影导管 | 亲水涂层造影导管 | 聚氨酯等 | 条 | 816 | 湖南埃普特医疗器械有限公司 | 湖南埃普特医疗器械有限公司 | 是 | 是 | 是 | 6F,有效长度(cm):150,侧孔数目:6,弯形:直形 | 7760150011 |  | C02070100400000004460000475 | C0207010040000000446 | 管径范围（F)：6,长度范围(cm）：150,涂层技术：亲水涂层
491 | 10 | 通用介入 | 造影导管-亲水型 | 已申请 | C0207010040000000446 | 国械注准20213030115 | 亲水涂层造影导管 | 亲水涂层造影导管 | 聚氨酯等 | 条 | 816 | 湖南埃普特医疗器械有限公司 | 湖南埃普特医疗器械有限公司 | 是 | 是 | 是 | 6F,有效长度(cm):130,侧孔数目:0,弯形:JR3.5 | 7760130171 |  | C02070100400000004460000473 | C0207010040000000446 | 管径范围（F)：6,长度范围(cm）：130,涂层技术：亲水涂层
491 | 10 | 通用介入 | 造影导管-亲水型 | 已申请 | C0207010040000000446 | 国械注准20213030115 | 亲水涂层造影导管 | 亲水涂层造影导管 | 聚氨酯等 | 条 | 816 | 湖南埃普特医疗器械有限公司 | 湖南埃普特医疗器械有限公司 | 是 | 是 | 是 | 6F,有效长度(cm):100,侧孔数目:6,弯形:PIG | 7760100015 |  | C02070100400000004460000466 | C0207010040000000446 | 管径范围（F)：6,长度范围(cm）：100,涂层技术：亲水涂层
491 | 10 | 通用介入 | 造影导管-亲水型 | 已申请 | C0207010040000000446 | 国械注准20213030115 | 亲水涂层造影导管 | 亲水涂层造影导管 | 聚氨酯等 | 条 | 816 | 湖南埃普特医疗器械有限公司 | 湖南埃普特医疗器械有限公司 | 是 | 是 | 是 | 6F,有效长度(cm):80,侧孔数目:0,弯形:MPE | 7760080081 |  | C02070100400000004460000457 | C0207010040000000446 | 管径范围（F)：6,长度范围(cm）：80,涂层技术：亲水涂层
491 | 10 | 通用介入 | 造影导管-亲水型 | 已申请 | C0207010040000000446 | 国械注准20213030115 | 亲水涂层造影导管 | 亲水涂层造影导管 | 聚氨酯等 | 条 | 816 | 湖南埃普特医疗器械有限公司 | 湖南埃普特医疗器械有限公司 | 是 | 是 | 是 | 6F,有效长度(cm):125,侧孔数目:0,弯形:HeadHunter 2 | 7760125135 |  | C02070100400000004460000450 | C0207010040000000446 | 管径范围（F)：6,长度范围(cm）：125,涂层技术：亲水涂层
491 | 10 | 通用介入 | 造影导管-亲水型 | 已申请 | C0207010040000000446 | 国械注准20213030115 | 亲水涂层造影导管 | 亲水涂层造影导管 | 聚氨酯等 | 条 | 816 | 湖南埃普特医疗器械有限公司 | 湖南埃普特医疗器械有限公司 | 是 | 是 | 是 | 6F,有效长度(cm):125,侧孔数目:0,弯形:COBRA III | 7760125118 |  | C02070100400000004460000445 | C0207010040000000446 | 管径范围（F)：6,长度范围(cm）：125,涂层技术：亲水涂层
491 | 10 | 通用介入 | 造影导管-亲水型 | 已申请 | C0207010040000000446 | 国械注准20213030115 | 亲水涂层造影导管 | 亲水涂层造影导管 | 聚氨酯等 | 条 | 816 | 湖南埃普特医疗器械有限公司 | 湖南埃普特医疗器械有限公司 | 是 | 是 | 是 | 6F,有效长度(cm):80,侧孔数目:0,弯形:TRG | 7760080187 |  | C02070100400000004460000444 | C0207010040000000446 | 管径范围（F)：6,长度范围(cm）：80,涂层技术：亲水涂层
491 | 10 | 通用介入 | 造影导管-亲水型 | 已申请 | C0207010040000000446 | 国械注准20213030115 | 亲水涂层造影导管 | 亲水涂层造影导管 | 聚氨酯等 | 条 | 816 | 湖南埃普特医疗器械有限公司 | 湖南埃普特医疗器械有限公司 | 是 | 是 | 是 | 6F,有效长度(cm):100,侧孔数目:0,弯形:Vertebral | 7760100044 |  | C02070100400000004460000442 | C0207010040000000446 | 管径范围（F)：6,长度范围(cm）：100,涂层技术：亲水涂层
491 | 10 | 通用介入 | 造影导管-亲水型 | 已申请 | C0207010040000000446 | 国械注准20213030115 | 亲水涂层造影导管 | 亲水涂层造影导管 | 聚氨酯等 | 条 | 816 | 湖南埃普特医疗器械有限公司 | 湖南埃普特医疗器械有限公司 | 是 | 是 | 是 | 6F,有效长度(cm):110,侧孔数目:0,弯形:Vertebral | 7760110045 |  | C02070100400000004460000441 | C0207010040000000446 | 管径范围（F)：6,长度范围(cm）：110,涂层技术：亲水涂层
491 | 10 | 通用介入 | 造影导管-亲水型 | 已申请 | C0207010040000000446 | 国械注准20213030115 | 亲水涂层造影导管 | 亲水涂层造影导管 | 聚氨酯等 | 条 | 816 | 湖南埃普特医疗器械有限公司 | 湖南埃普特医疗器械有限公司 | 是 | 是 | 是 | 6F,有效长度(cm):110,侧孔数目:8,弯形:PIG | 7760110021 |  | C02070100400000004460000430 | C0207010040000000446 | 管径范围（F)：6,长度范围(cm）：110,涂层技术：亲水涂层
491 | 10 | 通用介入 | 造影导管-亲水型 | 已申请 | C0207010040000000446 | 国械注准20213030115 | 亲水涂层造影导管 | 亲水涂层造影导管 | 聚氨酯等 | 条 | 816 | 湖南埃普特医疗器械有限公司 | 湖南埃普特医疗器械有限公司 | 是 | 是 | 是 | 6F,有效长度(cm):110,侧孔数目:6,弯形:PIG-155° | 7760110036 |  | C02070100400000004460000428 | C0207010040000000446 | 管径范围（F)：6,长度范围(cm）：110,涂层技术：亲水涂层
491 | 10 | 通用介入 | 造影导管-亲水型 | 已申请 | C0207010040000000446 | 国械注准20213030115 | 亲水涂层造影导管 | 亲水涂层造影导管 | 聚氨酯等 | 条 | 816 | 湖南埃普特医疗器械有限公司 | 湖南埃普特医疗器械有限公司 | 是 | 是 | 是 | 6F,有效长度(cm):80,侧孔数目:8,弯形:PIG | 7760080019 |  | C02070100400000004460000422 | C0207010040000000446 | 管径范围（F)：6,长度范围(cm）：80,涂层技术：亲水涂层
491 | 10 | 通用介入 | 造影导管-亲水型 | 已申请 | C0207010040000000446 | 国械注准20213030115 | 亲水涂层造影导管 | 亲水涂层造影导管 | 聚氨酯等 | 条 | 816 | 湖南埃普特医疗器械有限公司 | 湖南埃普特医疗器械有限公司 | 是 | 是 | 是 | 6F,有效长度(cm):80,侧孔数目:0,弯形:VS 2 | 7760080145 |  | C02070100400000004460000420 | C0207010040000000446 | 管径范围（F)：6,长度范围(cm）：80,涂层技术：亲水涂层
491 | 10 | 通用介入 | 造影导管-亲水型 | 已申请 | C0207010040000000446 | 国械注准20213030115 | 亲水涂层造影导管 | 亲水涂层造影导管 | 聚氨酯等 | 条 | 816 | 湖南埃普特医疗器械有限公司 | 湖南埃普特医疗器械有限公司 | 是 | 是 | 是 | 6F,有效长度(cm):125,侧孔数目:0,弯形:MPB | 7760125061 |  | C02070100400000004460000415 | C0207010040000000446 | 管径范围（F)：6,长度范围(cm）：125,涂层技术：亲水涂层
491 | 10 | 通用介入 | 造影导管-亲水型 | 已申请 | C0207010040000000446 | 国械注准20213030115 | 亲水涂层造影导管 | 亲水涂层造影导管 | 聚氨酯等 | 条 | 816 | 湖南埃普特医疗器械有限公司 | 湖南埃普特医疗器械有限公司 | 是 | 是 | 是 | 6F,有效长度(cm):80,侧孔数目:1,弯形:TRG 2 | 7760080200 |  | C02070100400000004460000414 | C0207010040000000446 | 管径范围（F)：6,长度范围(cm）：80,涂层技术：亲水涂层
491 | 10 | 通用介入 | 造影导管-亲水型 | 已申请 | C0207010040000000446 | 国械注准20213030115 | 亲水涂层造影导管 | 亲水涂层造影导管 | 聚氨酯等 | 条 | 816 | 湖南埃普特医疗器械有限公司 | 湖南埃普特医疗器械有限公司 | 是 | 是 | 是 | 6F,有效长度(cm):110,侧孔数目:5,弯形:UNIV | 7760110185 |  | C02070100400000004460000409 | C0207010040000000446 | 管径范围（F)：6,长度范围(cm）：110,涂层技术：亲水涂层
491 | 10 | 通用介入 | 造影导管-亲水型 | 已申请 | C0207010040000000446 | 国械注准20213030115 | 亲水涂层造影导管 | 亲水涂层造影导管 | 聚氨酯等 | 条 | 816 | 湖南埃普特医疗器械有限公司 | 湖南埃普特医疗器械有限公司 | 是 | 是 | 是 | 6F,有效长度(cm):80,侧孔数目:2,弯形:MPA | 7760080048 |  | C02070100400000004460000407 | C0207010040000000446 | 管径范围（F)：6,长度范围(cm）：80,涂层技术：亲水涂层
491 | 10 | 通用介入 | 造影导管-亲水型 | 已申请 | C0207010040000000446 | 国械注准20213030115 | 亲水涂层造影导管 | 亲水涂层造影导管 | 聚氨酯等 | 条 | 816 | 湖南埃普特医疗器械有限公司 | 湖南埃普特医疗器械有限公司 | 是 | 是 | 是 | 6F,有效长度(cm):80,侧孔数目:0,弯形:COBRA III | 7760080114 |  | C02070100400000004460000403 | C0207010040000000446 | 管径范围（F)：6,长度范围(cm）：80,涂层技术：亲水涂层
491 | 10 | 通用介入 | 造影导管-亲水型 | 已申请 | C0207010040000000446 | 国械注准20213030115 | 亲水涂层造影导管 | 亲水涂层造影导管 | 聚氨酯等 | 条 | 816 | 湖南埃普特医疗器械有限公司 | 湖南埃普特医疗器械有限公司 | 是 | 是 | 是 | 6F,有效长度(cm):120,侧孔数目:0,弯形:直形 | 7760120010 |  | C02070100400000004460000399 | C0207010040000000446 | 管径范围（F)：6,长度范围(cm）：120,涂层技术：亲水涂层
491 | 10 | 通用介入 | 造影导管-亲水型 | 已申请 | C0207010040000000446 | 国械注准20213030115 | 亲水涂层造影导管 | 亲水涂层造影导管 | 聚氨酯等 | 条 | 816 | 湖南埃普特医疗器械有限公司 | 湖南埃普特医疗器械有限公司 | 是 | 是 | 是 | 6F,有效长度(cm):110,侧孔数目:1,弯形:TRG | 7760110192 |  | C02070100400000004460000398 | C0207010040000000446 | 管径范围（F)：6,长度范围(cm）：110,涂层技术：亲水涂层
491 | 10 | 通用介入 | 造影导管-亲水型 | 已申请 | C0207010040000000446 | 国械注准20213030115 | 亲水涂层造影导管 | 亲水涂层造影导管 | 聚氨酯等 | 条 | 816 | 湖南埃普特医疗器械有限公司 | 湖南埃普特医疗器械有限公司 | 是 | 是 | 是 | 6F,有效长度(cm):130,侧孔数目:0,弯形:JL3.5 | 7760130156 |  | C02070100400000004460000397 | C0207010040000000446 | 管径范围（F)：6,长度范围(cm）：130,涂层技术：亲水涂层
491 | 10 | 通用介入 | 造影导管-亲水型 | 已申请 | C0207010040000000446 | 国械注准20213030115 | 亲水涂层造影导管 | 亲水涂层造影导管 | 聚氨酯等 | 条 | 816 | 湖南埃普特医疗器械有限公司 | 湖南埃普特医疗器械有限公司 | 是 | 是 | 是 | 6F,有效长度(cm):100,侧孔数目:8,弯形:PIG-145° | 7760100030 |  | C02070100400000004460000395 | C0207010040000000446 | 管径范围（F)：6,长度范围(cm）：100,涂层技术：亲水涂层
491 | 10 | 通用介入 | 造影导管-亲水型 | 已申请 | C0207010040000000446 | 国械注准20213030115 | 亲水涂层造影导管 | 亲水涂层造影导管 | 聚氨酯等 | 条 | 816 | 湖南埃普特医疗器械有限公司 | 湖南埃普特医疗器械有限公司 | 是 | 是 | 是 | 6F,有效长度(cm):100,侧孔数目:6,弯形:PIG-155° | 7760100035 |  | C02070100400000004460000393 | C0207010040000000446 | 管径范围（F)：6,长度范围(cm）：100,涂层技术：亲水涂层
491 | 10 | 通用介入 | 造影导管-亲水型 | 已申请 | C0207010040000000446 | 国械注准20213030115 | 亲水涂层造影导管 | 亲水涂层造影导管 | 聚氨酯等 | 条 | 816 | 湖南埃普特医疗器械有限公司 | 湖南埃普特医疗器械有限公司 | 是 | 是 | 是 | 6F,有效长度(cm):125,侧孔数目:0,弯形:VTK | 7760125141 |  | C02070100400000004460000389 | C0207010040000000446 | 管径范围（F)：6,长度范围(cm）：125,涂层技术：亲水涂层
491 | 10 | 通用介入 | 造影导管-亲水型 | 已申请 | C0207010040000000446 | 国械注准20213030115 | 亲水涂层造影导管 | 亲水涂层造影导管 | 聚氨酯等 | 条 | 816 | 湖南埃普特医疗器械有限公司 | 湖南埃普特医疗器械有限公司 | 是 | 是 | 是 | 6F,有效长度(cm):80,侧孔数目:2,弯形:COBRA III | 7760080113 |  | C02070100400000004460000388 | C0207010040000000446 | 管径范围（F)：6,长度范围(cm）：80,涂层技术：亲水涂层
491 | 10 | 通用介入 | 造影导管-亲水型 | 已申请 | C0207010040000000446 | 国械注准20213030115 | 亲水涂层造影导管 | 亲水涂层造影导管 | 聚氨酯等 | 条 | 816 | 湖南埃普特医疗器械有限公司 | 湖南埃普特医疗器械有限公司 | 是 | 是 | 是 | 6F,有效长度(cm):100,侧孔数目:0,弯形:IM | 7760100150 |  | C02070100400000004460000386 | C0207010040000000446 | 管径范围（F)：6,长度范围(cm）：100,涂层技术：亲水涂层
491 | 10 | 通用介入 | 造影导管-亲水型 | 已申请 | C0207010040000000446 | 国械注准20213030115 | 亲水涂层造影导管 | 亲水涂层造影导管 | 聚氨酯等 | 条 | 816 | 湖南埃普特医疗器械有限公司 | 湖南埃普特医疗器械有限公司 | 是 | 是 | 是 | 6F,有效长度(cm):80,侧孔数目:2,弯形:TRG 1 | 7760080194 |  | C02070100400000004460000385 | C0207010040000000446 | 管径范围（F)：6,长度范围(cm）：80,涂层技术：亲水涂层
491 | 10 | 通用介入 | 造影导管-亲水型 | 已申请 | C0207010040000000446 | 国械注准20213030115 | 亲水涂层造影导管 | 亲水涂层造影导管 | 聚氨酯等 | 条 | 816 | 湖南埃普特医疗器械有限公司 | 湖南埃普特医疗器械有限公司 | 是 | 是 | 是 | 6F,有效长度(cm):130,侧孔数目:8,弯形:PIG | 7760130022 |  | C02070100400000004460000384 | C0207010040000000446 | 管径范围（F)：6,长度范围(cm）：130,涂层技术：亲水涂层
491 | 10 | 通用介入 | 造影导管-亲水型 | 已申请 | C0207010040000000446 | 国械注准20213030115 | 亲水涂层造影导管 | 亲水涂层造影导管 | 聚氨酯等 | 条 | 816 | 湖南埃普特医疗器械有限公司 | 湖南埃普特医疗器械有限公司 | 是 | 是 | 是 | 6F,有效长度(cm):110,侧孔数目:0,弯形:TRG 1 | 7760110197 |  | C02070100400000004460000380 | C0207010040000000446 | 管径范围（F)：6,长度范围(cm）：110,涂层技术：亲水涂层
491 | 10 | 通用介入 | 造影导管-亲水型 | 已申请 | C0207010040000000446 | 国械注准20213030115 | 亲水涂层造影导管 | 亲水涂层造影导管 | 聚氨酯等 | 条 | 816 | 湖南埃普特医疗器械有限公司 | 湖南埃普特医疗器械有限公司 | 是 | 是 | 是 | 6F,有效长度(cm):125,侧孔数目:2,弯形:MPD | 7760125076 |  | C02070100400000004460000378 | C0207010040000000446 | 管径范围（F)：6,长度范围(cm）：125,涂层技术：亲水涂层
491 | 10 | 通用介入 | 造影导管-亲水型 | 已申请 | C0207010040000000446 | 国械注准20213030115 | 亲水涂层造影导管 | 亲水涂层造影导管 | 聚氨酯等 | 条 | 816 | 湖南埃普特医疗器械有限公司 | 湖南埃普特医疗器械有限公司 | 是 | 是 | 是 | 6F,有效长度(cm):65,侧孔数目:6,弯形:直形 | 7760065001 |  | C02070100400000004460000376 | C0207010040000000446 | 管径范围（F)：6,长度范围(cm）：65,涂层技术：亲水涂层
491 | 10 | 通用介入 | 造影导管-亲水型 | 已申请 | C0207010040000000446 | 国械注准20213030115 | 亲水涂层造影导管 | 亲水涂层造影导管 | 聚氨酯等 | 条 | 816 | 湖南埃普特医疗器械有限公司 | 湖南埃普特医疗器械有限公司 | 是 | 是 | 是 | 6F,有效长度(cm):150,侧孔数目:0,弯形:直形 | 7760150012 |  | C02070100400000004460000373 | C0207010040000000446 | 管径范围（F)：6,长度范围(cm）：150,涂层技术：亲水涂层
491 | 10 | 通用介入 | 造影导管-亲水型 | 已申请 | C0207010040000000446 | 国械注准20213030115 | 亲水涂层造影导管 | 亲水涂层造影导管 | 聚氨酯等 | 条 | 816 | 湖南埃普特医疗器械有限公司 | 湖南埃普特医疗器械有限公司 | 是 | 是 | 是 | 6F,有效长度(cm):65,侧孔数目:2,弯形:Renal small | 7760065119 |  | C02070100400000004460000369 | C0207010040000000446 | 管径范围（F)：6,长度范围(cm）：65,涂层技术：亲水涂层
491 | 10 | 通用介入 | 造影导管-亲水型 | 已申请 | C0207010040000000446 | 国械注准20213030115 | 亲水涂层造影导管 | 亲水涂层造影导管 | 聚氨酯等 | 条 | 816 | 湖南埃普特医疗器械有限公司 | 湖南埃普特医疗器械有限公司 | 是 | 是 | 是 | 6F,有效长度(cm):110,侧孔数目:1,弯形:TRG 2 | 7760110204 |  | C02070100400000004460000363 | C0207010040000000446 | 管径范围（F)：6,长度范围(cm）：110,涂层技术：亲水涂层
491 | 10 | 通用介入 | 造影导管-亲水型 | 已申请 | C0207010040000000446 | 国械注准20213030115 | 亲水涂层造影导管 | 亲水涂层造影导管 | 聚氨酯等 | 条 | 816 | 湖南埃普特医疗器械有限公司 | 湖南埃普特医疗器械有限公司 | 是 | 是 | 是 | 6F,有效长度(cm):100,侧孔数目:2,弯形:COBRA III | 7760100115 |  | C02070100400000004460000360 | C0207010040000000446 | 管径范围（F)：6,长度范围(cm）：100,涂层技术：亲水涂层
491 | 10 | 通用介入 | 造影导管-亲水型 | 已申请 | C0207010040000000446 | 国械注准20213030115 | 亲水涂层造影导管 | 亲水涂层造影导管 | 聚氨酯等 | 条 | 816 | 湖南埃普特医疗器械有限公司 | 湖南埃普特医疗器械有限公司 | 是 | 是 | 是 | 6F,有效长度(cm):65,侧孔数目:2,弯形:COBRA I | 7760065095 |  | C02070100400000004460000356 | C0207010040000000446 | 管径范围（F)：6,长度范围(cm）：65,涂层技术：亲水涂层
491 | 10 | 通用介入 | 造影导管-亲水型 | 已申请 | C0207010040000000446 | 国械注准20213030115 | 亲水涂层造影导管 | 亲水涂层造影导管 | 聚氨酯等 | 条 | 816 | 湖南埃普特医疗器械有限公司 | 湖南埃普特医疗器械有限公司 | 是 | 是 | 是 | 6F,有效长度(cm):100,侧孔数目:0,弯形:MPD | 7760100075 |  | C02070100400000004460000351 | C0207010040000000446 | 管径范围（F)：6,长度范围(cm）：100,涂层技术：亲水涂层
491 | 10 | 通用介入 | 造影导管-亲水型 | 已申请 | C0207010040000000446 | 国械注准20213030115 | 亲水涂层造影导管 | 亲水涂层造影导管 | 聚氨酯等 | 条 | 816 | 湖南埃普特医疗器械有限公司 | 湖南埃普特医疗器械有限公司 | 是 | 是 | 是 | 6F,有效长度(cm):100,侧孔数目:2,弯形:MPE | 7760100082 |  | C02070100400000004460000349 | C0207010040000000446 | 管径范围（F)：6,长度范围(cm）：100,涂层技术：亲水涂层
491 | 10 | 通用介入 | 造影导管-亲水型 | 已申请 | C0207010040000000446 | 国械注准20213030115 | 亲水涂层造影导管 | 亲水涂层造影导管 | 聚氨酯等 | 条 | 816 | 湖南埃普特医疗器械有限公司 | 湖南埃普特医疗器械有限公司 | 是 | 是 | 是 | 6F,有效长度(cm):80,侧孔数目:0,弯形:RS | 7760080153 |  | C02070100400000004460000341 | C0207010040000000446 | 管径范围（F)：6,长度范围(cm）：80,涂层技术：亲水涂层
491 | 10 | 通用介入 | 造影导管-亲水型 | 已申请 | C0207010040000000446 | 国械注准20213030115 | 亲水涂层造影导管 | 亲水涂层造影导管 | 聚氨酯等 | 条 | 816 | 湖南埃普特医疗器械有限公司 | 湖南埃普特医疗器械有限公司 | 是 | 是 | 是 | 4F,有效长度(cm):100,侧孔数目:2,弯形:SIM I | 7740100089 |  | C02070100400000004460001827 | C0207010040000000446 | 管径范围（F)：4,长度范围(cm）：100,涂层技术：亲水涂层
491 | 10 | 通用介入 | 造影导管-亲水型 | 已申请 | C0207010040000000446 | 国械注准20213030115 | 亲水涂层造影导管 | 亲水涂层造影导管 | 聚氨酯等 | 条 | 816 | 湖南埃普特医疗器械有限公司 | 湖南埃普特医疗器械有限公司 | 是 | 是 | 是 | 4F,有效长度(cm):65,侧孔数目:2,弯形:Renal small | 7740065119 |  | C02070100400000004460001826 | C0207010040000000446 | 管径范围（F)：4,长度范围(cm）：65,涂层技术：亲水涂层
491 | 10 | 通用介入 | 造影导管-亲水型 | 已申请 | C0207010040000000446 | 国械注准20213030115 | 亲水涂层造影导管 | 亲水涂层造影导管 | 聚氨酯等 | 条 | 816 | 湖南埃普特医疗器械有限公司 | 湖南埃普特医疗器械有限公司 | 是 | 是 | 是 | 4F,有效长度(cm):130,侧孔数目:0,弯形:JR4 | 7740130174 |  | C02070100400000004460001824 | C0207010040000000446 | 管径范围（F)：4,长度范围(cm）：130,涂层技术：亲水涂层
491 | 10 | 通用介入 | 造影导管-亲水型 | 已申请 | C0207010040000000446 | 国械注准20213030115 | 亲水涂层造影导管 | 亲水涂层造影导管 | 聚氨酯等 | 条 | 816 | 湖南埃普特医疗器械有限公司 | 湖南埃普特医疗器械有限公司 | 是 | 是 | 是 | 4F,有效长度(cm):110,侧孔数目:0,弯形:TRG | 7740110191 |  | C02070100400000004460001820 | C0207010040000000446 | 管径范围（F)：4,长度范围(cm）：110,涂层技术：亲水涂层
491 | 10 | 通用介入 | 造影导管-亲水型 | 已申请 | C0207010040000000446 | 国械注准20213030115 | 亲水涂层造影导管 | 亲水涂层造影导管 | 聚氨酯等 | 条 | 816 | 湖南埃普特医疗器械有限公司 | 湖南埃普特医疗器械有限公司 | 是 | 是 | 是 | 4F,有效长度(cm):110,侧孔数目:8,弯形:PIG | 7740110021 |  | C02070100400000004460001819 | C0207010040000000446 | 管径范围（F)：4,长度范围(cm）：110,涂层技术：亲水涂层
491 | 10 | 通用介入 | 造影导管-亲水型 | 已申请 | C0207010040000000446 | 国械注准20213030115 | 亲水涂层造影导管 | 亲水涂层造影导管 | 聚氨酯等 | 条 | 816 | 湖南埃普特医疗器械有限公司 | 湖南埃普特医疗器械有限公司 | 是 | 是 | 是 | 4F,有效长度(cm):80,侧孔数目:2,弯形:MPE | 7740080080 |  | C02070100400000004460001818 | C0207010040000000446 | 管径范围（F)：4,长度范围(cm）：80,涂层技术：亲水涂层
491 | 10 | 通用介入 | 造影导管-亲水型 | 已申请 | C0207010040000000446 | 国械注准20213030115 | 亲水涂层造影导管 | 亲水涂层造影导管 | 聚氨酯等 | 条 | 816 | 湖南埃普特医疗器械有限公司 | 湖南埃普特医疗器械有限公司 | 是 | 是 | 是 | 4F,有效长度(cm):110,侧孔数目:8,弯形:UNIV | 7740110186 |  | C02070100400000004460001817 | C0207010040000000446 | 管径范围（F)：4,长度范围(cm）：110,涂层技术：亲水涂层
491 | 10 | 通用介入 | 造影导管-亲水型 | 已申请 | C0207010040000000446 | 国械注准20213030115 | 亲水涂层造影导管 | 亲水涂层造影导管 | 聚氨酯等 | 条 | 816 | 湖南埃普特医疗器械有限公司 | 湖南埃普特医疗器械有限公司 | 是 | 是 | 是 | 4F,有效长度(cm):110,侧孔数目:6,弯形:PIG-145° | 7740110026 |  | C02070100400000004460001816 | C0207010040000000446 | 管径范围（F)：4,长度范围(cm）：110,涂层技术：亲水涂层
491 | 10 | 通用介入 | 造影导管-亲水型 | 已申请 | C0207010040000000446 | 国械注准20213030115 | 亲水涂层造影导管 | 亲水涂层造影导管 | 聚氨酯等 | 条 | 816 | 湖南埃普特医疗器械有限公司 | 湖南埃普特医疗器械有限公司 | 是 | 是 | 是 | 4F,有效长度(cm):100,侧孔数目:2,弯形:MPC | 7740100066 |  | C02070100400000004460001815 | C0207010040000000446 | 管径范围（F)：4,长度范围(cm）：100,涂层技术：亲水涂层
491 | 10 | 通用介入 | 造影导管-亲水型 | 已申请 | C0207010040000000446 | 国械注准20213030115 | 亲水涂层造影导管 | 亲水涂层造影导管 | 聚氨酯等 | 条 | 816 | 湖南埃普特医疗器械有限公司 | 湖南埃普特医疗器械有限公司 | 是 | 是 | 是 | 4F,有效长度(cm):130,侧孔数目:8,弯形:PIG-145° | 7740130032 |  | C02070100400000004460001813 | C0207010040000000446 | 管径范围（F)：4,长度范围(cm）：130,涂层技术：亲水涂层
491 | 10 | 通用介入 | 造影导管-亲水型 | 已申请 | C0207010040000000446 | 国械注准20213030115 | 亲水涂层造影导管 | 亲水涂层造影导管 | 聚氨酯等 | 条 | 816 | 湖南埃普特医疗器械有限公司 | 湖南埃普特医疗器械有限公司 | 是 | 是 | 是 | 4F,有效长度(cm):80,侧孔数目:2,弯形:TRG 1 | 7740080194 |  | C02070100400000004460001812 | C0207010040000000446 | 管径范围（F)：4,长度范围(cm）：80,涂层技术：亲水涂层
491 | 10 | 通用介入 | 造影导管-亲水型 | 已申请 | C0207010040000000446 | 国械注准20213030115 | 亲水涂层造影导管 | 亲水涂层造影导管 | 聚氨酯等 | 条 | 816 | 湖南埃普特医疗器械有限公司 | 湖南埃普特医疗器械有限公司 | 是 | 是 | 是 | 4F,有效长度(cm):100,侧孔数目:0,弯形:VTK | 7740100140 |  | C02070100400000004460001811 | C0207010040000000446 | 管径范围（F)：4,长度范围(cm）：100,涂层技术：亲水涂层
491 | 10 | 通用介入 | 造影导管-亲水型 | 已申请 | C0207010040000000446 | 国械注准20213030115 | 亲水涂层造影导管 | 亲水涂层造影导管 | 聚氨酯等 | 条 | 816 | 湖南埃普特医疗器械有限公司 | 湖南埃普特医疗器械有限公司 | 是 | 是 | 是 | 4F,有效长度(cm):80,侧孔数目:0,弯形:TRG 1 | 7740080193 |  | C02070100400000004460001804 | C0207010040000000446 | 管径范围（F)：4,长度范围(cm）：80,涂层技术：亲水涂层
491 | 10 | 通用介入 | 造影导管-亲水型 | 已申请 | C0207010040000000446 | 国械注准20213030115 | 亲水涂层造影导管 | 亲水涂层造影导管 | 聚氨酯等 | 条 | 816 | 湖南埃普特医疗器械有限公司 | 湖南埃普特医疗器械有限公司 | 是 | 是 | 是 | 4F,有效长度(cm):110,侧孔数目:0,弯形:直形 | 7740110008 |  | C02070100400000004460001797 | C0207010040000000446 | 管径范围（F)：4,长度范围(cm）：110,涂层技术：亲水涂层
491 | 10 | 通用介入 | 造影导管-亲水型 | 已申请 | C0207010040000000446 | 国械注准20213030115 | 亲水涂层造影导管 | 亲水涂层造影导管 | 聚氨酯等 | 条 | 816 | 湖南埃普特医疗器械有限公司 | 湖南埃普特医疗器械有限公司 | 是 | 是 | 是 | 4F,有效长度(cm):100,侧孔数目:0,弯形:SIM III | 7740100094 |  | C02070100400000004460001793 | C0207010040000000446 | 管径范围（F)：4,长度范围(cm）：100,涂层技术：亲水涂层
491 | 10 | 通用介入 | 造影导管-亲水型 | 已申请 | C0207010040000000446 | 国械注准20213030115 | 亲水涂层造影导管 | 亲水涂层造影导管 | 聚氨酯等 | 条 | 816 | 湖南埃普特医疗器械有限公司 | 湖南埃普特医疗器械有限公司 | 是 | 是 | 是 | 4F,有效长度(cm):100,侧孔数目:0,弯形:COBRA II | 7740100108 |  | C02070100400000004460001792 | C0207010040000000446 | 管径范围（F)：4,长度范围(cm）：100,涂层技术：亲水涂层
491 | 10 | 通用介入 | 造影导管-亲水型 | 已申请 | C0207010040000000446 | 国械注准20213030115 | 亲水涂层造影导管 | 亲水涂层造影导管 | 聚氨酯等 | 条 | 816 | 湖南埃普特医疗器械有限公司 | 湖南埃普特医疗器械有限公司 | 是 | 是 | 是 | 4F,有效长度(cm):125,侧孔数目:2,弯形:COBRA III | 7740125117 |  | C02070100400000004460001787 | C0207010040000000446 | 管径范围（F)：4,长度范围(cm）：125,涂层技术：亲水涂层
491 | 10 | 通用介入 | 造影导管-亲水型 | 已申请 | C0207010040000000446 | 国械注准20213030115 | 亲水涂层造影导管 | 亲水涂层造影导管 | 聚氨酯等 | 条 | 816 | 湖南埃普特医疗器械有限公司 | 湖南埃普特医疗器械有限公司 | 是 | 是 | 是 | 4F,有效长度(cm):100,侧孔数目:2,弯形:COBRA II | 7740100107 |  | C02070100400000004460001786 | C0207010040000000446 | 管径范围（F)：4,长度范围(cm）：100,涂层技术：亲水涂层
491 | 10 | 通用介入 | 造影导管-亲水型 | 已申请 | C0207010040000000446 | 国械注准20213030115 | 亲水涂层造影导管 | 亲水涂层造影导管 | 聚氨酯等 | 条 | 816 | 湖南埃普特医疗器械有限公司 | 湖南埃普特医疗器械有限公司 | 是 | 是 | 是 | 4F,有效长度(cm):80,侧孔数目:0,弯形:MPC | 7740080065 |  | C02070100400000004460001784 | C0207010040000000446 | 管径范围（F)：4,长度范围(cm）：80,涂层技术：亲水涂层
491 | 10 | 通用介入 | 造影导管-亲水型 | 已申请 | C0207010040000000446 | 国械注准20213030115 | 亲水涂层造影导管 | 亲水涂层造影导管 | 聚氨酯等 | 条 | 816 | 湖南埃普特医疗器械有限公司 | 湖南埃普特医疗器械有限公司 | 是 | 是 | 是 | 4F,有效长度(cm):90,侧孔数目:8,弯形:UNIV | 7740090184 |  | C02070100400000004460001783 | C0207010040000000446 | 管径范围（F)：4,长度范围(cm）：90,涂层技术：亲水涂层
491 | 10 | 通用介入 | 造影导管-亲水型 | 已申请 | C0207010040000000446 | 国械注准20213030115 | 亲水涂层造影导管 | 亲水涂层造影导管 | 聚氨酯等 | 条 | 816 | 湖南埃普特医疗器械有限公司 | 湖南埃普特医疗器械有限公司 | 是 | 是 | 是 | 4F,有效长度(cm):110,侧孔数目:1,弯形:TRG | 7740110192 |  | C02070100400000004460001782 | C0207010040000000446 | 管径范围（F)：4,长度范围(cm）：110,涂层技术：亲水涂层
491 | 10 | 通用介入 | 造影导管-亲水型 | 已申请 | C0207010040000000446 | 国械注准20213030115 | 亲水涂层造影导管 | 亲水涂层造影导管 | 聚氨酯等 | 条 | 816 | 湖南埃普特医疗器械有限公司 | 湖南埃普特医疗器械有限公司 | 是 | 是 | 是 | 4F,有效长度(cm):130,侧孔数目:6,弯形:PIG-145° | 7740130027 |  | C02070100400000004460001776 | C0207010040000000446 | 管径范围（F)：4,长度范围(cm）：130,涂层技术：亲水涂层
491 | 10 | 通用介入 | 造影导管-亲水型 | 已申请 | C0207010040000000446 | 国械注准20213030115 | 亲水涂层造影导管 | 亲水涂层造影导管 | 聚氨酯等 | 条 | 816 | 湖南埃普特医疗器械有限公司 | 湖南埃普特医疗器械有限公司 | 是 | 是 | 是 | 4F,有效长度(cm):65,侧孔数目:0,弯形:Shepherd Hook I | 7740065129 |  | C02070100400000004460001772 | C0207010040000000446 | 管径范围（F)：4,长度范围(cm）：65,涂层技术：亲水涂层
491 | 10 | 通用介入 | 造影导管-亲水型 | 已申请 | C0207010040000000446 | 国械注准20213030115 | 亲水涂层造影导管 | 亲水涂层造影导管 | 聚氨酯等 | 条 | 816 | 湖南埃普特医疗器械有限公司 | 湖南埃普特医疗器械有限公司 | 是 | 是 | 是 | 4F,有效长度(cm):65,侧孔数目:2,弯形:COBRA I | 7740065095 |  | C02070100400000004460001770 | C0207010040000000446 | 管径范围（F)：4,长度范围(cm）：65,涂层技术：亲水涂层
491 | 10 | 通用介入 | 造影导管-亲水型 | 已申请 | C0207010040000000446 | 国械注准20213030115 | 亲水涂层造影导管 | 亲水涂层造影导管 | 聚氨酯等 | 条 | 816 | 湖南埃普特医疗器械有限公司 | 湖南埃普特医疗器械有限公司 | 是 | 是 | 是 | 4F,有效长度(cm):65,侧孔数目:5,弯形:UNIV | 7740065181 |  | C02070100400000004460001769 | C0207010040000000446 | 管径范围（F)：4,长度范围(cm）：65,涂层技术：亲水涂层
491 | 10 | 通用介入 | 造影导管-亲水型 | 已申请 | C0207010040000000446 | 国械注准20213030115 | 亲水涂层造影导管 | 亲水涂层造影导管 | 聚氨酯等 | 条 | 816 | 湖南埃普特医疗器械有限公司 | 湖南埃普特医疗器械有限公司 | 是 | 是 | 是 | 4F,有效长度(cm):130,侧孔数目:0,弯形:JL4 | 7740130159 |  | C02070100400000004460001764 | C0207010040000000446 | 管径范围（F)：4,长度范围(cm）：130,涂层技术：亲水涂层
491 | 10 | 通用介入 | 造影导管-亲水型 | 已申请 | C0207010040000000446 | 国械注准20213030115 | 亲水涂层造影导管 | 亲水涂层造影导管 | 聚氨酯等 | 条 | 816 | 湖南埃普特医疗器械有限公司 | 湖南埃普特医疗器械有限公司 | 是 | 是 | 是 | 4F,有效长度(cm):65,侧孔数目:6,弯形:PIG | 7740065013 |  | C02070100400000004460001761 | C0207010040000000446 | 管径范围（F)：4,长度范围(cm）：65,涂层技术：亲水涂层
491 | 10 | 通用介入 | 造影导管-亲水型 | 已申请 | C0207010040000000446 | 国械注准20213030115 | 亲水涂层造影导管 | 亲水涂层造影导管 | 聚氨酯等 | 条 | 816 | 湖南埃普特医疗器械有限公司 | 湖南埃普特医疗器械有限公司 | 是 | 是 | 是 | 4F,有效长度(cm):65,侧孔数目:6,弯形:PIG-145° | 7740065023 |  | C02070100400000004460001760 | C0207010040000000446 | 管径范围（F)：4,长度范围(cm）：65,涂层技术：亲水涂层
491 | 10 | 通用介入 | 造影导管-亲水型 | 已申请 | C0207010040000000446 | 国械注准20213030115 | 亲水涂层造影导管 | 亲水涂层造影导管 | 聚氨酯等 | 条 | 816 | 湖南埃普特医疗器械有限公司 | 湖南埃普特医疗器械有限公司 | 是 | 是 | 是 | 4F,有效长度(cm):65,侧孔数目:2,弯形:COBRA II | 7740065103 |  | C02070100400000004460001759 | C0207010040000000446 | 管径范围（F)：4,长度范围(cm）：65,涂层技术：亲水涂层
491 | 10 | 通用介入 | 造影导管-亲水型 | 已申请 | C0207010040000000446 | 国械注准20213030115 | 亲水涂层造影导管 | 亲水涂层造影导管 | 聚氨酯等 | 条 | 816 | 湖南埃普特医疗器械有限公司 | 湖南埃普特医疗器械有限公司 | 是 | 是 | 是 | 4F,有效长度(cm):100,侧孔数目:0,弯形:Bentson III | 7740100088 |  | C02070100400000004460001756 | C0207010040000000446 | 管径范围（F)：4,长度范围(cm）：100,涂层技术：亲水涂层
491 | 10 | 通用介入 | 造影导管-亲水型 | 已申请 | C0207010040000000446 | 国械注准20213030115 | 亲水涂层造影导管 | 亲水涂层造影导管 | 聚氨酯等 | 条 | 816 | 湖南埃普特医疗器械有限公司 | 湖南埃普特医疗器械有限公司 | 是 | 是 | 是 | 4F,有效长度(cm):100,侧孔数目:0,弯形:JR5 | 7740100175 |  | C02070100400000004460001752 | C0207010040000000446 | 管径范围（F)：4,长度范围(cm）：100,涂层技术：亲水涂层
491 | 10 | 通用介入 | 造影导管-亲水型 | 已申请 | C0207010040000000446 | 国械注准20213030115 | 亲水涂层造影导管 | 亲水涂层造影导管 | 聚氨酯等 | 条 | 816 | 湖南埃普特医疗器械有限公司 | 湖南埃普特医疗器械有限公司 | 是 | 是 | 是 | 4F,有效长度(cm):130,侧孔数目:8,弯形:PIG-155° | 7740130042 |  | C02070100400000004460001750 | C0207010040000000446 | 管径范围（F)：4,长度范围(cm）：130,涂层技术：亲水涂层
491 | 10 | 通用介入 | 造影导管-亲水型 | 已申请 | C0207010040000000446 | 国械注准20213030115 | 亲水涂层造影导管 | 亲水涂层造影导管 | 聚氨酯等 | 条 | 816 | 湖南埃普特医疗器械有限公司 | 湖南埃普特医疗器械有限公司 | 是 | 是 | 是 | 4F,有效长度(cm):65,侧孔数目:2,弯形:MPB | 7740065054 |  | C02070100400000004460001749 | C0207010040000000446 | 管径范围（F)：4,长度范围(cm）：65,涂层技术：亲水涂层
491 | 10 | 通用介入 | 造影导管-亲水型 | 已申请 | C0207010040000000446 | 国械注准20213030115 | 亲水涂层造影导管 | 亲水涂层造影导管 | 聚氨酯等 | 条 | 816 | 湖南埃普特医疗器械有限公司 | 湖南埃普特医疗器械有限公司 | 是 | 是 | 是 | 4F,有效长度(cm):110,侧孔数目:0,弯形:TRG 2 | 7740110203 |  | C02070100400000004460001748 | C0207010040000000446 | 管径范围（F)：4,长度范围(cm）：110,涂层技术：亲水涂层
491 | 10 | 通用介入 | 造影导管-亲水型 | 已申请 | C0207010040000000446 | 国械注准20213030115 | 亲水涂层造影导管 | 亲水涂层造影导管 | 聚氨酯等 | 条 | 816 | 湖南埃普特医疗器械有限公司 | 湖南埃普特医疗器械有限公司 | 是 | 是 | 是 | 4F,有效长度(cm):80,侧孔数目:2,弯形:MPC | 7740080064 |  | C02070100400000004460001747 | C0207010040000000446 | 管径范围（F)：4,长度范围(cm）：80,涂层技术：亲水涂层
491 | 10 | 通用介入 | 造影导管-亲水型 | 已申请 | C0207010040000000446 | 国械注准20213030115 | 亲水涂层造影导管 | 亲水涂层造影导管 | 聚氨酯等 | 条 | 816 | 湖南埃普特医疗器械有限公司 | 湖南埃普特医疗器械有限公司 | 是 | 是 | 是 | 4F,有效长度(cm):100,侧孔数目:8,弯形:PIG-155° | 7740100040 |  | C02070100400000004460001744 | C0207010040000000446 | 管径范围（F)：4,长度范围(cm）：100,涂层技术：亲水涂层
491 | 10 | 通用介入 | 造影导管-亲水型 | 已申请 | C0207010040000000446 | 国械注准20213030115 | 亲水涂层造影导管 | 亲水涂层造影导管 | 聚氨酯等 | 条 | 816 | 湖南埃普特医疗器械有限公司 | 湖南埃普特医疗器械有限公司 | 是 | 是 | 是 | 4F,有效长度(cm):100,侧孔数目:0,弯形:JR3.5 | 7740100169 |  | C02070100400000004460001743 | C0207010040000000446 | 管径范围（F)：4,长度范围(cm）：100,涂层技术：亲水涂层
491 | 10 | 通用介入 | 造影导管-亲水型 | 已申请 | C0207010040000000446 | 国械注准20213030115 | 亲水涂层造影导管 | 亲水涂层造影导管 | 聚氨酯等 | 条 | 816 | 湖南埃普特医疗器械有限公司 | 湖南埃普特医疗器械有限公司 | 是 | 是 | 是 | 4F,有效长度(cm):65,侧孔数目:6,弯形:PIG-155° | 7740065033 |  | C02070100400000004460001741 | C0207010040000000446 | 管径范围（F)：4,长度范围(cm）：65,涂层技术：亲水涂层
491 | 10 | 通用介入 | 造影导管-亲水型 | 已申请 | C0207010040000000446 | 国械注准20213030115 | 亲水涂层造影导管 | 亲水涂层造影导管 | 聚氨酯等 | 条 | 816 | 湖南埃普特医疗器械有限公司 | 湖南埃普特医疗器械有限公司 | 是 | 是 | 是 | 4F,有效长度(cm):100,侧孔数目:8,弯形:PIG-145° | 7740100030 |  | C02070100400000004460001740 | C0207010040000000446 | 管径范围（F)：4,长度范围(cm）：100,涂层技术：亲水涂层
491 | 10 | 通用介入 | 造影导管-亲水型 | 已申请 | C0207010040000000446 | 国械注准20213030115 | 亲水涂层造影导管 | 亲水涂层造影导管 | 聚氨酯等 | 条 | 816 | 湖南埃普特医疗器械有限公司 | 湖南埃普特医疗器械有限公司 | 是 | 是 | 是 | 4F,有效长度(cm):80,侧孔数目:6,弯形:直形 | 7740080003 |  | C02070100400000004460001738 | C0207010040000000446 | 管径范围（F)：4,长度范围(cm）：80,涂层技术：亲水涂层
491 | 10 | 通用介入 | 造影导管-亲水型 | 已申请 | C0207010040000000446 | 国械注准20213030115 | 亲水涂层造影导管 | 亲水涂层造影导管 | 聚氨酯等 | 条 | 816 | 湖南埃普特医疗器械有限公司 | 湖南埃普特医疗器械有限公司 | 是 | 是 | 是 | 4F,有效长度(cm):65,侧孔数目:2,弯形:MPE | 7740065078 |  | C02070100400000004460001737 | C0207010040000000446 | 管径范围（F)：4,长度范围(cm）：65,涂层技术：亲水涂层
491 | 10 | 通用介入 | 造影导管-亲水型 | 已申请 | C0207010040000000446 | 国械注准20213030115 | 亲水涂层造影导管 | 亲水涂层造影导管 | 聚氨酯等 | 条 | 816 | 湖南埃普特医疗器械有限公司 | 湖南埃普特医疗器械有限公司 | 是 | 是 | 是 | 4F,有效长度(cm):100,侧孔数目:0,弯形:直形 | 7740100006 |  | C02070100400000004460001735 | C0207010040000000446 | 管径范围（F)：4,长度范围(cm）：100,涂层技术：亲水涂层
491 | 10 | 通用介入 | 造影导管-亲水型 | 已申请 | C0207010040000000446 | 国械注准20213030115 | 亲水涂层造影导管 | 亲水涂层造影导管 | 聚氨酯等 | 条 | 816 | 湖南埃普特医疗器械有限公司 | 湖南埃普特医疗器械有限公司 | 是 | 是 | 是 | 4F,有效长度(cm):65,侧孔数目:8,弯形:UNIV | 7740065182 |  | C02070100400000004460001732 | C0207010040000000446 | 管径范围（F)：4,长度范围(cm）：65,涂层技术：亲水涂层
491 | 10 | 通用介入 | 造影导管-亲水型 | 已申请 | C0207010040000000446 | 国械注准20213030115 | 亲水涂层造影导管 | 亲水涂层造影导管 | 聚氨酯等 | 条 | 816 | 湖南埃普特医疗器械有限公司 | 湖南埃普特医疗器械有限公司 | 是 | 是 | 是 | 4F,有效长度(cm):100,侧孔数目:0,弯形:COBRA I | 7740100100 |  | C02070100400000004460001730 | C0207010040000000446 | 管径范围（F)：4,长度范围(cm）：100,涂层技术：亲水涂层
491 | 10 | 通用介入 | 造影导管-亲水型 | 已申请 | C0207010040000000446 | 国械注准20213030115 | 亲水涂层造影导管 | 亲水涂层造影导管 | 聚氨酯等 | 条 | 816 | 湖南埃普特医疗器械有限公司 | 湖南埃普特医疗器械有限公司 | 是 | 是 | 是 | 4F,有效长度(cm):80,侧孔数目:2,弯形:COBRA II | 7740080105 |  | C02070100400000004460001729 | C0207010040000000446 | 管径范围（F)：4,长度范围(cm）：80,涂层技术：亲水涂层
491 | 10 | 通用介入 | 造影导管-亲水型 | 已申请 | C0207010040000000446 | 国械注准20213030115 | 亲水涂层造影导管 | 亲水涂层造影导管 | 聚氨酯等 | 条 | 816 | 湖南埃普特医疗器械有限公司 | 湖南埃普特医疗器械有限公司 | 是 | 是 | 是 | 4F,有效长度(cm):100,侧孔数目:1,弯形:TRG 2 | 7740100202 |  | C02070100400000004460001727 | C0207010040000000446 | 管径范围（F)：4,长度范围(cm）：100,涂层技术：亲水涂层
491 | 10 | 通用介入 | 造影导管-亲水型 | 已申请 | C0207010040000000446 | 国械注准20213030115 | 亲水涂层造影导管 | 亲水涂层造影导管 | 聚氨酯等 | 条 | 816 | 湖南埃普特医疗器械有限公司 | 湖南埃普特医疗器械有限公司 | 是 | 是 | 是 | 4F,有效长度(cm):110,侧孔数目:0,弯形:Vertebral | 7740110045 |  | C02070100400000004460001722 | C0207010040000000446 | 管径范围（F)：4,长度范围(cm）：110,涂层技术：亲水涂层
491 | 10 | 通用介入 | 造影导管-亲水型 | 已申请 | C0207010040000000446 | 国械注准20213030115 | 亲水涂层造影导管 | 亲水涂层造影导管 | 聚氨酯等 | 条 | 816 | 湖南埃普特医疗器械有限公司 | 湖南埃普特医疗器械有限公司 | 是 | 是 | 是 | 4F,有效长度(cm):110,侧孔数目:0,弯形:JL6 | 7740110167 |  | C02070100400000004460001718 | C0207010040000000446 | 管径范围（F)：4,长度范围(cm）：110,涂层技术：亲水涂层
491 | 10 | 通用介入 | 造影导管-亲水型 | 已申请 | C0207010040000000446 | 国械注准20213030115 | 亲水涂层造影导管 | 亲水涂层造影导管 | 聚氨酯等 | 条 | 816 | 湖南埃普特医疗器械有限公司 | 湖南埃普特医疗器械有限公司 | 是 | 是 | 是 | 4F,有效长度(cm):100,侧孔数目:2,弯形:MPA | 7740100050 |  | C02070100400000004460001716 | C0207010040000000446 | 管径范围（F)：4,长度范围(cm）：100,涂层技术：亲水涂层
491 | 10 | 通用介入 | 造影导管-亲水型 | 已申请 | C0207010040000000446 | 国械注准20213030115 | 亲水涂层造影导管 | 亲水涂层造影导管 | 聚氨酯等 | 条 | 816 | 湖南埃普特医疗器械有限公司 | 湖南埃普特医疗器械有限公司 | 是 | 是 | 是 | 4F,有效长度(cm):100,侧孔数目:0,弯形:MPC | 7740100067 |  | C02070100400000004460001715 | C0207010040000000446 | 管径范围（F)：4,长度范围(cm）：100,涂层技术：亲水涂层
491 | 10 | 通用介入 | 造影导管-亲水型 | 已申请 | C0207010040000000446 | 国械注准20213030115 | 亲水涂层造影导管 | 亲水涂层造影导管 | 聚氨酯等 | 条 | 816 | 湖南埃普特医疗器械有限公司 | 湖南埃普特医疗器械有限公司 | 是 | 是 | 是 | 4F,有效长度(cm):100,侧孔数目:0,弯形:HeadHunter 5 | 7740100138 |  | C02070100400000004460001710 | C0207010040000000446 | 管径范围（F)：4,长度范围(cm）：100,涂层技术：亲水涂层
491 | 10 | 通用介入 | 造影导管-亲水型 | 已申请 | C0207010040000000446 | 国械注准20213030115 | 亲水涂层造影导管 | 亲水涂层造影导管 | 聚氨酯等 | 条 | 816 | 湖南埃普特医疗器械有限公司 | 湖南埃普特医疗器械有限公司 | 是 | 是 | 是 | 4F,有效长度(cm):110,侧孔数目:0,弯形:JR6 | 7740110179 |  | C02070100400000004460001708 | C0207010040000000446 | 管径范围（F)：4,长度范围(cm）：110,涂层技术：亲水涂层
491 | 10 | 通用介入 | 造影导管-亲水型 | 已申请 | C0207010040000000446 | 国械注准20213030115 | 亲水涂层造影导管 | 亲水涂层造影导管 | 聚氨酯等 | 条 | 816 | 湖南埃普特医疗器械有限公司 | 湖南埃普特医疗器械有限公司 | 是 | 是 | 是 | 4F,有效长度(cm):70,侧孔数目:0,弯形:Yashiro | 7740070148 |  | C02070100400000004460001707 | C0207010040000000446 | 管径范围（F)：4,长度范围(cm）：70,涂层技术：亲水涂层
491 | 10 | 通用介入 | 造影导管-亲水型 | 已申请 | C0207010040000000446 | 国械注准20213030115 | 亲水涂层造影导管 | 亲水涂层造影导管 | 聚氨酯等 | 条 | 816 | 湖南埃普特医疗器械有限公司 | 湖南埃普特医疗器械有限公司 | 是 | 是 | 是 | 4F,有效长度(cm):100,侧孔数目:0,弯形:JR4 | 7740100172 |  | C02070100400000004460001706 | C0207010040000000446 | 管径范围（F)：4,长度范围(cm）：100,涂层技术：亲水涂层
491 | 10 | 通用介入 | 造影导管-亲水型 | 已申请 | C0207010040000000446 | 国械注准20213030115 | 亲水涂层造影导管 | 亲水涂层造影导管 | 聚氨酯等 | 条 | 816 | 湖南埃普特医疗器械有限公司 | 湖南埃普特医疗器械有限公司 | 是 | 是 | 是 | 4F,有效长度(cm):65,侧孔数目:2,弯形:MPA | 7740065046 |  | C02070100400000004460001703 | C0207010040000000446 | 管径范围（F)：4,长度范围(cm）：65,涂层技术：亲水涂层
491 | 10 | 通用介入 | 造影导管-亲水型 | 已申请 | C0207010040000000446 | 国械注准20213030115 | 亲水涂层造影导管 | 亲水涂层造影导管 | 聚氨酯等 | 条 | 816 | 湖南埃普特医疗器械有限公司 | 湖南埃普特医疗器械有限公司 | 是 | 是 | 是 | 4F,有效长度(cm):80,侧孔数目:2,弯形:COBRA I | 7740080097 |  | C02070100400000004460001702 | C0207010040000000446 | 管径范围（F)：4,长度范围(cm）：80,涂层技术：亲水涂层
491 | 10 | 通用介入 | 造影导管-亲水型 | 已申请 | C0207010040000000446 | 国械注准20213030115 | 亲水涂层造影导管 | 亲水涂层造影导管 | 聚氨酯等 | 条 | 816 | 湖南埃普特医疗器械有限公司 | 湖南埃普特医疗器械有限公司 | 是 | 是 | 是 | 4F,有效长度(cm):100,侧孔数目:0,弯形:SIM II | 7740100092 |  | C02070100400000004460001699 | C0207010040000000446 | 管径范围（F)：4,长度范围(cm）：100,涂层技术：亲水涂层
491 | 10 | 通用介入 | 造影导管-亲水型 | 已申请 | C0207010040000000446 | 国械注准20213030115 | 亲水涂层造影导管 | 亲水涂层造影导管 | 聚氨酯等 | 条 | 816 | 湖南埃普特医疗器械有限公司 | 湖南埃普特医疗器械有限公司 | 是 | 是 | 是 | 4F,有效长度(cm):80,侧孔数目:0,弯形:VS 1 | 7740080143 |  | C02070100400000004460001698 | C0207010040000000446 | 管径范围（F)：4,长度范围(cm）：80,涂层技术：亲水涂层
491 | 10 | 通用介入 | 造影导管-亲水型 | 已申请 | C0207010040000000446 | 国械注准20213030115 | 亲水涂层造影导管 | 亲水涂层造影导管 | 聚氨酯等 | 条 | 816 | 湖南埃普特医疗器械有限公司 | 湖南埃普特医疗器械有限公司 | 是 | 是 | 是 | 4F,有效长度(cm):65,侧孔数目:2,弯形:MPD | 7740065070 |  | C02070100400000004460001696 | C0207010040000000446 | 管径范围（F)：4,长度范围(cm）：65,涂层技术：亲水涂层
491 | 10 | 通用介入 | 造影导管-亲水型 | 已申请 | C0207010040000000446 | 国械注准20213030115 | 亲水涂层造影导管 | 亲水涂层造影导管 | 聚氨酯等 | 条 | 816 | 湖南埃普特医疗器械有限公司 | 湖南埃普特医疗器械有限公司 | 是 | 是 | 是 | 4F,有效长度(cm):100,侧孔数目:0,弯形:TRG 2 | 7740100201 |  | C02070100400000004460001695 | C0207010040000000446 | 管径范围（F)：4,长度范围(cm）：100,涂层技术：亲水涂层
491 | 10 | 通用介入 | 造影导管-亲水型 | 已申请 | C0207010040000000446 | 国械注准20213030115 | 亲水涂层造影导管 | 亲水涂层造影导管 | 聚氨酯等 | 条 | 816 | 湖南埃普特医疗器械有限公司 | 湖南埃普特医疗器械有限公司 | 是 | 是 | 是 | 4F,有效长度(cm):100,侧孔数目:6,弯形:PIG | 7740100015 |  | C02070100400000004460001694 | C0207010040000000446 | 管径范围（F)：4,长度范围(cm）：100,涂层技术：亲水涂层
491 | 10 | 通用介入 | 造影导管-亲水型 | 已申请 | C0207010040000000446 | 国械注准20213030115 | 亲水涂层造影导管 | 亲水涂层造影导管 | 聚氨酯等 | 条 | 816 | 湖南埃普特医疗器械有限公司 | 湖南埃普特医疗器械有限公司 | 是 | 是 | 是 | 4F,有效长度(cm):80,侧孔数目:2,弯形:MPA | 7740080048 |  | C02070100400000004460001691 | C0207010040000000446 | 管径范围（F)：4,长度范围(cm）：80,涂层技术：亲水涂层
491 | 10 | 通用介入 | 造影导管-亲水型 | 已申请 | C0207010040000000446 | 国械注准20213030115 | 亲水涂层造影导管 | 亲水涂层造影导管 | 聚氨酯等 | 条 | 816 | 湖南埃普特医疗器械有限公司 | 湖南埃普特医疗器械有限公司 | 是 | 是 | 是 | 4F,有效长度(cm):90,侧孔数目:0,弯形:RUC | 7740090147 |  | C02070100400000004460001688 | C0207010040000000446 | 管径范围（F)：4,长度范围(cm）：90,涂层技术：亲水涂层
491 | 10 | 通用介入 | 造影导管-亲水型 | 已申请 | C0207010040000000446 | 国械注准20213030115 | 亲水涂层造影导管 | 亲水涂层造影导管 | 聚氨酯等 | 条 | 816 | 湖南埃普特医疗器械有限公司 | 湖南埃普特医疗器械有限公司 | 是 | 是 | 是 | 4F,有效长度(cm):65,侧孔数目:0,弯形:MPE | 7740065079 |  | C02070100400000004460001685 | C0207010040000000446 | 管径范围（F)：4,长度范围(cm）：65,涂层技术：亲水涂层
491 | 10 | 通用介入 | 造影导管-亲水型 | 已申请 | C0207010040000000446 | 国械注准20213030115 | 亲水涂层造影导管 | 亲水涂层造影导管 | 聚氨酯等 | 条 | 816 | 湖南埃普特医疗器械有限公司 | 湖南埃普特医疗器械有限公司 | 是 | 是 | 是 | 4F,有效长度(cm):130,侧孔数目:0,弯形:JL6 | 7740130168 |  | C02070100400000004460001683 | C0207010040000000446 | 管径范围（F)：4,长度范围(cm）：130,涂层技术：亲水涂层
491 | 10 | 通用介入 | 造影导管-亲水型 | 已申请 | C0207010040000000446 | 国械注准20213030115 | 亲水涂层造影导管 | 亲水涂层造影导管 | 聚氨酯等 | 条 | 816 | 湖南埃普特医疗器械有限公司 | 湖南埃普特医疗器械有限公司 | 是 | 是 | 是 | 4F,有效长度(cm):65,侧孔数目:0,弯形:J-Curve III | 7740065133 |  | C02070100400000004460001678 | C0207010040000000446 | 管径范围（F)：4,长度范围(cm）：65,涂层技术：亲水涂层
491 | 10 | 通用介入 | 造影导管-亲水型 | 已申请 | C0207010040000000446 | 国械注准20213030115 | 亲水涂层造影导管 | 亲水涂层造影导管 | 聚氨酯等 | 条 | 816 | 湖南埃普特医疗器械有限公司 | 湖南埃普特医疗器械有限公司 | 是 | 是 | 是 | 4F,有效长度(cm):130,侧孔数目:0,弯形:JR6 | 7740130180 |  | C02070100400000004460001677 | C0207010040000000446 | 管径范围（F)：4,长度范围(cm）：130,涂层技术：亲水涂层
491 | 10 | 通用介入 | 造影导管-亲水型 | 已申请 | C0207010040000000446 | 国械注准20213030115 | 亲水涂层造影导管 | 亲水涂层造影导管 | 聚氨酯等 | 条 | 816 | 湖南埃普特医疗器械有限公司 | 湖南埃普特医疗器械有限公司 | 是 | 是 | 是 | 4F,有效长度(cm):80,侧孔数目:8,弯形:PIG-145° | 7740080029 |  | C02070100400000004460001674 | C0207010040000000446 | 管径范围（F)：4,长度范围(cm）：80,涂层技术：亲水涂层
491 | 10 | 通用介入 | 造影导管-亲水型 | 已申请 | C0207010040000000446 | 国械注准20213030115 | 亲水涂层造影导管 | 亲水涂层造影导管 | 聚氨酯等 | 条 | 816 | 湖南埃普特医疗器械有限公司 | 湖南埃普特医疗器械有限公司 | 是 | 是 | 是 | 4F,有效长度(cm):65,侧孔数目:6,弯形:直形 | 7740065001 |  | C02070100400000004460001673 | C0207010040000000446 | 管径范围（F)：4,长度范围(cm）：65,涂层技术：亲水涂层
491 | 10 | 通用介入 | 造影导管-亲水型 | 已申请 | C0207010040000000446 | 国械注准20213030115 | 亲水涂层造影导管 | 亲水涂层造影导管 | 聚氨酯等 | 条 | 816 | 湖南埃普特医疗器械有限公司 | 湖南埃普特医疗器械有限公司 | 是 | 是 | 是 | 4F,有效长度(cm):125,侧孔数目:0,弯形:MPB | 7740125061 |  | C02070100400000004460001669 | C0207010040000000446 | 管径范围（F)：4,长度范围(cm）：125,涂层技术：亲水涂层
491 | 10 | 通用介入 | 造影导管-亲水型 | 已申请 | C0207010040000000446 | 国械注准20213030115 | 亲水涂层造影导管 | 亲水涂层造影导管 | 聚氨酯等 | 条 | 816 | 湖南埃普特医疗器械有限公司 | 湖南埃普特医疗器械有限公司 | 是 | 是 | 是 | 4F,有效长度(cm):80,侧孔数目:0,弯形:TRG | 7740080187 |  | C02070100400000004460001667 | C0207010040000000446 | 管径范围（F)：4,长度范围(cm）：80,涂层技术：亲水涂层
491 | 10 | 通用介入 | 造影导管-亲水型 | 已申请 | C0207010040000000446 | 国械注准20213030115 | 亲水涂层造影导管 | 亲水涂层造影导管 | 聚氨酯等 | 条 | 816 | 湖南埃普特医疗器械有限公司 | 湖南埃普特医疗器械有限公司 | 是 | 是 | 是 | 4F,有效长度(cm):100,侧孔数目:0,弯形:SIM I | 7740100090 |  | C02070100400000004460001666 | C0207010040000000446 | 管径范围（F)：4,长度范围(cm）：100,涂层技术：亲水涂层
491 | 10 | 通用介入 | 造影导管-亲水型 | 已申请 | C0207010040000000446 | 国械注准20213030115 | 亲水涂层造影导管 | 亲水涂层造影导管 | 聚氨酯等 | 条 | 816 | 湖南埃普特医疗器械有限公司 | 湖南埃普特医疗器械有限公司 | 是 | 是 | 是 | 4F,有效长度(cm):110,侧孔数目:8,弯形:PIG-155° | 7740110041 |  | C02070100400000004460001664 | C0207010040000000446 | 管径范围（F)：4,长度范围(cm）：110,涂层技术：亲水涂层
491 | 10 | 通用介入 | 造影导管-亲水型 | 已申请 | C0207010040000000446 | 国械注准20213030115 | 亲水涂层造影导管 | 亲水涂层造影导管 | 聚氨酯等 | 条 | 816 | 湖南埃普特医疗器械有限公司 | 湖南埃普特医疗器械有限公司 | 是 | 是 | 是 | 4F,有效长度(cm):100,侧孔数目:0,弯形:COBRA III | 7740100116 |  | C02070100400000004460001663 | C0207010040000000446 | 管径范围（F)：4,长度范围(cm）：100,涂层技术：亲水涂层
491 | 10 | 通用介入 | 造影导管-亲水型 | 已申请 | C0207010040000000446 | 国械注准20213030115 | 亲水涂层造影导管 | 亲水涂层造影导管 | 聚氨酯等 | 条 | 816 | 湖南埃普特医疗器械有限公司 | 湖南埃普特医疗器械有限公司 | 是 | 是 | 是 | 4F,有效长度(cm):150,侧孔数目:6,弯形:直形 | 7740150011 |  | C02070100400000004460001661 | C0207010040000000446 | 管径范围（F)：4,长度范围(cm）：150,涂层技术：亲水涂层
491 | 10 | 通用介入 | 造影导管-亲水型 | 已申请 | C0207010040000000446 | 国械注准20213030115 | 亲水涂层造影导管 | 亲水涂层造影导管 | 聚氨酯等 | 条 | 816 | 湖南埃普特医疗器械有限公司 | 湖南埃普特医疗器械有限公司 | 是 | 是 | 是 | 4F,有效长度(cm):65,侧孔数目:0,弯形:COBRA II | 7740065104 |  | C02070100400000004460001657 | C0207010040000000446 | 管径范围（F)：4,长度范围(cm）：65,涂层技术：亲水涂层
491 | 10 | 通用介入 | 造影导管-亲水型 | 已申请 | C0207010040000000446 | 国械注准20213030115 | 亲水涂层造影导管 | 亲水涂层造影导管 | 聚氨酯等 | 条 | 816 | 湖南埃普特医疗器械有限公司 | 湖南埃普特医疗器械有限公司 | 是 | 是 | 是 | 4F,有效长度(cm):125,侧孔数目:2,弯形:MPD | 7740125076 |  | C02070100400000004460001654 | C0207010040000000446 | 管径范围（F)：4,长度范围(cm）：125,涂层技术：亲水涂层
491 | 10 | 通用介入 | 造影导管-亲水型 | 已申请 | C0207010040000000446 | 国械注准20213030115 | 亲水涂层造影导管 | 亲水涂层造影导管 | 聚氨酯等 | 条 | 816 | 湖南埃普特医疗器械有限公司 | 湖南埃普特医疗器械有限公司 | 是 | 是 | 是 | 4F,有效长度(cm):100,侧孔数目:8,弯形:PIG | 7740100020 |  | C02070100400000004460001651 | C0207010040000000446 | 管径范围（F)：4,长度范围(cm）：100,涂层技术：亲水涂层
491 | 10 | 通用介入 | 造影导管-亲水型 | 已申请 | C0207010040000000446 | 国械注准20213030115 | 亲水涂层造影导管 | 亲水涂层造影导管 | 聚氨酯等 | 条 | 816 | 湖南埃普特医疗器械有限公司 | 湖南埃普特医疗器械有限公司 | 是 | 是 | 是 | 4F,有效长度(cm):80,侧孔数目:0,弯形:Renal Double | 7740080126 |  | C02070100400000004460001650 | C0207010040000000446 | 管径范围（F)：4,长度范围(cm）：80,涂层技术：亲水涂层
491 | 10 | 通用介入 | 造影导管-亲水型 | 已申请 | C0207010040000000446 | 国械注准20213030115 | 亲水涂层造影导管 | 亲水涂层造影导管 | 聚氨酯等 | 条 | 816 | 湖南埃普特医疗器械有限公司 | 湖南埃普特医疗器械有限公司 | 是 | 是 | 是 | 4F,有效长度(cm):65,侧孔数目:2,弯形:COBRA III | 7740065111 |  | C02070100400000004460001647 | C0207010040000000446 | 管径范围（F)：4,长度范围(cm）：65,涂层技术：亲水涂层
491 | 10 | 通用介入 | 造影导管-亲水型 | 已申请 | C0207010040000000446 | 国械注准20213030115 | 亲水涂层造影导管 | 亲水涂层造影导管 | 聚氨酯等 | 条 | 816 | 湖南埃普特医疗器械有限公司 | 湖南埃普特医疗器械有限公司 | 是 | 是 | 是 | 4F,有效长度(cm):80,侧孔数目:0,弯形:COBRA III | 7740080114 |  | C02070100400000004460001645 | C0207010040000000446 | 管径范围（F)：4,长度范围(cm）：80,涂层技术：亲水涂层
491 | 10 | 通用介入 | 造影导管-亲水型 | 已申请 | C0207010040000000446 | 国械注准20213030115 | 亲水涂层造影导管 | 亲水涂层造影导管 | 聚氨酯等 | 条 | 816 | 湖南埃普特医疗器械有限公司 | 湖南埃普特医疗器械有限公司 | 是 | 是 | 是 | 4F,有效长度(cm):100,侧孔数目:0,弯形:Renal small | 7740100121 |  | C02070100400000004460001644 | C0207010040000000446 | 管径范围（F)：4,长度范围(cm）：100,涂层技术：亲水涂层
491 | 10 | 通用介入 | 造影导管-亲水型 | 已申请 | C0207010040000000446 | 国械注准20213030115 | 亲水涂层造影导管 | 亲水涂层造影导管 | 聚氨酯等 | 条 | 816 | 湖南埃普特医疗器械有限公司 | 湖南埃普特医疗器械有限公司 | 是 | 是 | 是 | 4F,有效长度(cm):110,侧孔数目:0,弯形:JL3.5 | 7740110155 |  | C02070100400000004460001638 | C0207010040000000446 | 管径范围（F)：4,长度范围(cm）：110,涂层技术：亲水涂层
491 | 10 | 通用介入 | 造影导管-亲水型 | 已申请 | C0207010040000000446 | 国械注准20213030115 | 亲水涂层造影导管 | 亲水涂层造影导管 | 聚氨酯等 | 条 | 816 | 湖南埃普特医疗器械有限公司 | 湖南埃普特医疗器械有限公司 | 是 | 是 | 是 | 4F,有效长度(cm):80,侧孔数目:2,弯形:Renal Double | 7740080125 |  | C02070100400000004460001633 | C0207010040000000446 | 管径范围（F)：4,长度范围(cm）：80,涂层技术：亲水涂层
491 | 10 | 通用介入 | 造影导管-亲水型 | 已申请 | C0207010040000000446 | 国械注准20213030115 | 亲水涂层造影导管 | 亲水涂层造影导管 | 聚氨酯等 | 条 | 816 | 湖南埃普特医疗器械有限公司 | 湖南埃普特医疗器械有限公司 | 是 | 是 | 是 | 4F,有效长度(cm):120,侧孔数目:0,弯形:直形 | 7740120010 |  | C02070100400000004460001632 | C0207010040000000446 | 管径范围（F)：4,长度范围(cm）：120,涂层技术：亲水涂层
491 | 10 | 通用介入 | 造影导管-亲水型 | 已申请 | C0207010040000000446 | 国械注准20213030115 | 亲水涂层造影导管 | 亲水涂层造影导管 | 聚氨酯等 | 条 | 816 | 湖南埃普特医疗器械有限公司 | 湖南埃普特医疗器械有限公司 | 是 | 是 | 是 | 4F,有效长度(cm):80,侧孔数目:0,弯形:VS 3 | 7740080146 |  | C02070100400000004460001631 | C0207010040000000446 | 管径范围（F)：4,长度范围(cm）：80,涂层技术：亲水涂层
491 | 10 | 通用介入 | 造影导管-亲水型 | 已申请 | C0207010040000000446 | 国械注准20213030115 | 亲水涂层造影导管 | 亲水涂层造影导管 | 聚氨酯等 | 条 | 816 | 湖南埃普特医疗器械有限公司 | 湖南埃普特医疗器械有限公司 | 是 | 是 | 是 | 4F,有效长度(cm):80,侧孔数目:0,弯形:COBRA I | 7740080098 |  | C02070100400000004460001630 | C0207010040000000446 | 管径范围（F)：4,长度范围(cm）：80,涂层技术：亲水涂层
491 | 10 | 通用介入 | 造影导管-亲水型 | 已申请 | C0207010040000000446 | 国械注准20213030115 | 亲水涂层造影导管 | 亲水涂层造影导管 | 聚氨酯等 | 条 | 816 | 湖南埃普特医疗器械有限公司 | 湖南埃普特医疗器械有限公司 | 是 | 是 | 是 | 4F,有效长度(cm):80,侧孔数目:0,弯形:VS | 7740080142 |  | C02070100400000004460001627 | C0207010040000000446 | 管径范围（F)：4,长度范围(cm）：80,涂层技术：亲水涂层
491 | 10 | 通用介入 | 造影导管-亲水型 | 已申请 | C0207010040000000446 | 国械注准20213030115 | 亲水涂层造影导管 | 亲水涂层造影导管 | 聚氨酯等 | 条 | 816 | 湖南埃普特医疗器械有限公司 | 湖南埃普特医疗器械有限公司 | 是 | 是 | 是 | 4F,有效长度(cm):130,侧孔数目:0,弯形:Renal small | 7740130122 |  | C02070100400000004460001626 | C0207010040000000446 | 管径范围（F)：4,长度范围(cm）：130,涂层技术：亲水涂层
491 | 10 | 通用介入 | 造影导管-亲水型 | 已申请 | C0207010040000000446 | 国械注准20213030115 | 亲水涂层造影导管 | 亲水涂层造影导管 | 聚氨酯等 | 条 | 816 | 湖南埃普特医疗器械有限公司 | 湖南埃普特医疗器械有限公司 | 是 | 是 | 是 | 4F,有效长度(cm):100,侧孔数目:0,弯形:MPB | 7740100059 |  | C02070100400000004460001625 | C0207010040000000446 | 管径范围（F)：4,长度范围(cm）：100,涂层技术：亲水涂层
491 | 10 | 通用介入 | 造影导管-亲水型 | 已申请 | C0207010040000000446 | 国械注准20213030115 | 亲水涂层造影导管 | 亲水涂层造影导管 | 聚氨酯等 | 条 | 816 | 湖南埃普特医疗器械有限公司 | 湖南埃普特医疗器械有限公司 | 是 | 是 | 是 | 4F,有效长度(cm):100,侧孔数目:0,弯形:HeadHunter 2 | 7740100136 |  | C02070100400000004460001624 | C0207010040000000446 | 管径范围（F)：4,长度范围(cm）：100,涂层技术：亲水涂层
491 | 10 | 通用介入 | 造影导管-亲水型 | 已申请 | C0207010040000000446 | 国械注准20213030115 | 亲水涂层造影导管 | 亲水涂层造影导管 | 聚氨酯等 | 条 | 816 | 湖南埃普特医疗器械有限公司 | 湖南埃普特医疗器械有限公司 | 是 | 是 | 是 | 4F,有效长度(cm):100,侧孔数目:2,弯形:TRG 1 | 7740100196 |  | C02070100400000004460001619 | C0207010040000000446 | 管径范围（F)：4,长度范围(cm）：100,涂层技术：亲水涂层
491 | 10 | 通用介入 | 造影导管-亲水型 | 已申请 | C0207010040000000446 | 国械注准20213030115 | 亲水涂层造影导管 | 亲水涂层造影导管 | 聚氨酯等 | 条 | 816 | 湖南埃普特医疗器械有限公司 | 湖南埃普特医疗器械有限公司 | 是 | 是 | 是 | 4F,有效长度(cm):80,侧孔数目:2,弯形:COBRA III | 7740080113 |  | C02070100400000004460001615 | C0207010040000000446 | 管径范围（F)：4,长度范围(cm）：80,涂层技术：亲水涂层
491 | 10 | 通用介入 | 造影导管-亲水型 | 已申请 | C0207010040000000446 | 国械注准20213030115 | 亲水涂层造影导管 | 亲水涂层造影导管 | 聚氨酯等 | 条 | 816 | 湖南埃普特医疗器械有限公司 | 湖南埃普特医疗器械有限公司 | 是 | 是 | 是 | 4F,有效长度(cm):65,侧孔数目:0,弯形:MPA | 7740065047 |  | C02070100400000004460001611 | C0207010040000000446 | 管径范围（F)：4,长度范围(cm）：65,涂层技术：亲水涂层
491 | 10 | 通用介入 | 造影导管-亲水型 | 已申请 | C0207010040000000446 | 国械注准20213030115 | 亲水涂层造影导管 | 亲水涂层造影导管 | 聚氨酯等 | 条 | 816 | 湖南埃普特医疗器械有限公司 | 湖南埃普特医疗器械有限公司 | 是 | 是 | 是 | 4F,有效长度(cm):100,侧孔数目:0,弯形:JL5 | 7740100163 |  | C02070100400000004460001610 | C0207010040000000446 | 管径范围（F)：4,长度范围(cm）：100,涂层技术：亲水涂层
491 | 10 | 通用介入 | 造影导管-亲水型 | 已申请 | C0207010040000000446 | 国械注准20213030115 | 亲水涂层造影导管 | 亲水涂层造影导管 | 聚氨酯等 | 条 | 816 | 湖南埃普特医疗器械有限公司 | 湖南埃普特医疗器械有限公司 | 是 | 是 | 是 | 4F,有效长度(cm):125,侧孔数目:2,弯形:COBRA II | 7740125109 |  | C02070100400000004460001609 | C0207010040000000446 | 管径范围（F)：4,长度范围(cm）：125,涂层技术：亲水涂层
491 | 10 | 通用介入 | 造影导管-亲水型 | 已申请 | C0207010040000000446 | 国械注准20213030115 | 亲水涂层造影导管 | 亲水涂层造影导管 | 聚氨酯等 | 条 | 816 | 湖南埃普特医疗器械有限公司 | 湖南埃普特医疗器械有限公司 | 是 | 是 | 是 | 4F,有效长度(cm):110,侧孔数目:0,弯形:JR3.5 | 7740110170 |  | C02070100400000004460001602 | C0207010040000000446 | 管径范围（F)：4,长度范围(cm）：110,涂层技术：亲水涂层
491 | 10 | 通用介入 | 造影导管-亲水型 | 已申请 | C0207010040000000446 | 国械注准20213030115 | 亲水涂层造影导管 | 亲水涂层造影导管 | 聚氨酯等 | 条 | 816 | 湖南埃普特医疗器械有限公司 | 湖南埃普特医疗器械有限公司 | 是 | 是 | 是 | 4F,有效长度(cm):110,侧孔数目:0,弯形:JL5 | 7740110164 |  | C02070100400000004460001600 | C0207010040000000446 | 管径范围（F)：4,长度范围(cm）：110,涂层技术：亲水涂层
491 | 10 | 通用介入 | 造影导管-亲水型 | 已申请 | C0207010040000000446 | 国械注准20213030115 | 亲水涂层造影导管 | 亲水涂层造影导管 | 聚氨酯等 | 条 | 816 | 湖南埃普特医疗器械有限公司 | 湖南埃普特医疗器械有限公司 | 是 | 是 | 是 | 4F,有效长度(cm):125,侧孔数目:2,弯形:MPA | 7740125052 |  | C02070100400000004460001599 | C0207010040000000446 | 管径范围（F)：4,长度范围(cm）：125,涂层技术：亲水涂层
491 | 10 | 通用介入 | 造影导管-亲水型 | 已申请 | C0207010040000000446 | 国械注准20213030115 | 亲水涂层造影导管 | 亲水涂层造影导管 | 聚氨酯等 | 条 | 816 | 湖南埃普特医疗器械有限公司 | 湖南埃普特医疗器械有限公司 | 是 | 是 | 是 | 4F,有效长度(cm):80,侧孔数目:0,弯形:RH | 7740080149 |  | C02070100400000004460001598 | C0207010040000000446 | 管径范围（F)：4,长度范围(cm）：80,涂层技术：亲水涂层
491 | 10 | 通用介入 | 造影导管-亲水型 | 已申请 | C0207010040000000446 | 国械注准20213030115 | 亲水涂层造影导管 | 亲水涂层造影导管 | 聚氨酯等 | 条 | 816 | 湖南埃普特医疗器械有限公司 | 湖南埃普特医疗器械有限公司 | 是 | 是 | 是 | 4F,有效长度(cm):80,侧孔数目:0,弯形:RS | 7740080153 |  | C02070100400000004460001848 | C0207010040000000446 | 管径范围（F)：4,长度范围(cm）：80,涂层技术：亲水涂层
491 | 10 | 通用介入 | 造影导管-亲水型 | 已申请 | C0207010040000000446 | 国械注准20213030115 | 亲水涂层造影导管 | 亲水涂层造影导管 | 聚氨酯等 | 条 | 816 | 湖南埃普特医疗器械有限公司 | 湖南埃普特医疗器械有限公司 | 是 | 是 | 是 | 4F,有效长度(cm):100,侧孔数目:0,弯形:MPE | 7740100083 |  | C02070100400000004460001845 | C0207010040000000446 | 管径范围（F)：4,长度范围(cm）：100,涂层技术：亲水涂层
491 | 10 | 通用介入 | 造影导管-亲水型 | 已申请 | C0207010040000000446 | 国械注准20213030115 | 亲水涂层造影导管 | 亲水涂层造影导管 | 聚氨酯等 | 条 | 816 | 湖南埃普特医疗器械有限公司 | 湖南埃普特医疗器械有限公司 | 是 | 是 | 是 | 4F,有效长度(cm):130,侧孔数目:6,弯形:PIG | 7740130017 |  | C02070100400000004460001842 | C0207010040000000446 | 管径范围（F)：4,长度范围(cm）：130,涂层技术：亲水涂层
491 | 10 | 通用介入 | 造影导管-亲水型 | 已申请 | C0207010040000000446 | 国械注准20213030115 | 亲水涂层造影导管 | 亲水涂层造影导管 | 聚氨酯等 | 条 | 816 | 湖南埃普特医疗器械有限公司 | 湖南埃普特医疗器械有限公司 | 是 | 是 | 是 | 4F,有效长度(cm):65,侧孔数目:0,弯形:COBRA III | 7740065112 |  | C02070100400000004460001841 | C0207010040000000446 | 管径范围（F)：4,长度范围(cm）：65,涂层技术：亲水涂层
491 | 10 | 通用介入 | 造影导管-亲水型 | 已申请 | C0207010040000000446 | 国械注准20213030115 | 亲水涂层造影导管 | 亲水涂层造影导管 | 聚氨酯等 | 条 | 816 | 湖南埃普特医疗器械有限公司 | 湖南埃普特医疗器械有限公司 | 是 | 是 | 是 | 4F,有效长度(cm):125,侧孔数目:0,弯形:COBRA I | 7740125102 |  | C02070100400000004460001840 | C0207010040000000446 | 管径范围（F)：4,长度范围(cm）：125,涂层技术：亲水涂层
491 | 10 | 通用介入 | 造影导管-亲水型 | 已申请 | C0207010040000000446 | 国械注准20213030115 | 亲水涂层造影导管 | 亲水涂层造影导管 | 聚氨酯等 | 条 | 816 | 湖南埃普特医疗器械有限公司 | 湖南埃普特医疗器械有限公司 | 是 | 是 | 是 | 4F,有效长度(cm):80,侧孔数目:1,弯形:TRG 2 | 7740080200 |  | C02070100400000004460001838 | C0207010040000000446 | 管径范围（F)：4,长度范围(cm）：80,涂层技术：亲水涂层
491 | 10 | 通用介入 | 造影导管-亲水型 | 已申请 | C0207010040000000446 | 国械注准20213030115 | 亲水涂层造影导管 | 亲水涂层造影导管 | 聚氨酯等 | 条 | 816 | 湖南埃普特医疗器械有限公司 | 湖南埃普特医疗器械有限公司 | 是 | 是 | 是 | 4F,有效长度(cm):100,侧孔数目:0,弯形:HeadHunter 1 | 7740100134 |  | C02070100400000004460001837 | C0207010040000000446 | 管径范围（F)：4,长度范围(cm）：100,涂层技术：亲水涂层
491 | 10 | 通用介入 | 造影导管-亲水型 | 已申请 | C0207010040000000446 | 国械注准20213030115 | 亲水涂层造影导管 | 亲水涂层造影导管 | 聚氨酯等 | 条 | 816 | 湖南埃普特医疗器械有限公司 | 湖南埃普特医疗器械有限公司 | 是 | 是 | 是 | 4F,有效长度(cm):100,侧孔数目:2,弯形:COBRA I | 7740100099 |  | C02070100400000004460001836 | C0207010040000000446 | 管径范围（F)：4,长度范围(cm）：100,涂层技术：亲水涂层
491 | 10 | 通用介入 | 造影导管-亲水型 | 已申请 | C0207010040000000446 | 国械注准20213030115 | 亲水涂层造影导管 | 亲水涂层造影导管 | 聚氨酯等 | 条 | 816 | 湖南埃普特医疗器械有限公司 | 湖南埃普特医疗器械有限公司 | 是 | 是 | 是 | 4F,有效长度(cm):130,侧孔数目:0,弯形:JL4.5 | 7740130162 |  | C02070100400000004460001835 | C0207010040000000446 | 管径范围（F)：4,长度范围(cm）：130,涂层技术：亲水涂层
491 | 10 | 通用介入 | 造影导管-亲水型 | 已申请 | C0207010040000000446 | 国械注准20213030115 | 亲水涂层造影导管 | 亲水涂层造影导管 | 聚氨酯等 | 条 | 816 | 湖南埃普特医疗器械有限公司 | 湖南埃普特医疗器械有限公司 | 是 | 是 | 是 | 4F,有效长度(cm):65,侧孔数目:2,弯形:Renal Double | 7740065127 |  | C02070100400000004460001831 | C0207010040000000446 | 管径范围（F)：4,长度范围(cm）：65,涂层技术：亲水涂层
491 | 10 | 通用介入 | 造影导管-亲水型 | 已申请 | C0207010040000000446 | 国械注准20213030115 | 亲水涂层造影导管 | 亲水涂层造影导管 | 聚氨酯等 | 条 | 816 | 湖南埃普特医疗器械有限公司 | 湖南埃普特医疗器械有限公司 | 是 | 是 | 是 | 4F,有效长度(cm):65,侧孔数目:0,弯形:MPB | 7740065055 |  | C02070100400000004460001830 | C0207010040000000446 | 管径范围（F)：4,长度范围(cm）：65,涂层技术：亲水涂层
491 | 10 | 通用介入 | 造影导管-亲水型 | 已申请 | C0207010040000000446 | 国械注准20213030115 | 亲水涂层造影导管 | 亲水涂层造影导管 | 聚氨酯等 | 条 | 816 | 湖南埃普特医疗器械有限公司 | 湖南埃普特医疗器械有限公司 | 是 | 是 | 是 | 4F,有效长度(cm):110,侧孔数目:0,弯形:JL4 | 7740110158 |  | C02070100400000004460001828 | C0207010040000000446 | 管径范围（F)：4,长度范围(cm）：110,涂层技术：亲水涂层
491 | 10 | 通用介入 | 造影导管-亲水型 | 已申请 | C0207010040000000446 | 国械注准20213030115 | 亲水涂层造影导管 | 亲水涂层造影导管 | 聚氨酯等 | 条 | 816 | 湖南埃普特医疗器械有限公司 | 湖南埃普特医疗器械有限公司 | 是 | 是 | 是 | 4F,有效长度(cm):110,侧孔数目:8,弯形:PIG-145° | 7740110031 |  | C02070100400000004460001595 | C0207010040000000446 | 管径范围（F)：4,长度范围(cm）：110,涂层技术：亲水涂层
491 | 10 | 通用介入 | 造影导管-亲水型 | 已申请 | C0207010040000000446 | 国械注准20213030115 | 亲水涂层造影导管 | 亲水涂层造影导管 | 聚氨酯等 | 条 | 816 | 湖南埃普特医疗器械有限公司 | 湖南埃普特医疗器械有限公司 | 是 | 是 | 是 | 4F,有效长度(cm):100,侧孔数目:0,弯形:HeadHunter 3 | 7740100137 |  | C02070100400000004460001594 | C0207010040000000446 | 管径范围（F)：4,长度范围(cm）：100,涂层技术：亲水涂层
491 | 10 | 通用介入 | 造影导管-亲水型 | 已申请 | C0207010040000000446 | 国械注准20213030115 | 亲水涂层造影导管 | 亲水涂层造影导管 | 聚氨酯等 | 条 | 816 | 湖南埃普特医疗器械有限公司 | 湖南埃普特医疗器械有限公司 | 是 | 是 | 是 | 4F,有效长度(cm):110,侧孔数目:2,弯形:TRG 1 | 7740110198 |  | C02070100400000004460001591 | C0207010040000000446 | 管径范围（F)：4,长度范围(cm）：110,涂层技术：亲水涂层
491 | 10 | 通用介入 | 造影导管-亲水型 | 已申请 | C0207010040000000446 | 国械注准20213030115 | 亲水涂层造影导管 | 亲水涂层造影导管 | 聚氨酯等 | 条 | 816 | 湖南埃普特医疗器械有限公司 | 湖南埃普特医疗器械有限公司 | 是 | 是 | 是 | 4F,有效长度(cm):80,侧孔数目:0,弯形:直形 | 7740080004 |  | C02070100400000004460001589 | C0207010040000000446 | 管径范围（F)：4,长度范围(cm）：80,涂层技术：亲水涂层
491 | 10 | 通用介入 | 造影导管-亲水型 | 已申请 | C0207010040000000446 | 国械注准20213030115 | 亲水涂层造影导管 | 亲水涂层造影导管 | 聚氨酯等 | 条 | 816 | 湖南埃普特医疗器械有限公司 | 湖南埃普特医疗器械有限公司 | 是 | 是 | 是 | 4F,有效长度(cm):80,侧孔数目:0,弯形:COBRA II | 7740080106 |  | C02070100400000004460001587 | C0207010040000000446 | 管径范围（F)：4,长度范围(cm）：80,涂层技术：亲水涂层
491 | 10 | 通用介入 | 造影导管-亲水型 | 已申请 | C0207010040000000446 | 国械注准20213030115 | 亲水涂层造影导管 | 亲水涂层造影导管 | 聚氨酯等 | 条 | 816 | 湖南埃普特医疗器械有限公司 | 湖南埃普特医疗器械有限公司 | 是 | 是 | 是 | 4F,有效长度(cm):125,侧孔数目:0,弯形:COBRA II | 7740125110 |  | C02070100400000004460001585 | C0207010040000000446 | 管径范围（F)：4,长度范围(cm）：125,涂层技术：亲水涂层
491 | 10 | 通用介入 | 造影导管-亲水型 | 已申请 | C0207010040000000446 | 国械注准20213030115 | 亲水涂层造影导管 | 亲水涂层造影导管 | 聚氨酯等 | 条 | 816 | 湖南埃普特医疗器械有限公司 | 湖南埃普特医疗器械有限公司 | 是 | 是 | 是 | 4F,有效长度(cm):150,侧孔数目:0,弯形:Renal small | 7740150124 |  | C02070100400000004460001583 | C0207010040000000446 | 管径范围（F)：4,长度范围(cm）：150,涂层技术：亲水涂层
491 | 10 | 通用介入 | 造影导管-亲水型 | 已申请 | C0207010040000000446 | 国械注准20213030115 | 亲水涂层造影导管 | 亲水涂层造影导管 | 聚氨酯等 | 条 | 816 | 湖南埃普特医疗器械有限公司 | 湖南埃普特医疗器械有限公司 | 是 | 是 | 是 | 4F,有效长度(cm):65,侧孔数目:0,弯形:Vertebral | 7740065043 |  | C02070100400000004460001582 | C0207010040000000446 | 管径范围（F)：4,长度范围(cm）：65,涂层技术：亲水涂层
491 | 10 | 通用介入 | 造影导管-亲水型 | 已申请 | C0207010040000000446 | 国械注准20213030115 | 亲水涂层造影导管 | 亲水涂层造影导管 | 聚氨酯等 | 条 | 816 | 湖南埃普特医疗器械有限公司 | 湖南埃普特医疗器械有限公司 | 是 | 是 | 是 | 4F,有效长度(cm):90,侧孔数目:5,弯形:UNIV | 7740090183 |  | C02070100400000004460001570 | C0207010040000000446 | 管径范围（F)：4,长度范围(cm）：90,涂层技术：亲水涂层
491 | 10 | 通用介入 | 造影导管-亲水型 | 已申请 | C0207010040000000446 | 国械注准20213030115 | 亲水涂层造影导管 | 亲水涂层造影导管 | 聚氨酯等 | 条 | 816 | 湖南埃普特医疗器械有限公司 | 湖南埃普特医疗器械有限公司 | 是 | 是 | 是 | 4F,有效长度(cm):80,侧孔数目:0,弯形:VS 2 | 7740080145 |  | C02070100400000004460001567 | C0207010040000000446 | 管径范围（F)：4,长度范围(cm）：80,涂层技术：亲水涂层
491 | 10 | 通用介入 | 造影导管-亲水型 | 已申请 | C0207010040000000446 | 国械注准20213030115 | 亲水涂层造影导管 | 亲水涂层造影导管 | 聚氨酯等 | 条 | 816 | 湖南埃普特医疗器械有限公司 | 湖南埃普特医疗器械有限公司 | 是 | 是 | 是 | 4F,有效长度(cm):125,侧孔数目:0,弯形:COBRA III | 7740125118 |  | C02070100400000004460001565 | C0207010040000000446 | 管径范围（F)：4,长度范围(cm）：125,涂层技术：亲水涂层
491 | 10 | 通用介入 | 造影导管-亲水型 | 已申请 | C0207010040000000446 | 国械注准20213030115 | 亲水涂层造影导管 | 亲水涂层造影导管 | 聚氨酯等 | 条 | 816 | 湖南埃普特医疗器械有限公司 | 湖南埃普特医疗器械有限公司 | 是 | 是 | 是 | 4F,有效长度(cm):110,侧孔数目:0,弯形:TRG 1 | 7740110197 |  | C02070100400000004460001564 | C0207010040000000446 | 管径范围（F)：4,长度范围(cm）：110,涂层技术：亲水涂层
491 | 10 | 通用介入 | 造影导管-亲水型 | 已申请 | C0207010040000000446 | 国械注准20213030115 | 亲水涂层造影导管 | 亲水涂层造影导管 | 聚氨酯等 | 条 | 816 | 湖南埃普特医疗器械有限公司 | 湖南埃普特医疗器械有限公司 | 是 | 是 | 是 | 4F,有效长度(cm):110,侧孔数目:0,弯形:JR4 | 7740110173 |  | C02070100400000004460001560 | C0207010040000000446 | 管径范围（F)：4,长度范围(cm）：110,涂层技术：亲水涂层
491 | 10 | 通用介入 | 造影导管-亲水型 | 已申请 | C0207010040000000446 | 国械注准20213030115 | 亲水涂层造影导管 | 亲水涂层造影导管 | 聚氨酯等 | 条 | 816 | 湖南埃普特医疗器械有限公司 | 湖南埃普特医疗器械有限公司 | 是 | 是 | 是 | 4F,有效长度(cm):100,侧孔数目:6,弯形:PIG-155° | 7740100035 |  | C02070100400000004460001551 | C0207010040000000446 | 管径范围（F)：4,长度范围(cm）：100,涂层技术：亲水涂层
491 | 10 | 通用介入 | 造影导管-亲水型 | 已申请 | C0207010040000000446 | 国械注准20213030115 | 亲水涂层造影导管 | 亲水涂层造影导管 | 聚氨酯等 | 条 | 816 | 湖南埃普特医疗器械有限公司 | 湖南埃普特医疗器械有限公司 | 是 | 是 | 是 | 4F,有效长度(cm):100,侧孔数目:0,弯形:HeadHunter 6 | 7740100139 |  | C02070100400000004460001550 | C0207010040000000446 | 管径范围（F)：4,长度范围(cm）：100,涂层技术：亲水涂层
491 | 10 | 通用介入 | 造影导管-亲水型 | 已申请 | C0207010040000000446 | 国械注准20213030115 | 亲水涂层造影导管 | 亲水涂层造影导管 | 聚氨酯等 | 条 | 816 | 湖南埃普特医疗器械有限公司 | 湖南埃普特医疗器械有限公司 | 是 | 是 | 是 | 4F,有效长度(cm):65,侧孔数目:8,弯形:PIG-145° | 7740065028 |  | C02070100400000004460001548 | C0207010040000000446 | 管径范围（F)：4,长度范围(cm）：65,涂层技术：亲水涂层
491 | 10 | 通用介入 | 造影导管-亲水型 | 已申请 | C0207010040000000446 | 国械注准20213030115 | 亲水涂层造影导管 | 亲水涂层造影导管 | 聚氨酯等 | 条 | 816 | 湖南埃普特医疗器械有限公司 | 湖南埃普特医疗器械有限公司 | 是 | 是 | 是 | 4F,有效长度(cm):125,侧孔数目:0,弯形:MPD | 7740125077 |  | C02070100400000004460001545 | C0207010040000000446 | 管径范围（F)：4,长度范围(cm）：125,涂层技术：亲水涂层
491 | 10 | 通用介入 | 造影导管-亲水型 | 已申请 | C0207010040000000446 | 国械注准20213030115 | 亲水涂层造影导管 | 亲水涂层造影导管 | 聚氨酯等 | 条 | 816 | 湖南埃普特医疗器械有限公司 | 湖南埃普特医疗器械有限公司 | 是 | 是 | 是 | 4F,有效长度(cm):80,侧孔数目:2,弯形:MPB | 7740080056 |  | C02070100400000004460001543 | C0207010040000000446 | 管径范围（F)：4,长度范围(cm）：80,涂层技术：亲水涂层
491 | 10 | 通用介入 | 造影导管-亲水型 | 已申请 | C0207010040000000446 | 国械注准20213030115 | 亲水涂层造影导管 | 亲水涂层造影导管 | 聚氨酯等 | 条 | 816 | 湖南埃普特医疗器械有限公司 | 湖南埃普特医疗器械有限公司 | 是 | 是 | 是 | 4F,有效长度(cm):65,侧孔数目:0,弯形:J-Curve I | 7740065131 |  | C02070100400000004460001538 | C0207010040000000446 | 管径范围（F)：4,长度范围(cm）：65,涂层技术：亲水涂层
491 | 10 | 通用介入 | 造影导管-亲水型 | 已申请 | C0207010040000000446 | 国械注准20213030115 | 亲水涂层造影导管 | 亲水涂层造影导管 | 聚氨酯等 | 条 | 816 | 湖南埃普特医疗器械有限公司 | 湖南埃普特医疗器械有限公司 | 是 | 是 | 是 | 4F,有效长度(cm):130,侧孔数目:8,弯形:PIG | 7740130022 |  | C02070100400000004460001534 | C0207010040000000446 | 管径范围（F)：4,长度范围(cm）：130,涂层技术：亲水涂层
491 | 10 | 通用介入 | 造影导管-亲水型 | 已申请 | C0207010040000000446 | 国械注准20213030115 | 亲水涂层造影导管 | 亲水涂层造影导管 | 聚氨酯等 | 条 | 816 | 湖南埃普特医疗器械有限公司 | 湖南埃普特医疗器械有限公司 | 是 | 是 | 是 | 4F,有效长度(cm):110,侧孔数目:0,弯形:JR5 | 7740110176 |  | C02070100400000004460001532 | C0207010040000000446 | 管径范围（F)：4,长度范围(cm）：110,涂层技术：亲水涂层
491 | 10 | 通用介入 | 造影导管-亲水型 | 已申请 | C0207010040000000446 | 国械注准20213030115 | 亲水涂层造影导管 | 亲水涂层造影导管 | 聚氨酯等 | 条 | 816 | 湖南埃普特医疗器械有限公司 | 湖南埃普特医疗器械有限公司 | 是 | 是 | 是 | 4F,有效长度(cm):130,侧孔数目:0,弯形:JR5 | 7740130177 |  | C02070100400000004460001531 | C0207010040000000446 | 管径范围（F)：4,长度范围(cm）：130,涂层技术：亲水涂层
491 | 10 | 通用介入 | 造影导管-亲水型 | 已申请 | C0207010040000000446 | 国械注准20213030115 | 亲水涂层造影导管 | 亲水涂层造影导管 | 聚氨酯等 | 条 | 816 | 湖南埃普特医疗器械有限公司 | 湖南埃普特医疗器械有限公司 | 是 | 是 | 是 | 4F,有效长度(cm):100,侧孔数目:2,弯形:COBRA III | 7740100115 |  | C02070100400000004460001529 | C0207010040000000446 | 管径范围（F)：4,长度范围(cm）：100,涂层技术：亲水涂层
491 | 10 | 通用介入 | 造影导管-亲水型 | 已申请 | C0207010040000000446 | 国械注准20213030115 | 亲水涂层造影导管 | 亲水涂层造影导管 | 聚氨酯等 | 条 | 816 | 湖南埃普特医疗器械有限公司 | 湖南埃普特医疗器械有限公司 | 是 | 是 | 是 | 4F,有效长度(cm):80,侧孔数目:0,弯形:MPA | 7740080049 |  | C02070100400000004460001528 | C0207010040000000446 | 管径范围（F)：4,长度范围(cm）：80,涂层技术：亲水涂层
491 | 10 | 通用介入 | 造影导管-亲水型 | 已申请 | C0207010040000000446 | 国械注准20213030115 | 亲水涂层造影导管 | 亲水涂层造影导管 | 聚氨酯等 | 条 | 816 | 湖南埃普特医疗器械有限公司 | 湖南埃普特医疗器械有限公司 | 是 | 是 | 是 | 4F,有效长度(cm):100,侧孔数目:0,弯形:TRG 1 | 7740100195 |  | C02070100400000004460001518 | C0207010040000000446 | 管径范围（F)：4,长度范围(cm）：100,涂层技术：亲水涂层
491 | 10 | 通用介入 | 造影导管-亲水型 | 已申请 | C0207010040000000446 | 国械注准20213030115 | 亲水涂层造影导管 | 亲水涂层造影导管 | 聚氨酯等 | 条 | 816 | 湖南埃普特医疗器械有限公司 | 湖南埃普特医疗器械有限公司 | 是 | 是 | 是 | 4F,有效长度(cm):65,侧孔数目:0,弯形:MPD | 7740065071 |  | C02070100400000004460001517 | C0207010040000000446 | 管径范围（F)：4,长度范围(cm）：65,涂层技术：亲水涂层
491 | 10 | 通用介入 | 造影导管-亲水型 | 已申请 | C0207010040000000446 | 国械注准20213030115 | 亲水涂层造影导管 | 亲水涂层造影导管 | 聚氨酯等 | 条 | 816 | 湖南埃普特医疗器械有限公司 | 湖南埃普特医疗器械有限公司 | 是 | 是 | 是 | 4F,有效长度(cm):100,侧孔数目:0,弯形:Bentson I | 7740100086 |  | C02070100400000004460001515 | C0207010040000000446 | 管径范围（F)：4,长度范围(cm）：100,涂层技术：亲水涂层
491 | 10 | 通用介入 | 造影导管-亲水型 | 已申请 | C0207010040000000446 | 国械注准20213030115 | 亲水涂层造影导管 | 亲水涂层造影导管 | 聚氨酯等 | 条 | 816 | 湖南埃普特医疗器械有限公司 | 湖南埃普特医疗器械有限公司 | 是 | 是 | 是 | 4F,有效长度(cm):130,侧孔数目:0,弯形:JL3.5 | 7740130156 |  | C02070100400000004460001513 | C0207010040000000446 | 管径范围（F)：4,长度范围(cm）：130,涂层技术：亲水涂层
491 | 10 | 通用介入 | 造影导管-亲水型 | 已申请 | C0207010040000000446 | 国械注准20213030115 | 亲水涂层造影导管 | 亲水涂层造影导管 | 聚氨酯等 | 条 | 816 | 湖南埃普特医疗器械有限公司 | 湖南埃普特医疗器械有限公司 | 是 | 是 | 是 | 4F,有效长度(cm):80,侧孔数目:0,弯形:TRG 2 | 7740080199 |  | C02070100400000004460001512 | C0207010040000000446 | 管径范围（F)：4,长度范围(cm）：80,涂层技术：亲水涂层
491 | 10 | 通用介入 | 造影导管-亲水型 | 已申请 | C0207010040000000446 | 国械注准20213030115 | 亲水涂层造影导管 | 亲水涂层造影导管 | 聚氨酯等 | 条 | 816 | 湖南埃普特医疗器械有限公司 | 湖南埃普特医疗器械有限公司 | 是 | 是 | 是 | 4F,有效长度(cm):65,侧孔数目:0,弯形:MPC | 7740065063 |  | C02070100400000004460001509 | C0207010040000000446 | 管径范围（F)：4,长度范围(cm）：65,涂层技术：亲水涂层
491 | 10 | 通用介入 | 造影导管-亲水型 | 已申请 | C0207010040000000446 | 国械注准20213030115 | 亲水涂层造影导管 | 亲水涂层造影导管 | 聚氨酯等 | 条 | 816 | 湖南埃普特医疗器械有限公司 | 湖南埃普特医疗器械有限公司 | 是 | 是 | 是 | 4F,有效长度(cm):100,侧孔数目:0,弯形:JL4 | 7740100157 |  | C02070100400000004460001508 | C0207010040000000446 | 管径范围（F)：4,长度范围(cm）：100,涂层技术：亲水涂层
491 | 10 | 通用介入 | 造影导管-亲水型 | 已申请 | C0207010040000000446 | 国械注准20213030115 | 亲水涂层造影导管 | 亲水涂层造影导管 | 聚氨酯等 | 条 | 816 | 湖南埃普特医疗器械有限公司 | 湖南埃普特医疗器械有限公司 | 是 | 是 | 是 | 4F,有效长度(cm):65,侧孔数目:0,弯形:直形 | 7740065002 |  | C02070100400000004460001506 | C0207010040000000446 | 管径范围（F)：4,长度范围(cm）：65,涂层技术：亲水涂层
491 | 10 | 通用介入 | 造影导管-亲水型 | 已申请 | C0207010040000000446 | 国械注准20213030115 | 亲水涂层造影导管 | 亲水涂层造影导管 | 聚氨酯等 | 条 | 816 | 湖南埃普特医疗器械有限公司 | 湖南埃普特医疗器械有限公司 | 是 | 是 | 是 | 4F,有效长度(cm):100,侧孔数目:0,弯形:TRG | 7740100189 |  | C02070100400000004460001505 | C0207010040000000446 | 管径范围（F)：4,长度范围(cm）：100,涂层技术：亲水涂层
491 | 10 | 通用介入 | 造影导管-亲水型 | 已申请 | C0207010040000000446 | 国械注准20213030115 | 亲水涂层造影导管 | 亲水涂层造影导管 | 聚氨酯等 | 条 | 816 | 湖南埃普特医疗器械有限公司 | 湖南埃普特医疗器械有限公司 | 是 | 是 | 是 | 4F,有效长度(cm):125,侧孔数目:0,弯形:MPC | 7740125069 |  | C02070100400000004460001503 | C0207010040000000446 | 管径范围（F)：4,长度范围(cm）：125,涂层技术：亲水涂层
491 | 10 | 通用介入 | 造影导管-亲水型 | 已申请 | C0207010040000000446 | 国械注准20213030115 | 亲水涂层造影导管 | 亲水涂层造影导管 | 聚氨酯等 | 条 | 816 | 湖南埃普特医疗器械有限公司 | 湖南埃普特医疗器械有限公司 | 是 | 是 | 是 | 4F,有效长度(cm):65,侧孔数目:0,弯形:RLG | 7740065151 |  | C02070100400000004460001500 | C0207010040000000446 | 管径范围（F)：4,长度范围(cm）：65,涂层技术：亲水涂层
491 | 10 | 通用介入 | 造影导管-亲水型 | 已申请 | C0207010040000000446 | 国械注准20213030115 | 亲水涂层造影导管 | 亲水涂层造影导管 | 聚氨酯等 | 条 | 816 | 湖南埃普特医疗器械有限公司 | 湖南埃普特医疗器械有限公司 | 是 | 是 | 是 | 4F,有效长度(cm):100,侧孔数目:0,弯形:MPD | 7740100075 |  | C02070100400000004460001499 | C0207010040000000446 | 管径范围（F)：4,长度范围(cm）：100,涂层技术：亲水涂层
491 | 10 | 通用介入 | 造影导管-亲水型 | 已申请 | C0207010040000000446 | 国械注准20213030115 | 亲水涂层造影导管 | 亲水涂层造影导管 | 聚氨酯等 | 条 | 816 | 湖南埃普特医疗器械有限公司 | 湖南埃普特医疗器械有限公司 | 是 | 是 | 是 | 4F,有效长度(cm):100,侧孔数目:0,弯形:Vertebral | 7740100044 |  | C02070100400000004460001497 | C0207010040000000446 | 管径范围（F)：4,长度范围(cm）：100,涂层技术：亲水涂层
491 | 10 | 通用介入 | 造影导管-亲水型 | 已申请 | C0207010040000000446 | 国械注准20213030115 | 亲水涂层造影导管 | 亲水涂层造影导管 | 聚氨酯等 | 条 | 816 | 湖南埃普特医疗器械有限公司 | 湖南埃普特医疗器械有限公司 | 是 | 是 | 是 | 4F,有效长度(cm):100,侧孔数目:6,弯形:直形 | 7740100005 |  | C02070100400000004460001496 | C0207010040000000446 | 管径范围（F)：4,长度范围(cm）：100,涂层技术：亲水涂层
491 | 10 | 通用介入 | 造影导管-亲水型 | 已申请 | C0207010040000000446 | 国械注准20213030115 | 亲水涂层造影导管 | 亲水涂层造影导管 | 聚氨酯等 | 条 | 816 | 湖南埃普特医疗器械有限公司 | 湖南埃普特医疗器械有限公司 | 是 | 是 | 是 | 4F,有效长度(cm):100,侧孔数目:0,弯形:JR6 | 7740100178 |  | C02070100400000004460001495 | C0207010040000000446 | 管径范围（F)：4,长度范围(cm）：100,涂层技术：亲水涂层
491 | 10 | 通用介入 | 造影导管-亲水型 | 已申请 | C0207010040000000446 | 国械注准20213030115 | 亲水涂层造影导管 | 亲水涂层造影导管 | 聚氨酯等 | 条 | 816 | 湖南埃普特医疗器械有限公司 | 湖南埃普特医疗器械有限公司 | 是 | 是 | 是 | 4F,有效长度(cm):130,侧孔数目:0,弯形:JL5 | 7740130165 |  | C02070100400000004460001490 | C0207010040000000446 | 管径范围（F)：4,长度范围(cm）：130,涂层技术：亲水涂层
491 | 10 | 通用介入 | 造影导管-亲水型 | 已申请 | C0207010040000000446 | 国械注准20213030115 | 亲水涂层造影导管 | 亲水涂层造影导管 | 聚氨酯等 | 条 | 816 | 湖南埃普特医疗器械有限公司 | 湖南埃普特医疗器械有限公司 | 是 | 是 | 是 | 4F,有效长度(cm):100,侧孔数目:1,弯形:TRG | 7740100190 |  | C02070100400000004460001484 | C0207010040000000446 | 管径范围（F)：4,长度范围(cm）：100,涂层技术：亲水涂层
491 | 10 | 通用介入 | 造影导管-亲水型 | 已申请 | C0207010040000000446 | 国械注准20213030115 | 亲水涂层造影导管 | 亲水涂层造影导管 | 聚氨酯等 | 条 | 816 | 湖南埃普特医疗器械有限公司 | 湖南埃普特医疗器械有限公司 | 是 | 是 | 是 | 4F,有效长度(cm):80,侧孔数目:8,弯形:PIG | 7740080019 |  | C02070100400000004460001483 | C0207010040000000446 | 管径范围（F)：4,长度范围(cm）：80,涂层技术：亲水涂层
491 | 10 | 通用介入 | 造影导管-亲水型 | 已申请 | C0207010040000000446 | 国械注准20213030115 | 亲水涂层造影导管 | 亲水涂层造影导管 | 聚氨酯等 | 条 | 816 | 湖南埃普特医疗器械有限公司 | 湖南埃普特医疗器械有限公司 | 是 | 是 | 是 | 4F,有效长度(cm):100,侧孔数目:0,弯形:RLG | 7740100152 |  | C02070100400000004460001480 | C0207010040000000446 | 管径范围（F)：4,长度范围(cm）：100,涂层技术：亲水涂层
491 | 10 | 通用介入 | 造影导管-亲水型 | 已申请 | C0207010040000000446 | 国械注准20213030115 | 亲水涂层造影导管 | 亲水涂层造影导管 | 聚氨酯等 | 条 | 816 | 湖南埃普特医疗器械有限公司 | 湖南埃普特医疗器械有限公司 | 是 | 是 | 是 | 4F,有效长度(cm):65,侧孔数目:8,弯形:PIG | 7740065018 |  | C02070100400000004460001473 | C0207010040000000446 | 管径范围（F)：4,长度范围(cm）：65,涂层技术：亲水涂层
491 | 10 | 通用介入 | 造影导管-亲水型 | 已申请 | C0207010040000000446 | 国械注准20213030115 | 亲水涂层造影导管 | 亲水涂层造影导管 | 聚氨酯等 | 条 | 816 | 湖南埃普特医疗器械有限公司 | 湖南埃普特医疗器械有限公司 | 是 | 是 | 是 | 4F,有效长度(cm):65,侧孔数目:0,弯形:J-Curve II | 7740065132 |  | C02070100400000004460001472 | C0207010040000000446 | 管径范围（F)：4,长度范围(cm）：65,涂层技术：亲水涂层
491 | 10 | 通用介入 | 造影导管-亲水型 | 已申请 | C0207010040000000446 | 国械注准20213030115 | 亲水涂层造影导管 | 亲水涂层造影导管 | 聚氨酯等 | 条 | 816 | 湖南埃普特医疗器械有限公司 | 湖南埃普特医疗器械有限公司 | 是 | 是 | 是 | 4F,有效长度(cm):110,侧孔数目:1,弯形:TRG 2 | 7740110204 |  | C02070100400000004460001469 | C0207010040000000446 | 管径范围（F)：4,长度范围(cm）：110,涂层技术：亲水涂层
491 | 10 | 通用介入 | 造影导管-亲水型 | 已申请 | C0207010040000000446 | 国械注准20213030115 | 亲水涂层造影导管 | 亲水涂层造影导管 | 聚氨酯等 | 条 | 816 | 湖南埃普特医疗器械有限公司 | 湖南埃普特医疗器械有限公司 | 是 | 是 | 是 | 4F,有效长度(cm):100,侧孔数目:0,弯形:IM | 7740100150 |  | C02070100400000004460001468 | C0207010040000000446 | 管径范围（F)：4,长度范围(cm）：100,涂层技术：亲水涂层
491 | 10 | 通用介入 | 造影导管-亲水型 | 已申请 | C0207010040000000446 | 国械注准20213030115 | 亲水涂层造影导管 | 亲水涂层造影导管 | 聚氨酯等 | 条 | 816 | 湖南埃普特医疗器械有限公司 | 湖南埃普特医疗器械有限公司 | 是 | 是 | 是 | 4F,有效长度(cm):100,侧孔数目:6,弯形:PIG-145° | 7740100025 |  | C02070100400000004460001467 | C0207010040000000446 | 管径范围（F)：4,长度范围(cm）：100,涂层技术：亲水涂层
491 | 10 | 通用介入 | 造影导管-亲水型 | 已申请 | C0207010040000000446 | 国械注准20213030115 | 亲水涂层造影导管 | 亲水涂层造影导管 | 聚氨酯等 | 条 | 816 | 湖南埃普特医疗器械有限公司 | 湖南埃普特医疗器械有限公司 | 是 | 是 | 是 | 4F,有效长度(cm):100,侧孔数目:2,弯形:MPE | 7740100082 |  | C02070100400000004460001465 | C0207010040000000446 | 管径范围（F)：4,长度范围(cm）：100,涂层技术：亲水涂层
491 | 10 | 通用介入 | 造影导管-亲水型 | 已申请 | C0207010040000000446 | 国械注准20213030115 | 亲水涂层造影导管 | 亲水涂层造影导管 | 聚氨酯等 | 条 | 816 | 湖南埃普特医疗器械有限公司 | 湖南埃普特医疗器械有限公司 | 是 | 是 | 是 | 4F,有效长度(cm):125,侧孔数目:0,弯形:HeadHunter 2 | 7740125135 |  | C02070100400000004460001462 | C0207010040000000446 | 管径范围（F)：4,长度范围(cm）：125,涂层技术：亲水涂层
491 | 10 | 通用介入 | 造影导管-亲水型 | 已申请 | C0207010040000000446 | 国械注准20213030115 | 亲水涂层造影导管 | 亲水涂层造影导管 | 聚氨酯等 | 条 | 816 | 湖南埃普特医疗器械有限公司 | 湖南埃普特医疗器械有限公司 | 是 | 是 | 是 | 4F,有效长度(cm):100,侧孔数目:0,弯形:JL4.5 | 7740100160 |  | C02070100400000004460001461 | C0207010040000000446 | 管径范围（F)：4,长度范围(cm）：100,涂层技术：亲水涂层
491 | 10 | 通用介入 | 造影导管-亲水型 | 已申请 | C0207010040000000446 | 国械注准20213030115 | 亲水涂层造影导管 | 亲水涂层造影导管 | 聚氨酯等 | 条 | 816 | 湖南埃普特医疗器械有限公司 | 湖南埃普特医疗器械有限公司 | 是 | 是 | 是 | 4F,有效长度(cm):80,侧孔数目:8,弯形:PIG-155° | 7740080039 |  | C02070100400000004460001457 | C0207010040000000446 | 管径范围（F)：4,长度范围(cm）：80,涂层技术：亲水涂层
491 | 10 | 通用介入 | 造影导管-亲水型 | 已申请 | C0207010040000000446 | 国械注准20213030115 | 亲水涂层造影导管 | 亲水涂层造影导管 | 聚氨酯等 | 条 | 816 | 湖南埃普特医疗器械有限公司 | 湖南埃普特医疗器械有限公司 | 是 | 是 | 是 | 4F,有效长度(cm):130,侧孔数目:0,弯形:JR3.5 | 7740130171 |  | C02070100400000004460001456 | C0207010040000000446 | 管径范围（F)：4,长度范围(cm）：130,涂层技术：亲水涂层
491 | 10 | 通用介入 | 造影导管-亲水型 | 已申请 | C0207010040000000446 | 国械注准20213030115 | 亲水涂层造影导管 | 亲水涂层造影导管 | 聚氨酯等 | 条 | 816 | 湖南埃普特医疗器械有限公司 | 湖南埃普特医疗器械有限公司 | 是 | 是 | 是 | 4F,有效长度(cm):110,侧孔数目:6,弯形:直形 | 7740110007 |  | C02070100400000004460001454 | C0207010040000000446 | 管径范围（F)：4,长度范围(cm）：110,涂层技术：亲水涂层
491 | 10 | 通用介入 | 造影导管-亲水型 | 已申请 | C0207010040000000446 | 国械注准20213030115 | 亲水涂层造影导管 | 亲水涂层造影导管 | 聚氨酯等 | 条 | 816 | 湖南埃普特医疗器械有限公司 | 湖南埃普特医疗器械有限公司 | 是 | 是 | 是 | 4F,有效长度(cm):110,侧孔数目:5,弯形:UNIV | 7740110185 |  | C02070100400000004460001447 | C0207010040000000446 | 管径范围（F)：4,长度范围(cm）：110,涂层技术：亲水涂层
491 | 10 | 通用介入 | 造影导管-亲水型 | 已申请 | C0207010040000000446 | 国械注准20213030115 | 亲水涂层造影导管 | 亲水涂层造影导管 | 聚氨酯等 | 条 | 816 | 湖南埃普特医疗器械有限公司 | 湖南埃普特医疗器械有限公司 | 是 | 是 | 是 | 4F,有效长度(cm):100,侧孔数目:0,弯形:JL6 | 7740100166 |  | C02070100400000004460001444 | C0207010040000000446 | 管径范围（F)：4,长度范围(cm）：100,涂层技术：亲水涂层
491 | 10 | 通用介入 | 造影导管-亲水型 | 已申请 | C0207010040000000446 | 国械注准20213030115 | 亲水涂层造影导管 | 亲水涂层造影导管 | 聚氨酯等 | 条 | 816 | 湖南埃普特医疗器械有限公司 | 湖南埃普特医疗器械有限公司 | 是 | 是 | 是 | 4F,有效长度(cm):125,侧孔数目:0,弯形:VTK | 7740125141 |  | C02070100400000004460001442 | C0207010040000000446 | 管径范围（F)：4,长度范围(cm）：125,涂层技术：亲水涂层
491 | 10 | 通用介入 | 造影导管-亲水型 | 已申请 | C0207010040000000446 | 国械注准20213030115 | 亲水涂层造影导管 | 亲水涂层造影导管 | 聚氨酯等 | 条 | 816 | 湖南埃普特医疗器械有限公司 | 湖南埃普特医疗器械有限公司 | 是 | 是 | 是 | 4F,有效长度(cm):125,侧孔数目:0,弯形:MPA | 7740125053 |  | C02070100400000004460001441 | C0207010040000000446 | 管径范围（F)：4,长度范围(cm）：125,涂层技术：亲水涂层
491 | 10 | 通用介入 | 造影导管-亲水型 | 已申请 | C0207010040000000446 | 国械注准20213030115 | 亲水涂层造影导管 | 亲水涂层造影导管 | 聚氨酯等 | 条 | 816 | 湖南埃普特医疗器械有限公司 | 湖南埃普特医疗器械有限公司 | 是 | 是 | 是 | 4F,有效长度(cm):65,侧孔数目:0,弯形:COBRA I | 7740065096 |  | C02070100400000004460001440 | C0207010040000000446 | 管径范围（F)：4,长度范围(cm）：65,涂层技术：亲水涂层
491 | 10 | 通用介入 | 造影导管-亲水型 | 已申请 | C0207010040000000446 | 国械注准20213030115 | 亲水涂层造影导管 | 亲水涂层造影导管 | 聚氨酯等 | 条 | 816 | 湖南埃普特医疗器械有限公司 | 湖南埃普特医疗器械有限公司 | 是 | 是 | 是 | 4F,有效长度(cm):125,侧孔数目:2,弯形:MPE | 7740125084 |  | C02070100400000004460001439 | C0207010040000000446 | 管径范围（F)：4,长度范围(cm）：125,涂层技术：亲水涂层
491 | 10 | 通用介入 | 造影导管-亲水型 | 已申请 | C0207010040000000446 | 国械注准20213030115 | 亲水涂层造影导管 | 亲水涂层造影导管 | 聚氨酯等 | 条 | 816 | 湖南埃普特医疗器械有限公司 | 湖南埃普特医疗器械有限公司 | 是 | 是 | 是 | 4F,有效长度(cm):65,侧孔数目:0,弯形:Renal Double | 7740065128 |  | C02070100400000004460001435 | C0207010040000000446 | 管径范围（F)：4,长度范围(cm）：65,涂层技术：亲水涂层
491 | 10 | 通用介入 | 造影导管-亲水型 | 已申请 | C0207010040000000446 | 国械注准20213030115 | 亲水涂层造影导管 | 亲水涂层造影导管 | 聚氨酯等 | 条 | 816 | 湖南埃普特医疗器械有限公司 | 湖南埃普特医疗器械有限公司 | 是 | 是 | 是 | 4F,有效长度(cm):110,侧孔数目:6,弯形:PIG | 7740110016 |  | C02070100400000004460001432 | C0207010040000000446 | 管径范围（F)：4,长度范围(cm）：110,涂层技术：亲水涂层
491 | 10 | 通用介入 | 造影导管-亲水型 | 已申请 | C0207010040000000446 | 国械注准20213030115 | 亲水涂层造影导管 | 亲水涂层造影导管 | 聚氨酯等 | 条 | 816 | 湖南埃普特医疗器械有限公司 | 湖南埃普特医疗器械有限公司 | 是 | 是 | 是 | 4F,有效长度(cm):125,侧孔数目:2,弯形:COBRA I | 7740125101 |  | C02070100400000004460001429 | C0207010040000000446 | 管径范围（F)：4,长度范围(cm）：125,涂层技术：亲水涂层
491 | 10 | 通用介入 | 造影导管-亲水型 | 已申请 | C0207010040000000446 | 国械注准20213030115 | 亲水涂层造影导管 | 亲水涂层造影导管 | 聚氨酯等 | 条 | 816 | 湖南埃普特医疗器械有限公司 | 湖南埃普特医疗器械有限公司 | 是 | 是 | 是 | 4F,有效长度(cm):65,侧孔数目:2,弯形:MPC | 7740065062 |  | C02070100400000004460001428 | C0207010040000000446 | 管径范围（F)：4,长度范围(cm）：65,涂层技术：亲水涂层
491 | 10 | 通用介入 | 造影导管-亲水型 | 已申请 | C0207010040000000446 | 国械注准20213030115 | 亲水涂层造影导管 | 亲水涂层造影导管 | 聚氨酯等 | 条 | 816 | 湖南埃普特医疗器械有限公司 | 湖南埃普特医疗器械有限公司 | 是 | 是 | 是 | 4F,有效长度(cm):125,侧孔数目:2,弯形:MPC | 7740125068 |  | C02070100400000004460001427 | C0207010040000000446 | 管径范围（F)：4,长度范围(cm）：125,涂层技术：亲水涂层
491 | 10 | 通用介入 | 造影导管-亲水型 | 已申请 | C0207010040000000446 | 国械注准20213030115 | 亲水涂层造影导管 | 亲水涂层造影导管 | 聚氨酯等 | 条 | 816 | 湖南埃普特医疗器械有限公司 | 湖南埃普特医疗器械有限公司 | 是 | 是 | 是 | 4F,有效长度(cm):80,侧孔数目:0,弯形:Renal small | 7740080120 |  | C02070100400000004460001426 | C0207010040000000446 | 管径范围（F)：4,长度范围(cm）：80,涂层技术：亲水涂层
491 | 10 | 通用介入 | 造影导管-亲水型 | 已申请 | C0207010040000000446 | 国械注准20213030115 | 亲水涂层造影导管 | 亲水涂层造影导管 | 聚氨酯等 | 条 | 816 | 湖南埃普特医疗器械有限公司 | 湖南埃普特医疗器械有限公司 | 是 | 是 | 是 | 4F,有效长度(cm):100,侧孔数目:2,弯形:MPB | 7740100058 |  | C02070100400000004460001425 | C0207010040000000446 | 管径范围（F)：4,长度范围(cm）：100,涂层技术：亲水涂层
491 | 10 | 通用介入 | 造影导管-亲水型 | 已申请 | C0207010040000000446 | 国械注准20213030115 | 亲水涂层造影导管 | 亲水涂层造影导管 | 聚氨酯等 | 条 | 816 | 湖南埃普特医疗器械有限公司 | 湖南埃普特医疗器械有限公司 | 是 | 是 | 是 | 4F,有效长度(cm):100,侧孔数目:0,弯形:MPA | 7740100051 |  | C02070100400000004460001424 | C0207010040000000446 | 管径范围（F)：4,长度范围(cm）：100,涂层技术：亲水涂层
491 | 10 | 通用介入 | 造影导管-亲水型 | 已申请 | C0207010040000000446 | 国械注准20213030115 | 亲水涂层造影导管 | 亲水涂层造影导管 | 聚氨酯等 | 条 | 816 | 湖南埃普特医疗器械有限公司 | 湖南埃普特医疗器械有限公司 | 是 | 是 | 是 | 4F,有效长度(cm):100,侧孔数目:2,弯形:SIM III | 7740100093 |  | C02070100400000004460001421 | C0207010040000000446 | 管径范围（F)：4,长度范围(cm）：100,涂层技术：亲水涂层
491 | 10 | 通用介入 | 造影导管-亲水型 | 已申请 | C0207010040000000446 | 国械注准20213030115 | 亲水涂层造影导管 | 亲水涂层造影导管 | 聚氨酯等 | 条 | 816 | 湖南埃普特医疗器械有限公司 | 湖南埃普特医疗器械有限公司 | 是 | 是 | 是 | 4F,有效长度(cm):80,侧孔数目:1,弯形:TRG | 7740080188 |  | C02070100400000004460001420 | C0207010040000000446 | 管径范围（F)：4,长度范围(cm）：80,涂层技术：亲水涂层
491 | 10 | 通用介入 | 造影导管-亲水型 | 已申请 | C0207010040000000446 | 国械注准20213030115 | 亲水涂层造影导管 | 亲水涂层造影导管 | 聚氨酯等 | 条 | 816 | 湖南埃普特医疗器械有限公司 | 湖南埃普特医疗器械有限公司 | 是 | 是 | 是 | 4F,有效长度(cm):80,侧孔数目:0,弯形:MPE | 7740080081 |  | C02070100400000004460001419 | C0207010040000000446 | 管径范围（F)：4,长度范围(cm）：80,涂层技术：亲水涂层
491 | 10 | 通用介入 | 造影导管-亲水型 | 已申请 | C0207010040000000446 | 国械注准20213030115 | 亲水涂层造影导管 | 亲水涂层造影导管 | 聚氨酯等 | 条 | 816 | 湖南埃普特医疗器械有限公司 | 湖南埃普特医疗器械有限公司 | 是 | 是 | 是 | 4F,有效长度(cm):65,侧孔数目:8,弯形:PIG-155° | 7740065038 |  | C02070100400000004460001416 | C0207010040000000446 | 管径范围（F)：4,长度范围(cm）：65,涂层技术：亲水涂层
491 | 10 | 通用介入 | 造影导管-亲水型 | 已申请 | C0207010040000000446 | 国械注准20213030115 | 亲水涂层造影导管 | 亲水涂层造影导管 | 聚氨酯等 | 条 | 816 | 湖南埃普特医疗器械有限公司 | 湖南埃普特医疗器械有限公司 | 是 | 是 | 是 | 4F,有效长度(cm):100,侧孔数目:2,弯形:MPD | 7740100074 |  | C02070100400000004460001415 | C0207010040000000446 | 管径范围（F)：4,长度范围(cm）：100,涂层技术：亲水涂层
491 | 10 | 通用介入 | 造影导管-亲水型 | 已申请 | C0207010040000000446 | 国械注准20213030115 | 亲水涂层造影导管 | 亲水涂层造影导管 | 聚氨酯等 | 条 | 816 | 湖南埃普特医疗器械有限公司 | 湖南埃普特医疗器械有限公司 | 是 | 是 | 是 | 4F,有效长度(cm):110,侧孔数目:0,弯形:JL4.5 | 7740110161 |  | C02070100400000004460001412 | C0207010040000000446 | 管径范围（F)：4,长度范围(cm）：110,涂层技术：亲水涂层
491 | 10 | 通用介入 | 造影导管-亲水型 | 已申请 | C0207010040000000446 | 国械注准20213030115 | 亲水涂层造影导管 | 亲水涂层造影导管 | 聚氨酯等 | 条 | 816 | 湖南埃普特医疗器械有限公司 | 湖南埃普特医疗器械有限公司 | 是 | 是 | 是 | 4F,有效长度(cm):100,侧孔数目:0,弯形:Bentson II | 7740100087 |  | C02070100400000004460001411 | C0207010040000000446 | 管径范围（F)：4,长度范围(cm）：100,涂层技术：亲水涂层
491 | 10 | 通用介入 | 造影导管-亲水型 | 已申请 | C0207010040000000446 | 国械注准20213030115 | 亲水涂层造影导管 | 亲水涂层造影导管 | 聚氨酯等 | 条 | 816 | 湖南埃普特医疗器械有限公司 | 湖南埃普特医疗器械有限公司 | 是 | 是 | 是 | 4F,有效长度(cm):150,侧孔数目:2,弯形:Renal small | 7740150123 |  | C02070100400000004460001408 | C0207010040000000446 | 管径范围（F)：4,长度范围(cm）：150,涂层技术：亲水涂层
491 | 10 | 通用介入 | 造影导管-亲水型 | 已申请 | C0207010040000000446 | 国械注准20213030115 | 亲水涂层造影导管 | 亲水涂层造影导管 | 聚氨酯等 | 条 | 816 | 湖南埃普特医疗器械有限公司 | 湖南埃普特医疗器械有限公司 | 是 | 是 | 是 | 4F,有效长度(cm):150,侧孔数目:0,弯形:直形 | 7740150012 |  | C02070100400000004460001401 | C0207010040000000446 | 管径范围（F)：4,长度范围(cm）：150,涂层技术：亲水涂层
491 | 10 | 通用介入 | 造影导管-亲水型 | 已申请 | C0207010040000000446 | 国械注准20213030115 | 亲水涂层造影导管 | 亲水涂层造影导管 | 聚氨酯等 | 条 | 816 | 湖南埃普特医疗器械有限公司 | 湖南埃普特医疗器械有限公司 | 是 | 是 | 是 | 4F,有效长度(cm):80,侧孔数目:6,弯形:PIG-145° | 7740080024 |  | C02070100400000004460001400 | C0207010040000000446 | 管径范围（F)：4,长度范围(cm）：80,涂层技术：亲水涂层
491 | 10 | 通用介入 | 造影导管-亲水型 | 已申请 | C0207010040000000446 | 国械注准20213030115 | 亲水涂层造影导管 | 亲水涂层造影导管 | 聚氨酯等 | 条 | 816 | 湖南埃普特医疗器械有限公司 | 湖南埃普特医疗器械有限公司 | 是 | 是 | 是 | 4F,有效长度(cm):80,侧孔数目:6,弯形:PIG-155° | 7740080034 |  | C02070100400000004460001399 | C0207010040000000446 | 管径范围（F)：4,长度范围(cm）：80,涂层技术：亲水涂层
491 | 10 | 通用介入 | 造影导管-亲水型 | 已申请 | C0207010040000000446 | 国械注准20213030115 | 亲水涂层造影导管 | 亲水涂层造影导管 | 聚氨酯等 | 条 | 816 | 湖南埃普特医疗器械有限公司 | 湖南埃普特医疗器械有限公司 | 是 | 是 | 是 | 4F,有效长度(cm):100,侧孔数目:0,弯形:Mani | 7740100085 |  | C02070100400000004460001398 | C0207010040000000446 | 管径范围（F)：4,长度范围(cm）：100,涂层技术：亲水涂层
491 | 10 | 通用介入 | 造影导管-亲水型 | 已申请 | C0207010040000000446 | 国械注准20213030115 | 亲水涂层造影导管 | 亲水涂层造影导管 | 聚氨酯等 | 条 | 816 | 湖南埃普特医疗器械有限公司 | 湖南埃普特医疗器械有限公司 | 是 | 是 | 是 | 4F,有效长度(cm):120,侧孔数目:6,弯形:直形 | 7740120009 |  | C02070100400000004460001396 | C0207010040000000446 | 管径范围（F)：4,长度范围(cm）：120,涂层技术：亲水涂层
491 | 10 | 通用介入 | 造影导管-亲水型 | 已申请 | C0207010040000000446 | 国械注准20213030115 | 亲水涂层造影导管 | 亲水涂层造影导管 | 聚氨酯等 | 条 | 816 | 湖南埃普特医疗器械有限公司 | 湖南埃普特医疗器械有限公司 | 是 | 是 | 是 | 4F,有效长度(cm):80,侧孔数目:2,弯形:MPD | 7740080072 |  | C02070100400000004460001393 | C0207010040000000446 | 管径范围（F)：4,长度范围(cm）：80,涂层技术：亲水涂层
491 | 10 | 通用介入 | 造影导管-亲水型 | 已申请 | C0207010040000000446 | 国械注准20213030115 | 亲水涂层造影导管 | 亲水涂层造影导管 | 聚氨酯等 | 条 | 816 | 湖南埃普特医疗器械有限公司 | 湖南埃普特医疗器械有限公司 | 是 | 是 | 是 | 4F,有效长度(cm):110,侧孔数目:6,弯形:PIG-155° | 7740110036 |  | C02070100400000004460001392 | C0207010040000000446 | 管径范围（F)：4,长度范围(cm）：110,涂层技术：亲水涂层
491 | 10 | 通用介入 | 造影导管-亲水型 | 已申请 | C0207010040000000446 | 国械注准20213030115 | 亲水涂层造影导管 | 亲水涂层造影导管 | 聚氨酯等 | 条 | 816 | 湖南埃普特医疗器械有限公司 | 湖南埃普特医疗器械有限公司 | 是 | 是 | 是 | 4F,有效长度(cm):100,侧孔数目:0,弯形:JL3.5 | 7740100154 |  | C02070100400000004460001391 | C0207010040000000446 | 管径范围（F)：4,长度范围(cm）：100,涂层技术：亲水涂层
491 | 10 | 通用介入 | 造影导管-亲水型 | 已申请 | C0207010040000000446 | 国械注准20213030115 | 亲水涂层造影导管 | 亲水涂层造影导管 | 聚氨酯等 | 条 | 816 | 湖南埃普特医疗器械有限公司 | 湖南埃普特医疗器械有限公司 | 是 | 是 | 是 | 4F,有效长度(cm):80,侧孔数目:0,弯形:MPD | 7740080073 |  | C02070100400000004460001390 | C0207010040000000446 | 管径范围（F)：4,长度范围(cm）：80,涂层技术：亲水涂层
491 | 10 | 通用介入 | 造影导管-亲水型 | 已申请 | C0207010040000000446 | 国械注准20213030115 | 亲水涂层造影导管 | 亲水涂层造影导管 | 聚氨酯等 | 条 | 816 | 湖南埃普特医疗器械有限公司 | 湖南埃普特医疗器械有限公司 | 是 | 是 | 是 | 4F,有效长度(cm):80,侧孔数目:0,弯形:MPB | 7740080057 |  | C02070100400000004460001384 | C0207010040000000446 | 管径范围（F)：4,长度范围(cm）：80,涂层技术：亲水涂层
491 | 10 | 通用介入 | 造影导管-亲水型 | 已申请 | C0207010040000000446 | 国械注准20213030115 | 亲水涂层造影导管 | 亲水涂层造影导管 | 聚氨酯等 | 条 | 816 | 湖南埃普特医疗器械有限公司 | 湖南埃普特医疗器械有限公司 | 是 | 是 | 是 | 4F,有效长度(cm):125,侧孔数目:2,弯形:MPB | 7740125060 |  | C02070100400000004460001382 | C0207010040000000446 | 管径范围（F)：4,长度范围(cm）：125,涂层技术：亲水涂层
491 | 10 | 通用介入 | 造影导管-亲水型 | 已申请 | C0207010040000000446 | 国械注准20213030115 | 亲水涂层造影导管 | 亲水涂层造影导管 | 聚氨酯等 | 条 | 816 | 湖南埃普特医疗器械有限公司 | 湖南埃普特医疗器械有限公司 | 是 | 是 | 是 | 4F,有效长度(cm):65,侧孔数目:0,弯形:Shepherd Hook II | 7740065130 |  | C02070100400000004460001378 | C0207010040000000446 | 管径范围（F)：4,长度范围(cm）：65,涂层技术：亲水涂层
491 | 10 | 通用介入 | 造影导管-亲水型 | 已申请 | C0207010040000000446 | 国械注准20213030115 | 亲水涂层造影导管 | 亲水涂层造影导管 | 聚氨酯等 | 条 | 816 | 湖南埃普特医疗器械有限公司 | 湖南埃普特医疗器械有限公司 | 是 | 是 | 是 | 4F,有效长度(cm):125,侧孔数目:0,弯形:VS 1 | 7740125144 |  | C02070100400000004460001375 | C0207010040000000446 | 管径范围（F)：4,长度范围(cm）：125,涂层技术：亲水涂层
491 | 10 | 通用介入 | 造影导管-亲水型 | 已申请 | C0207010040000000446 | 国械注准20213030115 | 亲水涂层造影导管 | 亲水涂层造影导管 | 聚氨酯等 | 条 | 816 | 湖南埃普特医疗器械有限公司 | 湖南埃普特医疗器械有限公司 | 是 | 是 | 是 | 4F,有效长度(cm):100,侧孔数目:2,弯形:SIM II | 7740100091 |  | C02070100400000004460001374 | C0207010040000000446 | 管径范围（F)：4,长度范围(cm）：100,涂层技术：亲水涂层
491 | 10 | 通用介入 | 造影导管-亲水型 | 已申请 | C0207010040000000446 | 国械注准20213030115 | 亲水涂层造影导管 | 亲水涂层造影导管 | 聚氨酯等 | 条 | 816 | 湖南埃普特医疗器械有限公司 | 湖南埃普特医疗器械有限公司 | 是 | 是 | 是 | 4F,有效长度(cm):80,侧孔数目:6,弯形:PIG | 7740080014 |  | C02070100400000004460001373 | C0207010040000000446 | 管径范围（F)：4,长度范围(cm）：80,涂层技术：亲水涂层
491 | 10 | 通用介入 | 造影导管-亲水型 | 已申请 | C0207010040000000446 | 国械注准20213030115 | 亲水涂层造影导管 | 亲水涂层造影导管 | 聚氨酯等 | 条 | 816 | 湖南埃普特医疗器械有限公司 | 湖南埃普特医疗器械有限公司 | 是 | 是 | 是 | 4F,有效长度(cm):130,侧孔数目:6,弯形:PIG-155° | 7740130037 |  | C02070100400000004460001372 | C0207010040000000446 | 管径范围（F)：4,长度范围(cm）：130,涂层技术：亲水涂层
491 | 10 | 通用介入 | 造影导管-亲水型 | 已申请 | C0207010040000000446 | 国械注准20213030115 | 亲水涂层造影导管 | 亲水涂层造影导管 | 聚氨酯等 | 条 | 816 | 湖南埃普特医疗器械有限公司 | 湖南埃普特医疗器械有限公司 | 是 | 是 | 是 | 5F,有效长度(cm):100,侧孔数目:0,弯形:JL4.5 | 7750100160 |  | C02070100400000004460001834 | C0207010040000000446 | 管径范围（F)：5,长度范围(cm）：100,涂层技术：亲水涂层
491 | 10 | 通用介入 | 造影导管-亲水型 | 已申请 | C0207010040000000446 | 国械注准20213030115 | 亲水涂层造影导管 | 亲水涂层造影导管 | 聚氨酯等 | 条 | 816 | 湖南埃普特医疗器械有限公司 | 湖南埃普特医疗器械有限公司 | 是 | 是 | 是 | 5.5F,有效长度(cm):100,侧孔数目:0,弯形:JR3.5 | 7755100169 |  | C02070100400000004460001821 | C0207010040000000446 | 管径范围（F)：5.5,长度范围(cm）：100,涂层技术：亲水涂层
491 | 10 | 通用介入 | 造影导管-亲水型 | 已申请 | C0207010040000000446 | 国械注准20213030115 | 亲水涂层造影导管 | 亲水涂层造影导管 | 聚氨酯等 | 条 | 816 | 湖南埃普特医疗器械有限公司 | 湖南埃普特医疗器械有限公司 | 是 | 是 | 是 | 5F,有效长度(cm):100,侧孔数目:0,弯形:JR6 | 7750100178 |  | C02070100400000004460001765 | C0207010040000000446 | 管径范围（F)：5,长度范围(cm）：100,涂层技术：亲水涂层
491 | 10 | 通用介入 | 造影导管-亲水型 | 已申请 | C0207010040000000446 | 国械注准20213030115 | 亲水涂层造影导管 | 亲水涂层造影导管 | 聚氨酯等 | 条 | 816 | 湖南埃普特医疗器械有限公司 | 湖南埃普特医疗器械有限公司 | 是 | 是 | 是 | 5F,有效长度(cm):100,侧孔数目:0,弯形:TRG 2 | 7750100201 |  | C02070100400000004460001758 | C0207010040000000446 | 管径范围：5F，长度范围(cm):100，涂层技术：亲水涂层
491 | 10 | 通用介入 | 造影导管-亲水型 | 已申请 | C0207010040000000446 | 国械注准20213030115 | 亲水涂层造影导管 | 亲水涂层造影导管 | 聚氨酯等 | 条 | 816 | 湖南埃普特医疗器械有限公司 | 湖南埃普特医疗器械有限公司 | 是 | 是 | 是 | 5F,有效长度(cm):100,侧孔数目:0,弯形:JR3.5 | 7750100169 |  | C02070100400000004460001757 | C0207010040000000446 | 管径范围（F)：5,长度范围(cm）：100,涂层技术：亲水涂层
491 | 10 | 通用介入 | 造影导管-亲水型 | 已申请 | C0207010040000000446 | 国械注准20213030115 | 亲水涂层造影导管 | 亲水涂层造影导管 | 聚氨酯等 | 条 | 816 | 湖南埃普特医疗器械有限公司 | 湖南埃普特医疗器械有限公司 | 是 | 是 | 是 | 5.5F,有效长度(cm):100,侧孔数目:2,弯形:TRG 1 | 7755100196 |  | C02070100400000004460001751 | C0207010040000000446 | 管径范围（F)：5.5,长度范围(cm）：100,涂层技术：亲水涂层
491 | 10 | 通用介入 | 造影导管-亲水型 | 已申请 | C0207010040000000446 | 国械注准20213030115 | 亲水涂层造影导管 | 亲水涂层造影导管 | 聚氨酯等 | 条 | 816 | 湖南埃普特医疗器械有限公司 | 湖南埃普特医疗器械有限公司 | 是 | 是 | 是 | 5.5F,有效长度(cm):100,侧孔数目:0,弯形:JR4 | 7755100172 |  | C02070100400000004460001713 | C0207010040000000446 | 管径范围（F)：5.5,长度范围(cm）：100,涂层技术：亲水涂层
491 | 10 | 通用介入 | 造影导管-亲水型 | 已申请 | C0207010040000000446 | 国械注准20213030115 | 亲水涂层造影导管 | 亲水涂层造影导管 | 聚氨酯等 | 条 | 816 | 湖南埃普特医疗器械有限公司 | 湖南埃普特医疗器械有限公司 | 是 | 是 | 是 | 5.5F,有效长度(cm):100,侧孔数目:1,弯形:TRG 2 | 7755100202 |  | C02070100400000004460001687 | C0207010040000000446 | 管径范围（F)：5.5,长度范围(cm）：100,涂层技术：亲水涂层
491 | 10 | 通用介入 | 造影导管-亲水型 | 已申请 | C0207010040000000446 | 国械注准20213030115 | 亲水涂层造影导管 | 亲水涂层造影导管 | 聚氨酯等 | 条 | 816 | 湖南埃普特医疗器械有限公司 | 湖南埃普特医疗器械有限公司 | 是 | 是 | 是 | 5.5F,有效长度(cm):100,侧孔数目:1,弯形:TRG | 7755100190 |  | C02070100400000004460001668 | C0207010040000000446 | 管径范围（F)：5.5,长度范围(cm）：100,涂层技术：亲水涂层
491 | 10 | 通用介入 | 造影导管-亲水型 | 已申请 | C0207010040000000446 | 国械注准20213030115 | 亲水涂层造影导管 | 亲水涂层造影导管 | 聚氨酯等 | 条 | 816 | 湖南埃普特医疗器械有限公司 | 湖南埃普特医疗器械有限公司 | 是 | 是 | 是 | 5F,有效长度(cm):100,侧孔数目:0,弯形:JL5 | 7750100163 |  | C02070100400000004460001656 | C0207010040000000446 | 管径范围（F)：5,长度范围(cm）：100,涂层技术：亲水涂层
491 | 10 | 通用介入 | 造影导管-亲水型 | 已申请 | C0207010040000000446 | 国械注准20213030115 | 亲水涂层造影导管 | 亲水涂层造影导管 | 聚氨酯等 | 条 | 816 | 湖南埃普特医疗器械有限公司 | 湖南埃普特医疗器械有限公司 | 是 | 是 | 是 | 5F,有效长度(cm):100,侧孔数目:0,弯形:JR5 | 7750100175 |  | C02070100400000004460001623 | C0207010040000000446 | 管径范围（F)：5,长度范围(cm）：100,涂层技术：亲水涂层
491 | 10 | 通用介入 | 造影导管-亲水型 | 已申请 | C0207010040000000446 | 国械注准20213030115 | 亲水涂层造影导管 | 亲水涂层造影导管 | 聚氨酯等 | 条 | 816 | 湖南埃普特医疗器械有限公司 | 湖南埃普特医疗器械有限公司 | 是 | 是 | 是 | 5.5F,有效长度(cm):100,侧孔数目:0,弯形:TRG 2 | 7755100201 |  | C02070100400000004460001617 | C0207010040000000446 | 管径范围（F)：5.5,长度范围(cm）：100,涂层技术：亲水涂层
491 | 10 | 通用介入 | 造影导管-亲水型 | 已申请 | C0207010040000000446 | 国械注准20213030115 | 亲水涂层造影导管 | 亲水涂层造影导管 | 聚氨酯等 | 条 | 816 | 湖南埃普特医疗器械有限公司 | 湖南埃普特医疗器械有限公司 | 是 | 是 | 是 | 5.5F,有效长度(cm):100,侧孔数目:0,弯形:JL5 | 7755100163 |  | C02070100400000004460001612 | C0207010040000000446 | 管径范围（F)：5.5,长度范围(cm）：100,涂层技术：亲水涂层
491 | 10 | 通用介入 | 造影导管-亲水型 | 已申请 | C0207010040000000446 | 国械注准20213030115 | 亲水涂层造影导管 | 亲水涂层造影导管 | 聚氨酯等 | 条 | 816 | 湖南埃普特医疗器械有限公司 | 湖南埃普特医疗器械有限公司 | 是 | 是 | 是 | 5.5F,有效长度(cm):100,侧孔数目:0,弯形:TRG | 7755100189 |  | C02070100400000004460001561 | C0207010040000000446 | 管径范围（F)：5.5,长度范围(cm）：100,涂层技术：亲水涂层
491 | 10 | 通用介入 | 造影导管-亲水型 | 已申请 | C0207010040000000446 | 国械注准20213030115 | 亲水涂层造影导管 | 亲水涂层造影导管 | 聚氨酯等 | 条 | 816 | 湖南埃普特医疗器械有限公司 | 湖南埃普特医疗器械有限公司 | 是 | 是 | 是 | 5F,有效长度(cm):100,侧孔数目:2,弯形:TRG 1 | 7750100196 |  | C02070100400000004460001542 | C0207010040000000446 | 管径范围：5F，长度范围(cm):100，涂层技术：亲水涂层
491 | 10 | 通用介入 | 造影导管-亲水型 | 已申请 | C0207010040000000446 | 国械注准20213030115 | 亲水涂层造影导管 | 亲水涂层造影导管 | 聚氨酯等 | 条 | 816 | 湖南埃普特医疗器械有限公司 | 湖南埃普特医疗器械有限公司 | 是 | 是 | 是 | 5.5F,有效长度(cm):100,侧孔数目:0,弯形:JL3.5 | 7755100154 |  | C02070100400000004460001530 | C0207010040000000446 | 管径范围（F)：5.5,长度范围(cm）：100,涂层技术：亲水涂层
491 | 10 | 通用介入 | 造影导管-亲水型 | 已申请 | C0207010040000000446 | 国械注准20213030115 | 亲水涂层造影导管 | 亲水涂层造影导管 | 聚氨酯等 | 条 | 816 | 湖南埃普特医疗器械有限公司 | 湖南埃普特医疗器械有限公司 | 是 | 是 | 是 | 5F,有效长度(cm):100,侧孔数目:0,弯形:JL4 | 7750100157 |  | C02070100400000004460001520 | C0207010040000000446 | 管径范围（F)：5,长度范围(cm）：100,涂层技术：亲水涂层
491 | 10 | 通用介入 | 造影导管-亲水型 | 已申请 | C0207010040000000446 | 国械注准20213030115 | 亲水涂层造影导管 | 亲水涂层造影导管 | 聚氨酯等 | 条 | 816 | 湖南埃普特医疗器械有限公司 | 湖南埃普特医疗器械有限公司 | 是 | 是 | 是 | 5.5F,有效长度(cm):100,侧孔数目:0,弯形:JL6 | 7755100166 |  | C02070100400000004460001510 | C0207010040000000446 | 管径范围（F)：5.5,长度范围(cm）：100,涂层技术：亲水涂层
491 | 10 | 通用介入 | 造影导管-亲水型 | 已申请 | C0207010040000000446 | 国械注准20213030115 | 亲水涂层造影导管 | 亲水涂层造影导管 | 聚氨酯等 | 条 | 816 | 湖南埃普特医疗器械有限公司 | 湖南埃普特医疗器械有限公司 | 是 | 是 | 是 | 5.5F,有效长度(cm):100,侧孔数目:0,弯形:JR5 | 7755100175 |  | C02070100400000004460001501 | C0207010040000000446 | 管径范围（F)：5.5,长度范围(cm）：100,涂层技术：亲水涂层
491 | 10 | 通用介入 | 造影导管-亲水型 | 已申请 | C0207010040000000446 | 国械注准20213030115 | 亲水涂层造影导管 | 亲水涂层造影导管 | 聚氨酯等 | 条 | 816 | 湖南埃普特医疗器械有限公司 | 湖南埃普特医疗器械有限公司 | 是 | 是 | 是 | 5.5F,有效长度(cm):100,侧孔数目:0,弯形:JR6 | 7755100178 |  | C02070100400000004460001493 | C0207010040000000446 | 管径范围（F)：5.5,长度范围(cm）：100,涂层技术：亲水涂层
491 | 10 | 通用介入 | 造影导管-亲水型 | 已申请 | C0207010040000000446 | 国械注准20213030115 | 亲水涂层造影导管 | 亲水涂层造影导管 | 聚氨酯等 | 条 | 816 | 湖南埃普特医疗器械有限公司 | 湖南埃普特医疗器械有限公司 | 是 | 是 | 是 | 5F,有效长度(cm):100,侧孔数目:0,弯形:JL3.5 | 7750100154 |  | C02070100400000004460001482 | C0207010040000000446 | 管径范围（F)：5,长度范围(cm）：100,涂层技术：亲水涂层
491 | 10 | 通用介入 | 造影导管-亲水型 | 已申请 | C0207010040000000446 | 国械注准20213030115 | 亲水涂层造影导管 | 亲水涂层造影导管 | 聚氨酯等 | 条 | 816 | 湖南埃普特医疗器械有限公司 | 湖南埃普特医疗器械有限公司 | 是 | 是 | 是 | 5.5F,有效长度(cm):100,侧孔数目:0,弯形:JL4.5 | 7755100160 |  | C02070100400000004460001466 | C0207010040000000446 | 管径范围（F)：5.5,长度范围(cm）：100,涂层技术：亲水涂层
491 | 10 | 通用介入 | 造影导管-亲水型 | 已申请 | C0207010040000000446 | 国械注准20213030115 | 亲水涂层造影导管 | 亲水涂层造影导管 | 聚氨酯等 | 条 | 816 | 湖南埃普特医疗器械有限公司 | 湖南埃普特医疗器械有限公司 | 是 | 是 | 是 | 5.5F,有效长度(cm):100,侧孔数目:0,弯形:TRG 1 | 7755100195 |  | C02070100400000004460001464 | C0207010040000000446 | 管径范围（F)：5.5,长度范围(cm）：100,涂层技术：亲水涂层
491 | 10 | 通用介入 | 造影导管-亲水型 | 已申请 | C0207010040000000446 | 国械注准20213030115 | 亲水涂层造影导管 | 亲水涂层造影导管 | 聚氨酯等 | 条 | 816 | 湖南埃普特医疗器械有限公司 | 湖南埃普特医疗器械有限公司 | 是 | 是 | 是 | 5.5F,有效长度(cm):100,侧孔数目:0,弯形:JL4 | 7755100157 |  | C02070100400000004460001448 | C0207010040000000446 | 管径范围（F)：5.5,长度范围(cm）：100,涂层技术：亲水涂层
491 | 10 | 通用介入 | 造影导管-亲水型 | 已申请 | C0207010040000000446 | 国械注准20213030115 | 亲水涂层造影导管 | 亲水涂层造影导管 | 聚氨酯等 | 条 | 816 | 湖南埃普特医疗器械有限公司 | 湖南埃普特医疗器械有限公司 | 是 | 是 | 是 | 5F,有效长度(cm):100,侧孔数目:0,弯形:TRG 1 | 7750100195 |  | C02070100400000004460001418 | C0207010040000000446 | 管径范围：5F，长度范围(cm):100，涂层技术：亲水涂层
491 | 10 | 通用介入 | 造影导管-亲水型 | 已申请 | C0207010040000000446 | 国械注准20213030115 | 亲水涂层造影导管 | 亲水涂层造影导管 | 聚氨酯等 | 条 | 816 | 湖南埃普特医疗器械有限公司 | 湖南埃普特医疗器械有限公司 | 是 | 是 | 是 | 5F,有效长度(cm):100,侧孔数目:0,弯形:JR4 | 7750100172 |  | C02070100400000004460001387 | C0207010040000000446 | 管径范围（F)：5,长度范围(cm）：100,涂层技术：亲水涂层
491 | 10 | 通用介入 | 造影导管-亲水型 | 已申请 | C0207010040000000446 | 国械注准20213030115 | 亲水涂层造影导管 | 亲水涂层造影导管 | 聚氨酯等 | 条 | 816 | 湖南埃普特医疗器械有限公司 | 湖南埃普特医疗器械有限公司 | 是 | 是 | 是 | 5F,有效长度(cm):100,侧孔数目:0,弯形:JL6 | 7750100166 |  | C02070100400000004460001386 | C0207010040000000446 | 管径范围（F)：5,长度范围(cm）：100,涂层技术：亲水涂层
491 | 10 | 通用介入 | 造影导管-亲水型 | 已申请 | C0207010040000000446 | 国械注准20213030115 | 亲水涂层造影导管 | 亲水涂层造影导管 | 聚氨酯等 | 条 | 816 | 湖南埃普特医疗器械有限公司 | 湖南埃普特医疗器械有限公司 | 是 | 是 | 是 | 5F,有效长度(cm):100,侧孔数目:1,弯形:TRG 2 | 7750100202 |  | C02070100400000004460001383 | C0207010040000000446 | 管径范围：5F，长度范围(cm):100，涂层技术：亲水涂层
491 | 10 | 通用介入 | 造影导管-亲水型 | 已申请 | C0207010040000000446 | 国械注准20213030115 | 亲水涂层造影导管 | 亲水涂层造影导管 | 聚氨酯等 | 条 | 816 | 湖南埃普特医疗器械有限公司 | 湖南埃普特医疗器械有限公司 | 是 | 是 | 是 | 5F,有效长度(cm):110,侧孔数目:0,弯形:JL4 | 7750110158 |  | C02070100400000004460000906 | C0207010040000000446 | 管径范围（F)：5,长度范围(cm）：110,涂层技术：亲水涂层
491 | 10 | 通用介入 | 造影导管-亲水型 | 已申请 | C0207010040000000446 | 国械注准20213030115 | 亲水涂层造影导管 | 亲水涂层造影导管 | 聚氨酯等 | 条 | 816 | 湖南埃普特医疗器械有限公司 | 湖南埃普特医疗器械有限公司 | 是 | 是 | 是 | 5F,有效长度(cm):65,侧孔数目:0,弯形:COBRA III | 7750065112 |  | C02070100400000004460000905 | C0207010040000000446 | 管径范围（F)：5,长度范围(cm）：65,涂层技术：亲水涂层
491 | 10 | 通用介入 | 造影导管-亲水型 | 已申请 | C0207010040000000446 | 国械注准20213030115 | 亲水涂层造影导管 | 亲水涂层造影导管 | 聚氨酯等 | 条 | 816 | 湖南埃普特医疗器械有限公司 | 湖南埃普特医疗器械有限公司 | 是 | 是 | 是 | 5F,有效长度(cm):100,侧孔数目:0,弯形:HeadHunter 5 | 7750100138 |  | C02070100400000004460000904 | C0207010040000000446 | 管径范围（F)：5,长度范围(cm）：100,涂层技术：亲水涂层
491 | 10 | 通用介入 | 造影导管-亲水型 | 已申请 | C0207010040000000446 | 国械注准20213030115 | 亲水涂层造影导管 | 亲水涂层造影导管 | 聚氨酯等 | 条 | 816 | 湖南埃普特医疗器械有限公司 | 湖南埃普特医疗器械有限公司 | 是 | 是 | 是 | 5.5F,有效长度(cm):80,侧孔数目:0,弯形:直形 | 7755080004 |  | C02070100400000004460000902 | C0207010040000000446 | 管径范围（F)：5.5,长度范围(cm）：80,涂层技术：亲水涂层
491 | 10 | 通用介入 | 造影导管-亲水型 | 已申请 | C0207010040000000446 | 国械注准20213030115 | 亲水涂层造影导管 | 亲水涂层造影导管 | 聚氨酯等 | 条 | 816 | 湖南埃普特医疗器械有限公司 | 湖南埃普特医疗器械有限公司 | 是 | 是 | 是 | 5F,有效长度(cm):110,侧孔数目:6,弯形:PIG | 7750110016 |  | C02070100400000004460000901 | C0207010040000000446 | 管径范围（F)：5,长度范围(cm）：110,涂层技术：亲水涂层
491 | 10 | 通用介入 | 造影导管-亲水型 | 已申请 | C0207010040000000446 | 国械注准20213030115 | 亲水涂层造影导管 | 亲水涂层造影导管 | 聚氨酯等 | 条 | 816 | 湖南埃普特医疗器械有限公司 | 湖南埃普特医疗器械有限公司 | 是 | 是 | 是 | 5F,有效长度(cm):65,侧孔数目:6,弯形:直形 | 7750065001 |  | C02070100400000004460000900 | C0207010040000000446 | 管径范围（F)：5,长度范围(cm）：65,涂层技术：亲水涂层
491 | 10 | 通用介入 | 造影导管-亲水型 | 已申请 | C0207010040000000446 | 国械注准20213030115 | 亲水涂层造影导管 | 亲水涂层造影导管 | 聚氨酯等 | 条 | 816 | 湖南埃普特医疗器械有限公司 | 湖南埃普特医疗器械有限公司 | 是 | 是 | 是 | 5.5F,有效长度(cm):130,侧孔数目:0,弯形:JL6 | 7755130168 |  | C02070100400000004460000899 | C0207010040000000446 | 管径范围（F)：5.5,长度范围(cm）：130,涂层技术：亲水涂层
491 | 10 | 通用介入 | 造影导管-亲水型 | 已申请 | C0207010040000000446 | 国械注准20213030115 | 亲水涂层造影导管 | 亲水涂层造影导管 | 聚氨酯等 | 条 | 816 | 湖南埃普特医疗器械有限公司 | 湖南埃普特医疗器械有限公司 | 是 | 是 | 是 | 5.5F,有效长度(cm):100,侧孔数目:0,弯形:Bentson I | 7755100086 |  | C02070100400000004460000898 | C0207010040000000446 | 管径范围（F)：5.5,长度范围(cm）：100,涂层技术：亲水涂层
491 | 10 | 通用介入 | 造影导管-亲水型 | 已申请 | C0207010040000000446 | 国械注准20213030115 | 亲水涂层造影导管 | 亲水涂层造影导管 | 聚氨酯等 | 条 | 816 | 湖南埃普特医疗器械有限公司 | 湖南埃普特医疗器械有限公司 | 是 | 是 | 是 | 5.5F,有效长度(cm):125,侧孔数目:2,弯形:MPA | 7755125052 |  | C02070100400000004460000897 | C0207010040000000446 | 管径范围（F)：5.5,长度范围(cm）：125,涂层技术：亲水涂层
491 | 10 | 通用介入 | 造影导管-亲水型 | 已申请 | C0207010040000000446 | 国械注准20213030115 | 亲水涂层造影导管 | 亲水涂层造影导管 | 聚氨酯等 | 条 | 816 | 湖南埃普特医疗器械有限公司 | 湖南埃普特医疗器械有限公司 | 是 | 是 | 是 | 5F,有效长度(cm):130,侧孔数目:0,弯形:JL6 | 7750130168 |  | C02070100400000004460000895 | C0207010040000000446 | 管径范围（F)：5,长度范围(cm）：130,涂层技术：亲水涂层
491 | 10 | 通用介入 | 造影导管-亲水型 | 已申请 | C0207010040000000446 | 国械注准20213030115 | 亲水涂层造影导管 | 亲水涂层造影导管 | 聚氨酯等 | 条 | 816 | 湖南埃普特医疗器械有限公司 | 湖南埃普特医疗器械有限公司 | 是 | 是 | 是 | 5F,有效长度(cm):100,侧孔数目:0,弯形:RLG | 7750100152 |  | C02070100400000004460000893 | C0207010040000000446 | 管径范围（F)：5,长度范围(cm）：100,涂层技术：亲水涂层
491 | 10 | 通用介入 | 造影导管-亲水型 | 已申请 | C0207010040000000446 | 国械注准20213030115 | 亲水涂层造影导管 | 亲水涂层造影导管 | 聚氨酯等 | 条 | 816 | 湖南埃普特医疗器械有限公司 | 湖南埃普特医疗器械有限公司 | 是 | 是 | 是 | 5.5F,有效长度(cm):65,侧孔数目:6,弯形:PIG-155° | 7755065033 |  | C02070100400000004460000892 | C0207010040000000446 | 管径范围（F)：5.5,长度范围(cm）：65,涂层技术：亲水涂层
491 | 10 | 通用介入 | 造影导管-亲水型 | 已申请 | C0207010040000000446 | 国械注准20213030115 | 亲水涂层造影导管 | 亲水涂层造影导管 | 聚氨酯等 | 条 | 816 | 湖南埃普特医疗器械有限公司 | 湖南埃普特医疗器械有限公司 | 是 | 是 | 是 | 5F,有效长度(cm):80,侧孔数目:0,弯形:VS 3 | 7750080146 |  | C02070100400000004460000891 | C0207010040000000446 | 管径范围（F)：5,长度范围(cm）：80,涂层技术：亲水涂层
491 | 10 | 通用介入 | 造影导管-亲水型 | 已申请 | C0207010040000000446 | 国械注准20213030115 | 亲水涂层造影导管 | 亲水涂层造影导管 | 聚氨酯等 | 条 | 816 | 湖南埃普特医疗器械有限公司 | 湖南埃普特医疗器械有限公司 | 是 | 是 | 是 | 5.5F,有效长度(cm):100,侧孔数目:0,弯形:MPB | 7755100059 |  | C02070100400000004460000888 | C0207010040000000446 | 管径范围（F)：5.5,长度范围(cm）：100,涂层技术：亲水涂层
491 | 10 | 通用介入 | 造影导管-亲水型 | 已申请 | C0207010040000000446 | 国械注准20213030115 | 亲水涂层造影导管 | 亲水涂层造影导管 | 聚氨酯等 | 条 | 816 | 湖南埃普特医疗器械有限公司 | 湖南埃普特医疗器械有限公司 | 是 | 是 | 是 | 5F,有效长度(cm):65,侧孔数目:2,弯形:MPD | 7750065070 |  | C02070100400000004460000887 | C0207010040000000446 | 管径范围（F)：5,长度范围(cm）：65,涂层技术：亲水涂层
491 | 10 | 通用介入 | 造影导管-亲水型 | 已申请 | C0207010040000000446 | 国械注准20213030115 | 亲水涂层造影导管 | 亲水涂层造影导管 | 聚氨酯等 | 条 | 816 | 湖南埃普特医疗器械有限公司 | 湖南埃普特医疗器械有限公司 | 是 | 是 | 是 | 5.5F,有效长度(cm):100,侧孔数目:0,弯形:COBRA III | 7755100116 |  | C02070100400000004460000883 | C0207010040000000446 | 管径范围（F)：5.5,长度范围(cm）：100,涂层技术：亲水涂层
491 | 10 | 通用介入 | 造影导管-亲水型 | 已申请 | C0207010040000000446 | 国械注准20213030115 | 亲水涂层造影导管 | 亲水涂层造影导管 | 聚氨酯等 | 条 | 816 | 湖南埃普特医疗器械有限公司 | 湖南埃普特医疗器械有限公司 | 是 | 是 | 是 | 5.5F,有效长度(cm):125,侧孔数目:0,弯形:MPB | 7755125061 |  | C02070100400000004460000882 | C0207010040000000446 | 管径范围（F)：5.5,长度范围(cm）：125,涂层技术：亲水涂层
491 | 10 | 通用介入 | 造影导管-亲水型 | 已申请 | C0207010040000000446 | 国械注准20213030115 | 亲水涂层造影导管 | 亲水涂层造影导管 | 聚氨酯等 | 条 | 816 | 湖南埃普特医疗器械有限公司 | 湖南埃普特医疗器械有限公司 | 是 | 是 | 是 | 5F,有效长度(cm):130,侧孔数目:0,弯形:JL5 | 7750130165 |  | C02070100400000004460000880 | C0207010040000000446 | 管径范围（F)：5,长度范围(cm）：130,涂层技术：亲水涂层
491 | 10 | 通用介入 | 造影导管-亲水型 | 已申请 | C0207010040000000446 | 国械注准20213030115 | 亲水涂层造影导管 | 亲水涂层造影导管 | 聚氨酯等 | 条 | 816 | 湖南埃普特医疗器械有限公司 | 湖南埃普特医疗器械有限公司 | 是 | 是 | 是 | 5F,有效长度(cm):65,侧孔数目:5,弯形:UNIV | 7750065181 |  | C02070100400000004460000878 | C0207010040000000446 | 管径范围（F)：5,长度范围(cm）：65,涂层技术：亲水涂层
491 | 10 | 通用介入 | 造影导管-亲水型 | 已申请 | C0207010040000000446 | 国械注准20213030115 | 亲水涂层造影导管 | 亲水涂层造影导管 | 聚氨酯等 | 条 | 816 | 湖南埃普特医疗器械有限公司 | 湖南埃普特医疗器械有限公司 | 是 | 是 | 是 | 5.5F,有效长度(cm):65,侧孔数目:8,弯形:PIG-145° | 7755065028 |  | C02070100400000004460000876 | C0207010040000000446 | 管径范围（F)：5.5,长度范围(cm）：65,涂层技术：亲水涂层
491 | 10 | 通用介入 | 造影导管-亲水型 | 已申请 | C0207010040000000446 | 国械注准20213030115 | 亲水涂层造影导管 | 亲水涂层造影导管 | 聚氨酯等 | 条 | 816 | 湖南埃普特医疗器械有限公司 | 湖南埃普特医疗器械有限公司 | 是 | 是 | 是 | 5.5F,有效长度(cm):110,侧孔数目:6,弯形:PIG-145° | 7755110026 |  | C02070100400000004460000875 | C0207010040000000446 | 管径范围（F)：5.5,长度范围(cm）：110,涂层技术：亲水涂层
491 | 10 | 通用介入 | 造影导管-亲水型 | 已申请 | C0207010040000000446 | 国械注准20213030115 | 亲水涂层造影导管 | 亲水涂层造影导管 | 聚氨酯等 | 条 | 816 | 湖南埃普特医疗器械有限公司 | 湖南埃普特医疗器械有限公司 | 是 | 是 | 是 | 5F,有效长度(cm):80,侧孔数目:0,弯形:直形 | 7750080004 |  | C02070100400000004460000874 | C0207010040000000446 | 管径范围（F)：5,长度范围(cm）：80,涂层技术：亲水涂层
491 | 10 | 通用介入 | 造影导管-亲水型 | 已申请 | C0207010040000000446 | 国械注准20213030115 | 亲水涂层造影导管 | 亲水涂层造影导管 | 聚氨酯等 | 条 | 816 | 湖南埃普特医疗器械有限公司 | 湖南埃普特医疗器械有限公司 | 是 | 是 | 是 | 5.5F,有效长度(cm):130,侧孔数目:8,弯形:PIG | 7755130022 |  | C02070100400000004460000873 | C0207010040000000446 | 管径范围（F)：5.5,长度范围(cm）：130,涂层技术：亲水涂层
491 | 10 | 通用介入 | 造影导管-亲水型 | 已申请 | C0207010040000000446 | 国械注准20213030115 | 亲水涂层造影导管 | 亲水涂层造影导管 | 聚氨酯等 | 条 | 816 | 湖南埃普特医疗器械有限公司 | 湖南埃普特医疗器械有限公司 | 是 | 是 | 是 | 5.5F,有效长度(cm):65,侧孔数目:2,弯形:COBRA III | 7755065111 |  | C02070100400000004460000872 | C0207010040000000446 | 管径范围（F)：5.5,长度范围(cm）：65,涂层技术：亲水涂层
491 | 10 | 通用介入 | 造影导管-亲水型 | 已申请 | C0207010040000000446 | 国械注准20213030115 | 亲水涂层造影导管 | 亲水涂层造影导管 | 聚氨酯等 | 条 | 816 | 湖南埃普特医疗器械有限公司 | 湖南埃普特医疗器械有限公司 | 是 | 是 | 是 | 5.5F,有效长度(cm):80,侧孔数目:0,弯形:MPE | 7755080081 |  | C02070100400000004460000871 | C0207010040000000446 | 管径范围（F)：5.5,长度范围(cm）：80,涂层技术：亲水涂层
491 | 10 | 通用介入 | 造影导管-亲水型 | 已申请 | C0207010040000000446 | 国械注准20213030115 | 亲水涂层造影导管 | 亲水涂层造影导管 | 聚氨酯等 | 条 | 816 | 湖南埃普特医疗器械有限公司 | 湖南埃普特医疗器械有限公司 | 是 | 是 | 是 | 5F,有效长度(cm):130,侧孔数目:8,弯形:PIG | 7750130022 |  | C02070100400000004460000870 | C0207010040000000446 | 管径范围（F)：5,长度范围(cm）：130,涂层技术：亲水涂层
491 | 10 | 通用介入 | 造影导管-亲水型 | 已申请 | C0207010040000000446 | 国械注准20213030115 | 亲水涂层造影导管 | 亲水涂层造影导管 | 聚氨酯等 | 条 | 816 | 湖南埃普特医疗器械有限公司 | 湖南埃普特医疗器械有限公司 | 是 | 是 | 是 | 5.5F,有效长度(cm):80,侧孔数目:0,弯形:MPD | 7755080073 |  | C02070100400000004460000867 | C0207010040000000446 | 管径范围（F)：5.5,长度范围(cm）：80,涂层技术：亲水涂层
491 | 10 | 通用介入 | 造影导管-亲水型 | 已申请 | C0207010040000000446 | 国械注准20213030115 | 亲水涂层造影导管 | 亲水涂层造影导管 | 聚氨酯等 | 条 | 816 | 湖南埃普特医疗器械有限公司 | 湖南埃普特医疗器械有限公司 | 是 | 是 | 是 | 5.5F,有效长度(cm):80,侧孔数目:6,弯形:直形 | 7755080003 |  | C02070100400000004460000866 | C0207010040000000446 | 管径范围（F)：5.5,长度范围(cm）：80,涂层技术：亲水涂层
491 | 10 | 通用介入 | 造影导管-亲水型 | 已申请 | C0207010040000000446 | 国械注准20213030115 | 亲水涂层造影导管 | 亲水涂层造影导管 | 聚氨酯等 | 条 | 816 | 湖南埃普特医疗器械有限公司 | 湖南埃普特医疗器械有限公司 | 是 | 是 | 是 | 5F,有效长度(cm):110,侧孔数目:0,弯形:直形 | 7750110008 |  | C02070100400000004460000865 | C0207010040000000446 | 管径范围（F)：5,长度范围(cm）：110,涂层技术：亲水涂层
491 | 10 | 通用介入 | 造影导管-亲水型 | 已申请 | C0207010040000000446 | 国械注准20213030115 | 亲水涂层造影导管 | 亲水涂层造影导管 | 聚氨酯等 | 条 | 816 | 湖南埃普特医疗器械有限公司 | 湖南埃普特医疗器械有限公司 | 是 | 是 | 是 | 5.5F,有效长度(cm):80,侧孔数目:0,弯形:MPB | 7755080057 |  | C02070100400000004460000864 | C0207010040000000446 | 管径范围（F)：5.5,长度范围(cm）：80,涂层技术：亲水涂层
491 | 10 | 通用介入 | 造影导管-亲水型 | 已申请 | C0207010040000000446 | 国械注准20213030115 | 亲水涂层造影导管 | 亲水涂层造影导管 | 聚氨酯等 | 条 | 816 | 湖南埃普特医疗器械有限公司 | 湖南埃普特医疗器械有限公司 | 是 | 是 | 是 | 5F,有效长度(cm):65,侧孔数目:0,弯形:MPB | 7750065055 |  | C02070100400000004460000860 | C0207010040000000446 | 管径范围（F)：5,长度范围(cm）：65,涂层技术：亲水涂层
491 | 10 | 通用介入 | 造影导管-亲水型 | 已申请 | C0207010040000000446 | 国械注准20213030115 | 亲水涂层造影导管 | 亲水涂层造影导管 | 聚氨酯等 | 条 | 816 | 湖南埃普特医疗器械有限公司 | 湖南埃普特医疗器械有限公司 | 是 | 是 | 是 | 5.5F,有效长度(cm):100,侧孔数目:2,弯形:MPA | 7755100050 |  | C02070100400000004460000858 | C0207010040000000446 | 管径范围（F)：5.5,长度范围(cm）：100,涂层技术：亲水涂层
491 | 10 | 通用介入 | 造影导管-亲水型 | 已申请 | C0207010040000000446 | 国械注准20213030115 | 亲水涂层造影导管 | 亲水涂层造影导管 | 聚氨酯等 | 条 | 816 | 湖南埃普特医疗器械有限公司 | 湖南埃普特医疗器械有限公司 | 是 | 是 | 是 | 5.5F,有效长度(cm):110,侧孔数目:0,弯形:JR4 | 7755110173 |  | C02070100400000004460000857 | C0207010040000000446 | 管径范围（F)：5.5,长度范围(cm）：110,涂层技术：亲水涂层
491 | 10 | 通用介入 | 造影导管-亲水型 | 已申请 | C0207010040000000446 | 国械注准20213030115 | 亲水涂层造影导管 | 亲水涂层造影导管 | 聚氨酯等 | 条 | 816 | 湖南埃普特医疗器械有限公司 | 湖南埃普特医疗器械有限公司 | 是 | 是 | 是 | 5.5F,有效长度(cm):110,侧孔数目:0,弯形:TRG 2 | 7755110203 |  | C02070100400000004460000856 | C0207010040000000446 | 管径范围（F)：5.5,长度范围(cm）：110,涂层技术：亲水涂层
491 | 10 | 通用介入 | 造影导管-亲水型 | 已申请 | C0207010040000000446 | 国械注准20213030115 | 亲水涂层造影导管 | 亲水涂层造影导管 | 聚氨酯等 | 条 | 816 | 湖南埃普特医疗器械有限公司 | 湖南埃普特医疗器械有限公司 | 是 | 是 | 是 | 5F,有效长度(cm):150,侧孔数目:6,弯形:直形 | 7750150011 |  | C02070100400000004460000855 | C0207010040000000446 | 管径范围（F)：5,长度范围(cm）：150,涂层技术：亲水涂层
491 | 10 | 通用介入 | 造影导管-亲水型 | 已申请 | C0207010040000000446 | 国械注准20213030115 | 亲水涂层造影导管 | 亲水涂层造影导管 | 聚氨酯等 | 条 | 816 | 湖南埃普特医疗器械有限公司 | 湖南埃普特医疗器械有限公司 | 是 | 是 | 是 | 5.5F,有效长度(cm):125,侧孔数目:2,弯形:MPB | 7755125060 |  | C02070100400000004460000850 | C0207010040000000446 | 管径范围（F)：5.5,长度范围(cm）：125,涂层技术：亲水涂层
491 | 10 | 通用介入 | 造影导管-亲水型 | 已申请 | C0207010040000000446 | 国械注准20213030115 | 亲水涂层造影导管 | 亲水涂层造影导管 | 聚氨酯等 | 条 | 816 | 湖南埃普特医疗器械有限公司 | 湖南埃普特医疗器械有限公司 | 是 | 是 | 是 | 5.5F,有效长度(cm):80,侧孔数目:0,弯形:VS | 7755080142 |  | C02070100400000004460000849 | C0207010040000000446 | 管径范围（F)：5.5,长度范围(cm）：80,涂层技术：亲水涂层
491 | 10 | 通用介入 | 造影导管-亲水型 | 已申请 | C0207010040000000446 | 国械注准20213030115 | 亲水涂层造影导管 | 亲水涂层造影导管 | 聚氨酯等 | 条 | 816 | 湖南埃普特医疗器械有限公司 | 湖南埃普特医疗器械有限公司 | 是 | 是 | 是 | 5.5F,有效长度(cm):100,侧孔数目:2,弯形:MPE | 7755100082 |  | C02070100400000004460000845 | C0207010040000000446 | 管径范围（F)：5.5,长度范围(cm）：100,涂层技术：亲水涂层
491 | 10 | 通用介入 | 造影导管-亲水型 | 已申请 | C0207010040000000446 | 国械注准20213030115 | 亲水涂层造影导管 | 亲水涂层造影导管 | 聚氨酯等 | 条 | 816 | 湖南埃普特医疗器械有限公司 | 湖南埃普特医疗器械有限公司 | 是 | 是 | 是 | 5.5F,有效长度(cm):80,侧孔数目:0,弯形:TRG 1 | 7755080193 |  | C02070100400000004460000843 | C0207010040000000446 | 管径范围（F)：5.5,长度范围(cm）：80,涂层技术：亲水涂层
491 | 10 | 通用介入 | 造影导管-亲水型 | 已申请 | C0207010040000000446 | 国械注准20213030115 | 亲水涂层造影导管 | 亲水涂层造影导管 | 聚氨酯等 | 条 | 816 | 湖南埃普特医疗器械有限公司 | 湖南埃普特医疗器械有限公司 | 是 | 是 | 是 | 5.5F,有效长度(cm):80,侧孔数目:8,弯形:PIG-155° | 7755080039 |  | C02070100400000004460000842 | C0207010040000000446 | 管径范围（F)：5.5,长度范围(cm）：80,涂层技术：亲水涂层
491 | 10 | 通用介入 | 造影导管-亲水型 | 已申请 | C0207010040000000446 | 国械注准20213030115 | 亲水涂层造影导管 | 亲水涂层造影导管 | 聚氨酯等 | 条 | 816 | 湖南埃普特医疗器械有限公司 | 湖南埃普特医疗器械有限公司 | 是 | 是 | 是 | 5F,有效长度(cm):80,侧孔数目:8,弯形:PIG-145° | 7750080029 |  | C02070100400000004460000840 | C0207010040000000446 | 管径范围（F)：5,长度范围(cm）：80,涂层技术：亲水涂层
491 | 10 | 通用介入 | 造影导管-亲水型 | 已申请 | C0207010040000000446 | 国械注准20213030115 | 亲水涂层造影导管 | 亲水涂层造影导管 | 聚氨酯等 | 条 | 816 | 湖南埃普特医疗器械有限公司 | 湖南埃普特医疗器械有限公司 | 是 | 是 | 是 | 5.5F,有效长度(cm):80,侧孔数目:0,弯形:RH | 7755080149 |  | C02070100400000004460000838 | C0207010040000000446 | 管径范围（F)：5.5,长度范围(cm）：80,涂层技术：亲水涂层
491 | 10 | 通用介入 | 造影导管-亲水型 | 已申请 | C0207010040000000446 | 国械注准20213030115 | 亲水涂层造影导管 | 亲水涂层造影导管 | 聚氨酯等 | 条 | 816 | 湖南埃普特医疗器械有限公司 | 湖南埃普特医疗器械有限公司 | 是 | 是 | 是 | 5F,有效长度(cm):125,侧孔数目:2,弯形:COBRA I | 7750125101 |  | C02070100400000004460000837 | C0207010040000000446 | 管径范围（F)：5,长度范围(cm）：125,涂层技术：亲水涂层
491 | 10 | 通用介入 | 造影导管-亲水型 | 已申请 | C0207010040000000446 | 国械注准20213030115 | 亲水涂层造影导管 | 亲水涂层造影导管 | 聚氨酯等 | 条 | 816 | 湖南埃普特医疗器械有限公司 | 湖南埃普特医疗器械有限公司 | 是 | 是 | 是 | 5F,有效长度(cm):100,侧孔数目:2,弯形:SIM III | 7750100093 |  | C02070100400000004460000836 | C0207010040000000446 | 管径范围（F)：5,长度范围(cm）：100,涂层技术：亲水涂层
491 | 10 | 通用介入 | 造影导管-亲水型 | 已申请 | C0207010040000000446 | 国械注准20213030115 | 亲水涂层造影导管 | 亲水涂层造影导管 | 聚氨酯等 | 条 | 816 | 湖南埃普特医疗器械有限公司 | 湖南埃普特医疗器械有限公司 | 是 | 是 | 是 | 5.5F,有效长度(cm):65,侧孔数目:0,弯形:COBRA III | 7755065112 |  | C02070100400000004460000835 | C0207010040000000446 | 管径范围（F)：5.5,长度范围(cm）：65,涂层技术：亲水涂层
491 | 10 | 通用介入 | 造影导管-亲水型 | 已申请 | C0207010040000000446 | 国械注准20213030115 | 亲水涂层造影导管 | 亲水涂层造影导管 | 聚氨酯等 | 条 | 816 | 湖南埃普特医疗器械有限公司 | 湖南埃普特医疗器械有限公司 | 是 | 是 | 是 | 5.5F,有效长度(cm):80,侧孔数目:2,弯形:COBRA II | 7755080105 |  | C02070100400000004460000834 | C0207010040000000446 | 管径范围（F)：5.5,长度范围(cm）：80,涂层技术：亲水涂层
491 | 10 | 通用介入 | 造影导管-亲水型 | 已申请 | C0207010040000000446 | 国械注准20213030115 | 亲水涂层造影导管 | 亲水涂层造影导管 | 聚氨酯等 | 条 | 816 | 湖南埃普特医疗器械有限公司 | 湖南埃普特医疗器械有限公司 | 是 | 是 | 是 | 5.5F,有效长度(cm):100,侧孔数目:0,弯形:Renal small | 7755100121 |  | C02070100400000004460000833 | C0207010040000000446 | 管径范围（F)：5.5,长度范围(cm）：100,涂层技术：亲水涂层
491 | 10 | 通用介入 | 造影导管-亲水型 | 已申请 | C0207010040000000446 | 国械注准20213030115 | 亲水涂层造影导管 | 亲水涂层造影导管 | 聚氨酯等 | 条 | 816 | 湖南埃普特医疗器械有限公司 | 湖南埃普特医疗器械有限公司 | 是 | 是 | 是 | 5F,有效长度(cm):100,侧孔数目:0,弯形:SIM III | 7750100094 |  | C02070100400000004460000831 | C0207010040000000446 | 管径范围（F)：5,长度范围(cm）：100,涂层技术：亲水涂层
491 | 10 | 通用介入 | 造影导管-亲水型 | 已申请 | C0207010040000000446 | 国械注准20213030115 | 亲水涂层造影导管 | 亲水涂层造影导管 | 聚氨酯等 | 条 | 816 | 湖南埃普特医疗器械有限公司 | 湖南埃普特医疗器械有限公司 | 是 | 是 | 是 | 5F,有效长度(cm):80,侧孔数目:0,弯形:TRG 1 | 7750080193 |  | C02070100400000004460000829 | C0207010040000000446 | 管径范围（F)：5,长度范围(cm）：80,涂层技术：亲水涂层
491 | 10 | 通用介入 | 造影导管-亲水型 | 已申请 | C0207010040000000446 | 国械注准20213030115 | 亲水涂层造影导管 | 亲水涂层造影导管 | 聚氨酯等 | 条 | 816 | 湖南埃普特医疗器械有限公司 | 湖南埃普特医疗器械有限公司 | 是 | 是 | 是 | 5.5F,有效长度(cm):100,侧孔数目:6,弯形:PIG | 7755100015 |  | C02070100400000004460000828 | C0207010040000000446 | 管径范围（F)：5.5,长度范围(cm）：100,涂层技术：亲水涂层
491 | 10 | 通用介入 | 造影导管-亲水型 | 已申请 | C0207010040000000446 | 国械注准20213030115 | 亲水涂层造影导管 | 亲水涂层造影导管 | 聚氨酯等 | 条 | 816 | 湖南埃普特医疗器械有限公司 | 湖南埃普特医疗器械有限公司 | 是 | 是 | 是 | 5F,有效长度(cm):65,侧孔数目:0,弯形:J-Curve I | 7750065131 |  | C02070100400000004460000825 | C0207010040000000446 | 管径范围（F)：5,长度范围(cm）：65,涂层技术：亲水涂层
491 | 10 | 通用介入 | 造影导管-亲水型 | 已申请 | C0207010040000000446 | 国械注准20213030115 | 亲水涂层造影导管 | 亲水涂层造影导管 | 聚氨酯等 | 条 | 816 | 湖南埃普特医疗器械有限公司 | 湖南埃普特医疗器械有限公司 | 是 | 是 | 是 | 5F,有效长度(cm):110,侧孔数目:0,弯形:JL6 | 7750110167 |  | C02070100400000004460000824 | C0207010040000000446 | 管径范围（F)：5,长度范围(cm）：110,涂层技术：亲水涂层
491 | 10 | 通用介入 | 造影导管-亲水型 | 已申请 | C0207010040000000446 | 国械注准20213030115 | 亲水涂层造影导管 | 亲水涂层造影导管 | 聚氨酯等 | 条 | 816 | 湖南埃普特医疗器械有限公司 | 湖南埃普特医疗器械有限公司 | 是 | 是 | 是 | 5.5F,有效长度(cm):130,侧孔数目:8,弯形:PIG-145° | 7755130032 |  | C02070100400000004460000823 | C0207010040000000446 | 管径范围（F)：5.5,长度范围(cm）：130,涂层技术：亲水涂层
491 | 10 | 通用介入 | 造影导管-亲水型 | 已申请 | C0207010040000000446 | 国械注准20213030115 | 亲水涂层造影导管 | 亲水涂层造影导管 | 聚氨酯等 | 条 | 816 | 湖南埃普特医疗器械有限公司 | 湖南埃普特医疗器械有限公司 | 是 | 是 | 是 | 5F,有效长度(cm):100,侧孔数目:0,弯形:MPE | 7750100083 |  | C02070100400000004460000820 | C0207010040000000446 | 管径范围（F)：5,长度范围(cm）：100,涂层技术：亲水涂层
491 | 10 | 通用介入 | 造影导管-亲水型 | 已申请 | C0207010040000000446 | 国械注准20213030115 | 亲水涂层造影导管 | 亲水涂层造影导管 | 聚氨酯等 | 条 | 816 | 湖南埃普特医疗器械有限公司 | 湖南埃普特医疗器械有限公司 | 是 | 是 | 是 | 5F,有效长度(cm):110,侧孔数目:0,弯形:JL3.5 | 7750110155 |  | C02070100400000004460000819 | C0207010040000000446 | 管径范围（F)：5,长度范围(cm）：110,涂层技术：亲水涂层
491 | 10 | 通用介入 | 造影导管-亲水型 | 已申请 | C0207010040000000446 | 国械注准20213030115 | 亲水涂层造影导管 | 亲水涂层造影导管 | 聚氨酯等 | 条 | 816 | 湖南埃普特医疗器械有限公司 | 湖南埃普特医疗器械有限公司 | 是 | 是 | 是 | 5.5F,有效长度(cm):110,侧孔数目:2,弯形:TRG 1 | 7755110198 |  | C02070100400000004460000817 | C0207010040000000446 | 管径范围（F)：5.5,长度范围(cm）：110,涂层技术：亲水涂层
491 | 10 | 通用介入 | 造影导管-亲水型 | 已申请 | C0207010040000000446 | 国械注准20213030115 | 亲水涂层造影导管 | 亲水涂层造影导管 | 聚氨酯等 | 条 | 816 | 湖南埃普特医疗器械有限公司 | 湖南埃普特医疗器械有限公司 | 是 | 是 | 是 | 5.5F,有效长度(cm):110,侧孔数目:8,弯形:PIG-155° | 7755110041 |  | C02070100400000004460000815 | C0207010040000000446 | 管径范围（F)：5.5,长度范围(cm）：110,涂层技术：亲水涂层
491 | 10 | 通用介入 | 造影导管-亲水型 | 已申请 | C0207010040000000446 | 国械注准20213030115 | 亲水涂层造影导管 | 亲水涂层造影导管 | 聚氨酯等 | 条 | 816 | 湖南埃普特医疗器械有限公司 | 湖南埃普特医疗器械有限公司 | 是 | 是 | 是 | 5F,有效长度(cm):125,侧孔数目:0,弯形:MPB | 7750125061 |  | C02070100400000004460000814 | C0207010040000000446 | 管径范围（F)：5,长度范围(cm）：125,涂层技术：亲水涂层
491 | 10 | 通用介入 | 造影导管-亲水型 | 已申请 | C0207010040000000446 | 国械注准20213030115 | 亲水涂层造影导管 | 亲水涂层造影导管 | 聚氨酯等 | 条 | 816 | 湖南埃普特医疗器械有限公司 | 湖南埃普特医疗器械有限公司 | 是 | 是 | 是 | 5F,有效长度(cm):100,侧孔数目:0,弯形:IM | 7750100150 |  | C02070100400000004460000813 | C0207010040000000446 | 管径范围（F)：5,长度范围(cm）：100,涂层技术：亲水涂层
491 | 10 | 通用介入 | 造影导管-亲水型 | 已申请 | C0207010040000000446 | 国械注准20213030115 | 亲水涂层造影导管 | 亲水涂层造影导管 | 聚氨酯等 | 条 | 816 | 湖南埃普特医疗器械有限公司 | 湖南埃普特医疗器械有限公司 | 是 | 是 | 是 | 5F,有效长度(cm):80,侧孔数目:6,弯形:PIG | 7750080014 |  | C02070100400000004460000811 | C0207010040000000446 | 管径范围（F)：5,长度范围(cm）：80,涂层技术：亲水涂层
491 | 10 | 通用介入 | 造影导管-亲水型 | 已申请 | C0207010040000000446 | 国械注准20213030115 | 亲水涂层造影导管 | 亲水涂层造影导管 | 聚氨酯等 | 条 | 816 | 湖南埃普特医疗器械有限公司 | 湖南埃普特医疗器械有限公司 | 是 | 是 | 是 | 5.5F,有效长度(cm):100,侧孔数目:6,弯形:PIG-155° | 7755100035 |  | C02070100400000004460000810 | C0207010040000000446 | 管径范围（F)：5.5,长度范围(cm）：100,涂层技术：亲水涂层
491 | 10 | 通用介入 | 造影导管-亲水型 | 已申请 | C0207010040000000446 | 国械注准20213030115 | 亲水涂层造影导管 | 亲水涂层造影导管 | 聚氨酯等 | 条 | 816 | 湖南埃普特医疗器械有限公司 | 湖南埃普特医疗器械有限公司 | 是 | 是 | 是 | 5.5F,有效长度(cm):150,侧孔数目:2,弯形:Renal small | 7755150123 |  | C02070100400000004460000808 | C0207010040000000446 | 管径范围（F)：5.5,长度范围(cm）：150,涂层技术：亲水涂层
491 | 10 | 通用介入 | 造影导管-亲水型 | 已申请 | C0207010040000000446 | 国械注准20213030115 | 亲水涂层造影导管 | 亲水涂层造影导管 | 聚氨酯等 | 条 | 816 | 湖南埃普特医疗器械有限公司 | 湖南埃普特医疗器械有限公司 | 是 | 是 | 是 | 5F,有效长度(cm):100,侧孔数目:0,弯形:HeadHunter 2 | 7750100136 |  | C02070100400000004460000807 | C0207010040000000446 | 管径范围（F)：5,长度范围(cm）：100,涂层技术：亲水涂层
491 | 10 | 通用介入 | 造影导管-亲水型 | 已申请 | C0207010040000000446 | 国械注准20213030115 | 亲水涂层造影导管 | 亲水涂层造影导管 | 聚氨酯等 | 条 | 816 | 湖南埃普特医疗器械有限公司 | 湖南埃普特医疗器械有限公司 | 是 | 是 | 是 | 5F,有效长度(cm):80,侧孔数目:0,弯形:VS 1 | 7750080143 |  | C02070100400000004460000805 | C0207010040000000446 | 管径范围（F)：5,长度范围(cm）：80,涂层技术：亲水涂层
491 | 10 | 通用介入 | 造影导管-亲水型 | 已申请 | C0207010040000000446 | 国械注准20213030115 | 亲水涂层造影导管 | 亲水涂层造影导管 | 聚氨酯等 | 条 | 816 | 湖南埃普特医疗器械有限公司 | 湖南埃普特医疗器械有限公司 | 是 | 是 | 是 | 5F,有效长度(cm):65,侧孔数目:8,弯形:PIG | 7750065018 |  | C02070100400000004460000804 | C0207010040000000446 | 管径范围（F)：5,长度范围(cm）：65,涂层技术：亲水涂层
491 | 10 | 通用介入 | 造影导管-亲水型 | 已申请 | C0207010040000000446 | 国械注准20213030115 | 亲水涂层造影导管 | 亲水涂层造影导管 | 聚氨酯等 | 条 | 816 | 湖南埃普特医疗器械有限公司 | 湖南埃普特医疗器械有限公司 | 是 | 是 | 是 | 5F,有效长度(cm):100,侧孔数目:2,弯形:MPE | 7750100082 |  | C02070100400000004460000803 | C0207010040000000446 | 管径范围（F)：5,长度范围(cm）：100,涂层技术：亲水涂层
491 | 10 | 通用介入 | 造影导管-亲水型 | 已申请 | C0207010040000000446 | 国械注准20213030115 | 亲水涂层造影导管 | 亲水涂层造影导管 | 聚氨酯等 | 条 | 816 | 湖南埃普特医疗器械有限公司 | 湖南埃普特医疗器械有限公司 | 是 | 是 | 是 | 5.5F,有效长度(cm):80,侧孔数目:0,弯形:MPC | 7755080065 |  | C02070100400000004460000801 | C0207010040000000446 | 管径范围（F)：5.5,长度范围(cm）：80,涂层技术：亲水涂层
491 | 10 | 通用介入 | 造影导管-亲水型 | 已申请 | C0207010040000000446 | 国械注准20213030115 | 亲水涂层造影导管 | 亲水涂层造影导管 | 聚氨酯等 | 条 | 816 | 湖南埃普特医疗器械有限公司 | 湖南埃普特医疗器械有限公司 | 是 | 是 | 是 | 5F,有效长度(cm):65,侧孔数目:8,弯形:PIG-155° | 7750065038 |  | C02070100400000004460000800 | C0207010040000000446 | 管径范围（F)：5,长度范围(cm）：65,涂层技术：亲水涂层
491 | 10 | 通用介入 | 造影导管-亲水型 | 已申请 | C0207010040000000446 | 国械注准20213030115 | 亲水涂层造影导管 | 亲水涂层造影导管 | 聚氨酯等 | 条 | 816 | 湖南埃普特医疗器械有限公司 | 湖南埃普特医疗器械有限公司 | 是 | 是 | 是 | 5.5F,有效长度(cm):65,侧孔数目:0,弯形:J-Curve III | 7755065133 |  | C02070100400000004460000799 | C0207010040000000446 | 管径范围（F)：5.5,长度范围(cm）：65,涂层技术：亲水涂层
491 | 10 | 通用介入 | 造影导管-亲水型 | 已申请 | C0207010040000000446 | 国械注准20213030115 | 亲水涂层造影导管 | 亲水涂层造影导管 | 聚氨酯等 | 条 | 816 | 湖南埃普特医疗器械有限公司 | 湖南埃普特医疗器械有限公司 | 是 | 是 | 是 | 5F,有效长度(cm):100,侧孔数目:0,弯形:MPB | 7750100059 |  | C02070100400000004460000797 | C0207010040000000446 | 管径范围（F)：5,长度范围(cm）：100,涂层技术：亲水涂层
491 | 10 | 通用介入 | 造影导管-亲水型 | 已申请 | C0207010040000000446 | 国械注准20213030115 | 亲水涂层造影导管 | 亲水涂层造影导管 | 聚氨酯等 | 条 | 816 | 湖南埃普特医疗器械有限公司 | 湖南埃普特医疗器械有限公司 | 是 | 是 | 是 | 5.5F,有效长度(cm):110,侧孔数目:8,弯形:PIG | 7755110021 |  | C02070100400000004460000795 | C0207010040000000446 | 管径范围（F)：5.5,长度范围(cm）：110,涂层技术：亲水涂层
491 | 10 | 通用介入 | 造影导管-亲水型 | 已申请 | C0207010040000000446 | 国械注准20213030115 | 亲水涂层造影导管 | 亲水涂层造影导管 | 聚氨酯等 | 条 | 816 | 湖南埃普特医疗器械有限公司 | 湖南埃普特医疗器械有限公司 | 是 | 是 | 是 | 5F,有效长度(cm):125,侧孔数目:2,弯形:MPC | 7750125068 |  | C02070100400000004460000794 | C0207010040000000446 | 管径范围（F)：5,长度范围(cm）：125,涂层技术：亲水涂层
491 | 10 | 通用介入 | 造影导管-亲水型 | 已申请 | C0207010040000000446 | 国械注准20213030115 | 亲水涂层造影导管 | 亲水涂层造影导管 | 聚氨酯等 | 条 | 816 | 湖南埃普特医疗器械有限公司 | 湖南埃普特医疗器械有限公司 | 是 | 是 | 是 | 5.5F,有效长度(cm):65,侧孔数目:8,弯形:UNIV | 7755065182 |  | C02070100400000004460000793 | C0207010040000000446 | 管径范围（F)：5.5,长度范围(cm）：65,涂层技术：亲水涂层
491 | 10 | 通用介入 | 造影导管-亲水型 | 已申请 | C0207010040000000446 | 国械注准20213030115 | 亲水涂层造影导管 | 亲水涂层造影导管 | 聚氨酯等 | 条 | 816 | 湖南埃普特医疗器械有限公司 | 湖南埃普特医疗器械有限公司 | 是 | 是 | 是 | 5.5F,有效长度(cm):80,侧孔数目:8,弯形:PIG-145° | 7755080029 |  | C02070100400000004460000792 | C0207010040000000446 | 管径范围（F)：5.5,长度范围(cm）：80,涂层技术：亲水涂层
491 | 10 | 通用介入 | 造影导管-亲水型 | 已申请 | C0207010040000000446 | 国械注准20213030115 | 亲水涂层造影导管 | 亲水涂层造影导管 | 聚氨酯等 | 条 | 816 | 湖南埃普特医疗器械有限公司 | 湖南埃普特医疗器械有限公司 | 是 | 是 | 是 | 5F,有效长度(cm):65,侧孔数目:6,弯形:PIG-155° | 7750065033 |  | C02070100400000004460000790 | C0207010040000000446 | 管径范围（F)：5,长度范围(cm）：65,涂层技术：亲水涂层
491 | 10 | 通用介入 | 造影导管-亲水型 | 已申请 | C0207010040000000446 | 国械注准20213030115 | 亲水涂层造影导管 | 亲水涂层造影导管 | 聚氨酯等 | 条 | 816 | 湖南埃普特医疗器械有限公司 | 湖南埃普特医疗器械有限公司 | 是 | 是 | 是 | 5.5F,有效长度(cm):65,侧孔数目:2,弯形:MPE | 7755065078 |  | C02070100400000004460000789 | C0207010040000000446 | 管径范围（F)：5.5,长度范围(cm）：65,涂层技术：亲水涂层
491 | 10 | 通用介入 | 造影导管-亲水型 | 已申请 | C0207010040000000446 | 国械注准20213030115 | 亲水涂层造影导管 | 亲水涂层造影导管 | 聚氨酯等 | 条 | 816 | 湖南埃普特医疗器械有限公司 | 湖南埃普特医疗器械有限公司 | 是 | 是 | 是 | 5.5F,有效长度(cm):65,侧孔数目:0,弯形:MPD | 7755065071 |  | C02070100400000004460000788 | C0207010040000000446 | 管径范围（F)：5.5,长度范围(cm）：65,涂层技术：亲水涂层
491 | 10 | 通用介入 | 造影导管-亲水型 | 已申请 | C0207010040000000446 | 国械注准20213030115 | 亲水涂层造影导管 | 亲水涂层造影导管 | 聚氨酯等 | 条 | 816 | 湖南埃普特医疗器械有限公司 | 湖南埃普特医疗器械有限公司 | 是 | 是 | 是 | 5.5F,有效长度(cm):100,侧孔数目:0,弯形:Bentson III | 7755100088 |  | C02070100400000004460000787 | C0207010040000000446 | 管径范围（F)：5.5,长度范围(cm）：100,涂层技术：亲水涂层
491 | 10 | 通用介入 | 造影导管-亲水型 | 已申请 | C0207010040000000446 | 国械注准20213030115 | 亲水涂层造影导管 | 亲水涂层造影导管 | 聚氨酯等 | 条 | 816 | 湖南埃普特医疗器械有限公司 | 湖南埃普特医疗器械有限公司 | 是 | 是 | 是 | 5F,有效长度(cm):100,侧孔数目:0,弯形:Mani | 7750100085 |  | C02070100400000004460000786 | C0207010040000000446 | 管径范围（F)：5,长度范围(cm）：100,涂层技术：亲水涂层
491 | 10 | 通用介入 | 造影导管-亲水型 | 已申请 | C0207010040000000446 | 国械注准20213030115 | 亲水涂层造影导管 | 亲水涂层造影导管 | 聚氨酯等 | 条 | 816 | 湖南埃普特医疗器械有限公司 | 湖南埃普特医疗器械有限公司 | 是 | 是 | 是 | 5F,有效长度(cm):130,侧孔数目:0,弯形:JR5 | 7750130177 |  | C02070100400000004460000785 | C0207010040000000446 | 管径范围（F)：5,长度范围(cm）：130,涂层技术：亲水涂层
491 | 10 | 通用介入 | 造影导管-亲水型 | 已申请 | C0207010040000000446 | 国械注准20213030115 | 亲水涂层造影导管 | 亲水涂层造影导管 | 聚氨酯等 | 条 | 816 | 湖南埃普特医疗器械有限公司 | 湖南埃普特医疗器械有限公司 | 是 | 是 | 是 | 5F,有效长度(cm):100,侧孔数目:2,弯形:SIM II | 7750100091 |  | C02070100400000004460000784 | C0207010040000000446 | 管径范围（F)：5,长度范围(cm）：100,涂层技术：亲水涂层
491 | 10 | 通用介入 | 造影导管-亲水型 | 已申请 | C0207010040000000446 | 国械注准20213030115 | 亲水涂层造影导管 | 亲水涂层造影导管 | 聚氨酯等 | 条 | 816 | 湖南埃普特医疗器械有限公司 | 湖南埃普特医疗器械有限公司 | 是 | 是 | 是 | 5F,有效长度(cm):80,侧孔数目:0,弯形:MPE | 7750080081 |  | C02070100400000004460000783 | C0207010040000000446 | 管径范围（F)：5,长度范围(cm）：80,涂层技术：亲水涂层
491 | 10 | 通用介入 | 造影导管-亲水型 | 已申请 | C0207010040000000446 | 国械注准20213030115 | 亲水涂层造影导管 | 亲水涂层造影导管 | 聚氨酯等 | 条 | 816 | 湖南埃普特医疗器械有限公司 | 湖南埃普特医疗器械有限公司 | 是 | 是 | 是 | 5.5F,有效长度(cm):130,侧孔数目:0,弯形:Renal small | 7755130122 |  | C02070100400000004460000782 | C0207010040000000446 | 管径范围（F)：5.5,长度范围(cm）：130,涂层技术：亲水涂层
491 | 10 | 通用介入 | 造影导管-亲水型 | 已申请 | C0207010040000000446 | 国械注准20213030115 | 亲水涂层造影导管 | 亲水涂层造影导管 | 聚氨酯等 | 条 | 816 | 湖南埃普特医疗器械有限公司 | 湖南埃普特医疗器械有限公司 | 是 | 是 | 是 | 5.5F,有效长度(cm):100,侧孔数目:2,弯形:COBRA I | 7755100099 |  | C02070100400000004460000777 | C0207010040000000446 | 管径范围（F)：5.5,长度范围(cm）：100,涂层技术：亲水涂层
491 | 10 | 通用介入 | 造影导管-亲水型 | 已申请 | C0207010040000000446 | 国械注准20213030115 | 亲水涂层造影导管 | 亲水涂层造影导管 | 聚氨酯等 | 条 | 816 | 湖南埃普特医疗器械有限公司 | 湖南埃普特医疗器械有限公司 | 是 | 是 | 是 | 5F,有效长度(cm):65,侧孔数目:2,弯形:MPA | 7750065046 |  | C02070100400000004460000776 | C0207010040000000446 | 管径范围（F)：5,长度范围(cm）：65,涂层技术：亲水涂层
491 | 10 | 通用介入 | 造影导管-亲水型 | 已申请 | C0207010040000000446 | 国械注准20213030115 | 亲水涂层造影导管 | 亲水涂层造影导管 | 聚氨酯等 | 条 | 816 | 湖南埃普特医疗器械有限公司 | 湖南埃普特医疗器械有限公司 | 是 | 是 | 是 | 5.5F,有效长度(cm):80,侧孔数目:2,弯形:MPE | 7755080080 |  | C02070100400000004460000775 | C0207010040000000446 | 管径范围（F)：5.5,长度范围(cm）：80,涂层技术：亲水涂层
491 | 10 | 通用介入 | 造影导管-亲水型 | 已申请 | C0207010040000000446 | 国械注准20213030115 | 亲水涂层造影导管 | 亲水涂层造影导管 | 聚氨酯等 | 条 | 816 | 湖南埃普特医疗器械有限公司 | 湖南埃普特医疗器械有限公司 | 是 | 是 | 是 | 5F,有效长度(cm):125,侧孔数目:2,弯形:MPA | 7750125052 |  | C02070100400000004460000774 | C0207010040000000446 | 管径范围（F)：5,长度范围(cm）：125,涂层技术：亲水涂层
491 | 10 | 通用介入 | 造影导管-亲水型 | 已申请 | C0207010040000000446 | 国械注准20213030115 | 亲水涂层造影导管 | 亲水涂层造影导管 | 聚氨酯等 | 条 | 816 | 湖南埃普特医疗器械有限公司 | 湖南埃普特医疗器械有限公司 | 是 | 是 | 是 | 5F,有效长度(cm):80,侧孔数目:6,弯形:PIG-155° | 7750080034 |  | C02070100400000004460000773 | C0207010040000000446 | 管径范围（F)：5,长度范围(cm）：80,涂层技术：亲水涂层
491 | 10 | 通用介入 | 造影导管-亲水型 | 已申请 | C0207010040000000446 | 国械注准20213030115 | 亲水涂层造影导管 | 亲水涂层造影导管 | 聚氨酯等 | 条 | 816 | 湖南埃普特医疗器械有限公司 | 湖南埃普特医疗器械有限公司 | 是 | 是 | 是 | 5.5F,有效长度(cm):80,侧孔数目:0,弯形:TRG 2 | 7755080199 |  | C02070100400000004460000772 | C0207010040000000446 | 管径范围（F)：5.5,长度范围(cm）：80,涂层技术：亲水涂层
491 | 10 | 通用介入 | 造影导管-亲水型 | 已申请 | C0207010040000000446 | 国械注准20213030115 | 亲水涂层造影导管 | 亲水涂层造影导管 | 聚氨酯等 | 条 | 816 | 湖南埃普特医疗器械有限公司 | 湖南埃普特医疗器械有限公司 | 是 | 是 | 是 | 5.5F,有效长度(cm):130,侧孔数目:0,弯形:JR5 | 7755130177 |  | C02070100400000004460000771 | C0207010040000000446 | 管径范围（F)：5.5,长度范围(cm）：130,涂层技术：亲水涂层
491 | 10 | 通用介入 | 造影导管-亲水型 | 已申请 | C0207010040000000446 | 国械注准20213030115 | 亲水涂层造影导管 | 亲水涂层造影导管 | 聚氨酯等 | 条 | 816 | 湖南埃普特医疗器械有限公司 | 湖南埃普特医疗器械有限公司 | 是 | 是 | 是 | 5F,有效长度(cm):110,侧孔数目:0,弯形:JL4.5 | 7750110161 |  | C02070100400000004460000768 | C0207010040000000446 | 管径范围（F)：5,长度范围(cm）：110,涂层技术：亲水涂层
491 | 10 | 通用介入 | 造影导管-亲水型 | 已申请 | C0207010040000000446 | 国械注准20213030115 | 亲水涂层造影导管 | 亲水涂层造影导管 | 聚氨酯等 | 条 | 816 | 湖南埃普特医疗器械有限公司 | 湖南埃普特医疗器械有限公司 | 是 | 是 | 是 | 5.5F,有效长度(cm):80,侧孔数目:2,弯形:MPC | 7755080064 |  | C02070100400000004460000767 | C0207010040000000446 | 管径范围（F)：5.5,长度范围(cm）：80,涂层技术：亲水涂层
491 | 10 | 通用介入 | 造影导管-亲水型 | 已申请 | C0207010040000000446 | 国械注准20213030115 | 亲水涂层造影导管 | 亲水涂层造影导管 | 聚氨酯等 | 条 | 816 | 湖南埃普特医疗器械有限公司 | 湖南埃普特医疗器械有限公司 | 是 | 是 | 是 | 5F,有效长度(cm):100,侧孔数目:0,弯形:MPC | 7750100067 |  | C02070100400000004460000765 | C0207010040000000446 | 管径范围（F)：5,长度范围(cm）：100,涂层技术：亲水涂层
491 | 10 | 通用介入 | 造影导管-亲水型 | 已申请 | C0207010040000000446 | 国械注准20213030115 | 亲水涂层造影导管 | 亲水涂层造影导管 | 聚氨酯等 | 条 | 816 | 湖南埃普特医疗器械有限公司 | 湖南埃普特医疗器械有限公司 | 是 | 是 | 是 | 5.5F,有效长度(cm):65,侧孔数目:5,弯形:UNIV | 7755065181 |  | C02070100400000004460000764 | C0207010040000000446 | 管径范围（F)：5.5,长度范围(cm）：65,涂层技术：亲水涂层
491 | 10 | 通用介入 | 造影导管-亲水型 | 已申请 | C0207010040000000446 | 国械注准20213030115 | 亲水涂层造影导管 | 亲水涂层造影导管 | 聚氨酯等 | 条 | 816 | 湖南埃普特医疗器械有限公司 | 湖南埃普特医疗器械有限公司 | 是 | 是 | 是 | 5.5F,有效长度(cm):80,侧孔数目:1,弯形:TRG 2 | 7755080200 |  | C02070100400000004460000763 | C0207010040000000446 | 管径范围（F)：5.5,长度范围(cm）：80,涂层技术：亲水涂层
491 | 10 | 通用介入 | 造影导管-亲水型 | 已申请 | C0207010040000000446 | 国械注准20213030115 | 亲水涂层造影导管 | 亲水涂层造影导管 | 聚氨酯等 | 条 | 816 | 湖南埃普特医疗器械有限公司 | 湖南埃普特医疗器械有限公司 | 是 | 是 | 是 | 5F,有效长度(cm):65,侧孔数目:2,弯形:MPC | 7750065062 |  | C02070100400000004460000762 | C0207010040000000446 | 管径范围（F)：5,长度范围(cm）：65,涂层技术：亲水涂层
491 | 10 | 通用介入 | 造影导管-亲水型 | 已申请 | C0207010040000000446 | 国械注准20213030115 | 亲水涂层造影导管 | 亲水涂层造影导管 | 聚氨酯等 | 条 | 816 | 湖南埃普特医疗器械有限公司 | 湖南埃普特医疗器械有限公司 | 是 | 是 | 是 | 5.5F,有效长度(cm):130,侧孔数目:0,弯形:JL5 | 7755130165 |  | C02070100400000004460000761 | C0207010040000000446 | 管径范围（F)：5.5,长度范围(cm）：130,涂层技术：亲水涂层
491 | 10 | 通用介入 | 造影导管-亲水型 | 已申请 | C0207010040000000446 | 国械注准20213030115 | 亲水涂层造影导管 | 亲水涂层造影导管 | 聚氨酯等 | 条 | 816 | 湖南埃普特医疗器械有限公司 | 湖南埃普特医疗器械有限公司 | 是 | 是 | 是 | 5.5F,有效长度(cm):110,侧孔数目:0,弯形:JL5 | 7755110164 |  | C02070100400000004460000760 | C0207010040000000446 | 管径范围（F)：5.5,长度范围(cm）：110,涂层技术：亲水涂层
491 | 10 | 通用介入 | 造影导管-亲水型 | 已申请 | C0207010040000000446 | 国械注准20213030115 | 亲水涂层造影导管 | 亲水涂层造影导管 | 聚氨酯等 | 条 | 816 | 湖南埃普特医疗器械有限公司 | 湖南埃普特医疗器械有限公司 | 是 | 是 | 是 | 5F,有效长度(cm):110,侧孔数目:0,弯形:Vertebral | 7750110045 |  | C02070100400000004460000759 | C0207010040000000446 | 管径范围（F)：5,长度范围(cm）：110,涂层技术：亲水涂层
491 | 10 | 通用介入 | 造影导管-亲水型 | 已申请 | C0207010040000000446 | 国械注准20213030115 | 亲水涂层造影导管 | 亲水涂层造影导管 | 聚氨酯等 | 条 | 816 | 湖南埃普特医疗器械有限公司 | 湖南埃普特医疗器械有限公司 | 是 | 是 | 是 | 5.5F,有效长度(cm):110,侧孔数目:0,弯形:Vertebral | 7755110045 |  | C02070100400000004460000758 | C0207010040000000446 | 管径范围（F)：5.5,长度范围(cm）：110,涂层技术：亲水涂层
491 | 10 | 通用介入 | 造影导管-亲水型 | 已申请 | C0207010040000000446 | 国械注准20213030115 | 亲水涂层造影导管 | 亲水涂层造影导管 | 聚氨酯等 | 条 | 816 | 湖南埃普特医疗器械有限公司 | 湖南埃普特医疗器械有限公司 | 是 | 是 | 是 | 5.5F,有效长度(cm):100,侧孔数目:2,弯形:MPD | 7755100074 |  | C02070100400000004460000757 | C0207010040000000446 | 管径范围（F)：5.5,长度范围(cm）：100,涂层技术：亲水涂层
491 | 10 | 通用介入 | 造影导管-亲水型 | 已申请 | C0207010040000000446 | 国械注准20213030115 | 亲水涂层造影导管 | 亲水涂层造影导管 | 聚氨酯等 | 条 | 816 | 湖南埃普特医疗器械有限公司 | 湖南埃普特医疗器械有限公司 | 是 | 是 | 是 | 5.5F,有效长度(cm):80,侧孔数目:2,弯形:MPD | 7755080072 |  | C02070100400000004460000756 | C0207010040000000446 | 管径范围（F)：5.5,长度范围(cm）：80,涂层技术：亲水涂层
491 | 10 | 通用介入 | 造影导管-亲水型 | 已申请 | C0207010040000000446 | 国械注准20213030115 | 亲水涂层造影导管 | 亲水涂层造影导管 | 聚氨酯等 | 条 | 816 | 湖南埃普特医疗器械有限公司 | 湖南埃普特医疗器械有限公司 | 是 | 是 | 是 | 5F,有效长度(cm):110,侧孔数目:0,弯形:JR6 | 7750110179 |  | C02070100400000004460000754 | C0207010040000000446 | 管径范围（F)：5,长度范围(cm）：110,涂层技术：亲水涂层
491 | 10 | 通用介入 | 造影导管-亲水型 | 已申请 | C0207010040000000446 | 国械注准20213030115 | 亲水涂层造影导管 | 亲水涂层造影导管 | 聚氨酯等 | 条 | 816 | 湖南埃普特医疗器械有限公司 | 湖南埃普特医疗器械有限公司 | 是 | 是 | 是 | 5.5F,有效长度(cm):100,侧孔数目:0,弯形:IM | 7755100150 |  | C02070100400000004460000753 | C0207010040000000446 | 管径范围（F)：5.5,长度范围(cm）：100,涂层技术：亲水涂层
491 | 10 | 通用介入 | 造影导管-亲水型 | 已申请 | C0207010040000000446 | 国械注准20213030115 | 亲水涂层造影导管 | 亲水涂层造影导管 | 聚氨酯等 | 条 | 816 | 湖南埃普特医疗器械有限公司 | 湖南埃普特医疗器械有限公司 | 是 | 是 | 是 | 5F,有效长度(cm):110,侧孔数目:1,弯形:TRG | 7750110192 |  | C02070100400000004460000752 | C0207010040000000446 | 管径范围（F)：5,长度范围(cm）：110,涂层技术：亲水涂层
491 | 10 | 通用介入 | 造影导管-亲水型 | 已申请 | C0207010040000000446 | 国械注准20213030115 | 亲水涂层造影导管 | 亲水涂层造影导管 | 聚氨酯等 | 条 | 816 | 湖南埃普特医疗器械有限公司 | 湖南埃普特医疗器械有限公司 | 是 | 是 | 是 | 5F,有效长度(cm):80,侧孔数目:0,弯形:Renal small | 7750080120 |  | C02070100400000004460000748 | C0207010040000000446 | 管径范围（F)：5,长度范围(cm）：80,涂层技术：亲水涂层
491 | 10 | 通用介入 | 造影导管-亲水型 | 已申请 | C0207010040000000446 | 国械注准20213030115 | 亲水涂层造影导管 | 亲水涂层造影导管 | 聚氨酯等 | 条 | 816 | 湖南埃普特医疗器械有限公司 | 湖南埃普特医疗器械有限公司 | 是 | 是 | 是 | 5.5F,有效长度(cm):100,侧孔数目:6,弯形:PIG-145° | 7755100025 |  | C02070100400000004460000747 | C0207010040000000446 | 管径范围（F)：5.5,长度范围(cm）：100,涂层技术：亲水涂层
491 | 10 | 通用介入 | 造影导管-亲水型 | 已申请 | C0207010040000000446 | 国械注准20213030115 | 亲水涂层造影导管 | 亲水涂层造影导管 | 聚氨酯等 | 条 | 816 | 湖南埃普特医疗器械有限公司 | 湖南埃普特医疗器械有限公司 | 是 | 是 | 是 | 5F,有效长度(cm):130,侧孔数目:8,弯形:PIG-155° | 7750130042 |  | C02070100400000004460000746 | C0207010040000000446 | 管径范围（F)：5,长度范围(cm）：130,涂层技术：亲水涂层
491 | 10 | 通用介入 | 造影导管-亲水型 | 已申请 | C0207010040000000446 | 国械注准20213030115 | 亲水涂层造影导管 | 亲水涂层造影导管 | 聚氨酯等 | 条 | 816 | 湖南埃普特医疗器械有限公司 | 湖南埃普特医疗器械有限公司 | 是 | 是 | 是 | 5.5F,有效长度(cm):65,侧孔数目:2,弯形:MPB | 7755065054 |  | C02070100400000004460000745 | C0207010040000000446 | 管径范围（F)：5.5,长度范围(cm）：65,涂层技术：亲水涂层
491 | 10 | 通用介入 | 造影导管-亲水型 | 已申请 | C0207010040000000446 | 国械注准20213030115 | 亲水涂层造影导管 | 亲水涂层造影导管 | 聚氨酯等 | 条 | 816 | 湖南埃普特医疗器械有限公司 | 湖南埃普特医疗器械有限公司 | 是 | 是 | 是 | 5F,有效长度(cm):130,侧孔数目:0,弯形:JR4 | 7750130174 |  | C02070100400000004460000742 | C0207010040000000446 | 管径范围（F)：5,长度范围(cm）：130,涂层技术：亲水涂层
491 | 10 | 通用介入 | 造影导管-亲水型 | 已申请 | C0207010040000000446 | 国械注准20213030115 | 亲水涂层造影导管 | 亲水涂层造影导管 | 聚氨酯等 | 条 | 816 | 湖南埃普特医疗器械有限公司 | 湖南埃普特医疗器械有限公司 | 是 | 是 | 是 | 5F,有效长度(cm):65,侧孔数目:2,弯形:COBRA I | 7750065095 |  | C02070100400000004460000741 | C0207010040000000446 | 管径范围（F)：5,长度范围(cm）：65,涂层技术：亲水涂层
491 | 10 | 通用介入 | 造影导管-亲水型 | 已申请 | C0207010040000000446 | 国械注准20213030115 | 亲水涂层造影导管 | 亲水涂层造影导管 | 聚氨酯等 | 条 | 816 | 湖南埃普特医疗器械有限公司 | 湖南埃普特医疗器械有限公司 | 是 | 是 | 是 | 5.5F,有效长度(cm):80,侧孔数目:1,弯形:TRG | 7755080188 |  | C02070100400000004460000736 | C0207010040000000446 | 管径范围（F)：5.5,长度范围(cm）：80,涂层技术：亲水涂层
491 | 10 | 通用介入 | 造影导管-亲水型 | 已申请 | C0207010040000000446 | 国械注准20213030115 | 亲水涂层造影导管 | 亲水涂层造影导管 | 聚氨酯等 | 条 | 816 | 湖南埃普特医疗器械有限公司 | 湖南埃普特医疗器械有限公司 | 是 | 是 | 是 | 5F,有效长度(cm):130,侧孔数目:0,弯形:JL4 | 7750130159 |  | C02070100400000004460000735 | C0207010040000000446 | 管径范围（F)：5,长度范围(cm）：130,涂层技术：亲水涂层
491 | 10 | 通用介入 | 造影导管-亲水型 | 已申请 | C0207010040000000446 | 国械注准20213030115 | 亲水涂层造影导管 | 亲水涂层造影导管 | 聚氨酯等 | 条 | 816 | 湖南埃普特医疗器械有限公司 | 湖南埃普特医疗器械有限公司 | 是 | 是 | 是 | 5F,有效长度(cm):125,侧孔数目:2,弯形:MPB | 7750125060 |  | C02070100400000004460000733 | C0207010040000000446 | 管径范围（F)：5,长度范围(cm）：125,涂层技术：亲水涂层
491 | 10 | 通用介入 | 造影导管-亲水型 | 已申请 | C0207010040000000446 | 国械注准20213030115 | 亲水涂层造影导管 | 亲水涂层造影导管 | 聚氨酯等 | 条 | 816 | 湖南埃普特医疗器械有限公司 | 湖南埃普特医疗器械有限公司 | 是 | 是 | 是 | 5F,有效长度(cm):65,侧孔数目:0,弯形:RLG | 7750065151 |  | C02070100400000004460000732 | C0207010040000000446 | 管径范围（F)：5,长度范围(cm）：65,涂层技术：亲水涂层
491 | 10 | 通用介入 | 造影导管-亲水型 | 已申请 | C0207010040000000446 | 国械注准20213030115 | 亲水涂层造影导管 | 亲水涂层造影导管 | 聚氨酯等 | 条 | 816 | 湖南埃普特医疗器械有限公司 | 湖南埃普特医疗器械有限公司 | 是 | 是 | 是 | 5.5F,有效长度(cm):80,侧孔数目:2,弯形:COBRA I | 7755080097 |  | C02070100400000004460000731 | C0207010040000000446 | 管径范围（F)：5.5,长度范围(cm）：80,涂层技术：亲水涂层
491 | 10 | 通用介入 | 造影导管-亲水型 | 已申请 | C0207010040000000446 | 国械注准20213030115 | 亲水涂层造影导管 | 亲水涂层造影导管 | 聚氨酯等 | 条 | 816 | 湖南埃普特医疗器械有限公司 | 湖南埃普特医疗器械有限公司 | 是 | 是 | 是 | 5.5F,有效长度(cm):125,侧孔数目:2,弯形:COBRA II | 7755125109 |  | C02070100400000004460000729 | C0207010040000000446 | 管径范围（F)：5.5,长度范围(cm）：125,涂层技术：亲水涂层
491 | 10 | 通用介入 | 造影导管-亲水型 | 已申请 | C0207010040000000446 | 国械注准20213030115 | 亲水涂层造影导管 | 亲水涂层造影导管 | 聚氨酯等 | 条 | 816 | 湖南埃普特医疗器械有限公司 | 湖南埃普特医疗器械有限公司 | 是 | 是 | 是 | 5F,有效长度(cm):125,侧孔数目:2,弯形:MPE | 7750125084 |  | C02070100400000004460000728 | C0207010040000000446 | 管径范围（F)：5,长度范围(cm）：125,涂层技术：亲水涂层
491 | 10 | 通用介入 | 造影导管-亲水型 | 已申请 | C0207010040000000446 | 国械注准20213030115 | 亲水涂层造影导管 | 亲水涂层造影导管 | 聚氨酯等 | 条 | 816 | 湖南埃普特医疗器械有限公司 | 湖南埃普特医疗器械有限公司 | 是 | 是 | 是 | 5F,有效长度(cm):80,侧孔数目:0,弯形:VS | 7750080142 |  | C02070100400000004460000727 | C0207010040000000446 | 管径范围（F)：5,长度范围(cm）：80,涂层技术：亲水涂层
491 | 10 | 通用介入 | 造影导管-亲水型 | 已申请 | C0207010040000000446 | 国械注准20213030115 | 亲水涂层造影导管 | 亲水涂层造影导管 | 聚氨酯等 | 条 | 816 | 湖南埃普特医疗器械有限公司 | 湖南埃普特医疗器械有限公司 | 是 | 是 | 是 | 5.5F,有效长度(cm):120,侧孔数目:6,弯形:PIG-155° | 7755120037 |  | C02070100400000004460000726 | C0207010040000000446 | 管径范围（F)：5.5,长度范围(cm）：120,涂层技术：亲水涂层
491 | 10 | 通用介入 | 造影导管-亲水型 | 已申请 | C0207010040000000446 | 国械注准20213030115 | 亲水涂层造影导管 | 亲水涂层造影导管 | 聚氨酯等 | 条 | 816 | 湖南埃普特医疗器械有限公司 | 湖南埃普特医疗器械有限公司 | 是 | 是 | 是 | 5.5F,有效长度(cm):65,侧孔数目:0,弯形:Shepherd Hook II | 7755065130 |  | C02070100400000004460000725 | C0207010040000000446 | 管径范围（F)：5.5,长度范围(cm）：65,涂层技术：亲水涂层
491 | 10 | 通用介入 | 造影导管-亲水型 | 已申请 | C0207010040000000446 | 国械注准20213030115 | 亲水涂层造影导管 | 亲水涂层造影导管 | 聚氨酯等 | 条 | 816 | 湖南埃普特医疗器械有限公司 | 湖南埃普特医疗器械有限公司 | 是 | 是 | 是 | 5.5F,有效长度(cm):100,侧孔数目:2,弯形:MPB | 7755100058 |  | C02070100400000004460000724 | C0207010040000000446 | 管径范围（F)：5.5,长度范围(cm）：100,涂层技术：亲水涂层
491 | 10 | 通用介入 | 造影导管-亲水型 | 已申请 | C0207010040000000446 | 国械注准20213030115 | 亲水涂层造影导管 | 亲水涂层造影导管 | 聚氨酯等 | 条 | 816 | 湖南埃普特医疗器械有限公司 | 湖南埃普特医疗器械有限公司 | 是 | 是 | 是 | 5.5F,有效长度(cm):130,侧孔数目:0,弯形:JL4.5 | 7755130162 |  | C02070100400000004460000720 | C0207010040000000446 | 管径范围（F)：5.5,长度范围(cm）：130,涂层技术：亲水涂层
491 | 10 | 通用介入 | 造影导管-亲水型 | 已申请 | C0207010040000000446 | 国械注准20213030115 | 亲水涂层造影导管 | 亲水涂层造影导管 | 聚氨酯等 | 条 | 816 | 湖南埃普特医疗器械有限公司 | 湖南埃普特医疗器械有限公司 | 是 | 是 | 是 | 5.5F,有效长度(cm):125,侧孔数目:0,弯形:MPA | 7755125053 |  | C02070100400000004460000717 | C0207010040000000446 | 管径范围（F)：5.5,长度范围(cm）：125,涂层技术：亲水涂层
491 | 10 | 通用介入 | 造影导管-亲水型 | 已申请 | C0207010040000000446 | 国械注准20213030115 | 亲水涂层造影导管 | 亲水涂层造影导管 | 聚氨酯等 | 条 | 816 | 湖南埃普特医疗器械有限公司 | 湖南埃普特医疗器械有限公司 | 是 | 是 | 是 | 5F,有效长度(cm):125,侧孔数目:2,弯形:MPD | 7750125076 |  | C02070100400000004460000716 | C0207010040000000446 | 管径范围（F)：5,长度范围(cm）：125,涂层技术：亲水涂层
491 | 10 | 通用介入 | 造影导管-亲水型 | 已申请 | C0207010040000000446 | 国械注准20213030115 | 亲水涂层造影导管 | 亲水涂层造影导管 | 聚氨酯等 | 条 | 816 | 湖南埃普特医疗器械有限公司 | 湖南埃普特医疗器械有限公司 | 是 | 是 | 是 | 5.5F,有效长度(cm):125,侧孔数目:0,弯形:COBRA I | 7755125102 |  | C02070100400000004460000715 | C0207010040000000446 | 管径范围（F)：5.5,长度范围(cm）：125,涂层技术：亲水涂层
491 | 10 | 通用介入 | 造影导管-亲水型 | 已申请 | C0207010040000000446 | 国械注准20213030115 | 亲水涂层造影导管 | 亲水涂层造影导管 | 聚氨酯等 | 条 | 816 | 湖南埃普特医疗器械有限公司 | 湖南埃普特医疗器械有限公司 | 是 | 是 | 是 | 5F,有效长度(cm):150,侧孔数目:0,弯形:Renal small | 7750150124 |  | C02070100400000004460000714 | C0207010040000000446 | 管径范围（F)：5,长度范围(cm）：150,涂层技术：亲水涂层
491 | 10 | 通用介入 | 造影导管-亲水型 | 已申请 | C0207010040000000446 | 国械注准20213030115 | 亲水涂层造影导管 | 亲水涂层造影导管 | 聚氨酯等 | 条 | 816 | 湖南埃普特医疗器械有限公司 | 湖南埃普特医疗器械有限公司 | 是 | 是 | 是 | 5.5F,有效长度(cm):80,侧孔数目:0,弯形:Renal small | 7755080120 |  | C02070100400000004460000713 | C0207010040000000446 | 管径范围（F)：5.5,长度范围(cm）：80,涂层技术：亲水涂层
491 | 10 | 通用介入 | 造影导管-亲水型 | 已申请 | C0207010040000000446 | 国械注准20213030115 | 亲水涂层造影导管 | 亲水涂层造影导管 | 聚氨酯等 | 条 | 816 | 湖南埃普特医疗器械有限公司 | 湖南埃普特医疗器械有限公司 | 是 | 是 | 是 | 5.5F,有效长度(cm):90,侧孔数目:0,弯形:RUC | 7755090147 |  | C02070100400000004460000712 | C0207010040000000446 | 管径范围（F)：5.5,长度范围(cm）：90,涂层技术：亲水涂层
491 | 10 | 通用介入 | 造影导管-亲水型 | 已申请 | C0207010040000000446 | 国械注准20213030115 | 亲水涂层造影导管 | 亲水涂层造影导管 | 聚氨酯等 | 条 | 816 | 湖南埃普特医疗器械有限公司 | 湖南埃普特医疗器械有限公司 | 是 | 是 | 是 | 5.5F,有效长度(cm):110,侧孔数目:1,弯形:TRG | 7755110192 |  | C02070100400000004460000711 | C0207010040000000446 | 管径范围（F)：5.5,长度范围(cm）：110,涂层技术：亲水涂层
491 | 10 | 通用介入 | 造影导管-亲水型 | 已申请 | C0207010040000000446 | 国械注准20213030115 | 亲水涂层造影导管 | 亲水涂层造影导管 | 聚氨酯等 | 条 | 816 | 湖南埃普特医疗器械有限公司 | 湖南埃普特医疗器械有限公司 | 是 | 是 | 是 | 5F,有效长度(cm):65,侧孔数目:2,弯形:Renal small | 7750065119 |  | C02070100400000004460000706 | C0207010040000000446 | 管径范围（F)：5,长度范围(cm）：65,涂层技术：亲水涂层
491 | 10 | 通用介入 | 造影导管-亲水型 | 已申请 | C0207010040000000446 | 国械注准20213030115 | 亲水涂层造影导管 | 亲水涂层造影导管 | 聚氨酯等 | 条 | 816 | 湖南埃普特医疗器械有限公司 | 湖南埃普特医疗器械有限公司 | 是 | 是 | 是 | 5F,有效长度(cm):80,侧孔数目:2,弯形:MPB | 7750080056 |  | C02070100400000004460000704 | C0207010040000000446 | 管径范围（F)：5,长度范围(cm）：80,涂层技术：亲水涂层
491 | 10 | 通用介入 | 造影导管-亲水型 | 已申请 | C0207010040000000446 | 国械注准20213030115 | 亲水涂层造影导管 | 亲水涂层造影导管 | 聚氨酯等 | 条 | 816 | 湖南埃普特医疗器械有限公司 | 湖南埃普特医疗器械有限公司 | 是 | 是 | 是 | 5F,有效长度(cm):100,侧孔数目:0,弯形:COBRA II | 7750100108 |  | C02070100400000004460000702 | C0207010040000000446 | 管径范围（F)：5,长度范围(cm）：100,涂层技术：亲水涂层
491 | 10 | 通用介入 | 造影导管-亲水型 | 已申请 | C0207010040000000446 | 国械注准20213030115 | 亲水涂层造影导管 | 亲水涂层造影导管 | 聚氨酯等 | 条 | 816 | 湖南埃普特医疗器械有限公司 | 湖南埃普特医疗器械有限公司 | 是 | 是 | 是 | 5F,有效长度(cm):125,侧孔数目:2,弯形:COBRA II | 7750125109 |  | C02070100400000004460000701 | C0207010040000000446 | 管径范围（F)：5,长度范围(cm）：125,涂层技术：亲水涂层
491 | 10 | 通用介入 | 造影导管-亲水型 | 已申请 | C0207010040000000446 | 国械注准20213030115 | 亲水涂层造影导管 | 亲水涂层造影导管 | 聚氨酯等 | 条 | 816 | 湖南埃普特医疗器械有限公司 | 湖南埃普特医疗器械有限公司 | 是 | 是 | 是 | 5.5F,有效长度(cm):80,侧孔数目:2,弯形:MPB | 7755080056 |  | C02070100400000004460000700 | C0207010040000000446 | 管径范围（F)：5.5,长度范围(cm）：80,涂层技术：亲水涂层
491 | 10 | 通用介入 | 造影导管-亲水型 | 已申请 | C0207010040000000446 | 国械注准20213030115 | 亲水涂层造影导管 | 亲水涂层造影导管 | 聚氨酯等 | 条 | 816 | 湖南埃普特医疗器械有限公司 | 湖南埃普特医疗器械有限公司 | 是 | 是 | 是 | 5.5F,有效长度(cm):65,侧孔数目:2,弯形:COBRA II | 7755065103 |  | C02070100400000004460000698 | C0207010040000000446 | 管径范围（F)：5.5,长度范围(cm）：65,涂层技术：亲水涂层
491 | 10 | 通用介入 | 造影导管-亲水型 | 已申请 | C0207010040000000446 | 国械注准20213030115 | 亲水涂层造影导管 | 亲水涂层造影导管 | 聚氨酯等 | 条 | 816 | 湖南埃普特医疗器械有限公司 | 湖南埃普特医疗器械有限公司 | 是 | 是 | 是 | 5F,有效长度(cm):130,侧孔数目:0,弯形:JL3.5 | 7750130156 |  | C02070100400000004460000695 | C0207010040000000446 | 管径范围（F)：5,长度范围(cm）：130,涂层技术：亲水涂层
491 | 10 | 通用介入 | 造影导管-亲水型 | 已申请 | C0207010040000000446 | 国械注准20213030115 | 亲水涂层造影导管 | 亲水涂层造影导管 | 聚氨酯等 | 条 | 816 | 湖南埃普特医疗器械有限公司 | 湖南埃普特医疗器械有限公司 | 是 | 是 | 是 | 5F,有效长度(cm):125,侧孔数目:0,弯形:VTK | 7750125141 |  | C02070100400000004460000694 | C0207010040000000446 | 管径范围（F)：5,长度范围(cm）：125,涂层技术：亲水涂层
491 | 10 | 通用介入 | 造影导管-亲水型 | 已申请 | C0207010040000000446 | 国械注准20213030115 | 亲水涂层造影导管 | 亲水涂层造影导管 | 聚氨酯等 | 条 | 816 | 湖南埃普特医疗器械有限公司 | 湖南埃普特医疗器械有限公司 | 是 | 是 | 是 | 5.5F,有效长度(cm):65,侧孔数目:0,弯形:Vertebral | 7755065043 |  | C02070100400000004460000688 | C0207010040000000446 | 管径范围（F)：5.5,长度范围(cm）：65,涂层技术：亲水涂层
491 | 10 | 通用介入 | 造影导管-亲水型 | 已申请 | C0207010040000000446 | 国械注准20213030115 | 亲水涂层造影导管 | 亲水涂层造影导管 | 聚氨酯等 | 条 | 816 | 湖南埃普特医疗器械有限公司 | 湖南埃普特医疗器械有限公司 | 是 | 是 | 是 | 5F,有效长度(cm):100,侧孔数目:6,弯形:直形 | 7750100005 |  | C02070100400000004460000687 | C0207010040000000446 | 管径范围（F)：5,长度范围(cm）：100,涂层技术：亲水涂层
491 | 10 | 通用介入 | 造影导管-亲水型 | 已申请 | C0207010040000000446 | 国械注准20213030115 | 亲水涂层造影导管 | 亲水涂层造影导管 | 聚氨酯等 | 条 | 816 | 湖南埃普特医疗器械有限公司 | 湖南埃普特医疗器械有限公司 | 是 | 是 | 是 | 5F,有效长度(cm):100,侧孔数目:2,弯形:MPB | 7750100058 |  | C02070100400000004460000685 | C0207010040000000446 | 管径范围（F)：5,长度范围(cm）：100,涂层技术：亲水涂层
491 | 10 | 通用介入 | 造影导管-亲水型 | 已申请 | C0207010040000000446 | 国械注准20213030115 | 亲水涂层造影导管 | 亲水涂层造影导管 | 聚氨酯等 | 条 | 816 | 湖南埃普特医疗器械有限公司 | 湖南埃普特医疗器械有限公司 | 是 | 是 | 是 | 5.5F,有效长度(cm):125,侧孔数目:0,弯形:HeadHunter 2 | 7755125135 |  | C02070100400000004460000682 | C0207010040000000446 | 管径范围（F)：5.5,长度范围(cm）：125,涂层技术：亲水涂层
491 | 10 | 通用介入 | 造影导管-亲水型 | 已申请 | C0207010040000000446 | 国械注准20213030115 | 亲水涂层造影导管 | 亲水涂层造影导管 | 聚氨酯等 | 条 | 816 | 湖南埃普特医疗器械有限公司 | 湖南埃普特医疗器械有限公司 | 是 | 是 | 是 | 5.5F,有效长度(cm):65,侧孔数目:0,弯形:MPC | 7755065063 |  | C02070100400000004460000681 | C0207010040000000446 | 管径范围（F)：5.5,长度范围(cm）：65,涂层技术：亲水涂层
491 | 10 | 通用介入 | 造影导管-亲水型 | 已申请 | C0207010040000000446 | 国械注准20213030115 | 亲水涂层造影导管 | 亲水涂层造影导管 | 聚氨酯等 | 条 | 816 | 湖南埃普特医疗器械有限公司 | 湖南埃普特医疗器械有限公司 | 是 | 是 | 是 | 5F,有效长度(cm):65,侧孔数目:0,弯形:直形 | 7750065002 |  | C02070100400000004460000680 | C0207010040000000446 | 管径范围（F)：5,长度范围(cm）：65,涂层技术：亲水涂层
491 | 10 | 通用介入 | 造影导管-亲水型 | 已申请 | C0207010040000000446 | 国械注准20213030115 | 亲水涂层造影导管 | 亲水涂层造影导管 | 聚氨酯等 | 条 | 816 | 湖南埃普特医疗器械有限公司 | 湖南埃普特医疗器械有限公司 | 是 | 是 | 是 | 5F,有效长度(cm):110,侧孔数目:8,弯形:PIG-155° | 7750110041 |  | C02070100400000004460000679 | C0207010040000000446 | 管径范围（F)：5,长度范围(cm）：110,涂层技术：亲水涂层
491 | 10 | 通用介入 | 造影导管-亲水型 | 已申请 | C0207010040000000446 | 国械注准20213030115 | 亲水涂层造影导管 | 亲水涂层造影导管 | 聚氨酯等 | 条 | 816 | 湖南埃普特医疗器械有限公司 | 湖南埃普特医疗器械有限公司 | 是 | 是 | 是 | 5.5F,有效长度(cm):100,侧孔数目:2,弯形:MPC | 7755100066 |  | C02070100400000004460000676 | C0207010040000000446 | 管径范围（F)：5.5,长度范围(cm）：100,涂层技术：亲水涂层
491 | 10 | 通用介入 | 造影导管-亲水型 | 已申请 | C0207010040000000446 | 国械注准20213030115 | 亲水涂层造影导管 | 亲水涂层造影导管 | 聚氨酯等 | 条 | 816 | 湖南埃普特医疗器械有限公司 | 湖南埃普特医疗器械有限公司 | 是 | 是 | 是 | 5F,有效长度(cm):100,侧孔数目:2,弯形:MPC | 7750100066 |  | C02070100400000004460000675 | C0207010040000000446 | 管径范围（F)：5,长度范围(cm）：100,涂层技术：亲水涂层
491 | 10 | 通用介入 | 造影导管-亲水型 | 已申请 | C0207010040000000446 | 国械注准20213030115 | 亲水涂层造影导管 | 亲水涂层造影导管 | 聚氨酯等 | 条 | 816 | 湖南埃普特医疗器械有限公司 | 湖南埃普特医疗器械有限公司 | 是 | 是 | 是 | 5.5F,有效长度(cm):100,侧孔数目:8,弯形:PIG-155° | 7755100040 |  | C02070100400000004460000674 | C0207010040000000446 | 管径范围（F)：5.5,长度范围(cm）：100,涂层技术：亲水涂层
491 | 10 | 通用介入 | 造影导管-亲水型 | 已申请 | C0207010040000000446 | 国械注准20213030115 | 亲水涂层造影导管 | 亲水涂层造影导管 | 聚氨酯等 | 条 | 816 | 湖南埃普特医疗器械有限公司 | 湖南埃普特医疗器械有限公司 | 是 | 是 | 是 | 5F,有效长度(cm):130,侧孔数目:0,弯形:JL4.5 | 7750130162 |  | C02070100400000004460000673 | C0207010040000000446 | 管径范围（F)：5,长度范围(cm）：130,涂层技术：亲水涂层
491 | 10 | 通用介入 | 造影导管-亲水型 | 已申请 | C0207010040000000446 | 国械注准20213030115 | 亲水涂层造影导管 | 亲水涂层造影导管 | 聚氨酯等 | 条 | 816 | 湖南埃普特医疗器械有限公司 | 湖南埃普特医疗器械有限公司 | 是 | 是 | 是 | 5F,有效长度(cm):100,侧孔数目:0,弯形:COBRA III | 7750100116 |  | C02070100400000004460000672 | C0207010040000000446 | 管径范围（F)：5,长度范围(cm）：100,涂层技术：亲水涂层
491 | 10 | 通用介入 | 造影导管-亲水型 | 已申请 | C0207010040000000446 | 国械注准20213030115 | 亲水涂层造影导管 | 亲水涂层造影导管 | 聚氨酯等 | 条 | 816 | 湖南埃普特医疗器械有限公司 | 湖南埃普特医疗器械有限公司 | 是 | 是 | 是 | 5F,有效长度(cm):65,侧孔数目:2,弯形:COBRA II | 7750065103 |  | C02070100400000004460000670 | C0207010040000000446 | 管径范围（F)：5,长度范围(cm）：65,涂层技术：亲水涂层
491 | 10 | 通用介入 | 造影导管-亲水型 | 已申请 | C0207010040000000446 | 国械注准20213030115 | 亲水涂层造影导管 | 亲水涂层造影导管 | 聚氨酯等 | 条 | 816 | 湖南埃普特医疗器械有限公司 | 湖南埃普特医疗器械有限公司 | 是 | 是 | 是 | 5.5F,有效长度(cm):100,侧孔数目:2,弯形:SIM II | 7755100091 |  | C02070100400000004460000669 | C0207010040000000446 | 管径范围（F)：5.5,长度范围(cm）：100,涂层技术：亲水涂层
491 | 10 | 通用介入 | 造影导管-亲水型 | 已申请 | C0207010040000000446 | 国械注准20213030115 | 亲水涂层造影导管 | 亲水涂层造影导管 | 聚氨酯等 | 条 | 816 | 湖南埃普特医疗器械有限公司 | 湖南埃普特医疗器械有限公司 | 是 | 是 | 是 | 5.5F,有效长度(cm):100,侧孔数目:0,弯形:HeadHunter 5 | 7755100138 |  | C02070100400000004460000668 | C0207010040000000446 | 管径范围（F)：5.5,长度范围(cm）：100,涂层技术：亲水涂层
491 | 10 | 通用介入 | 造影导管-亲水型 | 已申请 | C0207010040000000446 | 国械注准20213030115 | 亲水涂层造影导管 | 亲水涂层造影导管 | 聚氨酯等 | 条 | 816 | 湖南埃普特医疗器械有限公司 | 湖南埃普特医疗器械有限公司 | 是 | 是 | 是 | 5F,有效长度(cm):65,侧孔数目:0,弯形:COBRA II | 7750065104 |  | C02070100400000004460000667 | C0207010040000000446 | 管径范围（F)：5,长度范围(cm）：65,涂层技术：亲水涂层
491 | 10 | 通用介入 | 造影导管-亲水型 | 已申请 | C0207010040000000446 | 国械注准20213030115 | 亲水涂层造影导管 | 亲水涂层造影导管 | 聚氨酯等 | 条 | 816 | 湖南埃普特医疗器械有限公司 | 湖南埃普特医疗器械有限公司 | 是 | 是 | 是 | 5.5F,有效长度(cm):65,侧孔数目:2,弯形:COBRA I | 7755065095 |  | C02070100400000004460000665 | C0207010040000000446 | 管径范围（F)：5.5,长度范围(cm）：65,涂层技术：亲水涂层
491 | 10 | 通用介入 | 造影导管-亲水型 | 已申请 | C0207010040000000446 | 国械注准20213030115 | 亲水涂层造影导管 | 亲水涂层造影导管 | 聚氨酯等 | 条 | 816 | 湖南埃普特医疗器械有限公司 | 湖南埃普特医疗器械有限公司 | 是 | 是 | 是 | 5F,有效长度(cm):100,侧孔数目:0,弯形:Vertebral | 7750100044 |  | C02070100400000004460000664 | C0207010040000000446 | 管径范围（F)：5,长度范围(cm）：100,涂层技术：亲水涂层
491 | 10 | 通用介入 | 造影导管-亲水型 | 已申请 | C0207010040000000446 | 国械注准20213030115 | 亲水涂层造影导管 | 亲水涂层造影导管 | 聚氨酯等 | 条 | 816 | 湖南埃普特医疗器械有限公司 | 湖南埃普特医疗器械有限公司 | 是 | 是 | 是 | 5.5F,有效长度(cm):100,侧孔数目:0,弯形:Mani | 7755100085 |  | C02070100400000004460000663 | C0207010040000000446 | 管径范围（F)：5.5,长度范围(cm）：100,涂层技术：亲水涂层
491 | 10 | 通用介入 | 造影导管-亲水型 | 已申请 | C0207010040000000446 | 国械注准20213030115 | 亲水涂层造影导管 | 亲水涂层造影导管 | 聚氨酯等 | 条 | 816 | 湖南埃普特医疗器械有限公司 | 湖南埃普特医疗器械有限公司 | 是 | 是 | 是 | 5.5F,有效长度(cm):80,侧孔数目:0,弯形:VS 1 | 7755080143 |  | C02070100400000004460000660 | C0207010040000000446 | 管径范围（F)：5.5,长度范围(cm）：80,涂层技术：亲水涂层
491 | 10 | 通用介入 | 造影导管-亲水型 | 已申请 | C0207010040000000446 | 国械注准20213030115 | 亲水涂层造影导管 | 亲水涂层造影导管 | 聚氨酯等 | 条 | 816 | 湖南埃普特医疗器械有限公司 | 湖南埃普特医疗器械有限公司 | 是 | 是 | 是 | 5F,有效长度(cm):90,侧孔数目:0,弯形:RUC | 7750090147 |  | C02070100400000004460000659 | C0207010040000000446 | 管径范围（F)：5,长度范围(cm）：90,涂层技术：亲水涂层
491 | 10 | 通用介入 | 造影导管-亲水型 | 已申请 | C0207010040000000446 | 国械注准20213030115 | 亲水涂层造影导管 | 亲水涂层造影导管 | 聚氨酯等 | 条 | 816 | 湖南埃普特医疗器械有限公司 | 湖南埃普特医疗器械有限公司 | 是 | 是 | 是 | 5F,有效长度(cm):65,侧孔数目:2,弯形:MPB | 7750065054 |  | C02070100400000004460000658 | C0207010040000000446 | 管径范围（F)：5,长度范围(cm）：65,涂层技术：亲水涂层
491 | 10 | 通用介入 | 造影导管-亲水型 | 已申请 | C0207010040000000446 | 国械注准20213030115 | 亲水涂层造影导管 | 亲水涂层造影导管 | 聚氨酯等 | 条 | 816 | 湖南埃普特医疗器械有限公司 | 湖南埃普特医疗器械有限公司 | 是 | 是 | 是 | 5.5F,有效长度(cm):100,侧孔数目:0,弯形:RLG | 7755100152 |  | C02070100400000004460000657 | C0207010040000000446 | 管径范围（F)：5.5,长度范围(cm）：100,涂层技术：亲水涂层
491 | 10 | 通用介入 | 造影导管-亲水型 | 已申请 | C0207010040000000446 | 国械注准20213030115 | 亲水涂层造影导管 | 亲水涂层造影导管 | 聚氨酯等 | 条 | 816 | 湖南埃普特医疗器械有限公司 | 湖南埃普特医疗器械有限公司 | 是 | 是 | 是 | 5F,有效长度(cm):125,侧孔数目:2,弯形:COBRA III | 7750125117 |  | C02070100400000004460000655 | C0207010040000000446 | 管径范围（F)：5,长度范围(cm）：125,涂层技术：亲水涂层
491 | 10 | 通用介入 | 造影导管-亲水型 | 已申请 | C0207010040000000446 | 国械注准20213030115 | 亲水涂层造影导管 | 亲水涂层造影导管 | 聚氨酯等 | 条 | 816 | 湖南埃普特医疗器械有限公司 | 湖南埃普特医疗器械有限公司 | 是 | 是 | 是 | 5.5F,有效长度(cm):130,侧孔数目:0,弯形:JL3.5 | 7755130156 |  | C02070100400000004460000654 | C0207010040000000446 | 管径范围（F)：5.5,长度范围(cm）：130,涂层技术：亲水涂层
491 | 10 | 通用介入 | 造影导管-亲水型 | 已申请 | C0207010040000000446 | 国械注准20213030115 | 亲水涂层造影导管 | 亲水涂层造影导管 | 聚氨酯等 | 条 | 816 | 湖南埃普特医疗器械有限公司 | 湖南埃普特医疗器械有限公司 | 是 | 是 | 是 | 5F,有效长度(cm):110,侧孔数目:0,弯形:TRG 2 | 7750110203 |  | C02070100400000004460000653 | C0207010040000000446 | 管径范围（F)：5,长度范围(cm）：110,涂层技术：亲水涂层
491 | 10 | 通用介入 | 造影导管-亲水型 | 已申请 | C0207010040000000446 | 国械注准20213030115 | 亲水涂层造影导管 | 亲水涂层造影导管 | 聚氨酯等 | 条 | 816 | 湖南埃普特医疗器械有限公司 | 湖南埃普特医疗器械有限公司 | 是 | 是 | 是 | 5.5F,有效长度(cm):110,侧孔数目:0,弯形:JR3.5 | 7755110170 |  | C02070100400000004460000650 | C0207010040000000446 | 管径范围（F)：5.5,长度范围(cm）：110,涂层技术：亲水涂层
491 | 10 | 通用介入 | 造影导管-亲水型 | 已申请 | C0207010040000000446 | 国械注准20213030115 | 亲水涂层造影导管 | 亲水涂层造影导管 | 聚氨酯等 | 条 | 816 | 湖南埃普特医疗器械有限公司 | 湖南埃普特医疗器械有限公司 | 是 | 是 | 是 | 5.5F,有效长度(cm):110,侧孔数目:8,弯形:PIG-145° | 7755110031 |  | C02070100400000004460000649 | C0207010040000000446 | 管径范围（F)：5.5,长度范围(cm）：110,涂层技术：亲水涂层
491 | 10 | 通用介入 | 造影导管-亲水型 | 已申请 | C0207010040000000446 | 国械注准20213030115 | 亲水涂层造影导管 | 亲水涂层造影导管 | 聚氨酯等 | 条 | 816 | 湖南埃普特医疗器械有限公司 | 湖南埃普特医疗器械有限公司 | 是 | 是 | 是 | 5.5F,有效长度(cm):80,侧孔数目:8,弯形:PIG | 7755080019 |  | C02070100400000004460000648 | C0207010040000000446 | 管径范围（F)：5.5,长度范围(cm）：80,涂层技术：亲水涂层
491 | 10 | 通用介入 | 造影导管-亲水型 | 已申请 | C0207010040000000446 | 国械注准20213030115 | 亲水涂层造影导管 | 亲水涂层造影导管 | 聚氨酯等 | 条 | 816 | 湖南埃普特医疗器械有限公司 | 湖南埃普特医疗器械有限公司 | 是 | 是 | 是 | 5.5F,有效长度(cm):110,侧孔数目:0,弯形:TRG 1 | 7755110197 |  | C02070100400000004460000647 | C0207010040000000446 | 管径范围（F)：5.5,长度范围(cm）：110,涂层技术：亲水涂层
491 | 10 | 通用介入 | 造影导管-亲水型 | 已申请 | C0207010040000000446 | 国械注准20213030115 | 亲水涂层造影导管 | 亲水涂层造影导管 | 聚氨酯等 | 条 | 816 | 湖南埃普特医疗器械有限公司 | 湖南埃普特医疗器械有限公司 | 是 | 是 | 是 | 5.5F,有效长度(cm):80,侧孔数目:0,弯形:TRG | 7755080187 |  | C02070100400000004460000645 | C0207010040000000446 | 管径范围（F)：5.5,长度范围(cm）：80,涂层技术：亲水涂层
491 | 10 | 通用介入 | 造影导管-亲水型 | 已申请 | C0207010040000000446 | 国械注准20213030115 | 亲水涂层造影导管 | 亲水涂层造影导管 | 聚氨酯等 | 条 | 816 | 湖南埃普特医疗器械有限公司 | 湖南埃普特医疗器械有限公司 | 是 | 是 | 是 | 5.5F,有效长度(cm):120,侧孔数目:6,弯形:直形 | 7755120009 |  | C02070100400000004460000642 | C0207010040000000446 | 管径范围（F)：5.5,长度范围(cm）：120,涂层技术：亲水涂层
491 | 10 | 通用介入 | 造影导管-亲水型 | 已申请 | C0207010040000000446 | 国械注准20213030115 | 亲水涂层造影导管 | 亲水涂层造影导管 | 聚氨酯等 | 条 | 816 | 湖南埃普特医疗器械有限公司 | 湖南埃普特医疗器械有限公司 | 是 | 是 | 是 | 5.5F,有效长度(cm):100,侧孔数目:8,弯形:PIG | 7755100020 |  | C02070100400000004460000641 | C0207010040000000446 | 管径范围（F)：5.5,长度范围(cm）：100,涂层技术：亲水涂层
491 | 10 | 通用介入 | 造影导管-亲水型 | 已申请 | C0207010040000000446 | 国械注准20213030115 | 亲水涂层造影导管 | 亲水涂层造影导管 | 聚氨酯等 | 条 | 816 | 湖南埃普特医疗器械有限公司 | 湖南埃普特医疗器械有限公司 | 是 | 是 | 是 | 5.5F,有效长度(cm):80,侧孔数目:0,弯形:RS | 7755080153 |  | C02070100400000004460000640 | C0207010040000000446 | 管径范围（F)：5.5,长度范围(cm）：80,涂层技术：亲水涂层
491 | 10 | 通用介入 | 造影导管-亲水型 | 已申请 | C0207010040000000446 | 国械注准20213030115 | 亲水涂层造影导管 | 亲水涂层造影导管 | 聚氨酯等 | 条 | 816 | 湖南埃普特医疗器械有限公司 | 湖南埃普特医疗器械有限公司 | 是 | 是 | 是 | 5F,有效长度(cm):80,侧孔数目:2,弯形:COBRA III | 7750080113 |  | C02070100400000004460000639 | C0207010040000000446 | 管径范围（F)：5,长度范围(cm）：80,涂层技术：亲水涂层
491 | 10 | 通用介入 | 造影导管-亲水型 | 已申请 | C0207010040000000446 | 国械注准20213030115 | 亲水涂层造影导管 | 亲水涂层造影导管 | 聚氨酯等 | 条 | 816 | 湖南埃普特医疗器械有限公司 | 湖南埃普特医疗器械有限公司 | 是 | 是 | 是 | 5F,有效长度(cm):65,侧孔数目:6,弯形:PIG | 7750065013 |  | C02070100400000004460000638 | C0207010040000000446 | 管径范围（F)：5,长度范围(cm）：65,涂层技术：亲水涂层
491 | 10 | 通用介入 | 造影导管-亲水型 | 已申请 | C0207010040000000446 | 国械注准20213030115 | 亲水涂层造影导管 | 亲水涂层造影导管 | 聚氨酯等 | 条 | 816 | 湖南埃普特医疗器械有限公司 | 湖南埃普特医疗器械有限公司 | 是 | 是 | 是 | 5.5F,有效长度(cm):110,侧孔数目:6,弯形:PIG | 7755110016 |  | C02070100400000004460000637 | C0207010040000000446 | 管径范围（F)：5.5,长度范围(cm）：110,涂层技术：亲水涂层
491 | 10 | 通用介入 | 造影导管-亲水型 | 已申请 | C0207010040000000446 | 国械注准20213030115 | 亲水涂层造影导管 | 亲水涂层造影导管 | 聚氨酯等 | 条 | 816 | 湖南埃普特医疗器械有限公司 | 湖南埃普特医疗器械有限公司 | 是 | 是 | 是 | 5.5F,有效长度(cm):110,侧孔数目:5,弯形:UNIV | 7755110185 |  | C02070100400000004460000635 | C0207010040000000446 | 管径范围（F)：5.5,长度范围(cm）：110,涂层技术：亲水涂层
491 | 10 | 通用介入 | 造影导管-亲水型 | 已申请 | C0207010040000000446 | 国械注准20213030115 | 亲水涂层造影导管 | 亲水涂层造影导管 | 聚氨酯等 | 条 | 816 | 湖南埃普特医疗器械有限公司 | 湖南埃普特医疗器械有限公司 | 是 | 是 | 是 | 5F,有效长度(cm):80,侧孔数目:1,弯形:TRG 2 | 7750080200 |  | C02070100400000004460000634 | C0207010040000000446 | 管径范围（F)：5,长度范围(cm）：80,涂层技术：亲水涂层
491 | 10 | 通用介入 | 造影导管-亲水型 | 已申请 | C0207010040000000446 | 国械注准20213030115 | 亲水涂层造影导管 | 亲水涂层造影导管 | 聚氨酯等 | 条 | 816 | 湖南埃普特医疗器械有限公司 | 湖南埃普特医疗器械有限公司 | 是 | 是 | 是 | 5.5F,有效长度(cm):100,侧孔数目:0,弯形:HeadHunter 1 | 7755100134 |  | C02070100400000004460000633 | C0207010040000000446 | 管径范围（F)：5.5,长度范围(cm）：100,涂层技术：亲水涂层
491 | 10 | 通用介入 | 造影导管-亲水型 | 已申请 | C0207010040000000446 | 国械注准20213030115 | 亲水涂层造影导管 | 亲水涂层造影导管 | 聚氨酯等 | 条 | 816 | 湖南埃普特医疗器械有限公司 | 湖南埃普特医疗器械有限公司 | 是 | 是 | 是 | 5.5F,有效长度(cm):130,侧孔数目:6,弯形:PIG | 7755130017 |  | C02070100400000004460000631 | C0207010040000000446 | 管径范围（F)：5.5,长度范围(cm）：130,涂层技术：亲水涂层
491 | 10 | 通用介入 | 造影导管-亲水型 | 已申请 | C0207010040000000446 | 国械注准20213030115 | 亲水涂层造影导管 | 亲水涂层造影导管 | 聚氨酯等 | 条 | 816 | 湖南埃普特医疗器械有限公司 | 湖南埃普特医疗器械有限公司 | 是 | 是 | 是 | 5F,有效长度(cm):65,侧孔数目:0,弯形:MPA | 7750065047 |  | C02070100400000004460000630 | C0207010040000000446 | 管径范围（F)：5,长度范围(cm）：65,涂层技术：亲水涂层
491 | 10 | 通用介入 | 造影导管-亲水型 | 已申请 | C0207010040000000446 | 国械注准20213030115 | 亲水涂层造影导管 | 亲水涂层造影导管 | 聚氨酯等 | 条 | 816 | 湖南埃普特医疗器械有限公司 | 湖南埃普特医疗器械有限公司 | 是 | 是 | 是 | 5.5F,有效长度(cm):110,侧孔数目:0,弯形:JL4.5 | 7755110161 |  | C02070100400000004460000629 | C0207010040000000446 | 管径范围（F)：5.5,长度范围(cm）：110,涂层技术：亲水涂层
491 | 10 | 通用介入 | 造影导管-亲水型 | 已申请 | C0207010040000000446 | 国械注准20213030115 | 亲水涂层造影导管 | 亲水涂层造影导管 | 聚氨酯等 | 条 | 816 | 湖南埃普特医疗器械有限公司 | 湖南埃普特医疗器械有限公司 | 是 | 是 | 是 | 5F,有效长度(cm):90,侧孔数目:5,弯形:UNIV | 7750090183 |  | C02070100400000004460000628 | C0207010040000000446 | 管径范围（F)：5,长度范围(cm）：90,涂层技术：亲水涂层
491 | 10 | 通用介入 | 造影导管-亲水型 | 已申请 | C0207010040000000446 | 国械注准20213030115 | 亲水涂层造影导管 | 亲水涂层造影导管 | 聚氨酯等 | 条 | 816 | 湖南埃普特医疗器械有限公司 | 湖南埃普特医疗器械有限公司 | 是 | 是 | 是 | 5.5F,有效长度(cm):80,侧孔数目:2,弯形:MPA | 7755080048 |  | C02070100400000004460000627 | C0207010040000000446 | 管径范围（F)：5.5,长度范围(cm）：80,涂层技术：亲水涂层
491 | 10 | 通用介入 | 造影导管-亲水型 | 已申请 | C0207010040000000446 | 国械注准20213030115 | 亲水涂层造影导管 | 亲水涂层造影导管 | 聚氨酯等 | 条 | 816 | 湖南埃普特医疗器械有限公司 | 湖南埃普特医疗器械有限公司 | 是 | 是 | 是 | 5F,有效长度(cm):100,侧孔数目:8,弯形:PIG | 7750100020 |  | C02070100400000004460000626 | C0207010040000000446 | 管径范围（F)：5,长度范围(cm）：100,涂层技术：亲水涂层
491 | 10 | 通用介入 | 造影导管-亲水型 | 已申请 | C0207010040000000446 | 国械注准20213030115 | 亲水涂层造影导管 | 亲水涂层造影导管 | 聚氨酯等 | 条 | 816 | 湖南埃普特医疗器械有限公司 | 湖南埃普特医疗器械有限公司 | 是 | 是 | 是 | 5.5F,有效长度(cm):100,侧孔数目:2,弯形:COBRA III | 7755100115 |  | C02070100400000004460000625 | C0207010040000000446 | 管径范围（F)：5.5,长度范围(cm）：100,涂层技术：亲水涂层
491 | 10 | 通用介入 | 造影导管-亲水型 | 已申请 | C0207010040000000446 | 国械注准20213030115 | 亲水涂层造影导管 | 亲水涂层造影导管 | 聚氨酯等 | 条 | 816 | 湖南埃普特医疗器械有限公司 | 湖南埃普特医疗器械有限公司 | 是 | 是 | 是 | 5.5F,有效长度(cm):80,侧孔数目:2,弯形:COBRA III | 7755080113 |  | C02070100400000004460000624 | C0207010040000000446 | 管径范围（F)：5.5,长度范围(cm）：80,涂层技术：亲水涂层
491 | 10 | 通用介入 | 造影导管-亲水型 | 已申请 | C0207010040000000446 | 国械注准20213030115 | 亲水涂层造影导管 | 亲水涂层造影导管 | 聚氨酯等 | 条 | 816 | 湖南埃普特医疗器械有限公司 | 湖南埃普特医疗器械有限公司 | 是 | 是 | 是 | 5F,有效长度(cm):100,侧孔数目:2,弯形:SIM I | 7750100089 |  | C02070100400000004460000623 | C0207010040000000446 | 管径范围（F)：5,长度范围(cm）：100,涂层技术：亲水涂层
491 | 10 | 通用介入 | 造影导管-亲水型 | 已申请 | C0207010040000000446 | 国械注准20213030115 | 亲水涂层造影导管 | 亲水涂层造影导管 | 聚氨酯等 | 条 | 816 | 湖南埃普特医疗器械有限公司 | 湖南埃普特医疗器械有限公司 | 是 | 是 | 是 | 5.5F,有效长度(cm):110,侧孔数目:6,弯形:直形 | 7755110007 |  | C02070100400000004460000622 | C0207010040000000446 | 管径范围（F)：5.5,长度范围(cm）：110,涂层技术：亲水涂层
491 | 10 | 通用介入 | 造影导管-亲水型 | 已申请 | C0207010040000000446 | 国械注准20213030115 | 亲水涂层造影导管 | 亲水涂层造影导管 | 聚氨酯等 | 条 | 816 | 湖南埃普特医疗器械有限公司 | 湖南埃普特医疗器械有限公司 | 是 | 是 | 是 | 5F,有效长度(cm):80,侧孔数目:0,弯形:TRG | 7750080187 |  | C02070100400000004460000621 | C0207010040000000446 | 管径范围（F)：5,长度范围(cm）：80,涂层技术：亲水涂层
491 | 10 | 通用介入 | 造影导管-亲水型 | 已申请 | C0207010040000000446 | 国械注准20213030115 | 亲水涂层造影导管 | 亲水涂层造影导管 | 聚氨酯等 | 条 | 816 | 湖南埃普特医疗器械有限公司 | 湖南埃普特医疗器械有限公司 | 是 | 是 | 是 | 5F,有效长度(cm):100,侧孔数目:0,弯形:SIM I | 7750100090 |  | C02070100400000004460000620 | C0207010040000000446 | 管径范围（F)：5,长度范围(cm）：100,涂层技术：亲水涂层
491 | 10 | 通用介入 | 造影导管-亲水型 | 已申请 | C0207010040000000446 | 国械注准20213030115 | 亲水涂层造影导管 | 亲水涂层造影导管 | 聚氨酯等 | 条 | 816 | 湖南埃普特医疗器械有限公司 | 湖南埃普特医疗器械有限公司 | 是 | 是 | 是 | 5.5F,有效长度(cm):65,侧孔数目:0,弯形:RLG | 7755065151 |  | C02070100400000004460000619 | C0207010040000000446 | 管径范围（F)：5.5,长度范围(cm）：65,涂层技术：亲水涂层
491 | 10 | 通用介入 | 造影导管-亲水型 | 已申请 | C0207010040000000446 | 国械注准20213030115 | 亲水涂层造影导管 | 亲水涂层造影导管 | 聚氨酯等 | 条 | 816 | 湖南埃普特医疗器械有限公司 | 湖南埃普特医疗器械有限公司 | 是 | 是 | 是 | 5.5F,有效长度(cm):100,侧孔数目:8,弯形:PIG-145° | 7755100030 |  | C02070100400000004460000617 | C0207010040000000446 | 管径范围（F)：5.5,长度范围(cm）：100,涂层技术：亲水涂层
491 | 10 | 通用介入 | 造影导管-亲水型 | 已申请 | C0207010040000000446 | 国械注准20213030115 | 亲水涂层造影导管 | 亲水涂层造影导管 | 聚氨酯等 | 条 | 816 | 湖南埃普特医疗器械有限公司 | 湖南埃普特医疗器械有限公司 | 是 | 是 | 是 | 5F,有效长度(cm):65,侧孔数目:2,弯形:Renal Double | 7750065127 |  | C02070100400000004460000616 | C0207010040000000446 | 管径范围（F)：5,长度范围(cm）：65,涂层技术：亲水涂层
491 | 10 | 通用介入 | 造影导管-亲水型 | 已申请 | C0207010040000000446 | 国械注准20213030115 | 亲水涂层造影导管 | 亲水涂层造影导管 | 聚氨酯等 | 条 | 816 | 湖南埃普特医疗器械有限公司 | 湖南埃普特医疗器械有限公司 | 是 | 是 | 是 | 5.5F,有效长度(cm):80,侧孔数目:2,弯形:Renal Double | 7755080125 |  | C02070100400000004460000615 | C0207010040000000446 | 管径范围（F)：5.5,长度范围(cm）：80,涂层技术：亲水涂层
491 | 10 | 通用介入 | 造影导管-亲水型 | 已申请 | C0207010040000000446 | 国械注准20213030115 | 亲水涂层造影导管 | 亲水涂层造影导管 | 聚氨酯等 | 条 | 816 | 湖南埃普特医疗器械有限公司 | 湖南埃普特医疗器械有限公司 | 是 | 是 | 是 | 5F,有效长度(cm):65,侧孔数目:0,弯形:Vertebral | 7750065043 |  | C02070100400000004460000614 | C0207010040000000446 | 管径范围（F)：5,长度范围(cm）：65,涂层技术：亲水涂层
491 | 10 | 通用介入 | 造影导管-亲水型 | 已申请 | C0207010040000000446 | 国械注准20213030115 | 亲水涂层造影导管 | 亲水涂层造影导管 | 聚氨酯等 | 条 | 816 | 湖南埃普特医疗器械有限公司 | 湖南埃普特医疗器械有限公司 | 是 | 是 | 是 | 5F,有效长度(cm):90,侧孔数目:8,弯形:UNIV | 7750090184 |  | C02070100400000004460000613 | C0207010040000000446 | 管径范围（F)：5,长度范围(cm）：90,涂层技术：亲水涂层
491 | 10 | 通用介入 | 造影导管-亲水型 | 已申请 | C0207010040000000446 | 国械注准20213030115 | 亲水涂层造影导管 | 亲水涂层造影导管 | 聚氨酯等 | 条 | 816 | 湖南埃普特医疗器械有限公司 | 湖南埃普特医疗器械有限公司 | 是 | 是 | 是 | 5.5F,有效长度(cm):100,侧孔数目:6,弯形:直形 | 7755100005 |  | C02070100400000004460000606 | C0207010040000000446 | 管径范围（F)：5.5,长度范围(cm）：100,涂层技术：亲水涂层
491 | 10 | 通用介入 | 造影导管-亲水型 | 已申请 | C0207010040000000446 | 国械注准20213030115 | 亲水涂层造影导管 | 亲水涂层造影导管 | 聚氨酯等 | 条 | 816 | 湖南埃普特医疗器械有限公司 | 湖南埃普特医疗器械有限公司 | 是 | 是 | 是 | 5.5F,有效长度(cm):100,侧孔数目:0,弯形:MPE | 7755100083 |  | C02070100400000004460000605 | C0207010040000000446 | 管径范围（F)：5.5,长度范围(cm）：100,涂层技术：亲水涂层
491 | 10 | 通用介入 | 造影导管-亲水型 | 已申请 | C0207010040000000446 | 国械注准20213030115 | 亲水涂层造影导管 | 亲水涂层造影导管 | 聚氨酯等 | 条 | 816 | 湖南埃普特医疗器械有限公司 | 湖南埃普特医疗器械有限公司 | 是 | 是 | 是 | 5F,有效长度(cm):110,侧孔数目:8,弯形:PIG | 7750110021 |  | C02070100400000004460000604 | C0207010040000000446 | 管径范围（F)：5,长度范围(cm）：110,涂层技术：亲水涂层
491 | 10 | 通用介入 | 造影导管-亲水型 | 已申请 | C0207010040000000446 | 国械注准20213030115 | 亲水涂层造影导管 | 亲水涂层造影导管 | 聚氨酯等 | 条 | 816 | 湖南埃普特医疗器械有限公司 | 湖南埃普特医疗器械有限公司 | 是 | 是 | 是 | 5.5F,有效长度(cm):65,侧孔数目:2,弯形:Renal Double | 7755065127 |  | C02070100400000004460000602 | C0207010040000000446 | 管径范围（F)：5.5,长度范围(cm）：65,涂层技术：亲水涂层
491 | 10 | 通用介入 | 造影导管-亲水型 | 已申请 | C0207010040000000446 | 国械注准20213030115 | 亲水涂层造影导管 | 亲水涂层造影导管 | 聚氨酯等 | 条 | 816 | 湖南埃普特医疗器械有限公司 | 湖南埃普特医疗器械有限公司 | 是 | 是 | 是 | 5F,有效长度(cm):80,侧孔数目:1,弯形:TRG | 7750080188 |  | C02070100400000004460000601 | C0207010040000000446 | 管径范围（F)：5,长度范围(cm）：80,涂层技术：亲水涂层
491 | 10 | 通用介入 | 造影导管-亲水型 | 已申请 | C0207010040000000446 | 国械注准20213030115 | 亲水涂层造影导管 | 亲水涂层造影导管 | 聚氨酯等 | 条 | 816 | 湖南埃普特医疗器械有限公司 | 湖南埃普特医疗器械有限公司 | 是 | 是 | 是 | 5F,有效长度(cm):80,侧孔数目:2,弯形:MPD | 7750080072 |  | C02070100400000004460000596 | C0207010040000000446 | 管径范围（F)：5,长度范围(cm）：80,涂层技术：亲水涂层
491 | 10 | 通用介入 | 造影导管-亲水型 | 已申请 | C0207010040000000446 | 国械注准20213030115 | 亲水涂层造影导管 | 亲水涂层造影导管 | 聚氨酯等 | 条 | 816 | 湖南埃普特医疗器械有限公司 | 湖南埃普特医疗器械有限公司 | 是 | 是 | 是 | 5.5F,有效长度(cm):100,侧孔数目:0,弯形:Bentson II | 7755100087 |  | C02070100400000004460000595 | C0207010040000000446 | 管径范围（F)：5.5,长度范围(cm）：100,涂层技术：亲水涂层
491 | 10 | 通用介入 | 造影导管-亲水型 | 已申请 | C0207010040000000446 | 国械注准20213030115 | 亲水涂层造影导管 | 亲水涂层造影导管 | 聚氨酯等 | 条 | 816 | 湖南埃普特医疗器械有限公司 | 湖南埃普特医疗器械有限公司 | 是 | 是 | 是 | 5F,有效长度(cm):65,侧孔数目:0,弯形:Renal Double | 7750065128 |  | C02070100400000004460000594 | C0207010040000000446 | 管径范围（F)：5,长度范围(cm）：65,涂层技术：亲水涂层
491 | 10 | 通用介入 | 造影导管-亲水型 | 已申请 | C0207010040000000446 | 国械注准20213030115 | 亲水涂层造影导管 | 亲水涂层造影导管 | 聚氨酯等 | 条 | 816 | 湖南埃普特医疗器械有限公司 | 湖南埃普特医疗器械有限公司 | 是 | 是 | 是 | 5.5F,有效长度(cm):80,侧孔数目:2,弯形:TRG 1 | 7755080194 |  | C02070100400000004460000592 | C0207010040000000446 | 管径范围（F)：5.5,长度范围(cm）：80,涂层技术：亲水涂层
491 | 10 | 通用介入 | 造影导管-亲水型 | 已申请 | C0207010040000000446 | 国械注准20213030115 | 亲水涂层造影导管 | 亲水涂层造影导管 | 聚氨酯等 | 条 | 816 | 湖南埃普特医疗器械有限公司 | 湖南埃普特医疗器械有限公司 | 是 | 是 | 是 | 5.5F,有效长度(cm):125,侧孔数目:0,弯形:MPD | 7755125077 |  | C02070100400000004460000591 | C0207010040000000446 | 管径范围（F)：5.5,长度范围(cm）：125,涂层技术：亲水涂层
491 | 10 | 通用介入 | 造影导管-亲水型 | 已申请 | C0207010040000000446 | 国械注准20213030115 | 亲水涂层造影导管 | 亲水涂层造影导管 | 聚氨酯等 | 条 | 816 | 湖南埃普特医疗器械有限公司 | 湖南埃普特医疗器械有限公司 | 是 | 是 | 是 | 5.5F,有效长度(cm):80,侧孔数目:6,弯形:PIG-145° | 7755080024 |  | C02070100400000004460000589 | C0207010040000000446 | 管径范围（F)：5.5,长度范围(cm）：80,涂层技术：亲水涂层
491 | 10 | 通用介入 | 造影导管-亲水型 | 已申请 | C0207010040000000446 | 国械注准20213030115 | 亲水涂层造影导管 | 亲水涂层造影导管 | 聚氨酯等 | 条 | 816 | 湖南埃普特医疗器械有限公司 | 湖南埃普特医疗器械有限公司 | 是 | 是 | 是 | 5.5F,有效长度(cm):100,侧孔数目:0,弯形:COBRA II | 7755100108 |  | C02070100400000004460000588 | C0207010040000000446 | 管径范围（F)：5.5,长度范围(cm）：100,涂层技术：亲水涂层
491 | 10 | 通用介入 | 造影导管-亲水型 | 已申请 | C0207010040000000446 | 国械注准20213030115 | 亲水涂层造影导管 | 亲水涂层造影导管 | 聚氨酯等 | 条 | 816 | 湖南埃普特医疗器械有限公司 | 湖南埃普特医疗器械有限公司 | 是 | 是 | 是 | 5.5F,有效长度(cm):65,侧孔数目:0,弯形:直形 | 7755065002 |  | C02070100400000004460000587 | C0207010040000000446 | 管径范围（F)：5.5,长度范围(cm）：65,涂层技术：亲水涂层
491 | 10 | 通用介入 | 造影导管-亲水型 | 已申请 | C0207010040000000446 | 国械注准20213030115 | 亲水涂层造影导管 | 亲水涂层造影导管 | 聚氨酯等 | 条 | 816 | 湖南埃普特医疗器械有限公司 | 湖南埃普特医疗器械有限公司 | 是 | 是 | 是 | 5F,有效长度(cm):125,侧孔数目:0,弯形:VS 1 | 7750125144 |  | C02070100400000004460000585 | C0207010040000000446 | 管径范围（F)：5,长度范围(cm）：125,涂层技术：亲水涂层
491 | 10 | 通用介入 | 造影导管-亲水型 | 已申请 | C0207010040000000446 | 国械注准20213030115 | 亲水涂层造影导管 | 亲水涂层造影导管 | 聚氨酯等 | 条 | 816 | 湖南埃普特医疗器械有限公司 | 湖南埃普特医疗器械有限公司 | 是 | 是 | 是 | 5.5F,有效长度(cm):125,侧孔数目:2,弯形:MPE | 7755125084 |  | C02070100400000004460000584 | C0207010040000000446 | 管径范围（F)：5.5,长度范围(cm）：125,涂层技术：亲水涂层
491 | 10 | 通用介入 | 造影导管-亲水型 | 已申请 | C0207010040000000446 | 国械注准20213030115 | 亲水涂层造影导管 | 亲水涂层造影导管 | 聚氨酯等 | 条 | 816 | 湖南埃普特医疗器械有限公司 | 湖南埃普特医疗器械有限公司 | 是 | 是 | 是 | 5F,有效长度(cm):110,侧孔数目:6,弯形:PIG-155° | 7750110036 |  | C02070100400000004460000582 | C0207010040000000446 | 管径范围（F)：5,长度范围(cm）：110,涂层技术：亲水涂层
491 | 10 | 通用介入 | 造影导管-亲水型 | 已申请 | C0207010040000000446 | 国械注准20213030115 | 亲水涂层造影导管 | 亲水涂层造影导管 | 聚氨酯等 | 条 | 816 | 湖南埃普特医疗器械有限公司 | 湖南埃普特医疗器械有限公司 | 是 | 是 | 是 | 5.5F,有效长度(cm):100,侧孔数目:0,弯形:SIM I | 7755100090 |  | C02070100400000004460000578 | C0207010040000000446 | 管径范围（F)：5.5,长度范围(cm）：100,涂层技术：亲水涂层
491 | 10 | 通用介入 | 造影导管-亲水型 | 已申请 | C0207010040000000446 | 国械注准20213030115 | 亲水涂层造影导管 | 亲水涂层造影导管 | 聚氨酯等 | 条 | 816 | 湖南埃普特医疗器械有限公司 | 湖南埃普特医疗器械有限公司 | 是 | 是 | 是 | 5.5F,有效长度(cm):65,侧孔数目:0,弯形:COBRA I | 7755065096 |  | C02070100400000004460000577 | C0207010040000000446 | 管径范围（F)：5.5,长度范围(cm）：65,涂层技术：亲水涂层
491 | 10 | 通用介入 | 造影导管-亲水型 | 已申请 | C0207010040000000446 | 国械注准20213030115 | 亲水涂层造影导管 | 亲水涂层造影导管 | 聚氨酯等 | 条 | 816 | 湖南埃普特医疗器械有限公司 | 湖南埃普特医疗器械有限公司 | 是 | 是 | 是 | 5F,有效长度(cm):80,侧孔数目:0,弯形:COBRA II | 7750080106 |  | C02070100400000004460000576 | C0207010040000000446 | 管径范围（F)：5,长度范围(cm）：80,涂层技术：亲水涂层
491 | 10 | 通用介入 | 造影导管-亲水型 | 已申请 | C0207010040000000446 | 国械注准20213030115 | 亲水涂层造影导管 | 亲水涂层造影导管 | 聚氨酯等 | 条 | 816 | 湖南埃普特医疗器械有限公司 | 湖南埃普特医疗器械有限公司 | 是 | 是 | 是 | 5.5F,有效长度(cm):80,侧孔数目:0,弯形:COBRA III | 7755080114 |  | C02070100400000004460000575 | C0207010040000000446 | 管径范围（F)：5.5,长度范围(cm）：80,涂层技术：亲水涂层
491 | 10 | 通用介入 | 造影导管-亲水型 | 已申请 | C0207010040000000446 | 国械注准20213030115 | 亲水涂层造影导管 | 亲水涂层造影导管 | 聚氨酯等 | 条 | 816 | 湖南埃普特医疗器械有限公司 | 湖南埃普特医疗器械有限公司 | 是 | 是 | 是 | 5.5F,有效长度(cm):150,侧孔数目:6,弯形:直形 | 7755150011 |  | C02070100400000004460000574 | C0207010040000000446 | 管径范围（F)：5.5,长度范围(cm）：150,涂层技术：亲水涂层
491 | 10 | 通用介入 | 造影导管-亲水型 | 已申请 | C0207010040000000446 | 国械注准20213030115 | 亲水涂层造影导管 | 亲水涂层造影导管 | 聚氨酯等 | 条 | 816 | 湖南埃普特医疗器械有限公司 | 湖南埃普特医疗器械有限公司 | 是 | 是 | 是 | 5.5F,有效长度(cm):65,侧孔数目:0,弯形:MPA | 7755065047 |  | C02070100400000004460000573 | C0207010040000000446 | 管径范围（F)：5.5,长度范围(cm）：65,涂层技术：亲水涂层
491 | 10 | 通用介入 | 造影导管-亲水型 | 已申请 | C0207010040000000446 | 国械注准20213030115 | 亲水涂层造影导管 | 亲水涂层造影导管 | 聚氨酯等 | 条 | 816 | 湖南埃普特医疗器械有限公司 | 湖南埃普特医疗器械有限公司 | 是 | 是 | 是 | 5F,有效长度(cm):100,侧孔数目:2,弯形:MPA | 7750100050 |  | C02070100400000004460000572 | C0207010040000000446 | 管径范围（F)：5,长度范围(cm）：100,涂层技术：亲水涂层
491 | 10 | 通用介入 | 造影导管-亲水型 | 已申请 | C0207010040000000446 | 国械注准20213030115 | 亲水涂层造影导管 | 亲水涂层造影导管 | 聚氨酯等 | 条 | 816 | 湖南埃普特医疗器械有限公司 | 湖南埃普特医疗器械有限公司 | 是 | 是 | 是 | 5F,有效长度(cm):100,侧孔数目:0,弯形:HeadHunter 1 | 7750100134 |  | C02070100400000004460000571 | C0207010040000000446 | 管径范围（F)：5,长度范围(cm）：100,涂层技术：亲水涂层
491 | 10 | 通用介入 | 造影导管-亲水型 | 已申请 | C0207010040000000446 | 国械注准20213030115 | 亲水涂层造影导管 | 亲水涂层造影导管 | 聚氨酯等 | 条 | 816 | 湖南埃普特医疗器械有限公司 | 湖南埃普特医疗器械有限公司 | 是 | 是 | 是 | 5F,有效长度(cm):100,侧孔数目:0,弯形:MPA | 7750100051 |  | C02070100400000004460000570 | C0207010040000000446 | 管径范围（F)：5,长度范围(cm）：100,涂层技术：亲水涂层
491 | 10 | 通用介入 | 造影导管-亲水型 | 已申请 | C0207010040000000446 | 国械注准20213030115 | 亲水涂层造影导管 | 亲水涂层造影导管 | 聚氨酯等 | 条 | 816 | 湖南埃普特医疗器械有限公司 | 湖南埃普特医疗器械有限公司 | 是 | 是 | 是 | 5F,有效长度(cm):130,侧孔数目:0,弯形:JR6 | 7750130180 |  | C02070100400000004460000566 | C0207010040000000446 | 管径范围（F)：5,长度范围(cm）：130,涂层技术：亲水涂层
491 | 10 | 通用介入 | 造影导管-亲水型 | 已申请 | C0207010040000000446 | 国械注准20213030115 | 亲水涂层造影导管 | 亲水涂层造影导管 | 聚氨酯等 | 条 | 816 | 湖南埃普特医疗器械有限公司 | 湖南埃普特医疗器械有限公司 | 是 | 是 | 是 | 5F,有效长度(cm):65,侧孔数目:0,弯形:J-Curve III | 7750065133 |  | C02070100400000004460000564 | C0207010040000000446 | 管径范围（F)：5,长度范围(cm）：65,涂层技术：亲水涂层
491 | 10 | 通用介入 | 造影导管-亲水型 | 已申请 | C0207010040000000446 | 国械注准20213030115 | 亲水涂层造影导管 | 亲水涂层造影导管 | 聚氨酯等 | 条 | 816 | 湖南埃普特医疗器械有限公司 | 湖南埃普特医疗器械有限公司 | 是 | 是 | 是 | 5F,有效长度(cm):80,侧孔数目:2,弯形:COBRA II | 7750080105 |  | C02070100400000004460000563 | C0207010040000000446 | 管径范围（F)：5,长度范围(cm）：80,涂层技术：亲水涂层
491 | 10 | 通用介入 | 造影导管-亲水型 | 已申请 | C0207010040000000446 | 国械注准20213030115 | 亲水涂层造影导管 | 亲水涂层造影导管 | 聚氨酯等 | 条 | 816 | 湖南埃普特医疗器械有限公司 | 湖南埃普特医疗器械有限公司 | 是 | 是 | 是 | 5F,有效长度(cm):65,侧孔数目:6,弯形:PIG-145° | 7750065023 |  | C02070100400000004460000562 | C0207010040000000446 | 管径范围（F)：5,长度范围(cm）：65,涂层技术：亲水涂层
491 | 10 | 通用介入 | 造影导管-亲水型 | 已申请 | C0207010040000000446 | 国械注准20213030115 | 亲水涂层造影导管 | 亲水涂层造影导管 | 聚氨酯等 | 条 | 816 | 湖南埃普特医疗器械有限公司 | 湖南埃普特医疗器械有限公司 | 是 | 是 | 是 | 5.5F,有效长度(cm):100,侧孔数目:0,弯形:MPA | 7755100051 |  | C02070100400000004460000560 | C0207010040000000446 | 管径范围（F)：5.5,长度范围(cm）：100,涂层技术：亲水涂层
491 | 10 | 通用介入 | 造影导管-亲水型 | 已申请 | C0207010040000000446 | 国械注准20213030115 | 亲水涂层造影导管 | 亲水涂层造影导管 | 聚氨酯等 | 条 | 816 | 湖南埃普特医疗器械有限公司 | 湖南埃普特医疗器械有限公司 | 是 | 是 | 是 | 5F,有效长度(cm):110,侧孔数目:0,弯形:JR4 | 7750110173 |  | C02070100400000004460000559 | C0207010040000000446 | 管径范围（F)：5,长度范围(cm）：110,涂层技术：亲水涂层
491 | 10 | 通用介入 | 造影导管-亲水型 | 已申请 | C0207010040000000446 | 国械注准20213030115 | 亲水涂层造影导管 | 亲水涂层造影导管 | 聚氨酯等 | 条 | 816 | 湖南埃普特医疗器械有限公司 | 湖南埃普特医疗器械有限公司 | 是 | 是 | 是 | 5F,有效长度(cm):65,侧孔数目:0,弯形:MPD | 7750065071 |  | C02070100400000004460000558 | C0207010040000000446 | 管径范围（F)：5,长度范围(cm）：65,涂层技术：亲水涂层
491 | 10 | 通用介入 | 造影导管-亲水型 | 已申请 | C0207010040000000446 | 国械注准20213030115 | 亲水涂层造影导管 | 亲水涂层造影导管 | 聚氨酯等 | 条 | 816 | 湖南埃普特医疗器械有限公司 | 湖南埃普特医疗器械有限公司 | 是 | 是 | 是 | 5.5F,有效长度(cm):90,侧孔数目:5,弯形:UNIV | 7755090183 |  | C02070100400000004460000557 | C0207010040000000446 | 管径范围（F)：5.5,长度范围(cm）：90,涂层技术：亲水涂层
491 | 10 | 通用介入 | 造影导管-亲水型 | 已申请 | C0207010040000000446 | 国械注准20213030115 | 亲水涂层造影导管 | 亲水涂层造影导管 | 聚氨酯等 | 条 | 816 | 湖南埃普特医疗器械有限公司 | 湖南埃普特医疗器械有限公司 | 是 | 是 | 是 | 5.5F,有效长度(cm):65,侧孔数目:6,弯形:PIG-145° | 7755065023 |  | C02070100400000004460000555 | C0207010040000000446 | 管径范围（F)：5.5,长度范围(cm）：65,涂层技术：亲水涂层
491 | 10 | 通用介入 | 造影导管-亲水型 | 已申请 | C0207010040000000446 | 国械注准20213030115 | 亲水涂层造影导管 | 亲水涂层造影导管 | 聚氨酯等 | 条 | 816 | 湖南埃普特医疗器械有限公司 | 湖南埃普特医疗器械有限公司 | 是 | 是 | 是 | 5.5F,有效长度(cm):100,侧孔数目:2,弯形:SIM III | 7755100093 |  | C02070100400000004460000553 | C0207010040000000446 | 管径范围（F)：5.5,长度范围(cm）：100,涂层技术：亲水涂层
491 | 10 | 通用介入 | 造影导管-亲水型 | 已申请 | C0207010040000000446 | 国械注准20213030115 | 亲水涂层造影导管 | 亲水涂层造影导管 | 聚氨酯等 | 条 | 816 | 湖南埃普特医疗器械有限公司 | 湖南埃普特医疗器械有限公司 | 是 | 是 | 是 | 5.5F,有效长度(cm):100,侧孔数目:0,弯形:SIM III | 7755100094 |  | C02070100400000004460000549 | C0207010040000000446 | 管径范围（F)：5.5,长度范围(cm）：100,涂层技术：亲水涂层
491 | 10 | 通用介入 | 造影导管-亲水型 | 已申请 | C0207010040000000446 | 国械注准20213030115 | 亲水涂层造影导管 | 亲水涂层造影导管 | 聚氨酯等 | 条 | 816 | 湖南埃普特医疗器械有限公司 | 湖南埃普特医疗器械有限公司 | 是 | 是 | 是 | 5F,有效长度(cm):80,侧孔数目:2,弯形:MPE | 7750080080 |  | C02070100400000004460000548 | C0207010040000000446 | 管径范围（F)：5,长度范围(cm）：80,涂层技术：亲水涂层
491 | 10 | 通用介入 | 造影导管-亲水型 | 已申请 | C0207010040000000446 | 国械注准20213030115 | 亲水涂层造影导管 | 亲水涂层造影导管 | 聚氨酯等 | 条 | 816 | 湖南埃普特医疗器械有限公司 | 湖南埃普特医疗器械有限公司 | 是 | 是 | 是 | 5F,有效长度(cm):110,侧孔数目:0,弯形:TRG | 7750110191 |  | C02070100400000004460000547 | C0207010040000000446 | 管径范围（F)：5,长度范围(cm）：110,涂层技术：亲水涂层
491 | 10 | 通用介入 | 造影导管-亲水型 | 已申请 | C0207010040000000446 | 国械注准20213030115 | 亲水涂层造影导管 | 亲水涂层造影导管 | 聚氨酯等 | 条 | 816 | 湖南埃普特医疗器械有限公司 | 湖南埃普特医疗器械有限公司 | 是 | 是 | 是 | 5.5F,有效长度(cm):125,侧孔数目:0,弯形:VTK | 7755125141 |  | C02070100400000004460000546 | C0207010040000000446 | 管径范围（F)：5.5,长度范围(cm）：125,涂层技术：亲水涂层
491 | 10 | 通用介入 | 造影导管-亲水型 | 已申请 | C0207010040000000446 | 国械注准20213030115 | 亲水涂层造影导管 | 亲水涂层造影导管 | 聚氨酯等 | 条 | 816 | 湖南埃普特医疗器械有限公司 | 湖南埃普特医疗器械有限公司 | 是 | 是 | 是 | 5.5F,有效长度(cm):125,侧孔数目:2,弯形:COBRA III | 7755125117 |  | C02070100400000004460000545 | C0207010040000000446 | 管径范围（F)：5.5,长度范围(cm）：125,涂层技术：亲水涂层
491 | 10 | 通用介入 | 造影导管-亲水型 | 已申请 | C0207010040000000446 | 国械注准20213030115 | 亲水涂层造影导管 | 亲水涂层造影导管 | 聚氨酯等 | 条 | 816 | 湖南埃普特医疗器械有限公司 | 湖南埃普特医疗器械有限公司 | 是 | 是 | 是 | 5F,有效长度(cm):80,侧孔数目:0,弯形:COBRA III | 7750080114 |  | C02070100400000004460000543 | C0207010040000000446 | 管径范围（F)：5,长度范围(cm）：80,涂层技术：亲水涂层
491 | 10 | 通用介入 | 造影导管-亲水型 | 已申请 | C0207010040000000446 | 国械注准20213030115 | 亲水涂层造影导管 | 亲水涂层造影导管 | 聚氨酯等 | 条 | 816 | 湖南埃普特医疗器械有限公司 | 湖南埃普特医疗器械有限公司 | 是 | 是 | 是 | 5F,有效长度(cm):100,侧孔数目:0,弯形:Bentson II | 7750100087 |  | C02070100400000004460000540 | C0207010040000000446 | 管径范围（F)：5,长度范围(cm）：100,涂层技术：亲水涂层
491 | 10 | 通用介入 | 造影导管-亲水型 | 已申请 | C0207010040000000446 | 国械注准20213030115 | 亲水涂层造影导管 | 亲水涂层造影导管 | 聚氨酯等 | 条 | 816 | 湖南埃普特医疗器械有限公司 | 湖南埃普特医疗器械有限公司 | 是 | 是 | 是 | 5.5F,有效长度(cm):125,侧孔数目:0,弯形:COBRA II | 7755125110 |  | C02070100400000004460000539 | C0207010040000000446 | 管径范围（F)：5.5,长度范围(cm）：125,涂层技术：亲水涂层
491 | 10 | 通用介入 | 造影导管-亲水型 | 已申请 | C0207010040000000446 | 国械注准20213030115 | 亲水涂层造影导管 | 亲水涂层造影导管 | 聚氨酯等 | 条 | 816 | 湖南埃普特医疗器械有限公司 | 湖南埃普特医疗器械有限公司 | 是 | 是 | 是 | 5F,有效长度(cm):70,侧孔数目:0,弯形:Yashiro | 7750070148 |  | C02070100400000004460000538 | C0207010040000000446 | 管径范围（F)：5,长度范围(cm）：70,涂层技术：亲水涂层
491 | 10 | 通用介入 | 造影导管-亲水型 | 已申请 | C0207010040000000446 | 国械注准20213030115 | 亲水涂层造影导管 | 亲水涂层造影导管 | 聚氨酯等 | 条 | 816 | 湖南埃普特医疗器械有限公司 | 湖南埃普特医疗器械有限公司 | 是 | 是 | 是 | 5F,有效长度(cm):110,侧孔数目:0,弯形:JR3.5 | 7750110170 |  | C02070100400000004460000537 | C0207010040000000446 | 管径范围（F)：5,长度范围(cm）：110,涂层技术：亲水涂层
491 | 10 | 通用介入 | 造影导管-亲水型 | 已申请 | C0207010040000000446 | 国械注准20213030115 | 亲水涂层造影导管 | 亲水涂层造影导管 | 聚氨酯等 | 条 | 816 | 湖南埃普特医疗器械有限公司 | 湖南埃普特医疗器械有限公司 | 是 | 是 | 是 | 5F,有效长度(cm):100,侧孔数目:2,弯形:COBRA II | 7750100107 |  | C02070100400000004460000536 | C0207010040000000446 | 管径范围（F)：5,长度范围(cm）：100,涂层技术：亲水涂层
491 | 10 | 通用介入 | 造影导管-亲水型 | 已申请 | C0207010040000000446 | 国械注准20213030115 | 亲水涂层造影导管 | 亲水涂层造影导管 | 聚氨酯等 | 条 | 816 | 湖南埃普特医疗器械有限公司 | 湖南埃普特医疗器械有限公司 | 是 | 是 | 是 | 5.5F,有效长度(cm):110,侧孔数目:8,弯形:UNIV | 7755110186 |  | C02070100400000004460000535 | C0207010040000000446 | 管径范围（F)：5.5,长度范围(cm）：110,涂层技术：亲水涂层
491 | 10 | 通用介入 | 造影导管-亲水型 | 已申请 | C0207010040000000446 | 国械注准20213030115 | 亲水涂层造影导管 | 亲水涂层造影导管 | 聚氨酯等 | 条 | 816 | 湖南埃普特医疗器械有限公司 | 湖南埃普特医疗器械有限公司 | 是 | 是 | 是 | 5.5F,有效长度(cm):80,侧孔数目:0,弯形:Renal Double | 7755080126 |  | C02070100400000004460000534 | C0207010040000000446 | 管径范围（F)：5.5,长度范围(cm）：80,涂层技术：亲水涂层
491 | 10 | 通用介入 | 造影导管-亲水型 | 已申请 | C0207010040000000446 | 国械注准20213030115 | 亲水涂层造影导管 | 亲水涂层造影导管 | 聚氨酯等 | 条 | 816 | 湖南埃普特医疗器械有限公司 | 湖南埃普特医疗器械有限公司 | 是 | 是 | 是 | 5.5F,有效长度(cm):125,侧孔数目:2,弯形:COBRA I | 7755125101 |  | C02070100400000004460000533 | C0207010040000000446 | 管径范围（F)：5.5,长度范围(cm）：125,涂层技术：亲水涂层
491 | 10 | 通用介入 | 造影导管-亲水型 | 已申请 | C0207010040000000446 | 国械注准20213030115 | 亲水涂层造影导管 | 亲水涂层造影导管 | 聚氨酯等 | 条 | 816 | 湖南埃普特医疗器械有限公司 | 湖南埃普特医疗器械有限公司 | 是 | 是 | 是 | 5F,有效长度(cm):125,侧孔数目:0,弯形:COBRA III | 7750125118 |  | C02070100400000004460000532 | C0207010040000000446 | 管径范围（F)：5,长度范围(cm）：125,涂层技术：亲水涂层
491 | 10 | 通用介入 | 造影导管-亲水型 | 已申请 | C0207010040000000446 | 国械注准20213030115 | 亲水涂层造影导管 | 亲水涂层造影导管 | 聚氨酯等 | 条 | 816 | 湖南埃普特医疗器械有限公司 | 湖南埃普特医疗器械有限公司 | 是 | 是 | 是 | 5.5F,有效长度(cm):125,侧孔数目:2,弯形:MPC | 7755125068 |  | C02070100400000004460000531 | C0207010040000000446 | 管径范围（F)：5.5,长度范围(cm）：125,涂层技术：亲水涂层
491 | 10 | 通用介入 | 造影导管-亲水型 | 已申请 | C0207010040000000446 | 国械注准20213030115 | 亲水涂层造影导管 | 亲水涂层造影导管 | 聚氨酯等 | 条 | 816 | 湖南埃普特医疗器械有限公司 | 湖南埃普特医疗器械有限公司 | 是 | 是 | 是 | 5.5F,有效长度(cm):130,侧孔数目:0,弯形:JR6 | 7755130180 |  | C02070100400000004460000530 | C0207010040000000446 | 管径范围（F)：5.5,长度范围(cm）：130,涂层技术：亲水涂层
491 | 10 | 通用介入 | 造影导管-亲水型 | 已申请 | C0207010040000000446 | 国械注准20213030115 | 亲水涂层造影导管 | 亲水涂层造影导管 | 聚氨酯等 | 条 | 816 | 湖南埃普特医疗器械有限公司 | 湖南埃普特医疗器械有限公司 | 是 | 是 | 是 | 5.5F,有效长度(cm):100,侧孔数目:0,弯形:HeadHunter 6 | 7755100139 |  | C02070100400000004460000529 | C0207010040000000446 | 管径范围（F)：5.5,长度范围(cm）：100,涂层技术：亲水涂层
491 | 10 | 通用介入 | 造影导管-亲水型 | 已申请 | C0207010040000000446 | 国械注准20213030115 | 亲水涂层造影导管 | 亲水涂层造影导管 | 聚氨酯等 | 条 | 816 | 湖南埃普特医疗器械有限公司 | 湖南埃普特医疗器械有限公司 | 是 | 是 | 是 | 5F,有效长度(cm):100,侧孔数目:0,弯形:VTK | 7750100140 |  | C02070100400000004460000528 | C0207010040000000446 | 管径范围（F)：5,长度范围(cm）：100,涂层技术：亲水涂层
491 | 10 | 通用介入 | 造影导管-亲水型 | 已申请 | C0207010040000000446 | 国械注准20213030115 | 亲水涂层造影导管 | 亲水涂层造影导管 | 聚氨酯等 | 条 | 816 | 湖南埃普特医疗器械有限公司 | 湖南埃普特医疗器械有限公司 | 是 | 是 | 是 | 5F,有效长度(cm):100,侧孔数目:0,弯形:Bentson I | 7750100086 |  | C02070100400000004460000526 | C0207010040000000446 | 管径范围（F)：5,长度范围(cm）：100,涂层技术：亲水涂层
491 | 10 | 通用介入 | 造影导管-亲水型 | 已申请 | C0207010040000000446 | 国械注准20213030115 | 亲水涂层造影导管 | 亲水涂层造影导管 | 聚氨酯等 | 条 | 816 | 湖南埃普特医疗器械有限公司 | 湖南埃普特医疗器械有限公司 | 是 | 是 | 是 | 5F,有效长度(cm):65,侧孔数目:0,弯形:MPE | 7750065079 |  | C02070100400000004460000525 | C0207010040000000446 | 管径范围（F)：5,长度范围(cm）：65,涂层技术：亲水涂层
491 | 10 | 通用介入 | 造影导管-亲水型 | 已申请 | C0207010040000000446 | 国械注准20213030115 | 亲水涂层造影导管 | 亲水涂层造影导管 | 聚氨酯等 | 条 | 816 | 湖南埃普特医疗器械有限公司 | 湖南埃普特医疗器械有限公司 | 是 | 是 | 是 | 5.5F,有效长度(cm):125,侧孔数目:0,弯形:COBRA III | 7755125118 |  | C02070100400000004460000524 | C0207010040000000446 | 管径范围（F)：5.5,长度范围(cm）：125,涂层技术：亲水涂层
491 | 10 | 通用介入 | 造影导管-亲水型 | 已申请 | C0207010040000000446 | 国械注准20213030115 | 亲水涂层造影导管 | 亲水涂层造影导管 | 聚氨酯等 | 条 | 816 | 湖南埃普特医疗器械有限公司 | 湖南埃普特医疗器械有限公司 | 是 | 是 | 是 | 5.5F,有效长度(cm):125,侧孔数目:0,弯形:VS 1 | 7755125144 |  | C02070100400000004460000523 | C0207010040000000446 | 管径范围（F)：5.5,长度范围(cm）：125,涂层技术：亲水涂层
491 | 10 | 通用介入 | 造影导管-亲水型 | 已申请 | C0207010040000000446 | 国械注准20213030115 | 亲水涂层造影导管 | 亲水涂层造影导管 | 聚氨酯等 | 条 | 816 | 湖南埃普特医疗器械有限公司 | 湖南埃普特医疗器械有限公司 | 是 | 是 | 是 | 5.5F,有效长度(cm):110,侧孔数目:0,弯形:JL3.5 | 7755110155 |  | C02070100400000004460000522 | C0207010040000000446 | 管径范围（F)：5.5,长度范围(cm）：110,涂层技术：亲水涂层
491 | 10 | 通用介入 | 造影导管-亲水型 | 已申请 | C0207010040000000446 | 国械注准20213030115 | 亲水涂层造影导管 | 亲水涂层造影导管 | 聚氨酯等 | 条 | 816 | 湖南埃普特医疗器械有限公司 | 湖南埃普特医疗器械有限公司 | 是 | 是 | 是 | 5F,有效长度(cm):100,侧孔数目:6,弯形:PIG-155° | 7750100035 |  | C02070100400000004460000516 | C0207010040000000446 | 管径范围（F)：5,长度范围(cm）：100,涂层技术：亲水涂层
491 | 10 | 通用介入 | 造影导管-亲水型 | 已申请 | C0207010040000000446 | 国械注准20213030115 | 亲水涂层造影导管 | 亲水涂层造影导管 | 聚氨酯等 | 条 | 816 | 湖南埃普特医疗器械有限公司 | 湖南埃普特医疗器械有限公司 | 是 | 是 | 是 | 5.5F,有效长度(cm):100,侧孔数目:0,弯形:MPD | 7755100075 |  | C02070100400000004460000515 | C0207010040000000446 | 管径范围（F)：5.5,长度范围(cm）：100,涂层技术：亲水涂层
491 | 10 | 通用介入 | 造影导管-亲水型 | 已申请 | C0207010040000000446 | 国械注准20213030115 | 亲水涂层造影导管 | 亲水涂层造影导管 | 聚氨酯等 | 条 | 816 | 湖南埃普特医疗器械有限公司 | 湖南埃普特医疗器械有限公司 | 是 | 是 | 是 | 5F,有效长度(cm):65,侧孔数目:2,弯形:MPE | 7750065078 |  | C02070100400000004460000514 | C0207010040000000446 | 管径范围（F)：5,长度范围(cm）：65,涂层技术：亲水涂层
491 | 10 | 通用介入 | 造影导管-亲水型 | 已申请 | C0207010040000000446 | 国械注准20213030115 | 亲水涂层造影导管 | 亲水涂层造影导管 | 聚氨酯等 | 条 | 816 | 湖南埃普特医疗器械有限公司 | 湖南埃普特医疗器械有限公司 | 是 | 是 | 是 | 5.5F,有效长度(cm):65,侧孔数目:2,弯形:MPA | 7755065046 |  | C02070100400000004460000512 | C0207010040000000446 | 管径范围（F)：5.5,长度范围(cm）：65,涂层技术：亲水涂层
491 | 10 | 通用介入 | 造影导管-亲水型 | 已申请 | C0207010040000000446 | 国械注准20213030115 | 亲水涂层造影导管 | 亲水涂层造影导管 | 聚氨酯等 | 条 | 816 | 湖南埃普特医疗器械有限公司 | 湖南埃普特医疗器械有限公司 | 是 | 是 | 是 | 5.5F,有效长度(cm):110,侧孔数目:0,弯形:JR6 | 7755110179 |  | C02070100400000004460000509 | C0207010040000000446 | 管径范围（F)：5.5,长度范围(cm）：110,涂层技术：亲水涂层
491 | 10 | 通用介入 | 造影导管-亲水型 | 已申请 | C0207010040000000446 | 国械注准20213030115 | 亲水涂层造影导管 | 亲水涂层造影导管 | 聚氨酯等 | 条 | 816 | 湖南埃普特医疗器械有限公司 | 湖南埃普特医疗器械有限公司 | 是 | 是 | 是 | 5F,有效长度(cm):100,侧孔数目:2,弯形:COBRA III | 7750100115 |  | C02070100400000004460000507 | C0207010040000000446 | 管径范围（F)：5,长度范围(cm）：100,涂层技术：亲水涂层
491 | 10 | 通用介入 | 造影导管-亲水型 | 已申请 | C0207010040000000446 | 国械注准20213030115 | 亲水涂层造影导管 | 亲水涂层造影导管 | 聚氨酯等 | 条 | 816 | 湖南埃普特医疗器械有限公司 | 湖南埃普特医疗器械有限公司 | 是 | 是 | 是 | 5.5F,有效长度(cm):125,侧孔数目:2,弯形:MPD | 7755125076 |  | C02070100400000004460000506 | C0207010040000000446 | 管径范围（F)：5.5,长度范围(cm）：125,涂层技术：亲水涂层
491 | 10 | 通用介入 | 造影导管-亲水型 | 已申请 | C0207010040000000446 | 国械注准20213030115 | 亲水涂层造影导管 | 亲水涂层造影导管 | 聚氨酯等 | 条 | 816 | 湖南埃普特医疗器械有限公司 | 湖南埃普特医疗器械有限公司 | 是 | 是 | 是 | 5.5F,有效长度(cm):65,侧孔数目:2,弯形:MPD | 7755065070 |  | C02070100400000004460000499 | C0207010040000000446 | 管径范围（F)：5.5,长度范围(cm）：65,涂层技术：亲水涂层
491 | 10 | 通用介入 | 造影导管-亲水型 | 已申请 | C0207010040000000446 | 国械注准20213030115 | 亲水涂层造影导管 | 亲水涂层造影导管 | 聚氨酯等 | 条 | 816 | 湖南埃普特医疗器械有限公司 | 湖南埃普特医疗器械有限公司 | 是 | 是 | 是 | 5.5F,有效长度(cm):70,侧孔数目:0,弯形:Yashiro | 7755070148 |  | C02070100400000004460000497 | C0207010040000000446 | 管径范围（F)：5.5,长度范围(cm）：70,涂层技术：亲水涂层
491 | 10 | 通用介入 | 造影导管-亲水型 | 已申请 | C0207010040000000446 | 国械注准20213030115 | 亲水涂层造影导管 | 亲水涂层造影导管 | 聚氨酯等 | 条 | 816 | 湖南埃普特医疗器械有限公司 | 湖南埃普特医疗器械有限公司 | 是 | 是 | 是 | 5.5F,有效长度(cm):125,侧孔数目:0,弯形:MPC | 7755125069 |  | C02070100400000004460000496 | C0207010040000000446 | 管径范围（F)：5.5,长度范围(cm）：125,涂层技术：亲水涂层
491 | 10 | 通用介入 | 造影导管-亲水型 | 已申请 | C0207010040000000446 | 国械注准20213030115 | 亲水涂层造影导管 | 亲水涂层造影导管 | 聚氨酯等 | 条 | 816 | 湖南埃普特医疗器械有限公司 | 湖南埃普特医疗器械有限公司 | 是 | 是 | 是 | 5F,有效长度(cm):80,侧孔数目:2,弯形:Renal Double | 7750080125 |  | C02070100400000004460000495 | C0207010040000000446 | 管径范围（F)：5,长度范围(cm）：80,涂层技术：亲水涂层
491 | 10 | 通用介入 | 造影导管-亲水型 | 已申请 | C0207010040000000446 | 国械注准20213030115 | 亲水涂层造影导管 | 亲水涂层造影导管 | 聚氨酯等 | 条 | 816 | 湖南埃普特医疗器械有限公司 | 湖南埃普特医疗器械有限公司 | 是 | 是 | 是 | 5F,有效长度(cm):65,侧孔数目:0,弯形:J-Curve II | 7750065132 |  | C02070100400000004460000493 | C0207010040000000446 | 管径范围（F)：5,长度范围(cm）：65,涂层技术：亲水涂层
491 | 10 | 通用介入 | 造影导管-亲水型 | 已申请 | C0207010040000000446 | 国械注准20213030115 | 亲水涂层造影导管 | 亲水涂层造影导管 | 聚氨酯等 | 条 | 816 | 湖南埃普特医疗器械有限公司 | 湖南埃普特医疗器械有限公司 | 是 | 是 | 是 | 5.5F,有效长度(cm):110,侧孔数目:0,弯形:JR5 | 7755110176 |  | C02070100400000004460000492 | C0207010040000000446 | 管径范围（F)：5.5,长度范围(cm）：110,涂层技术：亲水涂层
491 | 10 | 通用介入 | 造影导管-亲水型 | 已申请 | C0207010040000000446 | 国械注准20213030115 | 亲水涂层造影导管 | 亲水涂层造影导管 | 聚氨酯等 | 条 | 816 | 湖南埃普特医疗器械有限公司 | 湖南埃普特医疗器械有限公司 | 是 | 是 | 是 | 5F,有效长度(cm):80,侧孔数目:2,弯形:COBRA I | 7750080097 |  | C02070100400000004460000491 | C0207010040000000446 | 管径范围（F)：5,长度范围(cm）：80,涂层技术：亲水涂层
491 | 10 | 通用介入 | 造影导管-亲水型 | 已申请 | C0207010040000000446 | 国械注准20213030115 | 亲水涂层造影导管 | 亲水涂层造影导管 | 聚氨酯等 | 条 | 816 | 湖南埃普特医疗器械有限公司 | 湖南埃普特医疗器械有限公司 | 是 | 是 | 是 | 5F,有效长度(cm):65,侧孔数目:8,弯形:UNIV | 7750065182 |  | C02070100400000004460000490 | C0207010040000000446 | 管径范围（F)：5,长度范围(cm）：65,涂层技术：亲水涂层
491 | 10 | 通用介入 | 造影导管-亲水型 | 已申请 | C0207010040000000446 | 国械注准20213030115 | 亲水涂层造影导管 | 亲水涂层造影导管 | 聚氨酯等 | 条 | 816 | 湖南埃普特医疗器械有限公司 | 湖南埃普特医疗器械有限公司 | 是 | 是 | 是 | 5F,有效长度(cm):100,侧孔数目:0,弯形:MPD | 7750100075 |  | C02070100400000004460000488 | C0207010040000000446 | 管径范围（F)：5,长度范围(cm）：100,涂层技术：亲水涂层
491 | 10 | 通用介入 | 造影导管-亲水型 | 已申请 | C0207010040000000446 | 国械注准20213030115 | 亲水涂层造影导管 | 亲水涂层造影导管 | 聚氨酯等 | 条 | 816 | 湖南埃普特医疗器械有限公司 | 湖南埃普特医疗器械有限公司 | 是 | 是 | 是 | 5F,有效长度(cm):125,侧孔数目:0,弯形:MPC | 7750125069 |  | C02070100400000004460000487 | C0207010040000000446 | 管径范围（F)：5,长度范围(cm）：125,涂层技术：亲水涂层
491 | 10 | 通用介入 | 造影导管-亲水型 | 已申请 | C0207010040000000446 | 国械注准20213030115 | 亲水涂层造影导管 | 亲水涂层造影导管 | 聚氨酯等 | 条 | 816 | 湖南埃普特医疗器械有限公司 | 湖南埃普特医疗器械有限公司 | 是 | 是 | 是 | 5F,有效长度(cm):110,侧孔数目:2,弯形:TRG 1 | 7750110198 |  | C02070100400000004460000486 | C0207010040000000446 | 管径范围（F)：5,长度范围(cm）：110,涂层技术：亲水涂层
491 | 10 | 通用介入 | 造影导管-亲水型 | 已申请 | C0207010040000000446 | 国械注准20213030115 | 亲水涂层造影导管 | 亲水涂层造影导管 | 聚氨酯等 | 条 | 816 | 湖南埃普特医疗器械有限公司 | 湖南埃普特医疗器械有限公司 | 是 | 是 | 是 | 5F,有效长度(cm):65,侧孔数目:0,弯形:Shepherd Hook II | 7750065130 |  | C02070100400000004460000485 | C0207010040000000446 | 管径范围（F)：5,长度范围(cm）：65,涂层技术：亲水涂层
491 | 10 | 通用介入 | 造影导管-亲水型 | 已申请 | C0207010040000000446 | 国械注准20213030115 | 亲水涂层造影导管 | 亲水涂层造影导管 | 聚氨酯等 | 条 | 816 | 湖南埃普特医疗器械有限公司 | 湖南埃普特医疗器械有限公司 | 是 | 是 | 是 | 5.5F,有效长度(cm):100,侧孔数目:0,弯形:HeadHunter 3 | 7755100137 |  | C02070100400000004460000484 | C0207010040000000446 | 管径范围（F)：5.5,长度范围(cm）：100,涂层技术：亲水涂层
491 | 10 | 通用介入 | 造影导管-亲水型 | 已申请 | C0207010040000000446 | 国械注准20213030115 | 亲水涂层造影导管 | 亲水涂层造影导管 | 聚氨酯等 | 条 | 816 | 湖南埃普特医疗器械有限公司 | 湖南埃普特医疗器械有限公司 | 是 | 是 | 是 | 5F,有效长度(cm):100,侧孔数目:0,弯形:SIM II | 7750100092 |  | C02070100400000004460000483 | C0207010040000000446 | 管径范围（F)：5,长度范围(cm）：100,涂层技术：亲水涂层
491 | 10 | 通用介入 | 造影导管-亲水型 | 已申请 | C0207010040000000446 | 国械注准20213030115 | 亲水涂层造影导管 | 亲水涂层造影导管 | 聚氨酯等 | 条 | 816 | 湖南埃普特医疗器械有限公司 | 湖南埃普特医疗器械有限公司 | 是 | 是 | 是 | 5.5F,有效长度(cm):100,侧孔数目:0,弯形:Vertebral | 7755100044 |  | C02070100400000004460000481 | C0207010040000000446 | 管径范围（F)：5.5,长度范围(cm）：100,涂层技术：亲水涂层
491 | 10 | 通用介入 | 造影导管-亲水型 | 已申请 | C0207010040000000446 | 国械注准20213030115 | 亲水涂层造影导管 | 亲水涂层造影导管 | 聚氨酯等 | 条 | 816 | 湖南埃普特医疗器械有限公司 | 湖南埃普特医疗器械有限公司 | 是 | 是 | 是 | 5.5F,有效长度(cm):65,侧孔数目:0,弯形:MPB | 7755065055 |  | C02070100400000004460000480 | C0207010040000000446 | 管径范围（F)：5.5,长度范围(cm）：65,涂层技术：亲水涂层
491 | 10 | 通用介入 | 造影导管-亲水型 | 已申请 | C0207010040000000446 | 国械注准20213030115 | 亲水涂层造影导管 | 亲水涂层造影导管 | 聚氨酯等 | 条 | 816 | 湖南埃普特医疗器械有限公司 | 湖南埃普特医疗器械有限公司 | 是 | 是 | 是 | 5F,有效长度(cm):110,侧孔数目:0,弯形:JR5 | 7750110176 |  | C02070100400000004460000479 | C0207010040000000446 | 管径范围（F)：5,长度范围(cm）：110,涂层技术：亲水涂层
491 | 10 | 通用介入 | 造影导管-亲水型 | 已申请 | C0207010040000000446 | 国械注准20213030115 | 亲水涂层造影导管 | 亲水涂层造影导管 | 聚氨酯等 | 条 | 816 | 湖南埃普特医疗器械有限公司 | 湖南埃普特医疗器械有限公司 | 是 | 是 | 是 | 5.5F,有效长度(cm):65,侧孔数目:6,弯形:直形 | 7755065001 |  | C02070100400000004460000478 | C0207010040000000446 | 管径范围（F)：5.5,长度范围(cm）：65,涂层技术：亲水涂层
491 | 10 | 通用介入 | 造影导管-亲水型 | 已申请 | C0207010040000000446 | 国械注准20213030115 | 亲水涂层造影导管 | 亲水涂层造影导管 | 聚氨酯等 | 条 | 816 | 湖南埃普特医疗器械有限公司 | 湖南埃普特医疗器械有限公司 | 是 | 是 | 是 | 5.5F,有效长度(cm):65,侧孔数目:0,弯形:Shepherd Hook I | 7755065129 |  | C02070100400000004460000477 | C0207010040000000446 | 管径范围（F)：5.5,长度范围(cm）：65,涂层技术：亲水涂层
491 | 10 | 通用介入 | 造影导管-亲水型 | 已申请 | C0207010040000000446 | 国械注准20213030115 | 亲水涂层造影导管 | 亲水涂层造影导管 | 聚氨酯等 | 条 | 816 | 湖南埃普特医疗器械有限公司 | 湖南埃普特医疗器械有限公司 | 是 | 是 | 是 | 5F,有效长度(cm):130,侧孔数目:6,弯形:PIG | 7750130017 |  | C02070100400000004460000474 | C0207010040000000446 | 管径范围（F)：5,长度范围(cm）：130,涂层技术：亲水涂层
491 | 10 | 通用介入 | 造影导管-亲水型 | 已申请 | C0207010040000000446 | 国械注准20213030115 | 亲水涂层造影导管 | 亲水涂层造影导管 | 聚氨酯等 | 条 | 816 | 湖南埃普特医疗器械有限公司 | 湖南埃普特医疗器械有限公司 | 是 | 是 | 是 | 5.5F,有效长度(cm):110,侧孔数目:6,弯形:PIG-155° | 7755110036 |  | C02070100400000004460000472 | C0207010040000000446 | 管径范围（F)：5.5,长度范围(cm）：110,涂层技术：亲水涂层
491 | 10 | 通用介入 | 造影导管-亲水型 | 已申请 | C0207010040000000446 | 国械注准20213030115 | 亲水涂层造影导管 | 亲水涂层造影导管 | 聚氨酯等 | 条 | 816 | 湖南埃普特医疗器械有限公司 | 湖南埃普特医疗器械有限公司 | 是 | 是 | 是 | 5F,有效长度(cm):100,侧孔数目:8,弯形:PIG-155° | 7750100040 |  | C02070100400000004460000471 | C0207010040000000446 | 管径范围（F)：5,长度范围(cm）：100,涂层技术：亲水涂层
491 | 10 | 通用介入 | 造影导管-亲水型 | 已申请 | C0207010040000000446 | 国械注准20213030115 | 亲水涂层造影导管 | 亲水涂层造影导管 | 聚氨酯等 | 条 | 816 | 湖南埃普特医疗器械有限公司 | 湖南埃普特医疗器械有限公司 | 是 | 是 | 是 | 5.5F,有效长度(cm):100,侧孔数目:0,弯形:SIM II | 7755100092 |  | C02070100400000004460000470 | C0207010040000000446 | 管径范围（F)：5.5,长度范围(cm）：100,涂层技术：亲水涂层
491 | 10 | 通用介入 | 造影导管-亲水型 | 已申请 | C0207010040000000446 | 国械注准20213030115 | 亲水涂层造影导管 | 亲水涂层造影导管 | 聚氨酯等 | 条 | 816 | 湖南埃普特医疗器械有限公司 | 湖南埃普特医疗器械有限公司 | 是 | 是 | 是 | 5F,有效长度(cm):110,侧孔数目:6,弯形:直形 | 7750110007 |  | C02070100400000004460000469 | C0207010040000000446 | 管径范围（F)：5,长度范围(cm）：110,涂层技术：亲水涂层
491 | 10 | 通用介入 | 造影导管-亲水型 | 已申请 | C0207010040000000446 | 国械注准20213030115 | 亲水涂层造影导管 | 亲水涂层造影导管 | 聚氨酯等 | 条 | 816 | 湖南埃普特医疗器械有限公司 | 湖南埃普特医疗器械有限公司 | 是 | 是 | 是 | 5.5F,有效长度(cm):110,侧孔数目:0,弯形:TRG | 7755110191 |  | C02070100400000004460000468 | C0207010040000000446 | 管径范围（F)：5.5,长度范围(cm）：110,涂层技术：亲水涂层
491 | 10 | 通用介入 | 造影导管-亲水型 | 已申请 | C0207010040000000446 | 国械注准20213030115 | 亲水涂层造影导管 | 亲水涂层造影导管 | 聚氨酯等 | 条 | 816 | 湖南埃普特医疗器械有限公司 | 湖南埃普特医疗器械有限公司 | 是 | 是 | 是 | 5.5F,有效长度(cm):110,侧孔数目:0,弯形:JL6 | 7755110167 |  | C02070100400000004460000467 | C0207010040000000446 | 管径范围（F)：5.5,长度范围(cm）：110,涂层技术：亲水涂层
491 | 10 | 通用介入 | 造影导管-亲水型 | 已申请 | C0207010040000000446 | 国械注准20213030115 | 亲水涂层造影导管 | 亲水涂层造影导管 | 聚氨酯等 | 条 | 816 | 湖南埃普特医疗器械有限公司 | 湖南埃普特医疗器械有限公司 | 是 | 是 | 是 | 5.5F,有效长度(cm):65,侧孔数目:8,弯形:PIG-155° | 7755065038 |  | C02070100400000004460000465 | C0207010040000000446 | 管径范围（F)：5.5,长度范围(cm）：65,涂层技术：亲水涂层
491 | 10 | 通用介入 | 造影导管-亲水型 | 已申请 | C0207010040000000446 | 国械注准20213030115 | 亲水涂层造影导管 | 亲水涂层造影导管 | 聚氨酯等 | 条 | 816 | 湖南埃普特医疗器械有限公司 | 湖南埃普特医疗器械有限公司 | 是 | 是 | 是 | 5F,有效长度(cm):100,侧孔数目:0,弯形:HeadHunter 6 | 7750100139 |  | C02070100400000004460000464 | C0207010040000000446 | 管径范围（F)：5,长度范围(cm）：100,涂层技术：亲水涂层
491 | 10 | 通用介入 | 造影导管-亲水型 | 已申请 | C0207010040000000446 | 国械注准20213030115 | 亲水涂层造影导管 | 亲水涂层造影导管 | 聚氨酯等 | 条 | 816 | 湖南埃普特医疗器械有限公司 | 湖南埃普特医疗器械有限公司 | 是 | 是 | 是 | 5.5F,有效长度(cm):120,侧孔数目:0,弯形:直形 | 7755120010 |  | C02070100400000004460000463 | C0207010040000000446 | 管径范围（F)：5.5,长度范围(cm）：120,涂层技术：亲水涂层
491 | 10 | 通用介入 | 造影导管-亲水型 | 已申请 | C0207010040000000446 | 国械注准20213030115 | 亲水涂层造影导管 | 亲水涂层造影导管 | 聚氨酯等 | 条 | 816 | 湖南埃普特医疗器械有限公司 | 湖南埃普特医疗器械有限公司 | 是 | 是 | 是 | 5.5F,有效长度(cm):100,侧孔数目:0,弯形:COBRA I | 7755100100 |  | C02070100400000004460000462 | C0207010040000000446 | 管径范围（F)：5.5,长度范围(cm）：100,涂层技术：亲水涂层
491 | 10 | 通用介入 | 造影导管-亲水型 | 已申请 | C0207010040000000446 | 国械注准20213030115 | 亲水涂层造影导管 | 亲水涂层造影导管 | 聚氨酯等 | 条 | 816 | 湖南埃普特医疗器械有限公司 | 湖南埃普特医疗器械有限公司 | 是 | 是 | 是 | 5F,有效长度(cm):80,侧孔数目:0,弯形:RS | 7750080153 |  | C02070100400000004460000461 | C0207010040000000446 | 管径范围（F)：5,长度范围(cm）：80,涂层技术：亲水涂层
491 | 10 | 通用介入 | 造影导管-亲水型 | 已申请 | C0207010040000000446 | 国械注准20213030115 | 亲水涂层造影导管 | 亲水涂层造影导管 | 聚氨酯等 | 条 | 816 | 湖南埃普特医疗器械有限公司 | 湖南埃普特医疗器械有限公司 | 是 | 是 | 是 | 5F,有效长度(cm):110,侧孔数目:0,弯形:TRG 1 | 7750110197 |  | C02070100400000004460000460 | C0207010040000000446 | 管径范围（F)：5,长度范围(cm）：110,涂层技术：亲水涂层
491 | 10 | 通用介入 | 造影导管-亲水型 | 已申请 | C0207010040000000446 | 国械注准20213030115 | 亲水涂层造影导管 | 亲水涂层造影导管 | 聚氨酯等 | 条 | 816 | 湖南埃普特医疗器械有限公司 | 湖南埃普特医疗器械有限公司 | 是 | 是 | 是 | 5F,有效长度(cm):125,侧孔数目:0,弯形:HeadHunter 2 | 7750125135 |  | C02070100400000004460000459 | C0207010040000000446 | 管径范围（F)：5,长度范围(cm）：125,涂层技术：亲水涂层
491 | 10 | 通用介入 | 造影导管-亲水型 | 已申请 | C0207010040000000446 | 国械注准20213030115 | 亲水涂层造影导管 | 亲水涂层造影导管 | 聚氨酯等 | 条 | 816 | 湖南埃普特医疗器械有限公司 | 湖南埃普特医疗器械有限公司 | 是 | 是 | 是 | 5.5F,有效长度(cm):80,侧孔数目:0,弯形:VS 3 | 7755080146 |  | C02070100400000004460000458 | C0207010040000000446 | 管径范围（F)：5.5,长度范围(cm）：80,涂层技术：亲水涂层
491 | 10 | 通用介入 | 造影导管-亲水型 | 已申请 | C0207010040000000446 | 国械注准20213030115 | 亲水涂层造影导管 | 亲水涂层造影导管 | 聚氨酯等 | 条 | 816 | 湖南埃普特医疗器械有限公司 | 湖南埃普特医疗器械有限公司 | 是 | 是 | 是 | 5.5F,有效长度(cm):110,侧孔数目:0,弯形:直形 | 7755110008 |  | C02070100400000004460000456 | C0207010040000000446 | 管径范围（F)：5.5,长度范围(cm）：110,涂层技术：亲水涂层
491 | 10 | 通用介入 | 造影导管-亲水型 | 已申请 | C0207010040000000446 | 国械注准20213030115 | 亲水涂层造影导管 | 亲水涂层造影导管 | 聚氨酯等 | 条 | 816 | 湖南埃普特医疗器械有限公司 | 湖南埃普特医疗器械有限公司 | 是 | 是 | 是 | 5F,有效长度(cm):80,侧孔数目:2,弯形:MPA | 7750080048 |  | C02070100400000004460000455 | C0207010040000000446 | 管径范围（F)：5,长度范围(cm）：80,涂层技术：亲水涂层
491 | 10 | 通用介入 | 造影导管-亲水型 | 已申请 | C0207010040000000446 | 国械注准20213030115 | 亲水涂层造影导管 | 亲水涂层造影导管 | 聚氨酯等 | 条 | 816 | 湖南埃普特医疗器械有限公司 | 湖南埃普特医疗器械有限公司 | 是 | 是 | 是 | 5.5F,有效长度(cm):65,侧孔数目:2,弯形:Renal small | 7755065119 |  | C02070100400000004460000454 | C0207010040000000446 | 管径范围（F)：5.5,长度范围(cm）：65,涂层技术：亲水涂层
491 | 10 | 通用介入 | 造影导管-亲水型 | 已申请 | C0207010040000000446 | 国械注准20213030115 | 亲水涂层造影导管 | 亲水涂层造影导管 | 聚氨酯等 | 条 | 816 | 湖南埃普特医疗器械有限公司 | 湖南埃普特医疗器械有限公司 | 是 | 是 | 是 | 5F,有效长度(cm):80,侧孔数目:2,弯形:TRG 1 | 7750080194 |  | C02070100400000004460000453 | C0207010040000000446 | 管径范围（F)：5,长度范围(cm）：80,涂层技术：亲水涂层
491 | 10 | 通用介入 | 造影导管-亲水型 | 已申请 | C0207010040000000446 | 国械注准20213030115 | 亲水涂层造影导管 | 亲水涂层造影导管 | 聚氨酯等 | 条 | 816 | 湖南埃普特医疗器械有限公司 | 湖南埃普特医疗器械有限公司 | 是 | 是 | 是 | 5.5F,有效长度(cm):100,侧孔数目:0,弯形:VTK | 7755100140 |  | C02070100400000004460000452 | C0207010040000000446 | 管径范围（F)：5.5,长度范围(cm）：100,涂层技术：亲水涂层
491 | 10 | 通用介入 | 造影导管-亲水型 | 已申请 | C0207010040000000446 | 国械注准20213030115 | 亲水涂层造影导管 | 亲水涂层造影导管 | 聚氨酯等 | 条 | 816 | 湖南埃普特医疗器械有限公司 | 湖南埃普特医疗器械有限公司 | 是 | 是 | 是 | 5.5F,有效长度(cm):65,侧孔数目:2,弯形:MPC | 7755065062 |  | C02070100400000004460000451 | C0207010040000000446 | 管径范围（F)：5.5,长度范围(cm）：65,涂层技术：亲水涂层
491 | 10 | 通用介入 | 造影导管-亲水型 | 已申请 | C0207010040000000446 | 国械注准20213030115 | 亲水涂层造影导管 | 亲水涂层造影导管 | 聚氨酯等 | 条 | 816 | 湖南埃普特医疗器械有限公司 | 湖南埃普特医疗器械有限公司 | 是 | 是 | 是 | 5F,有效长度(cm):100,侧孔数目:0,弯形:直形 | 7750100006 |  | C02070100400000004460000449 | C0207010040000000446 | 管径范围（F)：5,长度范围(cm）：100,涂层技术：亲水涂层
491 | 10 | 通用介入 | 造影导管-亲水型 | 已申请 | C0207010040000000446 | 国械注准20213030115 | 亲水涂层造影导管 | 亲水涂层造影导管 | 聚氨酯等 | 条 | 816 | 湖南埃普特医疗器械有限公司 | 湖南埃普特医疗器械有限公司 | 是 | 是 | 是 | 5F,有效长度(cm):80,侧孔数目:6,弯形:PIG-145° | 7750080024 |  | C02070100400000004460000448 | C0207010040000000446 | 管径范围（F)：5,长度范围(cm）：80,涂层技术：亲水涂层
491 | 10 | 通用介入 | 造影导管-亲水型 | 已申请 | C0207010040000000446 | 国械注准20213030115 | 亲水涂层造影导管 | 亲水涂层造影导管 | 聚氨酯等 | 条 | 816 | 湖南埃普特医疗器械有限公司 | 湖南埃普特医疗器械有限公司 | 是 | 是 | 是 | 5F,有效长度(cm):100,侧孔数目:8,弯形:PIG-145° | 7750100030 |  | C02070100400000004460000447 | C0207010040000000446 | 管径范围（F)：5,长度范围(cm）：100,涂层技术：亲水涂层
491 | 10 | 通用介入 | 造影导管-亲水型 | 已申请 | C0207010040000000446 | 国械注准20213030115 | 亲水涂层造影导管 | 亲水涂层造影导管 | 聚氨酯等 | 条 | 816 | 湖南埃普特医疗器械有限公司 | 湖南埃普特医疗器械有限公司 | 是 | 是 | 是 | 5F,有效长度(cm):80,侧孔数目:0,弯形:RH | 7750080149 |  | C02070100400000004460000446 | C0207010040000000446 | 管径范围（F)：5,长度范围(cm）：80,涂层技术：亲水涂层
491 | 10 | 通用介入 | 造影导管-亲水型 | 已申请 | C0207010040000000446 | 国械注准20213030115 | 亲水涂层造影导管 | 亲水涂层造影导管 | 聚氨酯等 | 条 | 816 | 湖南埃普特医疗器械有限公司 | 湖南埃普特医疗器械有限公司 | 是 | 是 | 是 | 5.5F,有效长度(cm):65,侧孔数目:0,弯形:MPE | 7755065079 |  | C02070100400000004460000443 | C0207010040000000446 | 管径范围（F)：5.5,长度范围(cm）：65,涂层技术：亲水涂层
491 | 10 | 通用介入 | 造影导管-亲水型 | 已申请 | C0207010040000000446 | 国械注准20213030115 | 亲水涂层造影导管 | 亲水涂层造影导管 | 聚氨酯等 | 条 | 816 | 湖南埃普特医疗器械有限公司 | 湖南埃普特医疗器械有限公司 | 是 | 是 | 是 | 5.5F,有效长度(cm):65,侧孔数目:8,弯形:PIG | 7755065018 |  | C02070100400000004460000440 | C0207010040000000446 | 管径范围（F)：5.5,长度范围(cm）：65,涂层技术：亲水涂层
491 | 10 | 通用介入 | 造影导管-亲水型 | 已申请 | C0207010040000000446 | 国械注准20213030115 | 亲水涂层造影导管 | 亲水涂层造影导管 | 聚氨酯等 | 条 | 816 | 湖南埃普特医疗器械有限公司 | 湖南埃普特医疗器械有限公司 | 是 | 是 | 是 | 5F,有效长度(cm):65,侧孔数目:0,弯形:MPC | 7750065063 |  | C02070100400000004460000439 | C0207010040000000446 | 管径范围（F)：5,长度范围(cm）：65,涂层技术：亲水涂层
491 | 10 | 通用介入 | 造影导管-亲水型 | 已申请 | C0207010040000000446 | 国械注准20213030115 | 亲水涂层造影导管 | 亲水涂层造影导管 | 聚氨酯等 | 条 | 816 | 湖南埃普特医疗器械有限公司 | 湖南埃普特医疗器械有限公司 | 是 | 是 | 是 | 5F,有效长度(cm):110,侧孔数目:8,弯形:PIG-145° | 7750110031 |  | C02070100400000004460000438 | C0207010040000000446 | 管径范围（F)：5,长度范围(cm）：110,涂层技术：亲水涂层
491 | 10 | 通用介入 | 造影导管-亲水型 | 已申请 | C0207010040000000446 | 国械注准20213030115 | 亲水涂层造影导管 | 亲水涂层造影导管 | 聚氨酯等 | 条 | 816 | 湖南埃普特医疗器械有限公司 | 湖南埃普特医疗器械有限公司 | 是 | 是 | 是 | 5F,有效长度(cm):110,侧孔数目:8,弯形:UNIV | 7750110186 |  | C02070100400000004460000437 | C0207010040000000446 | 管径范围（F)：5,长度范围(cm）：110,涂层技术：亲水涂层
491 | 10 | 通用介入 | 造影导管-亲水型 | 已申请 | C0207010040000000446 | 国械注准20213030115 | 亲水涂层造影导管 | 亲水涂层造影导管 | 聚氨酯等 | 条 | 816 | 湖南埃普特医疗器械有限公司 | 湖南埃普特医疗器械有限公司 | 是 | 是 | 是 | 5.5F,有效长度(cm):80,侧孔数目:6,弯形:PIG | 7755080014 |  | C02070100400000004460000436 | C0207010040000000446 | 管径范围（F)：5.5,长度范围(cm）：80,涂层技术：亲水涂层
491 | 10 | 通用介入 | 造影导管-亲水型 | 已申请 | C0207010040000000446 | 国械注准20213030115 | 亲水涂层造影导管 | 亲水涂层造影导管 | 聚氨酯等 | 条 | 816 | 湖南埃普特医疗器械有限公司 | 湖南埃普特医疗器械有限公司 | 是 | 是 | 是 | 5.5F,有效长度(cm):65,侧孔数目:0,弯形:J-Curve II | 7755065132 |  | C02070100400000004460000435 | C0207010040000000446 | 管径范围（F)：5.5,长度范围(cm）：65,涂层技术：亲水涂层
491 | 10 | 通用介入 | 造影导管-亲水型 | 已申请 | C0207010040000000446 | 国械注准20213030115 | 亲水涂层造影导管 | 亲水涂层造影导管 | 聚氨酯等 | 条 | 816 | 湖南埃普特医疗器械有限公司 | 湖南埃普特医疗器械有限公司 | 是 | 是 | 是 | 5F,有效长度(cm):80,侧孔数目:0,弯形:Renal Double | 7750080126 |  | C02070100400000004460000434 | C0207010040000000446 | 管径范围（F)：5,长度范围(cm）：80,涂层技术：亲水涂层
491 | 10 | 通用介入 | 造影导管-亲水型 | 已申请 | C0207010040000000446 | 国械注准20213030115 | 亲水涂层造影导管 | 亲水涂层造影导管 | 聚氨酯等 | 条 | 816 | 湖南埃普特医疗器械有限公司 | 湖南埃普特医疗器械有限公司 | 是 | 是 | 是 | 5.5F,有效长度(cm):100,侧孔数目:2,弯形:COBRA II | 7755100107 |  | C02070100400000004460000433 | C0207010040000000446 | 管径范围（F)：5.5,长度范围(cm）：100,涂层技术：亲水涂层
491 | 10 | 通用介入 | 造影导管-亲水型 | 已申请 | C0207010040000000446 | 国械注准20213030115 | 亲水涂层造影导管 | 亲水涂层造影导管 | 聚氨酯等 | 条 | 816 | 湖南埃普特医疗器械有限公司 | 湖南埃普特医疗器械有限公司 | 是 | 是 | 是 | 5F,有效长度(cm):65,侧孔数目:0,弯形:Shepherd Hook I | 7750065129 |  | C02070100400000004460000432 | C0207010040000000446 | 管径范围（F)：5,长度范围(cm）：65,涂层技术：亲水涂层
491 | 10 | 通用介入 | 造影导管-亲水型 | 已申请 | C0207010040000000446 | 国械注准20213030115 | 亲水涂层造影导管 | 亲水涂层造影导管 | 聚氨酯等 | 条 | 816 | 湖南埃普特医疗器械有限公司 | 湖南埃普特医疗器械有限公司 | 是 | 是 | 是 | 5.5F,有效长度(cm):130,侧孔数目:0,弯形:JR4 | 7755130174 |  | C02070100400000004460000431 | C0207010040000000446 | 管径范围（F)：5.5,长度范围(cm）：130,涂层技术：亲水涂层
491 | 10 | 通用介入 | 造影导管-亲水型 | 已申请 | C0207010040000000446 | 国械注准20213030115 | 亲水涂层造影导管 | 亲水涂层造影导管 | 聚氨酯等 | 条 | 816 | 湖南埃普特医疗器械有限公司 | 湖南埃普特医疗器械有限公司 | 是 | 是 | 是 | 5F,有效长度(cm):120,侧孔数目:6,弯形:直形 | 7750120009 |  | C02070100400000004460000429 | C0207010040000000446 | 管径范围（F)：5,长度范围(cm）：120,涂层技术：亲水涂层
491 | 10 | 通用介入 | 造影导管-亲水型 | 已申请 | C0207010040000000446 | 国械注准20213030115 | 亲水涂层造影导管 | 亲水涂层造影导管 | 聚氨酯等 | 条 | 816 | 湖南埃普特医疗器械有限公司 | 湖南埃普特医疗器械有限公司 | 是 | 是 | 是 | 5.5F,有效长度(cm):100,侧孔数目:0,弯形:直形 | 7755100006 |  | C02070100400000004460000427 | C0207010040000000446 | 管径范围（F)：5.5,长度范围(cm）：100,涂层技术：亲水涂层
491 | 10 | 通用介入 | 造影导管-亲水型 | 已申请 | C0207010040000000446 | 国械注准20213030115 | 亲水涂层造影导管 | 亲水涂层造影导管 | 聚氨酯等 | 条 | 816 | 湖南埃普特医疗器械有限公司 | 湖南埃普特医疗器械有限公司 | 是 | 是 | 是 | 5F,有效长度(cm):120,侧孔数目:0,弯形:直形 | 7750120010 |  | C02070100400000004460000426 | C0207010040000000446 | 管径范围（F)：5,长度范围(cm）：120,涂层技术：亲水涂层
491 | 10 | 通用介入 | 造影导管-亲水型 | 已申请 | C0207010040000000446 | 国械注准20213030115 | 亲水涂层造影导管 | 亲水涂层造影导管 | 聚氨酯等 | 条 | 816 | 湖南埃普特医疗器械有限公司 | 湖南埃普特医疗器械有限公司 | 是 | 是 | 是 | 5.5F,有效长度(cm):65,侧孔数目:6,弯形:PIG | 7755065013 |  | C02070100400000004460000425 | C0207010040000000446 | 管径范围（F)：5.5,长度范围(cm）：65,涂层技术：亲水涂层
491 | 10 | 通用介入 | 造影导管-亲水型 | 已申请 | C0207010040000000446 | 国械注准20213030115 | 亲水涂层造影导管 | 亲水涂层造影导管 | 聚氨酯等 | 条 | 816 | 湖南埃普特医疗器械有限公司 | 湖南埃普特医疗器械有限公司 | 是 | 是 | 是 | 5.5F,有效长度(cm):80,侧孔数目:6,弯形:PIG-155° | 7755080034 |  | C02070100400000004460000424 | C0207010040000000446 | 管径范围（F)：5.5,长度范围(cm）：80,涂层技术：亲水涂层
491 | 10 | 通用介入 | 造影导管-亲水型 | 已申请 | C0207010040000000446 | 国械注准20213030115 | 亲水涂层造影导管 | 亲水涂层造影导管 | 聚氨酯等 | 条 | 816 | 湖南埃普特医疗器械有限公司 | 湖南埃普特医疗器械有限公司 | 是 | 是 | 是 | 5.5F,有效长度(cm):130,侧孔数目:6,弯形:PIG-145° | 7755130027 |  | C02070100400000004460000423 | C0207010040000000446 | 管径范围（F)：5.5,长度范围(cm）：130,涂层技术：亲水涂层
491 | 10 | 通用介入 | 造影导管-亲水型 | 已申请 | C0207010040000000446 | 国械注准20213030115 | 亲水涂层造影导管 | 亲水涂层造影导管 | 聚氨酯等 | 条 | 816 | 湖南埃普特医疗器械有限公司 | 湖南埃普特医疗器械有限公司 | 是 | 是 | 是 | 5.5F,有效长度(cm):80,侧孔数目:0,弯形:COBRA II | 7755080106 |  | C02070100400000004460000421 | C0207010040000000446 | 管径范围（F)：5.5,长度范围(cm）：80,涂层技术：亲水涂层
491 | 10 | 通用介入 | 造影导管-亲水型 | 已申请 | C0207010040000000446 | 国械注准20213030115 | 亲水涂层造影导管 | 亲水涂层造影导管 | 聚氨酯等 | 条 | 816 | 湖南埃普特医疗器械有限公司 | 湖南埃普特医疗器械有限公司 | 是 | 是 | 是 | 5F,有效长度(cm):130,侧孔数目:6,弯形:PIG-145° | 7750130027 |  | C02070100400000004460000419 | C0207010040000000446 | 管径范围（F)：5,长度范围(cm）：130,涂层技术：亲水涂层
491 | 10 | 通用介入 | 造影导管-亲水型 | 已申请 | C0207010040000000446 | 国械注准20213030115 | 亲水涂层造影导管 | 亲水涂层造影导管 | 聚氨酯等 | 条 | 816 | 湖南埃普特医疗器械有限公司 | 湖南埃普特医疗器械有限公司 | 是 | 是 | 是 | 5.5F,有效长度(cm):130,侧孔数目:0,弯形:JR3.5 | 7755130171 |  | C02070100400000004460000418 | C0207010040000000446 | 管径范围（F)：5.5,长度范围(cm）：130,涂层技术：亲水涂层
491 | 10 | 通用介入 | 造影导管-亲水型 | 已申请 | C0207010040000000446 | 国械注准20213030115 | 亲水涂层造影导管 | 亲水涂层造影导管 | 聚氨酯等 | 条 | 816 | 湖南埃普特医疗器械有限公司 | 湖南埃普特医疗器械有限公司 | 是 | 是 | 是 | 5F,有效长度(cm):110,侧孔数目:1,弯形:TRG 2 | 7750110204 |  | C02070100400000004460000417 | C0207010040000000446 | 管径范围（F)：5,长度范围(cm）：110,涂层技术：亲水涂层
491 | 10 | 通用介入 | 造影导管-亲水型 | 已申请 | C0207010040000000446 | 国械注准20213030115 | 亲水涂层造影导管 | 亲水涂层造影导管 | 聚氨酯等 | 条 | 816 | 湖南埃普特医疗器械有限公司 | 湖南埃普特医疗器械有限公司 | 是 | 是 | 是 | 5F,有效长度(cm):80,侧孔数目:0,弯形:MPD | 7750080073 |  | C02070100400000004460000416 | C0207010040000000446 | 管径范围（F)：5,长度范围(cm）：80,涂层技术：亲水涂层
491 | 10 | 通用介入 | 造影导管-亲水型 | 已申请 | C0207010040000000446 | 国械注准20213030115 | 亲水涂层造影导管 | 亲水涂层造影导管 | 聚氨酯等 | 条 | 816 | 湖南埃普特医疗器械有限公司 | 湖南埃普特医疗器械有限公司 | 是 | 是 | 是 | 5.5F,有效长度(cm):130,侧孔数目:0,弯形:JL4 | 7755130159 |  | C02070100400000004460000413 | C0207010040000000446 | 管径范围（F)：5.5,长度范围(cm）：130,涂层技术：亲水涂层
491 | 10 | 通用介入 | 造影导管-亲水型 | 已申请 | C0207010040000000446 | 国械注准20213030115 | 亲水涂层造影导管 | 亲水涂层造影导管 | 聚氨酯等 | 条 | 816 | 湖南埃普特医疗器械有限公司 | 湖南埃普特医疗器械有限公司 | 是 | 是 | 是 | 5F,有效长度(cm):150,侧孔数目:0,弯形:直形 | 7750150012 |  | C02070100400000004460000412 | C0207010040000000446 | 管径范围（F)：5,长度范围(cm）：150,涂层技术：亲水涂层
491 | 10 | 通用介入 | 造影导管-亲水型 | 已申请 | C0207010040000000446 | 国械注准20213030115 | 亲水涂层造影导管 | 亲水涂层造影导管 | 聚氨酯等 | 条 | 816 | 湖南埃普特医疗器械有限公司 | 湖南埃普特医疗器械有限公司 | 是 | 是 | 是 | 5F,有效长度(cm):80,侧孔数目:0,弯形:VS 2 | 7750080145 |  | C02070100400000004460000411 | C0207010040000000446 | 管径范围（F)：5,长度范围(cm）：80,涂层技术：亲水涂层
491 | 10 | 通用介入 | 造影导管-亲水型 | 已申请 | C0207010040000000446 | 国械注准20213030115 | 亲水涂层造影导管 | 亲水涂层造影导管 | 聚氨酯等 | 条 | 816 | 湖南埃普特医疗器械有限公司 | 湖南埃普特医疗器械有限公司 | 是 | 是 | 是 | 5.5F,有效长度(cm):65,侧孔数目:0,弯形:J-Curve I | 7755065131 |  | C02070100400000004460000410 | C0207010040000000446 | 管径范围（F)：5.5,长度范围(cm）：65,涂层技术：亲水涂层
491 | 10 | 通用介入 | 造影导管-亲水型 | 已申请 | C0207010040000000446 | 国械注准20213030115 | 亲水涂层造影导管 | 亲水涂层造影导管 | 聚氨酯等 | 条 | 816 | 湖南埃普特医疗器械有限公司 | 湖南埃普特医疗器械有限公司 | 是 | 是 | 是 | 5F,有效长度(cm):80,侧孔数目:0,弯形:MPB | 7750080057 |  | C02070100400000004460000408 | C0207010040000000446 | 管径范围（F)：5,长度范围(cm）：80,涂层技术：亲水涂层
491 | 10 | 通用介入 | 造影导管-亲水型 | 已申请 | C0207010040000000446 | 国械注准20213030115 | 亲水涂层造影导管 | 亲水涂层造影导管 | 聚氨酯等 | 条 | 816 | 湖南埃普特医疗器械有限公司 | 湖南埃普特医疗器械有限公司 | 是 | 是 | 是 | 5.5F,有效长度(cm):110,侧孔数目:0,弯形:JL4 | 7755110158 |  | C02070100400000004460000406 | C0207010040000000446 | 管径范围（F)：5.5,长度范围(cm）：110,涂层技术：亲水涂层
491 | 10 | 通用介入 | 造影导管-亲水型 | 已申请 | C0207010040000000446 | 国械注准20213030115 | 亲水涂层造影导管 | 亲水涂层造影导管 | 聚氨酯等 | 条 | 816 | 湖南埃普特医疗器械有限公司 | 湖南埃普特医疗器械有限公司 | 是 | 是 | 是 | 5F,有效长度(cm):100,侧孔数目:2,弯形:MPD | 7750100074 |  | C02070100400000004460000405 | C0207010040000000446 | 管径范围（F)：5,长度范围(cm）：100,涂层技术：亲水涂层
491 | 10 | 通用介入 | 造影导管-亲水型 | 已申请 | C0207010040000000446 | 国械注准20213030115 | 亲水涂层造影导管 | 亲水涂层造影导管 | 聚氨酯等 | 条 | 816 | 湖南埃普特医疗器械有限公司 | 湖南埃普特医疗器械有限公司 | 是 | 是 | 是 | 5.5F,有效长度(cm):65,侧孔数目:0,弯形:Renal Double | 7755065128 |  | C02070100400000004460000404 | C0207010040000000446 | 管径范围（F)：5.5,长度范围(cm）：65,涂层技术：亲水涂层
491 | 10 | 通用介入 | 造影导管-亲水型 | 已申请 | C0207010040000000446 | 国械注准20213030115 | 亲水涂层造影导管 | 亲水涂层造影导管 | 聚氨酯等 | 条 | 816 | 湖南埃普特医疗器械有限公司 | 湖南埃普特医疗器械有限公司 | 是 | 是 | 是 | 5F,有效长度(cm):100,侧孔数目:0,弯形:Renal small | 7750100121 |  | C02070100400000004460000402 | C0207010040000000446 | 管径范围（F)：5,长度范围(cm）：100,涂层技术：亲水涂层
491 | 10 | 通用介入 | 造影导管-亲水型 | 已申请 | C0207010040000000446 | 国械注准20213030115 | 亲水涂层造影导管 | 亲水涂层造影导管 | 聚氨酯等 | 条 | 816 | 湖南埃普特医疗器械有限公司 | 湖南埃普特医疗器械有限公司 | 是 | 是 | 是 | 5F,有效长度(cm):120,侧孔数目:6,弯形:PIG-155° | 7750120037 |  | C02070100400000004460000401 | C0207010040000000446 | 管径范围（F)：5,长度范围(cm）：120,涂层技术：亲水涂层
491 | 10 | 通用介入 | 造影导管-亲水型 | 已申请 | C0207010040000000446 | 国械注准20213030115 | 亲水涂层造影导管 | 亲水涂层造影导管 | 聚氨酯等 | 条 | 816 | 湖南埃普特医疗器械有限公司 | 湖南埃普特医疗器械有限公司 | 是 | 是 | 是 | 5F,有效长度(cm):80,侧孔数目:2,弯形:MPC | 7750080064 |  | C02070100400000004460000400 | C0207010040000000446 | 管径范围（F)：5,长度范围(cm）：80,涂层技术：亲水涂层
491 | 10 | 通用介入 | 造影导管-亲水型 | 已申请 | C0207010040000000446 | 国械注准20213030115 | 亲水涂层造影导管 | 亲水涂层造影导管 | 聚氨酯等 | 条 | 816 | 湖南埃普特医疗器械有限公司 | 湖南埃普特医疗器械有限公司 | 是 | 是 | 是 | 5F,有效长度(cm):110,侧孔数目:5,弯形:UNIV | 7750110185 |  | C02070100400000004460000396 | C0207010040000000446 | 管径范围（F)：5,长度范围(cm）：110,涂层技术：亲水涂层
491 | 10 | 通用介入 | 造影导管-亲水型 | 已申请 | C0207010040000000446 | 国械注准20213030115 | 亲水涂层造影导管 | 亲水涂层造影导管 | 聚氨酯等 | 条 | 816 | 湖南埃普特医疗器械有限公司 | 湖南埃普特医疗器械有限公司 | 是 | 是 | 是 | 5F,有效长度(cm):100,侧孔数目:0,弯形:HeadHunter 3 | 7750100137 |  | C02070100400000004460000394 | C0207010040000000446 | 管径范围（F)：5,长度范围(cm）：100,涂层技术：亲水涂层
491 | 10 | 通用介入 | 造影导管-亲水型 | 已申请 | C0207010040000000446 | 国械注准20213030115 | 亲水涂层造影导管 | 亲水涂层造影导管 | 聚氨酯等 | 条 | 816 | 湖南埃普特医疗器械有限公司 | 湖南埃普特医疗器械有限公司 | 是 | 是 | 是 | 5.5F,有效长度(cm):150,侧孔数目:0,弯形:Renal small | 7755150124 |  | C02070100400000004460000392 | C0207010040000000446 | 管径范围（F)：5.5,长度范围(cm）：150,涂层技术：亲水涂层
491 | 10 | 通用介入 | 造影导管-亲水型 | 已申请 | C0207010040000000446 | 国械注准20213030115 | 亲水涂层造影导管 | 亲水涂层造影导管 | 聚氨酯等 | 条 | 816 | 湖南埃普特医疗器械有限公司 | 湖南埃普特医疗器械有限公司 | 是 | 是 | 是 | 5F,有效长度(cm):130,侧孔数目:8,弯形:PIG-145° | 7750130032 |  | C02070100400000004460000391 | C0207010040000000446 | 管径范围（F)：5,长度范围(cm）：130,涂层技术：亲水涂层
491 | 10 | 通用介入 | 造影导管-亲水型 | 已申请 | C0207010040000000446 | 国械注准20213030115 | 亲水涂层造影导管 | 亲水涂层造影导管 | 聚氨酯等 | 条 | 816 | 湖南埃普特医疗器械有限公司 | 湖南埃普特医疗器械有限公司 | 是 | 是 | 是 | 5F,有效长度(cm):65,侧孔数目:2,弯形:COBRA III | 7750065111 |  | C02070100400000004460000390 | C0207010040000000446 | 管径范围（F)：5,长度范围(cm）：65,涂层技术：亲水涂层
491 | 10 | 通用介入 | 造影导管-亲水型 | 已申请 | C0207010040000000446 | 国械注准20213030115 | 亲水涂层造影导管 | 亲水涂层造影导管 | 聚氨酯等 | 条 | 816 | 湖南埃普特医疗器械有限公司 | 湖南埃普特医疗器械有限公司 | 是 | 是 | 是 | 5F,有效长度(cm):110,侧孔数目:6,弯形:PIG-145° | 7750110026 |  | C02070100400000004460000387 | C0207010040000000446 | 管径范围（F)：5,长度范围(cm）：110,涂层技术：亲水涂层
491 | 10 | 通用介入 | 造影导管-亲水型 | 已申请 | C0207010040000000446 | 国械注准20213030115 | 亲水涂层造影导管 | 亲水涂层造影导管 | 聚氨酯等 | 条 | 816 | 湖南埃普特医疗器械有限公司 | 湖南埃普特医疗器械有限公司 | 是 | 是 | 是 | 5F,有效长度(cm):125,侧孔数目:0,弯形:MPA | 7750125053 |  | C02070100400000004460000383 | C0207010040000000446 | 管径范围（F)：5,长度范围(cm）：125,涂层技术：亲水涂层
491 | 10 | 通用介入 | 造影导管-亲水型 | 已申请 | C0207010040000000446 | 国械注准20213030115 | 亲水涂层造影导管 | 亲水涂层造影导管 | 聚氨酯等 | 条 | 816 | 湖南埃普特医疗器械有限公司 | 湖南埃普特医疗器械有限公司 | 是 | 是 | 是 | 5.5F,有效长度(cm):65,侧孔数目:0,弯形:COBRA II | 7755065104 |  | C02070100400000004460000382 | C0207010040000000446 | 管径范围（F)：5.5,长度范围(cm）：65,涂层技术：亲水涂层
491 | 10 | 通用介入 | 造影导管-亲水型 | 已申请 | C0207010040000000446 | 国械注准20213030115 | 亲水涂层造影导管 | 亲水涂层造影导管 | 聚氨酯等 | 条 | 816 | 湖南埃普特医疗器械有限公司 | 湖南埃普特医疗器械有限公司 | 是 | 是 | 是 | 5F,有效长度(cm):100,侧孔数目:0,弯形:COBRA I | 7750100100 |  | C02070100400000004460000381 | C0207010040000000446 | 管径范围（F)：5,长度范围(cm）：100,涂层技术：亲水涂层
491 | 10 | 通用介入 | 造影导管-亲水型 | 已申请 | C0207010040000000446 | 国械注准20213030115 | 亲水涂层造影导管 | 亲水涂层造影导管 | 聚氨酯等 | 条 | 816 | 湖南埃普特医疗器械有限公司 | 湖南埃普特医疗器械有限公司 | 是 | 是 | 是 | 5.5F,有效长度(cm):100,侧孔数目:2,弯形:SIM I | 7755100089 |  | C02070100400000004460000379 | C0207010040000000446 | 管径范围（F)：5.5,长度范围(cm）：100,涂层技术：亲水涂层
491 | 10 | 通用介入 | 造影导管-亲水型 | 已申请 | C0207010040000000446 | 国械注准20213030115 | 亲水涂层造影导管 | 亲水涂层造影导管 | 聚氨酯等 | 条 | 816 | 湖南埃普特医疗器械有限公司 | 湖南埃普特医疗器械有限公司 | 是 | 是 | 是 | 5F,有效长度(cm):100,侧孔数目:6,弯形:PIG | 7750100015 |  | C02070100400000004460000377 | C0207010040000000446 | 管径范围（F)：5,长度范围(cm）：100,涂层技术：亲水涂层
491 | 10 | 通用介入 | 造影导管-亲水型 | 已申请 | C0207010040000000446 | 国械注准20213030115 | 亲水涂层造影导管 | 亲水涂层造影导管 | 聚氨酯等 | 条 | 816 | 湖南埃普特医疗器械有限公司 | 湖南埃普特医疗器械有限公司 | 是 | 是 | 是 | 5F,有效长度(cm):150,侧孔数目:2,弯形:Renal small | 7750150123 |  | C02070100400000004460000375 | C0207010040000000446 | 管径范围（F)：5,长度范围(cm）：150,涂层技术：亲水涂层
491 | 10 | 通用介入 | 造影导管-亲水型 | 已申请 | C0207010040000000446 | 国械注准20213030115 | 亲水涂层造影导管 | 亲水涂层造影导管 | 聚氨酯等 | 条 | 816 | 湖南埃普特医疗器械有限公司 | 湖南埃普特医疗器械有限公司 | 是 | 是 | 是 | 5.5F,有效长度(cm):100,侧孔数目:0,弯形:MPC | 7755100067 |  | C02070100400000004460000374 | C0207010040000000446 | 管径范围（F)：5.5,长度范围(cm）：100,涂层技术：亲水涂层
491 | 10 | 通用介入 | 造影导管-亲水型 | 已申请 | C0207010040000000446 | 国械注准20213030115 | 亲水涂层造影导管 | 亲水涂层造影导管 | 聚氨酯等 | 条 | 816 | 湖南埃普特医疗器械有限公司 | 湖南埃普特医疗器械有限公司 | 是 | 是 | 是 | 5.5F,有效长度(cm):150,侧孔数目:0,弯形:直形 | 7755150012 |  | C02070100400000004460000372 | C0207010040000000446 | 管径范围（F)：5.5,长度范围(cm）：150,涂层技术：亲水涂层
491 | 10 | 通用介入 | 造影导管-亲水型 | 已申请 | C0207010040000000446 | 国械注准20213030115 | 亲水涂层造影导管 | 亲水涂层造影导管 | 聚氨酯等 | 条 | 816 | 湖南埃普特医疗器械有限公司 | 湖南埃普特医疗器械有限公司 | 是 | 是 | 是 | 5F,有效长度(cm):65,侧孔数目:0,弯形:COBRA I | 7750065096 |  | C02070100400000004460000371 | C0207010040000000446 | 管径范围（F)：5,长度范围(cm）：65,涂层技术：亲水涂层
491 | 10 | 通用介入 | 造影导管-亲水型 | 已申请 | C0207010040000000446 | 国械注准20213030115 | 亲水涂层造影导管 | 亲水涂层造影导管 | 聚氨酯等 | 条 | 816 | 湖南埃普特医疗器械有限公司 | 湖南埃普特医疗器械有限公司 | 是 | 是 | 是 | 5F,有效长度(cm):80,侧孔数目:0,弯形:TRG 2 | 7750080199 |  | C02070100400000004460000370 | C0207010040000000446 | 管径范围（F)：5,长度范围(cm）：80,涂层技术：亲水涂层
491 | 10 | 通用介入 | 造影导管-亲水型 | 已申请 | C0207010040000000446 | 国械注准20213030115 | 亲水涂层造影导管 | 亲水涂层造影导管 | 聚氨酯等 | 条 | 816 | 湖南埃普特医疗器械有限公司 | 湖南埃普特医疗器械有限公司 | 是 | 是 | 是 | 5F,有效长度(cm):100,侧孔数目:6,弯形:PIG-145° | 7750100025 |  | C02070100400000004460000368 | C0207010040000000446 | 管径范围（F)：5,长度范围(cm）：100,涂层技术：亲水涂层
491 | 10 | 通用介入 | 造影导管-亲水型 | 已申请 | C0207010040000000446 | 国械注准20213030115 | 亲水涂层造影导管 | 亲水涂层造影导管 | 聚氨酯等 | 条 | 816 | 湖南埃普特医疗器械有限公司 | 湖南埃普特医疗器械有限公司 | 是 | 是 | 是 | 5F,有效长度(cm):130,侧孔数目:0,弯形:JR3.5 | 7750130171 |  | C02070100400000004460000367 | C0207010040000000446 | 管径范围（F)：5,长度范围(cm）：130,涂层技术：亲水涂层
491 | 10 | 通用介入 | 造影导管-亲水型 | 已申请 | C0207010040000000446 | 国械注准20213030115 | 亲水涂层造影导管 | 亲水涂层造影导管 | 聚氨酯等 | 条 | 816 | 湖南埃普特医疗器械有限公司 | 湖南埃普特医疗器械有限公司 | 是 | 是 | 是 | 5F,有效长度(cm):125,侧孔数目:0,弯形:MPD | 7750125077 |  | C02070100400000004460000366 | C0207010040000000446 | 管径范围（F)：5,长度范围(cm）：125,涂层技术：亲水涂层
491 | 10 | 通用介入 | 造影导管-亲水型 | 已申请 | C0207010040000000446 | 国械注准20213030115 | 亲水涂层造影导管 | 亲水涂层造影导管 | 聚氨酯等 | 条 | 816 | 湖南埃普特医疗器械有限公司 | 湖南埃普特医疗器械有限公司 | 是 | 是 | 是 | 5.5F,有效长度(cm):80,侧孔数目:0,弯形:COBRA I | 7755080098 |  | C02070100400000004460000365 | C0207010040000000446 | 管径范围（F)：5.5,长度范围(cm）：80,涂层技术：亲水涂层
491 | 10 | 通用介入 | 造影导管-亲水型 | 已申请 | C0207010040000000446 | 国械注准20213030115 | 亲水涂层造影导管 | 亲水涂层造影导管 | 聚氨酯等 | 条 | 816 | 湖南埃普特医疗器械有限公司 | 湖南埃普特医疗器械有限公司 | 是 | 是 | 是 | 5F,有效长度(cm):65,侧孔数目:8,弯形:PIG-145° | 7750065028 |  | C02070100400000004460000364 | C0207010040000000446 | 管径范围（F)：5,长度范围(cm）：65,涂层技术：亲水涂层
491 | 10 | 通用介入 | 造影导管-亲水型 | 已申请 | C0207010040000000446 | 国械注准20213030115 | 亲水涂层造影导管 | 亲水涂层造影导管 | 聚氨酯等 | 条 | 816 | 湖南埃普特医疗器械有限公司 | 湖南埃普特医疗器械有限公司 | 是 | 是 | 是 | 5.5F,有效长度(cm):80,侧孔数目:0,弯形:VS 2 | 7755080145 |  | C02070100400000004460000362 | C0207010040000000446 | 管径范围（F)：5.5,长度范围(cm）：80,涂层技术：亲水涂层
491 | 10 | 通用介入 | 造影导管-亲水型 | 已申请 | C0207010040000000446 | 国械注准20213030115 | 亲水涂层造影导管 | 亲水涂层造影导管 | 聚氨酯等 | 条 | 816 | 湖南埃普特医疗器械有限公司 | 湖南埃普特医疗器械有限公司 | 是 | 是 | 是 | 5.5F,有效长度(cm):90,侧孔数目:8,弯形:UNIV | 7755090184 |  | C02070100400000004460000361 | C0207010040000000446 | 管径范围（F)：5.5,长度范围(cm）：90,涂层技术：亲水涂层
491 | 10 | 通用介入 | 造影导管-亲水型 | 已申请 | C0207010040000000446 | 国械注准20213030115 | 亲水涂层造影导管 | 亲水涂层造影导管 | 聚氨酯等 | 条 | 816 | 湖南埃普特医疗器械有限公司 | 湖南埃普特医疗器械有限公司 | 是 | 是 | 是 | 5F,有效长度(cm):80,侧孔数目:8,弯形:PIG-155° | 7750080039 |  | C02070100400000004460000359 | C0207010040000000446 | 管径范围（F)：5,长度范围(cm）：80,涂层技术：亲水涂层
491 | 10 | 通用介入 | 造影导管-亲水型 | 已申请 | C0207010040000000446 | 国械注准20213030115 | 亲水涂层造影导管 | 亲水涂层造影导管 | 聚氨酯等 | 条 | 816 | 湖南埃普特医疗器械有限公司 | 湖南埃普特医疗器械有限公司 | 是 | 是 | 是 | 5F,有效长度(cm):80,侧孔数目:0,弯形:MPC | 7750080065 |  | C02070100400000004460000358 | C0207010040000000446 | 管径范围（F)：5,长度范围(cm）：80,涂层技术：亲水涂层
491 | 10 | 通用介入 | 造影导管-亲水型 | 已申请 | C0207010040000000446 | 国械注准20213030115 | 亲水涂层造影导管 | 亲水涂层造影导管 | 聚氨酯等 | 条 | 816 | 湖南埃普特医疗器械有限公司 | 湖南埃普特医疗器械有限公司 | 是 | 是 | 是 | 5F,有效长度(cm):80,侧孔数目:6,弯形:直形 | 7750080003 |  | C02070100400000004460000357 | C0207010040000000446 | 管径范围（F)：5,长度范围(cm）：80,涂层技术：亲水涂层
491 | 10 | 通用介入 | 造影导管-亲水型 | 已申请 | C0207010040000000446 | 国械注准20213030115 | 亲水涂层造影导管 | 亲水涂层造影导管 | 聚氨酯等 | 条 | 816 | 湖南埃普特医疗器械有限公司 | 湖南埃普特医疗器械有限公司 | 是 | 是 | 是 | 5.5F,有效长度(cm):100,侧孔数目:0,弯形:HeadHunter 2 | 7755100136 |  | C02070100400000004460000355 | C0207010040000000446 | 管径范围（F)：5.5,长度范围(cm）：100,涂层技术：亲水涂层
491 | 10 | 通用介入 | 造影导管-亲水型 | 已申请 | C0207010040000000446 | 国械注准20213030115 | 亲水涂层造影导管 | 亲水涂层造影导管 | 聚氨酯等 | 条 | 816 | 湖南埃普特医疗器械有限公司 | 湖南埃普特医疗器械有限公司 | 是 | 是 | 是 | 5F,有效长度(cm):110,侧孔数目:0,弯形:JL5 | 7750110164 |  | C02070100400000004460000354 | C0207010040000000446 | 管径范围（F)：5,长度范围(cm）：110,涂层技术：亲水涂层
491 | 10 | 通用介入 | 造影导管-亲水型 | 已申请 | C0207010040000000446 | 国械注准20213030115 | 亲水涂层造影导管 | 亲水涂层造影导管 | 聚氨酯等 | 条 | 816 | 湖南埃普特医疗器械有限公司 | 湖南埃普特医疗器械有限公司 | 是 | 是 | 是 | 5F,有效长度(cm):125,侧孔数目:0,弯形:COBRA I | 7750125102 |  | C02070100400000004460000353 | C0207010040000000446 | 管径范围（F)：5,长度范围(cm）：125,涂层技术：亲水涂层
491 | 10 | 通用介入 | 造影导管-亲水型 | 已申请 | C0207010040000000446 | 国械注准20213030115 | 亲水涂层造影导管 | 亲水涂层造影导管 | 聚氨酯等 | 条 | 816 | 湖南埃普特医疗器械有限公司 | 湖南埃普特医疗器械有限公司 | 是 | 是 | 是 | 5F,有效长度(cm):80,侧孔数目:0,弯形:COBRA I | 7750080098 |  | C02070100400000004460000352 | C0207010040000000446 | 管径范围（F)：5,长度范围(cm）：80,涂层技术：亲水涂层
491 | 10 | 通用介入 | 造影导管-亲水型 | 已申请 | C0207010040000000446 | 国械注准20213030115 | 亲水涂层造影导管 | 亲水涂层造影导管 | 聚氨酯等 | 条 | 816 | 湖南埃普特医疗器械有限公司 | 湖南埃普特医疗器械有限公司 | 是 | 是 | 是 | 5.5F,有效长度(cm):130,侧孔数目:8,弯形:PIG-155° | 7755130042 |  | C02070100400000004460000350 | C0207010040000000446 | 管径范围（F)：5.5,长度范围(cm）：130,涂层技术：亲水涂层
491 | 10 | 通用介入 | 造影导管-亲水型 | 已申请 | C0207010040000000446 | 国械注准20213030115 | 亲水涂层造影导管 | 亲水涂层造影导管 | 聚氨酯等 | 条 | 816 | 湖南埃普特医疗器械有限公司 | 湖南埃普特医疗器械有限公司 | 是 | 是 | 是 | 5.5F,有效长度(cm):80,侧孔数目:0,弯形:MPA | 7755080049 |  | C02070100400000004460000348 | C0207010040000000446 | 管径范围（F)：5.5,长度范围(cm）：80,涂层技术：亲水涂层
491 | 10 | 通用介入 | 造影导管-亲水型 | 已申请 | C0207010040000000446 | 国械注准20213030115 | 亲水涂层造影导管 | 亲水涂层造影导管 | 聚氨酯等 | 条 | 816 | 湖南埃普特医疗器械有限公司 | 湖南埃普特医疗器械有限公司 | 是 | 是 | 是 | 5F,有效长度(cm):80,侧孔数目:8,弯形:PIG | 7750080019 |  | C02070100400000004460000347 | C0207010040000000446 | 管径范围（F)：5,长度范围(cm）：80,涂层技术：亲水涂层
491 | 10 | 通用介入 | 造影导管-亲水型 | 已申请 | C0207010040000000446 | 国械注准20213030115 | 亲水涂层造影导管 | 亲水涂层造影导管 | 聚氨酯等 | 条 | 816 | 湖南埃普特医疗器械有限公司 | 湖南埃普特医疗器械有限公司 | 是 | 是 | 是 | 5F,有效长度(cm):100,侧孔数目:2,弯形:COBRA I | 7750100099 |  | C02070100400000004460000346 | C0207010040000000446 | 管径范围（F)：5,长度范围(cm）：100,涂层技术：亲水涂层
491 | 10 | 通用介入 | 造影导管-亲水型 | 已申请 | C0207010040000000446 | 国械注准20213030115 | 亲水涂层造影导管 | 亲水涂层造影导管 | 聚氨酯等 | 条 | 816 | 湖南埃普特医疗器械有限公司 | 湖南埃普特医疗器械有限公司 | 是 | 是 | 是 | 5F,有效长度(cm):130,侧孔数目:0,弯形:Renal small | 7750130122 |  | C02070100400000004460000345 | C0207010040000000446 | 管径范围（F)：5,长度范围(cm）：130,涂层技术：亲水涂层
491 | 10 | 通用介入 | 造影导管-亲水型 | 已申请 | C0207010040000000446 | 国械注准20213030115 | 亲水涂层造影导管 | 亲水涂层造影导管 | 聚氨酯等 | 条 | 816 | 湖南埃普特医疗器械有限公司 | 湖南埃普特医疗器械有限公司 | 是 | 是 | 是 | 5F,有效长度(cm):125,侧孔数目:0,弯形:COBRA II | 7750125110 |  | C02070100400000004460000344 | C0207010040000000446 | 管径范围（F)：5,长度范围(cm）：125,涂层技术：亲水涂层
491 | 10 | 通用介入 | 造影导管-亲水型 | 已申请 | C0207010040000000446 | 国械注准20213030115 | 亲水涂层造影导管 | 亲水涂层造影导管 | 聚氨酯等 | 条 | 816 | 湖南埃普特医疗器械有限公司 | 湖南埃普特医疗器械有限公司 | 是 | 是 | 是 | 5.5F,有效长度(cm):110,侧孔数目:1,弯形:TRG 2 | 7755110204 |  | C02070100400000004460000343 | C0207010040000000446 | 管径范围（F)：5.5,长度范围(cm）：110,涂层技术：亲水涂层
491 | 10 | 通用介入 | 造影导管-亲水型 | 已申请 | C0207010040000000446 | 国械注准20213030115 | 亲水涂层造影导管 | 亲水涂层造影导管 | 聚氨酯等 | 条 | 816 | 湖南埃普特医疗器械有限公司 | 湖南埃普特医疗器械有限公司 | 是 | 是 | 是 | 5F,有效长度(cm):80,侧孔数目:0,弯形:MPA | 7750080049 |  | C02070100400000004460000342 | C0207010040000000446 | 管径范围（F)：5,长度范围(cm）：80,涂层技术：亲水涂层
491 | 10 | 通用介入 | 造影导管-亲水型 | 已申请 | C0207010040000000446 | 国械注准20213030115 | 亲水涂层造影导管 | 亲水涂层造影导管 | 聚氨酯等 | 条 | 816 | 湖南埃普特医疗器械有限公司 | 湖南埃普特医疗器械有限公司 | 是 | 是 | 是 | 5F,有效长度(cm):100,侧孔数目:0,弯形:Bentson III | 7750100088 |  | C02070100400000004460000340 | C0207010040000000446 | 管径范围（F)：5,长度范围(cm）：100,涂层技术：亲水涂层
491 | 10 | 通用介入 | 造影导管-亲水型 | 已申请 | C0207010040000000446 | 国械注准20213030115 | 亲水涂层造影导管 | 亲水涂层造影导管 | 聚氨酯等 | 条 | 816 | 湖南埃普特医疗器械有限公司 | 湖南埃普特医疗器械有限公司 | 是 | 是 | 是 | 5F,有效长度(cm):100,侧孔数目:1,弯形:TRG | 7750100190 |  | C02070100400000004460001733 | C0207010040000000446 | 管径范围：5F，长度范围(cm):100，涂层技术：亲水涂层
491 | 10 | 通用介入 | 造影导管-亲水型 | 已申请 | C0207010040000000446 | 国械注准20213030115 | 亲水涂层造影导管 | 亲水涂层造影导管 | 聚氨酯等 | 条 | 816 | 湖南埃普特医疗器械有限公司 | 湖南埃普特医疗器械有限公司 | 是 | 是 | 是 | 5F,有效长度(cm):100,侧孔数目:0,弯形:TRG | 7750100189 |  | C02070100400000004460001717 | C0207010040000000446 | 管径范围：5F，长度范围(cm):100，涂层技术：亲水涂层
604 | 10 | 通用介入 | 造影导管-亲水型 | 已申请 | C0207010040000008905 | 国械注进20153030826 | 造影导管Tempo AQUA Angiographic Catheter | 造影导管 | 聚酰胺,聚亚安酯,304不锈钢 | 根 | 86 | 康蒂思公司Cordis Corporation | 康蒂思（上海）医疗器械有限公司 | 是 | 是 | 是 | TEMPO AQUA 亲水涂层造影导管，导管外径：4F，有效长度：100cm，头端类型：多功能Ⅰ型 | 452-407H0 |  | C02070100400000089050000015 | C0207010040000008905 | 导管外径：4F，有效长度：100cm，涂层技术：双亲水涂层
604 | 10 | 通用介入 | 造影导管-亲水型 | 已申请 | C0207010040000008905 | 国械注进20153030826 | 造影导管Tempo AQUA Angiographic Catheter | 造影导管 | 聚酰胺,聚亚安酯,304不锈钢 | 根 | 86 | 康蒂思公司Cordis Corporation | 康蒂思（上海）医疗器械有限公司 | 是 | 是 | 是 | TEMPO AQUA 亲水涂层造影导管，导管外径：4F，有效长度：100cm，头端类型：HN4型 | 452-421H0 |  | C02070100400000089050000075 | C0207010040000008905 | 导管外径：4F，有效长度：100cm，涂层技术：双亲水涂层
604 | 10 | 通用介入 | 造影导管-亲水型 | 已申请 | C0207010040000008905 | 国械注进20153030826 | 造影导管Tempo AQUA Angiographic Catheter | 造影导管 | 聚酰胺,聚亚安酯,304不锈钢 | 根 | 86 | 康蒂思公司Cordis Corporation | 康蒂思（上海）医疗器械有限公司 | 是 | 是 | 是 | TEMPO AQUA 亲水涂层造影导管，导管外径：5F，有效长度：100cm，头端类型：RBL4型 | SRD7086 |  | C02070100400000089050000021 | C0207010040000008905 | 导管外径：5F，有效长度：100cm，涂层技术：双亲水涂层
604 | 10 | 通用介入 | 造影导管-亲水型 | 已申请 | C0207010040000008905 | 国械注进20153030826 | 造影导管Tempo AQUA Angiographic Catheter | 造影导管 | 聚酰胺,聚亚安酯,304不锈钢 | 根 | 86 | 康蒂思公司Cordis Corporation | 康蒂思（上海）医疗器械有限公司 | 是 | 是 | 是 | TEMPO AQUA 亲水涂层造影导管，导管外径：5F，有效长度：100cm，头端类型：Amplatz左冠2 | SRD7082 |  | C02070100400000089050000032 | C0207010040000008905 | 导管外径：5F，有效长度：100cm，涂层技术：双亲水涂层
604 | 10 | 通用介入 | 造影导管-亲水型 | 已申请 | C0207010040000008905 | 国械注进20153030826 | 造影导管Tempo AQUA Angiographic Catheter | 造影导管 | 聚酰胺,聚亚安酯,304不锈钢 | 根 | 86 | 康蒂思公司Cordis Corporation | 康蒂思（上海）医疗器械有限公司 | 是 | 是 | 是 | TEMPO AQUA 亲水涂层造影导管，导管外径：5F，有效长度：100cm，头端类型：Judkins左冠3 | SRD7098 |  | C02070100400000089050000081 | C0207010040000008905 | 导管外径：5F，有效长度：100cm，涂层技术：双亲水涂层
604 | 10 | 通用介入 | 造影导管-亲水型 | 已申请 | C0207010040000008905 | 国械注进20153030826 | 造影导管Tempo AQUA Angiographic Catheter | 造影导管 | 聚酰胺,聚亚安酯,304不锈钢 | 根 | 86 | 康蒂思公司Cordis Corporation | 康蒂思（上海）医疗器械有限公司 | 是 | 是 | 是 | TEMPO AQUA 亲水涂层造影导管，导管外径：4F，有效长度：100cm，头端类型：西蒙技术Ⅱ型 | 452-431H0 |  | C02070100400000089050000059 | C0207010040000008905 | 导管外径：4F，有效长度：100cm，涂层技术：双亲水涂层
604 | 10 | 通用介入 | 造影导管-亲水型 | 已申请 | C0207010040000008905 | 国械注进20153030826 | 造影导管Tempo AQUA Angiographic Catheter | 造影导管 | 聚酰胺,聚亚安酯,304不锈钢 | 根 | 86 | 康蒂思公司Cordis Corporation | 康蒂思（上海）医疗器械有限公司 | 是 | 是 | 是 | TEMPO AQUA 亲水涂层造影导管，导管外径：5F，有效长度：125cm，头端类型：多功能Ⅰ型 | SRD6858 |  | C02070100400000089050000072 | C0207010040000008905 | 导管外径：5F，有效长度：125cm，涂层技术：双亲水涂层
604 | 10 | 通用介入 | 造影导管-亲水型 | 已申请 | C0207010040000008905 | 国械注进20153030826 | 造影导管Tempo AQUA Angiographic Catheter | 造影导管 | 聚酰胺,聚亚安酯,304不锈钢 | 根 | 86 | 康蒂思公司Cordis Corporation | 康蒂思（上海）医疗器械有限公司 | 是 | 是 | 是 | TEMPO AQUA 亲水涂层造影导管，导管外径：5F，有效长度：80cm，头端类型：UNI型 SELECT Ⅱ型 | 452-518S0 |  | C02070100400000089050000012 | C0207010040000008905 | 导管外径：5F，有效长度：80cm，涂层技术：双亲水涂层
604 | 10 | 通用介入 | 造影导管-亲水型 | 已申请 | C0207010040000008905 | 国械注进20153030826 | 造影导管Tempo AQUA Angiographic Catheter | 造影导管 | 聚酰胺,聚亚安酯,304不锈钢 | 根 | 86 | 康蒂思公司Cordis Corporation | 康蒂思（上海）医疗器械有限公司 | 是 | 是 | 是 | TEMPO AQUA 亲水涂层造影导管，导管外径：5F，有效长度：125cm，头端类型：改良猎人头Ⅰ型 | SRD6690 |  | C02070100400000089050000074 | C0207010040000008905 | 导管外径：5F，有效长度：125cm，涂层技术：双亲水涂层
604 | 10 | 通用介入 | 造影导管-亲水型 | 已申请 | C0207010040000008905 | 国械注进20153030826 | 造影导管Tempo AQUA Angiographic Catheter | 造影导管 | 聚酰胺,聚亚安酯,304不锈钢 | 根 | 86 | 康蒂思公司Cordis Corporation | 康蒂思（上海）医疗器械有限公司 | 是 | 是 | 是 | TEMPO AQUA 亲水涂层造影导管，导管外径：5F，有效长度：100cm，头端类型：RBL-A型 | SRD7075 |  | C02070100400000089050000037 | C0207010040000008905 | 导管外径：5F，有效长度：100cm，涂层技术：双亲水涂层
604 | 10 | 通用介入 | 造影导管-亲水型 | 已申请 | C0207010040000008905 | 国械注进20153030826 | 造影导管Tempo AQUA Angiographic Catheter | 造影导管 | 聚酰胺,聚亚安酯,304不锈钢 | 根 | 86 | 康蒂思公司Cordis Corporation | 康蒂思（上海）医疗器械有限公司 | 是 | 是 | 是 | TEMPO AQUA 亲水涂层造影导管，导管外径：4F，有效长度：100cm，头端类型： 直型 | SRD6595 |  | C02070100400000089050000017 | C0207010040000008905 | 导管外径：4F，有效长度：100cm，涂层技术：双亲水涂层
604 | 10 | 通用介入 | 造影导管-亲水型 | 已申请 | C0207010040000008905 | 国械注进20153030826 | 造影导管Tempo AQUA Angiographic Catheter | 造影导管 | 聚酰胺,聚亚安酯,304不锈钢 | 根 | 86 | 康蒂思公司Cordis Corporation | 康蒂思（上海）医疗器械有限公司 | 是 | 是 | 是 | TEMPO AQUA 亲水涂层造影导管，导管外径：5F，有效长度：65cm，头端类型：直型 | SRD6907 |  | C02070100400000089050000050 | C0207010040000008905 | 导管外径：5F，有效长度：65cm，涂层技术：双亲水涂层
604 | 10 | 通用介入 | 造影导管-亲水型 | 已申请 | C0207010040000008905 | 国械注进20153030826 | 造影导管Tempo AQUA Angiographic Catheter | 造影导管 | 聚酰胺,聚亚安酯,304不锈钢 | 根 | 86 | 康蒂思公司Cordis Corporation | 康蒂思（上海）医疗器械有限公司 | 是 | 是 | 是 | TEMPO AQUA 亲水涂层造影导管，导管外径：4F，有效长度：100cm，头端类型：USLⅡ型 | SRD7007 |  | C02070100400000089050000056 | C0207010040000008905 | 导管外径：4F，有效长度：100cm，涂层技术：双亲水涂层
604 | 10 | 通用介入 | 造影导管-亲水型 | 已申请 | C0207010040000008905 | 国械注进20153030826 | 造影导管Tempo AQUA Angiographic Catheter | 造影导管 | 聚酰胺,聚亚安酯,304不锈钢 | 根 | 86 | 康蒂思公司Cordis Corporation | 康蒂思（上海）医疗器械有限公司 | 是 | 是 | 是 | TEMPO AQUA 亲水涂层造影导管，导管外径：5F，有效长度：65cm，头端类型：牧羊钩Ⅱ型 | 452-550V0 |  | C02070100400000089050000058 | C0207010040000008905 | 导管外径：5F，有效长度：65cm，涂层技术：双亲水涂层
604 | 10 | 通用介入 | 造影导管-亲水型 | 已申请 | C0207010040000008905 | 国械注进20153030826 | 造影导管Tempo AQUA Angiographic Catheter | 造影导管 | 聚酰胺,聚亚安酯,304不锈钢 | 根 | 86 | 康蒂思公司Cordis Corporation | 康蒂思（上海）医疗器械有限公司 | 是 | 是 | 是 | TEMPO AQUA 亲水涂层造影导管，导管外径：4F，有效长度：90cm，头端类型：直型 | SRD6908 |  | C02070100400000089050000022 | C0207010040000008905 | 导管外径：4F，有效长度：90cm，涂层技术：双亲水涂层
604 | 10 | 通用介入 | 造影导管-亲水型 | 已申请 | C0207010040000008905 | 国械注进20153030826 | 造影导管Tempo AQUA Angiographic Catheter | 造影导管 | 聚酰胺,聚亚安酯,304不锈钢 | 根 | 86 | 康蒂思公司Cordis Corporation | 康蒂思（上海）医疗器械有限公司 | 是 | 是 | 是 | TEMPO AQUA 亲水涂层造影导管，导管外径：5F，有效长度：100cm，头端类型：RBL4.5型 | SRD7074 |  | C02070100400000089050000064 | C0207010040000008905 | 导管外径：5F，有效长度：100cm，涂层技术：双亲水涂层
604 | 10 | 通用介入 | 造影导管-亲水型 | 已申请 | C0207010040000008905 | 国械注进20153030826 | 造影导管Tempo AQUA Angiographic Catheter | 造影导管 | 聚酰胺,聚亚安酯,304不锈钢 | 根 | 86 | 康蒂思公司Cordis Corporation | 康蒂思（上海）医疗器械有限公司 | 是 | 是 | 是 | TEMPO AQUA 亲水涂层造影导管，导管外径：4F，有效长度：65cm，头端类型：RIM型 | SRD6933 |  | C02070100400000089050000007 | C0207010040000008905 | 导管外径：4F，有效长度：65cm，涂层技术：双亲水涂层
604 | 10 | 通用介入 | 造影导管-亲水型 | 已申请 | C0207010040000008905 | 国械注进20153030826 | 造影导管Tempo AQUA Angiographic Catheter | 造影导管 | 聚酰胺,聚亚安酯,304不锈钢 | 根 | 86 | 康蒂思公司Cordis Corporation | 康蒂思（上海）医疗器械有限公司 | 是 | 是 | 是 | TEMPO AQUA 亲水涂层造影导管，导管外径：5F，有效长度：100cm，头端类型：猪尾型 | SRD7008 |  | C02070100400000089050000002 | C0207010040000008905 | 导管外径：5F，有效长度：100cm，涂层技术：双亲水涂层
604 | 10 | 通用介入 | 造影导管-亲水型 | 已申请 | C0207010040000008905 | 国械注进20153030826 | 造影导管Tempo AQUA Angiographic Catheter | 造影导管 | 聚酰胺,聚亚安酯,304不锈钢 | 根 | 86 | 康蒂思公司Cordis Corporation | 康蒂思（上海）医疗器械有限公司 | 是 | 是 | 是 | TEMPO AQUA 亲水涂层造影导管，导管外径：5F，有效长度：125cm，头端类型：猎人头Ⅰ型 | SRD6721 |  | C02070100400000089050000063 | C0207010040000008905 | 导管外径：5F，有效长度：125cm，涂层技术：双亲水涂层
604 | 10 | 通用介入 | 造影导管-亲水型 | 已申请 | C0207010040000008905 | 国械注进20153030826 | 造影导管Tempo AQUA Angiographic Catheter | 造影导管 | 聚酰胺,聚亚安酯,304不锈钢 | 根 | 86 | 康蒂思公司Cordis Corporation | 康蒂思（上海）医疗器械有限公司 | 是 | 是 | 是 | TEMPO AQUA 亲水涂层造影导管，导管外径：4F，有效长度：100cm，头端类型：BER型 | 452-413H0 |  | C02070100400000089050000008 | C0207010040000008905 | 导管外径：4F，有效长度：100cm，涂层技术：双亲水涂层
604 | 10 | 通用介入 | 造影导管-亲水型 | 已申请 | C0207010040000008905 | 国械注进20153030826 | 造影导管Tempo AQUA Angiographic Catheter | 造影导管 | 聚酰胺,聚亚安酯,304不锈钢 | 根 | 86 | 康蒂思公司Cordis Corporation | 康蒂思（上海）医疗器械有限公司 | 是 | 是 | 是 | TEMPO AQUA 亲水涂层造影导管，导管外径：5F，有效长度：100cm，头端类型：西蒙技术Ⅰ型 | 452-530H0 |  | C02070100400000089050000010 | C0207010040000008905 | 导管外径：5F，有效长度：100cm，涂层技术：双亲水涂层
604 | 10 | 通用介入 | 造影导管-亲水型 | 已申请 | C0207010040000008905 | 国械注进20153030826 | 造影导管Tempo AQUA Angiographic Catheter | 造影导管 | 聚酰胺,聚亚安酯,304不锈钢 | 根 | 86 | 康蒂思公司Cordis Corporation | 康蒂思（上海）医疗器械有限公司 | 是 | 是 | 是 | TEMPO AQUA 亲水涂层造影导管，导管外径：5F，有效长度：100cm，头端类型：LIMA型 | SRD6988 |  | C02070100400000089050000079 | C0207010040000008905 | 导管外径：5F，有效长度：100cm，涂层技术：双亲水涂层
604 | 10 | 通用介入 | 造影导管-亲水型 | 已申请 | C0207010040000008905 | 国械注进20153030826 | 造影导管Tempo AQUA Angiographic Catheter | 造影导管 | 聚酰胺,聚亚安酯,304不锈钢 | 根 | 86 | 康蒂思公司Cordis Corporation | 康蒂思（上海）医疗器械有限公司 | 是 | 是 | 是 | TEMPO AQUA 亲水涂层造影导管，导管外径：4F，有效长度：125cm，头端类型：椎动脉型 | SRD6108 |  | C02070100400000089050000082 | C0207010040000008905 | 导管外径：4F，有效长度：125cm，涂层技术：双亲水涂层
604 | 10 | 通用介入 | 造影导管-亲水型 | 已申请 | C0207010040000008905 | 国械注进20153030826 | 造影导管Tempo AQUA Angiographic Catheter | 造影导管 | 聚酰胺,聚亚安酯,304不锈钢 | 根 | 86 | 康蒂思公司Cordis Corporation | 康蒂思（上海）医疗器械有限公司 | 是 | 是 | 是 | TEMPO AQUA 亲水涂层造影导管，导管外径：5F，有效长度：100cm，头端类型：Judkins左冠3.5 | SRD7061 |  | C02070100400000089050000040 | C0207010040000008905 | 导管外径：5F，有效长度：100cm，涂层技术：双亲水涂层
604 | 10 | 通用介入 | 造影导管-亲水型 | 已申请 | C0207010040000008905 | 国械注进20153030826 | 造影导管Tempo AQUA Angiographic Catheter | 造影导管 | 聚酰胺,聚亚安酯,304不锈钢 | 根 | 86 | 康蒂思公司Cordis Corporation | 康蒂思（上海）医疗器械有限公司 | 是 | 是 | 是 | TEMPO AQUA 亲水涂层造影导管，导管外径：5F，有效长度：100cm，头端类型：Judkins左冠4 | SRD7084 |  | C02070100400000089050000003 | C0207010040000008905 | 导管外径：5F，有效长度：100cm，涂层技术：双亲水涂层
604 | 10 | 通用介入 | 造影导管-亲水型 | 已申请 | C0207010040000008905 | 国械注进20153030826 | 造影导管Tempo AQUA Angiographic Catheter | 造影导管 | 聚酰胺,聚亚安酯,304不锈钢 | 根 | 86 | 康蒂思公司Cordis Corporation | 康蒂思（上海）医疗器械有限公司 | 是 | 是 | 是 | TEMPO AQUA 亲水涂层造影导管，导管外径：4F，有效长度：100cm，头端类型：JB1型 | 452-423H0 |  | C02070100400000089050000005 | C0207010040000008905 | 导管外径：4F，有效长度：100cm，涂层技术：双亲水涂层
604 | 10 | 通用介入 | 造影导管-亲水型 | 已申请 | C0207010040000008905 | 国械注进20153030826 | 造影导管Tempo AQUA Angiographic Catheter | 造影导管 | 聚酰胺,聚亚安酯,304不锈钢 | 根 | 86 | 康蒂思公司Cordis Corporation | 康蒂思（上海）医疗器械有限公司 | 是 | 是 | 是 | TEMPO AQUA 亲水涂层造影导管，导管外径：5F，有效长度：80cm，头端类型：眼镜蛇Ⅱ型 | 452543S0 |  | C02070100400000089050000028 | C0207010040000008905 | 导管外径：5F，有效长度：80cm，涂层技术：双亲水涂层
604 | 10 | 通用介入 | 造影导管-亲水型 | 已申请 | C0207010040000008905 | 国械注进20153030826 | 造影导管Tempo AQUA Angiographic Catheter | 造影导管 | 聚酰胺,聚亚安酯,304不锈钢 | 根 | 86 | 康蒂思公司Cordis Corporation | 康蒂思（上海）医疗器械有限公司 | 是 | 是 | 是 | TEMPO AQUA 亲水涂层造影导管，导管外径：5F，有效长度：100cm，头端类型：Judkins 右冠4 | SRD7085 |  | C02070100400000089050000019 | C0207010040000008905 | 导管外径：5F，有效长度：100cm，涂层技术：双亲水涂层
604 | 10 | 通用介入 | 造影导管-亲水型 | 已申请 | C0207010040000008905 | 国械注进20153030826 | 造影导管Tempo AQUA Angiographic Catheter | 造影导管 | 聚酰胺,聚亚安酯,304不锈钢 | 根 | 86 | 康蒂思公司Cordis Corporation | 康蒂思（上海）医疗器械有限公司 | 是 | 是 | 是 | TEMPO AQUA 亲水涂层造影导管，导管外径：5F，有效长度：80cm，头端类型：IM型 | SRD6945 |  | C02070100400000089050000069 | C0207010040000008905 | 导管外径：5F，有效长度：80cm，涂层技术：双亲水涂层
604 | 10 | 通用介入 | 造影导管-亲水型 | 已申请 | C0207010040000008905 | 国械注进20153030826 | 造影导管Tempo AQUA Angiographic Catheter | 造影导管 | 聚酰胺,聚亚安酯,304不锈钢 | 根 | 86 | 康蒂思公司Cordis Corporation | 康蒂思（上海）医疗器械有限公司 | 是 | 是 | 是 | TEMPO AQUA 亲水涂层造影导管，导管外径：4F，有效长度：125cm，头端类型：西蒙技术Ⅱ型 | SRD6995 |  | C02070100400000089050000004 | C0207010040000008905 | 导管外径：4F，有效长度：125cm，涂层技术：双亲水涂层
604 | 10 | 通用介入 | 造影导管-亲水型 | 已申请 | C0207010040000008905 | 国械注进20153030826 | 造影导管Tempo AQUA Angiographic Catheter | 造影导管 | 聚酰胺,聚亚安酯,304不锈钢 | 根 | 86 | 康蒂思公司Cordis Corporation | 康蒂思（上海）医疗器械有限公司 | 是 | 是 | 是 | TEMPO AQUA 亲水涂层造影导管，导管外径：5F，有效长度：100cm，头端类型：JB1型 | 452-523H0 |  | C02070100400000089050000083 | C0207010040000008905 | 导管外径：5F，有效长度：100cm，涂层技术：双亲水涂层
604 | 10 | 通用介入 | 造影导管-亲水型 | 已申请 | C0207010040000008905 | 国械注进20153030826 | 造影导管Tempo AQUA Angiographic Catheter | 造影导管 | 聚酰胺,聚亚安酯,304不锈钢 | 根 | 86 | 康蒂思公司Cordis Corporation | 康蒂思（上海）医疗器械有限公司 | 是 | 是 | 是 | TEMPO AQUA 亲水涂层造影导管，导管外径：5F，有效长度：100cm，头端类型：HN4型 | 452-521H0 |  | C02070100400000089050000039 | C0207010040000008905 | 导管外径：5F，有效长度：100cm，涂层技术：双亲水涂层
604 | 10 | 通用介入 | 造影导管-亲水型 | 已申请 | C0207010040000008905 | 国械注进20153030826 | 造影导管Tempo AQUA Angiographic Catheter | 造影导管 | 聚酰胺,聚亚安酯,304不锈钢 | 根 | 86 | 康蒂思公司Cordis Corporation | 康蒂思（上海）医疗器械有限公司 | 是 | 是 | 是 | TEMPO AQUA 亲水涂层造影导管，导管外径：5F，有效长度：90cm，头端类型：改良猎人头Ⅰ型 | SRD6922 |  | C02070100400000089050000041 | C0207010040000008905 | 导管外径：5F，有效长度：90cm，涂层技术：双亲水涂层
604 | 10 | 通用介入 | 造影导管-亲水型 | 已申请 | C0207010040000008905 | 国械注进20153030826 | 造影导管Tempo AQUA Angiographic Catheter | 造影导管 | 聚酰胺,聚亚安酯,304不锈钢 | 根 | 86 | 康蒂思公司Cordis Corporation | 康蒂思（上海）医疗器械有限公司 | 是 | 是 | 是 | TEMPO AQUA 亲水涂层造影导管，导管外径：4F，有效长度：100cm，头端类型：猎人头Ⅰ型 | 452-435H0 |  | C02070100400000089050000070 | C0207010040000008905 | 导管外径：4F，有效长度：100cm，涂层技术：双亲水涂层
604 | 10 | 通用介入 | 造影导管-亲水型 | 已申请 | C0207010040000008905 | 国械注进20153030826 | 造影导管Tempo AQUA Angiographic Catheter | 造影导管 | 聚酰胺,聚亚安酯,304不锈钢 | 根 | 86 | 康蒂思公司Cordis Corporation | 康蒂思（上海）医疗器械有限公司 | 是 | 是 | 是 | TEMPO AQUA 亲水涂层造影导管，导管外径：5F，有效长度：100cm，头端类型：SON1型 | SRD7012 |  | C02070100400000089050000030 | C0207010040000008905 | 导管外径：5F，有效长度：100cm，涂层技术：双亲水涂层
604 | 10 | 通用介入 | 造影导管-亲水型 | 已申请 | C0207010040000008905 | 国械注进20153030826 | 造影导管Tempo AQUA Angiographic Catheter | 造影导管 | 聚酰胺,聚亚安酯,304不锈钢 | 根 | 86 | 康蒂思公司Cordis Corporation | 康蒂思（上海）医疗器械有限公司 | 是 | 是 | 是 | TEMPO AQUA 亲水涂层造影导管，导管外径：5F，有效长度：100cm，头端类型：西蒙技术Ⅱ型 | 452-531H0 |  | C02070100400000089050000011 | C0207010040000008905 | 导管外径：5F，有效长度：100cm，涂层技术：双亲水涂层
604 | 10 | 通用介入 | 造影导管-亲水型 | 已申请 | C0207010040000008905 | 国械注进20153030826 | 造影导管Tempo AQUA Angiographic Catheter | 造影导管 | 聚酰胺,聚亚安酯,304不锈钢 | 根 | 86 | 康蒂思公司Cordis Corporation | 康蒂思（上海）医疗器械有限公司 | 是 | 是 | 是 | TEMPO AQUA 亲水涂层造影导管，导管外径：5F，有效长度：100cm，头端类型：RBL5型 | SRD7047 |  | C02070100400000089050000078 | C0207010040000008905 | 导管外径：5F，有效长度：100cm，涂层技术：双亲水涂层
604 | 10 | 通用介入 | 造影导管-亲水型 | 已申请 | C0207010040000008905 | 国械注进20153030826 | 造影导管Tempo AQUA Angiographic Catheter | 造影导管 | 聚酰胺,聚亚安酯,304不锈钢 | 根 | 86 | 康蒂思公司Cordis Corporation | 康蒂思（上海）医疗器械有限公司 | 是 | 是 | 是 | TEMPO AQUA 亲水涂层造影导管，导管外径：4F，有效长度：120cm，头端类型：JB2型 | SRD7020 |  | C02070100400000089050000045 | C0207010040000008905 | 导管外径：4F，有效长度：120cm，涂层技术：双亲水涂层
604 | 10 | 通用介入 | 造影导管-亲水型 | 已申请 | C0207010040000008905 | 国械注进20153030826 | 造影导管Tempo AQUA Angiographic Catheter | 造影导管 | 聚酰胺,聚亚安酯,304不锈钢 | 根 | 86 | 康蒂思公司Cordis Corporation | 康蒂思（上海）医疗器械有限公司 | 是 | 是 | 是 | TEMPO AQUA 亲水涂层造影导管，导管外径：5F，有效长度：100cm，头端类型：曼氏型 | 452-512H0 |  | C02070100400000089050000080 | C0207010040000008905 | 导管外径：5F，有效长度：100cm，涂层技术：双亲水涂层
604 | 10 | 通用介入 | 造影导管-亲水型 | 已申请 | C0207010040000008905 | 国械注进20153030826 | 造影导管Tempo AQUA Angiographic Catheter | 造影导管 | 聚酰胺,聚亚安酯,304不锈钢 | 根 | 86 | 康蒂思公司Cordis Corporation | 康蒂思（上海）医疗器械有限公司 | 是 | 是 | 是 | TEMPO AQUA 亲水涂层造影导管，导管外径：4F，有效长度：65cm，头端类型：眼镜蛇Ⅰ型 | 452-442V0 |  | C02070100400000089050000067 | C0207010040000008905 | 导管外径：4F，有效长度：65cm，涂层技术：双亲水涂层
604 | 10 | 通用介入 | 造影导管-亲水型 | 已申请 | C0207010040000008905 | 国械注进20153030826 | 造影导管Tempo AQUA Angiographic Catheter | 造影导管 | 聚酰胺,聚亚安酯,304不锈钢 | 根 | 86 | 康蒂思公司Cordis Corporation | 康蒂思（上海）医疗器械有限公司 | 是 | 是 | 是 | TEMPO AQUA 亲水涂层造影导管，导管外径：5F，有效长度：65cm，头端类型：眼镜蛇Ⅰ型 | 452-542V0 |  | C02070100400000089050000035 | C0207010040000008905 | 导管外径：5F，有效长度：65cm，涂层技术：双亲水涂层
604 | 10 | 通用介入 | 造影导管-亲水型 | 已申请 | C0207010040000008905 | 国械注进20153030826 | 造影导管Tempo AQUA Angiographic Catheter | 造影导管 | 聚酰胺,聚亚安酯,304不锈钢 | 根 | 86 | 康蒂思公司Cordis Corporation | 康蒂思（上海）医疗器械有限公司 | 是 | 是 | 是 | TEMPO AQUA 亲水涂层造影导管，导管外径：5F，有效长度：100cm，头端类型：RBL5型 | SRD7087 |  | C02070100400000089050000006 | C0207010040000008905 | 导管外径：5F，有效长度：100cm，涂层技术：双亲水涂层
604 | 10 | 通用介入 | 造影导管-亲水型 | 已申请 | C0207010040000008905 | 国械注进20153030826 | 造影导管Tempo AQUA Angiographic Catheter | 造影导管 | 聚酰胺,聚亚安酯,304不锈钢 | 根 | 86 | 康蒂思公司Cordis Corporation | 康蒂思（上海）医疗器械有限公司 | 是 | 是 | 是 | TEMPO AQUA 亲水涂层造影导管，导管外径：4F，有效长度：80cm，头端类型：CELIAC型 | SRD6099 |  | C02070100400000089050000018 | C0207010040000008905 | 导管外径：4F，有效长度：80cm，涂层技术：双亲水涂层
604 | 10 | 通用介入 | 造影导管-亲水型 | 已申请 | C0207010040000008905 | 国械注进20153030826 | 造影导管Tempo AQUA Angiographic Catheter | 造影导管 | 聚酰胺,聚亚安酯,304不锈钢 | 根 | 86 | 康蒂思公司Cordis Corporation | 康蒂思（上海）医疗器械有限公司 | 是 | 是 | 是 | TEMPO AQUA 亲水涂层造影导管，导管外径：4F，有效长度：120cm，头端类型：JB1型 | SRD7021 |  | C02070100400000089050000014 | C0207010040000008905 | 导管外径：4F，有效长度：120cm，涂层技术：双亲水涂层
604 | 10 | 通用介入 | 造影导管-亲水型 | 已申请 | C0207010040000008905 | 国械注进20153030826 | 造影导管Tempo AQUA Angiographic Catheter | 造影导管 | 聚酰胺,聚亚安酯,304不锈钢 | 根 | 86 | 康蒂思公司Cordis Corporation | 康蒂思（上海）医疗器械有限公司 | 是 | 是 | 是 | TEMPO AQUA 亲水涂层造影导管，导管外径：5F，有效长度：100cm，头端类型：伯氏型 | 452-513H0 |  | C02070100400000089050000046 | C0207010040000008905 | 导管外径：5F，有效长度：100cm，涂层技术：双亲水涂层
604 | 10 | 通用介入 | 造影导管-亲水型 | 已申请 | C0207010040000008905 | 国械注进20153030826 | 造影导管Tempo AQUA Angiographic Catheter | 造影导管 | 聚酰胺,聚亚安酯,304不锈钢 | 根 | 86 | 康蒂思公司Cordis Corporation | 康蒂思（上海）医疗器械有限公司 | 是 | 是 | 是 | TEMPO AQUA 亲水涂层造影导管，导管外径：5F，有效长度：100cm，头端类型：RBL3.5型 | SRD7080 |  | C02070100400000089050000042 | C0207010040000008905 | 导管外径：5F，有效长度：100cm，涂层技术：双亲水涂层
604 | 10 | 通用介入 | 造影导管-亲水型 | 已申请 | C0207010040000008905 | 国械注进20153030826 | 造影导管Tempo AQUA Angiographic Catheter | 造影导管 | 聚酰胺,聚亚安酯,304不锈钢 | 根 | 86 | 康蒂思公司Cordis Corporation | 康蒂思（上海）医疗器械有限公司 | 是 | 是 | 是 | TEMPO AQUA 亲水涂层造影导管，导管外径：4F，有效长度：100cm，头端类型：直型 | SRD6072 |  | C02070100400000089050000076 | C0207010040000008905 | 导管外径：4F，有效长度：100cm，涂层技术：双亲水涂层
604 | 10 | 通用介入 | 造影导管-亲水型 | 已申请 | C0207010040000008905 | 国械注进20153030826 | 造影导管Tempo AQUA Angiographic Catheter | 造影导管 | 聚酰胺,聚亚安酯,304不锈钢 | 根 | 86 | 康蒂思公司Cordis Corporation | 康蒂思（上海）医疗器械有限公司 | 是 | 是 | 是 | TEMPO AQUA 亲水涂层造影导管，导管外径：4F，有效长度：125cm，头端类型：多功能Ⅰ型 | SRD6857 |  | C02070100400000089050000036 | C0207010040000008905 | 导管外径：4F，有效长度：125cm，涂层技术：双亲水涂层
604 | 10 | 通用介入 | 造影导管-亲水型 | 已申请 | C0207010040000008905 | 国械注进20153030826 | 造影导管Tempo AQUA Angiographic Catheter | 造影导管 | 聚酰胺,聚亚安酯,304不锈钢 | 根 | 86 | 康蒂思公司Cordis Corporation | 康蒂思（上海）医疗器械有限公司 | 是 | 是 | 是 | TEMPO AQUA 亲水涂层造影导管，导管外径：4F，有效长度：100cm，头端类型：VER 135型 | 452-414H0 |  | C02070100400000089050000020 | C0207010040000008905 | 导管外径：4F，有效长度：100cm，涂层技术：双亲水涂层
604 | 10 | 通用介入 | 造影导管-亲水型 | 已申请 | C0207010040000008905 | 国械注进20153030826 | 造影导管Tempo AQUA Angiographic Catheter | 造影导管 | 聚酰胺,聚亚安酯,304不锈钢 | 根 | 86 | 康蒂思公司Cordis Corporation | 康蒂思（上海）医疗器械有限公司 | 是 | 是 | 是 | TEMPO AQUA 亲水涂层造影导管，导管外径：4F，有效长度：65cm，头端类型：眼镜蛇Ⅱ型 | 452-443V0 |  | C02070100400000089050000084 | C0207010040000008905 | 导管外径：4F，有效长度：65cm，涂层技术：双亲水涂层
604 | 10 | 通用介入 | 造影导管-亲水型 | 已申请 | C0207010040000008905 | 国械注进20153030826 | 造影导管Tempo AQUA Angiographic Catheter | 造影导管 | 聚酰胺,聚亚安酯,304不锈钢 | 根 | 86 | 康蒂思公司Cordis Corporation | 康蒂思（上海）医疗器械有限公司 | 是 | 是 | 是 | TEMPO AQUA 亲水涂层造影导管，导管外径：4F，有效长度：125cm，头端类型：直型 | SRD6667 |  | C02070100400000089050000062 | C0207010040000008905 | 导管外径：4F，有效长度：125cm，涂层技术：双亲水涂层
604 | 10 | 通用介入 | 造影导管-亲水型 | 已申请 | C0207010040000008905 | 国械注进20153030826 | 造影导管Tempo AQUA Angiographic Catheter | 造影导管 | 聚酰胺,聚亚安酯,304不锈钢 | 根 | 86 | 康蒂思公司Cordis Corporation | 康蒂思（上海）医疗器械有限公司 | 是 | 是 | 是 | TEMPO AQUA 亲水涂层造影导管，导管外径：5F，有效长度：100cm，头端类型：椎动脉型 | 452-514H0 |  | C02070100400000089050000001 | C0207010040000008905 | 导管外径：5F，有效长度：100cm，涂层技术：双亲水涂层
604 | 10 | 通用介入 | 造影导管-亲水型 | 已申请 | C0207010040000008905 | 国械注进20153030826 | 造影导管Tempo AQUA Angiographic Catheter | 造影导管 | 聚酰胺,聚亚安酯,304不锈钢 | 根 | 86 | 康蒂思公司Cordis Corporation | 康蒂思（上海）医疗器械有限公司 | 是 | 是 | 是 | TEMPO AQUA 亲水涂层造影导管，导管外径：4F，有效长度：65cm，头端类型：椎动脉型 | SRD6912 |  | C02070100400000089050000086 | C0207010040000008905 | 导管外径：4F，有效长度：65cm，涂层技术：双亲水涂层
604 | 10 | 通用介入 | 造影导管-亲水型 | 已申请 | C0207010040000008905 | 国械注进20153030826 | 造影导管Tempo AQUA Angiographic Catheter | 造影导管 | 聚酰胺,聚亚安酯,304不锈钢 | 根 | 86 | 康蒂思公司Cordis Corporation | 康蒂思（上海）医疗器械有限公司 | 是 | 是 | 是 | TEMPO AQUA 亲水涂层造影导管，导管外径：5F，有效长度：125cm，头端类型：西蒙技术Ⅱ型 | SRD6109 |  | C02070100400000089050000065 | C0207010040000008905 | 导管外径：5F，有效长度：125cm，涂层技术：双亲水涂层
604 | 10 | 通用介入 | 造影导管-亲水型 | 已申请 | C0207010040000008905 | 国械注进20153030826 | 造影导管Tempo AQUA Angiographic Catheter | 造影导管 | 聚酰胺,聚亚安酯,304不锈钢 | 根 | 86 | 康蒂思公司Cordis Corporation | 康蒂思（上海）医疗器械有限公司 | 是 | 是 | 是 | TEMPO AQUA 亲水涂层造影导管，导管外径：4F，有效长度：65cm，头端类型：直型 | SRD6913 |  | C02070100400000089050000057 | C0207010040000008905 | 导管外径：4F，有效长度：65cm，涂层技术：双亲水涂层
604 | 10 | 通用介入 | 造影导管-亲水型 | 已申请 | C0207010040000008905 | 国械注进20153030826 | 造影导管Tempo AQUA Angiographic Catheter | 造影导管 | 聚酰胺,聚亚安酯,304不锈钢 | 根 | 86 | 康蒂思公司Cordis Corporation | 康蒂思（上海）医疗器械有限公司 | 是 | 是 | 是 | TEMPO AQUA 亲水涂层造影导管，导管外径：5F，有效长度：100cm，头端类型：直型 | SRD6905 |  | C02070100400000089050000071 | C0207010040000008905 | 导管外径：5F，有效长度：100cm，涂层技术：双亲水涂层
604 | 10 | 通用介入 | 造影导管-亲水型 | 已申请 | C0207010040000008905 | 国械注进20153030826 | 造影导管Tempo AQUA Angiographic Catheter | 造影导管 | 聚酰胺,聚亚安酯,304不锈钢 | 根 | 86 | 康蒂思公司Cordis Corporation | 康蒂思（上海）医疗器械有限公司 | 是 | 是 | 是 | TEMPO AQUA 亲水涂层造影导管，导管外径：5F，有效长度：65cm，头端类型：PIER型 | SRD6658 |  | C02070100400000089050000061 | C0207010040000008905 | 导管外径：5F，有效长度：65cm，涂层技术：双亲水涂层
604 | 10 | 通用介入 | 造影导管-亲水型 | 已申请 | C0207010040000008905 | 国械注进20153030826 | 造影导管Tempo AQUA Angiographic Catheter | 造影导管 | 聚酰胺,聚亚安酯,304不锈钢 | 根 | 86 | 康蒂思公司Cordis Corporation | 康蒂思（上海）医疗器械有限公司 | 是 | 是 | 是 | TEMPO AQUA 亲水涂层造影导管，导管外径：5F，有效长度：100cm，头端类型：Amplatz左冠2 | SRD7043 |  | C02070100400000089050000073 | C0207010040000008905 | 导管外径：5F，有效长度：100cm，涂层技术：双亲水涂层
604 | 10 | 通用介入 | 造影导管-亲水型 | 已申请 | C0207010040000008905 | 国械注进20153030826 | 造影导管Tempo AQUA Angiographic Catheter | 造影导管 | 聚酰胺,聚亚安酯,304不锈钢 | 根 | 86 | 康蒂思公司Cordis Corporation | 康蒂思（上海）医疗器械有限公司 | 是 | 是 | 是 | TEMPO AQUA 亲水涂层造影导管，导管外径：5F，有效长度：80cm，头端类型：肾动脉成人Ⅰ型 | 452-547S0 |  | C02070100400000089050000055 | C0207010040000008905 | 导管外径：5F，有效长度：80cm，涂层技术：双亲水涂层
604 | 10 | 通用介入 | 造影导管-亲水型 | 已申请 | C0207010040000008905 | 国械注进20153030826 | 造影导管Tempo AQUA Angiographic Catheter | 造影导管 | 聚酰胺,聚亚安酯,304不锈钢 | 根 | 86 | 康蒂思公司Cordis Corporation | 康蒂思（上海）医疗器械有限公司 | 是 | 是 | 是 | TEMPO AQUA 亲水涂层造影导管，导管外径：5F，有效长度：100cm，头端类型：Judkins左冠4 | SRD7042 |  | C02070100400000089050000038 | C0207010040000008905 | 导管外径：5F，有效长度：100cm，涂层技术：双亲水涂层
604 | 10 | 通用介入 | 造影导管-亲水型 | 已申请 | C0207010040000008905 | 国械注进20153030826 | 造影导管Tempo AQUA Angiographic Catheter | 造影导管 | 聚酰胺,聚亚安酯,304不锈钢 | 根 | 86 | 康蒂思公司Cordis Corporation | 康蒂思（上海）医疗器械有限公司 | 是 | 是 | 是 | TEMPO AQUA 亲水涂层造影导管，导管外径：4F，有效长度：80cm，头端类型：UNI SELECT Ⅱ型 | 452-418S0 |  | C02070100400000089050000023 | C0207010040000008905 | 导管外径：4F，有效长度：80cm，涂层技术：双亲水涂层
604 | 10 | 通用介入 | 造影导管-亲水型 | 已申请 | C0207010040000008905 | 国械注进20153030826 | 造影导管Tempo AQUA Angiographic Catheter | 造影导管 | 聚酰胺,聚亚安酯,304不锈钢 | 根 | 86 | 康蒂思公司Cordis Corporation | 康蒂思（上海）医疗器械有限公司 | 是 | 是 | 是 | TEMPO AQUA 亲水涂层造影导管，导管外径：4F，有效长度：80cm，头端类型：眼镜蛇Ⅱ型 | 452443S0 |  | C02070100400000089050000051 | C0207010040000008905 | 导管外径：4F，有效长度：80cm，涂层技术：双亲水涂层
604 | 10 | 通用介入 | 造影导管-亲水型 | 已申请 | C0207010040000008905 | 国械注进20153030826 | 造影导管Tempo AQUA Angiographic Catheter | 造影导管 | 聚酰胺,聚亚安酯,304不锈钢 | 根 | 86 | 康蒂思公司Cordis Corporation | 康蒂思（上海）医疗器械有限公司 | 是 | 是 | 是 | TEMPO AQUA 亲水涂层造影导管，导管外径：5F，有效长度：100cm，头端类型：Amplatz右冠1 | SRD7011 |  | C02070100400000089050000031 | C0207010040000008905 | 导管外径：5F，有效长度：100cm，涂层技术：双亲水涂层
604 | 10 | 通用介入 | 造影导管-亲水型 | 已申请 | C0207010040000008905 | 国械注进20153030826 | 造影导管Tempo AQUA Angiographic Catheter | 造影导管 | 聚酰胺,聚亚安酯,304不锈钢 | 根 | 86 | 康蒂思公司Cordis Corporation | 康蒂思（上海）医疗器械有限公司 | 是 | 是 | 是 | TEMPO AQUA 亲水涂层造影导管，导管外径：4F，有效长度：125cm，头端类型：直型 | SRD6682 |  | C02070100400000089050000013 | C0207010040000008905 | 导管外径：4F，有效长度：125cm，涂层技术：双亲水涂层
604 | 10 | 通用介入 | 造影导管-亲水型 | 已申请 | C0207010040000008905 | 国械注进20153030826 | 造影导管Tempo AQUA Angiographic Catheter | 造影导管 | 聚酰胺,聚亚安酯,304不锈钢 | 根 | 86 | 康蒂思公司Cordis Corporation | 康蒂思（上海）医疗器械有限公司 | 是 | 是 | 是 | TEMPO AQUA 亲水涂层造影导管，导管外径：5F，有效长度：100cm，头端类型：SON1型 | SRD7090 |  | C02070100400000089050000027 | C0207010040000008905 | 导管外径：5F，有效长度：100cm，涂层技术：双亲水涂层
604 | 10 | 通用介入 | 造影导管-亲水型 | 已申请 | C0207010040000008905 | 国械注进20153030826 | 造影导管Tempo AQUA Angiographic Catheter | 造影导管 | 聚酰胺,聚亚安酯,304不锈钢 | 根 | 86 | 康蒂思公司Cordis Corporation | 康蒂思（上海）医疗器械有限公司 | 是 | 是 | 是 | TEMPO AQUA 亲水涂层造影导管，导管外径：5F，有效长度：100cm，头端类型：SON1型 | SRD7088 |  | C02070100400000089050000029 | C0207010040000008905 | 导管外径：5F，有效长度：100cm，涂层技术：双亲水涂层
604 | 10 | 通用介入 | 造影导管-亲水型 | 已申请 | C0207010040000008905 | 国械注进20153030826 | 造影导管Tempo AQUA Angiographic Catheter | 造影导管 | 聚酰胺,聚亚安酯,304不锈钢 | 根 | 86 | 康蒂思公司Cordis Corporation | 康蒂思（上海）医疗器械有限公司 | 是 | 是 | 是 | TEMPO AQUA 亲水涂层造影导管，导管外径：5F，有效长度：100cm，头端类型：H1型 | 452-535H0 |  | C02070100400000089050000060 | C0207010040000008905 | 导管外径：5F，有效长度：100cm，涂层技术：双亲水涂层
604 | 10 | 通用介入 | 造影导管-亲水型 | 已申请 | C0207010040000008905 | 国械注进20153030826 | 造影导管Tempo AQUA Angiographic Catheter | 造影导管 | 聚酰胺,聚亚安酯,304不锈钢 | 根 | 86 | 康蒂思公司Cordis Corporation | 康蒂思（上海）医疗器械有限公司 | 是 | 是 | 是 | TEMPO AQUA 亲水涂层造影导管，导管外径：5F，有效长度：125cm，头端类型：直型 | SRD6669 |  | C02070100400000089050000016 | C0207010040000008905 | 导管外径：5F，有效长度：125cm，涂层技术：双亲水涂层
604 | 10 | 通用介入 | 造影导管-亲水型 | 已申请 | C0207010040000008905 | 国械注进20153030826 | 造影导管Tempo AQUA Angiographic Catheter | 造影导管 | 聚酰胺,聚亚安酯,304不锈钢 | 根 | 86 | 康蒂思公司Cordis Corporation | 康蒂思（上海）医疗器械有限公司 | 是 | 是 | 是 | TEMPO AQUA 亲水涂层造影导管，导管外径：5F，有效长度：100cm，头端类型：IM型 | SRD7010 |  | C02070100400000089050000048 | C0207010040000008905 | 导管外径：5F，有效长度：100cm，涂层技术：双亲水涂层
604 | 10 | 通用介入 | 造影导管-亲水型 | 已申请 | C0207010040000008905 | 国械注进20153030826 | 造影导管Tempo AQUA Angiographic Catheter | 造影导管 | 聚酰胺,聚亚安酯,304不锈钢 | 根 | 86 | 康蒂思公司Cordis Corporation | 康蒂思（上海）医疗器械有限公司 | 是 | 是 | 是 | TEMPO AQUA 亲水涂层造影导管，导管外径：5F，有效长度：100cm，头端类型：多功能Ⅰ型 | 452-507H0 |  | C02070100400000089050000066 | C0207010040000008905 | 导管外径：5F，有效长度：100cm，涂层技术：双亲水涂层
604 | 10 | 通用介入 | 造影导管-亲水型 | 已申请 | C0207010040000008905 | 国械注进20153030826 | 造影导管Tempo AQUA Angiographic Catheter | 造影导管 | 聚酰胺,聚亚安酯,304不锈钢 | 根 | 86 | 康蒂思公司Cordis Corporation | 康蒂思（上海）医疗器械有限公司 | 是 | 是 | 是 | TEMPO AQUA 亲水涂层造影导管，导管外径：5F，有效长度：100cm，头端类型：Judkins左冠1 | SRD7081 |  | C02070100400000089050000052 | C0207010040000008905 | 导管外径：5F，有效长度：100cm，涂层技术：双亲水涂层
604 | 10 | 通用介入 | 造影导管-亲水型 | 已申请 | C0207010040000008905 | 国械注进20153030826 | 造影导管Tempo AQUA Angiographic Catheter | 造影导管 | 聚酰胺,聚亚安酯,304不锈钢 | 根 | 86 | 康蒂思公司Cordis Corporation | 康蒂思（上海）医疗器械有限公司 | 是 | 是 | 是 | TEMPO AQUA 亲水涂层造影导管，导管外径：4F，有效长度：125cm，头端类型：猎人头Ⅰ型 | SRD6107 |  | C02070100400000089050000025 | C0207010040000008905 | 导管外径：4F，有效长度：125cm，涂层技术：双亲水涂层
604 | 10 | 通用介入 | 造影导管-亲水型 | 已申请 | C0207010040000008905 | 国械注进20153030826 | 造影导管Tempo AQUA Angiographic Catheter | 造影导管 | 聚酰胺,聚亚安酯,304不锈钢 | 根 | 86 | 康蒂思公司Cordis Corporation | 康蒂思（上海）医疗器械有限公司 | 是 | 是 | 是 | TEMPO AQUA 亲水涂层造影导管，导管外径：5F，有效长度：65cm，头端类型：眼镜蛇Ⅱ型 | 452-543V0 |  | C02070100400000089050000044 | C0207010040000008905 | 导管外径：5F，有效长度：65cm，涂层技术：双亲水涂层
604 | 10 | 通用介入 | 造影导管-亲水型 | 已申请 | C0207010040000008905 | 国械注进20153030826 | 造影导管Tempo AQUA Angiographic Catheter | 造影导管 | 聚酰胺,聚亚安酯,304不锈钢 | 根 | 86 | 康蒂思公司Cordis Corporation | 康蒂思（上海）医疗器械有限公司 | 是 | 是 | 是 | TEMPO AQUA 亲水涂层造影导管，导管外径：5F，有效长度：80cm，头端类型：眼镜蛇型 | SRD6677 |  | C02070100400000089050000009 | C0207010040000008905 | 导管外径：5F，有效长度：80cm，涂层技术：双亲水涂层
604 | 10 | 通用介入 | 造影导管-亲水型 | 已申请 | C0207010040000008905 | 国械注进20153030826 | 造影导管Tempo AQUA Angiographic Catheter | 造影导管 | 聚酰胺,聚亚安酯,304不锈钢 | 根 | 86 | 康蒂思公司Cordis Corporation | 康蒂思（上海）医疗器械有限公司 | 是 | 是 | 是 | TEMPO AQUA 亲水涂层造影导管，导管外径：5F，有效长度：80cm，头端类型：牧羊钩Ⅰ型 | SRD6676 |  | C02070100400000089050000043 | C0207010040000008905 | 导管外径：5F，有效长度：80cm，涂层技术：双亲水涂层
604 | 10 | 通用介入 | 造影导管-亲水型 | 已申请 | C0207010040000008905 | 国械注进20153030826 | 造影导管Tempo AQUA Angiographic Catheter | 造影导管 | 聚酰胺,聚亚安酯,304不锈钢 | 根 | 86 | 康蒂思公司Cordis Corporation | 康蒂思（上海）医疗器械有限公司 | 是 | 是 | 是 | TEMPO AQUA 亲水涂层造影导管，导管外径：5F，有效长度：100cm，头端类型：Judkins左冠3.5 | SRD7083 |  | C02070100400000089050000033 | C0207010040000008905 | 导管外径：5F，有效长度：100cm，涂层技术：双亲水涂层
604 | 10 | 通用介入 | 造影导管-亲水型 | 已申请 | C0207010040000008905 | 国械注进20153030826 | 造影导管Tempo AQUA Angiographic Catheter | 造影导管 | 聚酰胺,聚亚安酯,304不锈钢 | 根 | 86 | 康蒂思公司Cordis Corporation | 康蒂思（上海）医疗器械有限公司 | 是 | 是 | 是 | TEMPO AQUA 亲水涂层造影导管，导管外径：4F，有效长度：80cm，头端类型：肾动脉成人Ⅰ型 | 452-447S0 |  | C02070100400000089050000026 | C0207010040000008905 | 导管外径：4F，有效长度：80cm，涂层技术：双亲水涂层
604 | 10 | 通用介入 | 造影导管-亲水型 | 已申请 | C0207010040000008905 | 国械注进20153030826 | 造影导管Tempo AQUA Angiographic Catheter | 造影导管 | 聚酰胺,聚亚安酯,304不锈钢 | 根 | 86 | 康蒂思公司Cordis Corporation | 康蒂思（上海）医疗器械有限公司 | 是 | 是 | 是 | TEMPO AQUA 亲水涂层造影导管，导管外径：5F，有效长度：100cm，头端类型：Judkins右冠4 | SRD7009 |  | C02070100400000089050000034 | C0207010040000008905 | 导管外径：5F，有效长度：100cm，涂层技术：双亲水涂层
604 | 10 | 通用介入 | 造影导管-亲水型 | 已申请 | C0207010040000008905 | 国械注进20153030826 | 造影导管Tempo AQUA Angiographic Catheter | 造影导管 | 聚酰胺,聚亚安酯,304不锈钢 | 根 | 86 | 康蒂思公司Cordis Corporation | 康蒂思（上海）医疗器械有限公司 | 是 | 是 | 是 | TEMPO AQUA 亲水涂层造影导管，导管外径：4F，有效长度：80cm，头端类型：CELIAC型 | SRD6924 |  | C02070100400000089050000085 | C0207010040000008905 | 导管外径：4F，有效长度：80cm，涂层技术：双亲水涂层
604 | 10 | 通用介入 | 造影导管-亲水型 | 已申请 | C0207010040000008905 | 国械注进20153030826 | 造影导管Tempo AQUA Angiographic Catheter | 造影导管 | 聚酰胺,聚亚安酯,304不锈钢 | 根 | 86 | 康蒂思公司Cordis Corporation | 康蒂思（上海）医疗器械有限公司 | 是 | 是 | 是 | TEMPO AQUA 亲水涂层造影导管，导管外径：4F，有效长度：65cm，头端类型：牧羊钩Ⅱ型 | 452-450V0 |  | C02070100400000089050000053 | C0207010040000008905 | 导管外径：4F，有效长度：65cm，涂层技术：双亲水涂层
604 | 10 | 通用介入 | 造影导管-亲水型 | 已申请 | C0207010040000008905 | 国械注进20153030826 | 造影导管Tempo AQUA Angiographic Catheter | 造影导管 | 聚酰胺,聚亚安酯,304不锈钢 | 根 | 86 | 康蒂思公司Cordis Corporation | 康蒂思（上海）医疗器械有限公司 | 是 | 是 | 是 | TEMPO AQUA 亲水涂层造影导管，导管外径：4F，有效长度：100cm，头端类型：MAN型 | 452-412H0 |  | C02070100400000089050000047 | C0207010040000008905 | 导管外径：4F，有效长度：100cm，涂层技术：双亲水涂层
604 | 10 | 通用介入 | 造影导管-亲水型 | 已申请 | C0207010040000008905 | 国械注进20153030826 | 造影导管Tempo AQUA Angiographic Catheter | 造影导管 | 聚酰胺,聚亚安酯,304不锈钢 | 根 | 86 | 康蒂思公司Cordis Corporation | 康蒂思（上海）医疗器械有限公司 | 是 | 是 | 是 | TEMPO AQUA 亲水涂层造影导管，导管外径：4F，有效长度：65cm，头端类型：多功能Ⅰ型 | SRD6102 |  | C02070100400000089050000077 | C0207010040000008905 | 导管外径：4F，有效长度：65cm，涂层技术：双亲水涂层
604 | 10 | 通用介入 | 造影导管-亲水型 | 已申请 | C0207010040000008905 | 国械注进20153030826 | 造影导管Tempo AQUA Angiographic Catheter | 造影导管 | 聚酰胺,聚亚安酯,304不锈钢 | 根 | 86 | 康蒂思公司Cordis Corporation | 康蒂思（上海）医疗器械有限公司 | 是 | 是 | 是 | TEMPO AQUA 亲水涂层造影导管，导管外径：5F，有效长度：100cm，头端类型：RBL4型 | SRD7045 |  | C02070100400000089050000054 | C0207010040000008905 | 导管外径：5F，有效长度：100cm，涂层技术：双亲水涂层
604 | 10 | 通用介入 | 造影导管-亲水型 | 已申请 | C0207010040000008905 | 国械注进20153030826 | 造影导管Tempo AQUA Angiographic Catheter | 造影导管 | 聚酰胺,聚亚安酯,304不锈钢 | 根 | 86 | 康蒂思公司Cordis Corporation | 康蒂思（上海）医疗器械有限公司 | 是 | 是 | 是 | TEMPO AQUA 亲水涂层造影导管，导管外径：4F，有效长度：100cm，头端类型：直型 | SRD6821 |  | C02070100400000089050000049 | C0207010040000008905 | 导管外径：4F，有效长度：100cm，涂层技术：双亲水涂层
604 | 10 | 通用介入 | 造影导管-亲水型 | 已申请 | C0207010040000008905 | 国械注进20153030826 | 造影导管Tempo AQUA Angiographic Catheter | 造影导管 | 聚酰胺,聚亚安酯,304不锈钢 | 根 | 86 | 康蒂思公司Cordis Corporation | 康蒂思（上海）医疗器械有限公司 | 是 | 是 | 是 | TEMPO AQUA 亲水涂层造影导管，导管外径：4F，有效长度：100cm，头端类型：西蒙技术Ⅰ型 | 452-430H0 |  | C02070100400000089050000068 | C0207010040000008905 | 导管外径：4F，有效长度：100cm，涂层技术：双亲水涂层
604 | 10 | 通用介入 | 造影导管-亲水型 | 已申请 | C0207010040000008905 | 国械注进20153030826 | 造影导管Tempo AQUA Angiographic Catheter | 造影导管 | 聚酰胺,聚亚安酯,304不锈钢 | 根 | 86 | 康蒂思公司Cordis Corporation | 康蒂思（上海）医疗器械有限公司 | 是 | 是 | 是 | TEMPO AQUA 亲水涂层造影导管，导管外径：5F，有效长度：65cm，头端类型：椎动脉型 | SRD6906 |  | C02070100400000089050000024 | C0207010040000008905 | 导管外径：5F，有效长度：65cm，涂层技术：双亲水涂层
644 | 10 | 通用介入 | 造影导管-亲水型 | 已申请 | C0207010040000003133 | 国械注进20223030166 | 亲水涂层血管内造影导管グライドキャスⅡ | 亲水涂层血管内造影导管 |  |  | 14 | 泰尔茂株式会社テルモ株式会社 | 泰尔茂医疗产品（上海）有限公司 | 是 | 是 | 是 | RF*ZUF511DJM | RF*ZUF511DJM |  | C02070100400000031330000236 | C0207010040000003133 | 外径：5F，长度：135cm；亲水涂层
644 | 10 | 通用介入 | 造影导管-亲水型 | 已申请 | C0207010040000003133 | 国械注进20223030166 | 亲水涂层血管内造影导管グライドキャスⅡ | 亲水涂层血管内造影导管 |  |  | 14 | 泰尔茂株式会社テルモ株式会社 | 泰尔茂医疗产品（上海）有限公司 | 是 | 是 | 是 | RF*ZYR4112JM | RF*ZYR4112JM |  | C02070100400000031330000235 | C0207010040000003133 | 外径：4F，长度：120cm；亲水涂层
644 | 10 | 通用介入 | 造影导管-亲水型 | 已申请 | C0207010040000003133 | 国械注进20223030166 | 亲水涂层血管内造影导管グライドキャスⅡ | 亲水涂层血管内造影导管 |  |  | 14 | 泰尔茂株式会社テルモ株式会社 | 泰尔茂医疗产品（上海）有限公司 | 是 | 是 | 是 | RF*ZYR5112JM | RF*ZYR5112JM |  | C02070100400000031330000234 | C0207010040000003133 | 外径：5F，长度：120cm；亲水涂层
644 | 10 | 通用介入 | 造影导管-亲水型 | 已申请 | C0207010040000003133 | 国械注进20223030166 | 亲水涂层血管内造影导管グライドキャスⅡ | 亲水涂层血管内造影导管 |  |  | 14 | 泰尔茂株式会社テルモ株式会社 | 泰尔茂医疗产品（上海）有限公司 | 是 | 是 | 是 | RF*ZUF4115JM | RF*ZUF4115JM |  | C02070100400000031330000233 | C0207010040000003133 | 外径：4F，长度：150cm；亲水涂层
644 | 10 | 通用介入 | 造影导管-亲水型 | 已申请 | C0207010040000003133 | 国械注进20223030166 | 亲水涂层血管内造影导管グライドキャスⅡ | 亲水涂层血管内造影导管 |  |  | 14 | 泰尔茂株式会社テルモ株式会社 | 泰尔茂医疗产品（上海）有限公司 | 是 | 是 | 是 | RF*ZRV511CM | RF*ZRV511CM |  | C02070100400000031330000232 | C0207010040000003133 | 外径：5F，长度：125cm；亲水涂层
644 | 10 | 通用介入 | 造影导管-亲水型 | 已申请 | C0207010040000003133 | 国械注进20223030166 | 亲水涂层血管内造影导管グライドキャスⅡ | 亲水涂层血管内造影导管 |  |  | 14 | 泰尔茂株式会社テルモ株式会社 | 泰尔茂医疗产品（上海）有限公司 | 是 | 是 | 是 | RF*ZUF411DJM | RF*ZUF411DJM |  | C02070100400000031330000231 | C0207010040000003133 | 外径：4F，长度：135cm；亲水涂层
644 | 10 | 通用介入 | 造影导管-亲水型 | 已申请 | C0207010040000003133 | 国械注进20223030166 | 亲水涂层血管内造影导管グライドキャスⅡ | 亲水涂层血管内造影导管 |  |  | 14 | 泰尔茂株式会社テルモ株式会社 | 泰尔茂医疗产品（上海）有限公司 | 是 | 是 | 是 | RF*ZUF5115JM | RF*ZUF5115JM |  | C02070100400000031330000230 | C0207010040000003133 | 外径：5F，长度：150cm；亲水涂层
644 | 10 | 通用介入 | 造影导管-亲水型 | 已申请 | C0207010040000003133 | 国械注进20223030166 | 亲水涂层血管内造影导管グライドキャスⅡ | 亲水涂层血管内造影导管 |  |  | 14 | 泰尔茂株式会社テルモ株式会社 | 泰尔茂医疗产品（上海）有限公司 | 是 | 是 | 是 | RF*ZRV4112M | RF*ZRV4112M |  | C02070100400000031330000229 | C0207010040000003133 | 外径：4F，长度：120cm；亲水涂层
644 | 10 | 通用介入 | 造影导管-亲水型 | 已申请 | C0207010040000003133 | 国械注进20223030166 | 亲水涂层血管内造影导管グライドキャスⅡ | 亲水涂层血管内造影导管 |  |  | 14 | 泰尔茂株式会社テルモ株式会社 | 泰尔茂医疗产品（上海）有限公司 | 是 | 是 | 是 | RF*ZYR4112M | RF*ZYR4112M |  | C02070100400000031330000228 | C0207010040000003133 | 外径：4F，长度：120cm；亲水涂层
644 | 10 | 通用介入 | 造影导管-亲水型 | 已申请 | C0207010040000003133 | 国械注进20223030166 | 亲水涂层血管内造影导管グライドキャスⅡ | 亲水涂层血管内造影导管 |  |  | 14 | 泰尔茂株式会社テルモ株式会社 | 泰尔茂医疗产品（上海）有限公司 | 是 | 是 | 是 | RF*ZYR511CJM | RF*ZYR511CJM |  | C02070100400000031330000227 | C0207010040000003133 | 外径：5F，长度：125cm；亲水涂层
644 | 10 | 通用介入 | 造影导管-亲水型 | 已申请 | C0207010040000003133 | 国械注进20223030166 | 亲水涂层血管内造影导管グライドキャスⅡ | 亲水涂层血管内造影导管 |  |  | 14 | 泰尔茂株式会社テルモ株式会社 | 泰尔茂医疗产品（上海）有限公司 | 是 | 是 | 是 | RF*ZRV5112M | RF*ZRV5112M |  | C02070100400000031330000226 | C0207010040000003133 | 外径：5F，长度：120cm；亲水涂层
644 | 10 | 通用介入 | 造影导管-亲水型 | 已申请 | C0207010040000003133 | 国械注进20223030166 | 亲水涂层血管内造影导管グライドキャスⅡ | 亲水涂层血管内造影导管 |  |  | 14 | 泰尔茂株式会社テルモ株式会社 | 泰尔茂医疗产品（上海）有限公司 | 是 | 是 | 是 | RF*ZRV411CM | RF*ZRV411CM |  | C02070100400000031330000225 | C0207010040000003133 | 外径：4F，长度：125cm；亲水涂层
644 | 10 | 通用介入 | 造影导管-亲水型 | 已申请 | C0207010040000003133 | 国械注进20223030166 | 亲水涂层血管内造影导管グライドキャスⅡ | 亲水涂层血管内造影导管 |  |  | 14 | 泰尔茂株式会社テルモ株式会社 | 泰尔茂医疗产品（上海）有限公司 | 是 | 是 | 是 | RF*ZYR5112M | RF*ZYR5112M |  | C02070100400000031330000224 | C0207010040000003133 | 外径：5F，长度：120cm；亲水涂层
644 | 10 | 通用介入 | 造影导管-亲水型 | 已申请 | C0207010040000003133 | 国械注进20223030166 | 亲水涂层血管内造影导管グライドキャスⅡ | 亲水涂层血管内造影导管 |  |  | 14 | 泰尔茂株式会社テルモ株式会社 | 泰尔茂医疗产品（上海）有限公司 | 是 | 是 | 是 | RF*ZYR411CJM | RF*ZYR411CJM |  | C02070100400000031330000223 | C0207010040000003133 | 外径：4F，长度：125cm；亲水涂层
645 | 10 | 通用介入 | 造影导管-亲水型 | 已申请 | C0207010040000003133 | 国械注进20163032711 | 血管内造影导管 | 血管内造影导管 |  | 根 | 84 | 泰尔茂株式会社 テルモ株式会社 | 泰尔茂医疗产品（上海）有限公司 | 是 | 是 | 是 | 外径4Fr,长度75cm | RF*ZWD410HM |  | C02070100400000031330000222 | C0207010040000003133 | 外径4Fr,长度75cm；亲水涂层
645 | 10 | 通用介入 | 造影导管-亲水型 | 已申请 | C0207010040000003133 | 国械注进20163032711 | 血管内造影导管 | 血管内造影导管 |  | 根 | 84 | 泰尔茂株式会社 テルモ株式会社 | 泰尔茂医疗产品（上海）有限公司 | 是 | 是 | 是 | 外径4Fr,长度75cm | RF*ZWC410HM |  | C02070100400000031330000221 | C0207010040000003133 | 外径4Fr,长度75cm；亲水涂层
645 | 10 | 通用介入 | 造影导管-亲水型 | 已申请 | C0207010040000003133 | 国械注进20163032711 | 血管内造影导管 | 血管内造影导管 |  | 根 | 84 | 泰尔茂株式会社 テルモ株式会社 | 泰尔茂医疗产品（上海）有限公司 | 是 | 是 | 是 | 外径4Fr,长度75cm | RF*ZWA410H8M |  | C02070100400000031330000220 | C0207010040000003133 | 外径4Fr,长度75cm；亲水涂层
645 | 10 | 通用介入 | 造影导管-亲水型 | 已申请 | C0207010040000003133 | 国械注进20163032711 | 血管内造影导管 | 血管内造影导管 |  | 根 | 84 | 泰尔茂株式会社 テルモ株式会社 | 泰尔茂医疗产品（上海）有限公司 | 是 | 是 | 是 | 外径4Fr,长度120cm | RF*WH14112M | 04987350735935 | C02070100400000031330000121 | C0207010040000003133 | 外径4Fr,长度120cm；亲水涂层
645 | 10 | 通用介入 | 造影导管-亲水型 | 已申请 | C0207010040000003133 | 国械注进20163032711 | 血管内造影导管 | 血管内造影导管 |  | 根 | 84 | 泰尔茂株式会社 テルモ株式会社 | 泰尔茂医疗产品（上海）有限公司 | 是 | 是 | 是 | 外径5Fr，长度100cm | RF*XL95110M | 04987350721532 | C02070100400000031330000120 | C0207010040000003133 | 外径5Fr,长度100cm；亲水涂层
645 | 10 | 通用介入 | 造影导管-亲水型 | 已申请 | C0207010040000003133 | 国械注进20163032711 | 血管内造影导管 | 血管内造影导管 |  | 根 | 84 | 泰尔茂株式会社 テルモ株式会社 | 泰尔茂医疗产品（上海）有限公司 | 是 | 是 | 是 | 外径4Fr,长度100cm | RF*WA24110M | 04987350721037 | C02070100400000031330000119 | C0207010040000003133 | 外径4Fr,长度100cm；亲水涂层
645 | 10 | 通用介入 | 造影导管-亲水型 | 已申请 | C0207010040000003133 | 国械注进20163032711 | 血管内造影导管 | 血管内造影导管 |  | 根 | 84 | 泰尔茂株式会社 テルモ株式会社 | 泰尔茂医疗产品（上海）有限公司 | 是 | 是 | 是 | 外径4Fr,长度100cm | RF*ZW34110M | 04987350722072 | C02070100400000031330000118 | C0207010040000003133 | 外径4Fr,长度100cm；亲水涂层
645 | 10 | 通用介入 | 造影导管-亲水型 | 已申请 | C0207010040000003133 | 国械注进20163032711 | 血管内造影导管 | 血管内造影导管 |  | 根 | 84 | 泰尔茂株式会社 テルモ株式会社 | 泰尔茂医疗产品（上海）有限公司 | 是 | 是 | 是 | 外径4Fr,长度65cm | RF*ZB5410GM | 04987350721792 | C02070100400000031330000117 | C0207010040000003133 | 外径4Fr,长度65cm；亲水涂层
645 | 10 | 通用介入 | 造影导管-亲水型 | 已申请 | C0207010040000003133 | 国械注进20163032711 | 血管内造影导管 | 血管内造影导管 |  | 根 | 84 | 泰尔茂株式会社 テルモ株式会社 | 泰尔茂医疗产品（上海）有限公司 | 是 | 是 | 是 | 外径4Fr,长度120cm | RF*ZV94112M |  | C02070100400000031330000116 | C0207010040000003133 | 外径4Fr,长度120cm；亲水涂层
645 | 10 | 通用介入 | 造影导管-亲水型 | 已申请 | C0207010040000003133 | 国械注进20163032711 | 血管内造影导管 | 血管内造影导管 |  | 根 | 84 | 泰尔茂株式会社 テルモ株式会社 | 泰尔茂医疗产品（上海）有限公司 | 是 | 是 | 是 | 外径5Fr，长度100cm | RF*XB65110M |  | C02070100400000031330000115 | C0207010040000003133 | 外径5Fr，长度100cm；亲水涂层
645 | 10 | 通用介入 | 造影导管-亲水型 | 已申请 | C0207010040000003133 | 国械注进20163032711 | 血管内造影导管 | 血管内造影导管 |  | 根 | 84 | 泰尔茂株式会社 テルモ株式会社 | 泰尔茂医疗产品（上海）有限公司 | 是 | 是 | 是 | 外径5Fr，长度100cm | RF*YA25110M | 04987350721617 | C02070100400000031330000114 | C0207010040000003133 | 外径5Fr，长度100cm；亲水涂层
645 | 10 | 通用介入 | 造影导管-亲水型 | 已申请 | C0207010040000003133 | 国械注进20163032711 | 血管内造影导管 | 血管内造影导管 |  | 根 | 84 | 泰尔茂株式会社 テルモ株式会社 | 泰尔茂医疗产品（上海）有限公司 | 是 | 是 | 是 | 外径4Fr,长度100cm | RF*WE24110M | 04987350721136 | C02070100400000031330000113 | C0207010040000003133 | 外径4Fr，长度100cm；亲水涂层
645 | 10 | 通用介入 | 造影导管-亲水型 | 已申请 | C0207010040000003133 | 国械注进20163032711 | 血管内造影导管 | 血管内造影导管 |  | 根 | 84 | 泰尔茂株式会社 テルモ株式会社 | 泰尔茂医疗产品（上海）有限公司 | 是 | 是 | 是 | 外径4Fr,长度100cm | RF*WA14110M | 04987350721013 | C02070100400000031330000112 | C0207010040000003133 | 外径4Fr，长度100cm；亲水涂层
645 | 10 | 通用介入 | 造影导管-亲水型 | 已申请 | C0207010040000003133 | 国械注进20163032711 | 血管内造影导管 | 血管内造影导管 |  | 根 | 84 | 泰尔茂株式会社 テルモ株式会社 | 泰尔茂医疗产品（上海）有限公司 | 是 | 是 | 是 | 外径4Fr,长度70cm | RF*ZG94107KM | 04987350721938 | C02070100400000031330000111 | C0207010040000003133 | 外径4Fr,长度70cm；亲水涂层
645 | 10 | 通用介入 | 造影导管-亲水型 | 已申请 | C0207010040000003133 | 国械注进20163032711 | 血管内造影导管 | 血管内造影导管 |  | 根 | 84 | 泰尔茂株式会社 テルモ株式会社 | 泰尔茂医疗产品（上海）有限公司 | 是 | 是 | 是 | 外径5Fr，长度65cm | RF*XC4510GM |  | C02070100400000031330000110 | C0207010040000003133 | 外径5Fr，长度65cm；亲水涂层
645 | 10 | 通用介入 | 造影导管-亲水型 | 已申请 | C0207010040000003133 | 国械注进20163032711 | 血管内造影导管 | 血管内造影导管 |  | 根 | 84 | 泰尔茂株式会社 テルモ株式会社 | 泰尔茂医疗产品（上海）有限公司 | 是 | 是 | 是 | 外径5Fr，长度70cm | RF*XG95107M | 04987350721419 | C02070100400000031330000109 | C0207010040000003133 | 外径5Fr，长度70cm；亲水涂层
645 | 10 | 通用介入 | 造影导管-亲水型 | 已申请 | C0207010040000003133 | 国械注进20163032711 | 血管内造影导管 | 血管内造影导管 |  | 根 | 84 | 泰尔茂株式会社 テルモ株式会社 | 泰尔茂医疗产品（上海）有限公司 | 是 | 是 | 是 | 外径5Fr，长度65cm | RF*XB6510GM | 04987350721334 | C02070100400000031330000108 | C0207010040000003133 | 外径5Fr，长度65cm；亲水涂层
645 | 10 | 通用介入 | 造影导管-亲水型 | 已申请 | C0207010040000003133 | 国械注进20163032711 | 血管内造影导管 | 血管内造影导管 |  | 根 | 84 | 泰尔茂株式会社 テルモ株式会社 | 泰尔茂医疗产品（上海）有限公司 | 是 | 是 | 是 | 外径5Fr，长度100cm | RF*WB15110M | 04987350769237 | C02070100400000031330000107 | C0207010040000003133 | 外径5Fr，长度100cm；亲水涂层
645 | 10 | 通用介入 | 造影导管-亲水型 | 已申请 | C0207010040000003133 | 国械注进20163032711 | 血管内造影导管 | 血管内造影导管 |  | 根 | 84 | 泰尔茂株式会社 テルモ株式会社 | 泰尔茂医疗产品（上海）有限公司 | 是 | 是 | 是 | 外径5Fr，长度100cm | RF*XIZ5110M |  | C02070100400000031330000106 | C0207010040000003133 | 外径5Fr，长度100cm；亲水涂层
645 | 10 | 通用介入 | 造影导管-亲水型 | 已申请 | C0207010040000003133 | 国械注进20163032711 | 血管内造影导管 | 血管内造影导管 |  | 根 | 84 | 泰尔茂株式会社 テルモ株式会社 | 泰尔茂医疗产品（上海）有限公司 | 是 | 是 | 是 | 外径5Fr，长度65cm | RF*ZV9510GM | 04987350767592 | C02070100400000031330000105 | C0207010040000003133 | 外径5Fr，长度65cm；亲水涂层
645 | 10 | 通用介入 | 造影导管-亲水型 | 已申请 | C0207010040000003133 | 国械注进20163032711 | 血管内造影导管 | 血管内造影导管 |  | 根 | 84 | 泰尔茂株式会社 テルモ株式会社 | 泰尔茂医疗产品（上海）有限公司 | 是 | 是 | 是 | 外径4Fr,长度110cm | RF*ZV94111M | 04987350759894 | C02070100400000031330000104 | C0207010040000003133 | 外径4Fr,长度110cm；亲水涂层
645 | 10 | 通用介入 | 造影导管-亲水型 | 已申请 | C0207010040000003133 | 国械注进20163032711 | 血管内造影导管 | 血管内造影导管 |  | 根 | 84 | 泰尔茂株式会社 テルモ株式会社 | 泰尔茂医疗产品（上海）有限公司 | 是 | 是 | 是 | 外径4Fr,长度150cm | RF*ZV94115JM | 04987350768759 | C02070100400000031330000103 | C0207010040000003133 | 外径4Fr,长度150cm；亲水涂层
645 | 10 | 通用介入 | 造影导管-亲水型 | 已申请 | C0207010040000003133 | 国械注进20163032711 | 血管内造影导管 | 血管内造影导管 |  | 根 | 84 | 泰尔茂株式会社 テルモ株式会社 | 泰尔茂医疗产品（上海）有限公司 | 是 | 是 | 是 | 外径5Fr，长度100cm | RF*XG95110M | 04987350721433 | C02070100400000031330000102 | C0207010040000003133 | 外径5Fr，长度100cm；亲水涂层
645 | 10 | 通用介入 | 造影导管-亲水型 | 已申请 | C0207010040000003133 | 国械注进20163032711 | 血管内造影导管 | 血管内造影导管 |  | 根 | 84 | 泰尔茂株式会社 テルモ株式会社 | 泰尔茂医疗产品（上海）有限公司 | 是 | 是 | 是 | 外径5Fr，长度100cm | RF*YG15110M | 04987350721716 | C02070100400000031330000101 | C0207010040000003133 | 外径5Fr，长度100cm；亲水涂层
645 | 10 | 通用介入 | 造影导管-亲水型 | 已申请 | C0207010040000003133 | 国械注进20163032711 | 血管内造影导管 | 血管内造影导管 |  | 根 | 84 | 泰尔茂株式会社 テルモ株式会社 | 泰尔茂医疗产品（上海）有限公司 | 是 | 是 | 是 | 外径4Fr,长度80cm | RF*ZB54108M | 04987350721815 | C02070100400000031330000100 | C0207010040000003133 | 外径4Fr，长度80cm；亲水涂层
645 | 10 | 通用介入 | 造影导管-亲水型 | 已申请 | C0207010040000003133 | 国械注进20163032711 | 血管内造影导管 | 血管内造影导管 |  | 根 | 84 | 泰尔茂株式会社 テルモ株式会社 | 泰尔茂医疗产品（上海）有限公司 | 是 | 是 | 是 | 外径4Fr,长度110cm | RF*WEA4111M | 04987350769435 | C02070100400000031330000099 | C0207010040000003133 | 外径4Fr，长度110cm；亲水涂层
645 | 10 | 通用介入 | 造影导管-亲水型 | 已申请 | C0207010040000003133 | 国械注进20163032711 | 血管内造影导管 | 血管内造影导管 |  | 根 | 84 | 泰尔茂株式会社 テルモ株式会社 | 泰尔茂医疗产品（上海）有限公司 | 是 | 是 | 是 | 外径5Fr，长度65cm | RF*ZM7510GM | 04987350767554 | C02070100400000031330000098 | C0207010040000003133 | 外径5Fr，长度65cm；亲水涂层
645 | 10 | 通用介入 | 造影导管-亲水型 | 已申请 | C0207010040000003133 | 国械注进20163032711 | 血管内造影导管 | 血管内造影导管 |  | 根 | 84 | 泰尔茂株式会社 テルモ株式会社 | 泰尔茂医疗产品（上海）有限公司 | 是 | 是 | 是 | 外径5Fr，长度65cm | RF*ZB5510GM | 04987350767530 | C02070100400000031330000097 | C0207010040000003133 | 外径5Fr，长度65cm；亲水涂层
645 | 10 | 通用介入 | 造影导管-亲水型 | 已申请 | C0207010040000003133 | 国械注进20163032711 | 血管内造影导管 | 血管内造影导管 |  | 根 | 84 | 泰尔茂株式会社 テルモ株式会社 | 泰尔茂医疗产品（上海）有限公司 | 是 | 是 | 是 | 外径5Fr，长度100cm | RF*XWD5110M |  | C02070100400000031330000096 | C0207010040000003133 | 外径5Fr，长度100cm；亲水涂层
645 | 10 | 通用介入 | 造影导管-亲水型 | 已申请 | C0207010040000003133 | 国械注进20163032711 | 血管内造影导管 | 血管内造影导管 |  | 根 | 84 | 泰尔茂株式会社 テルモ株式会社 | 泰尔茂医疗产品（上海）有限公司 | 是 | 是 | 是 | 外径4Fr,长度100cm | RF*WB14110M | 04987350721075 | C02070100400000031330000095 | C0207010040000003133 | 外径4Fr，长度100cm；亲水涂层
645 | 10 | 通用介入 | 造影导管-亲水型 | 已申请 | C0207010040000003133 | 国械注进20163032711 | 血管内造影导管 | 血管内造影导管 |  | 根 | 84 | 泰尔茂株式会社 テルモ株式会社 | 泰尔茂医疗产品（上海）有限公司 | 是 | 是 | 是 | 外径5Fr，长度100cm | RF*XWC5110M |  | C02070100400000031330000094 | C0207010040000003133 | 外径5Fr，长度100cm；亲水涂层
645 | 10 | 通用介入 | 造影导管-亲水型 | 已申请 | C0207010040000003133 | 国械注进20163032711 | 血管内造影导管 | 血管内造影导管 |  | 根 | 84 | 泰尔茂株式会社 テルモ株式会社 | 泰尔茂医疗产品（上海）有限公司 | 是 | 是 | 是 | 外径4Fr,长度80cm | RF*ZB64108M | 04987350721877 | C02070100400000031330000093 | C0207010040000003133 | 外径4Fr,长度80cm；亲水涂层
645 | 10 | 通用介入 | 造影导管-亲水型 | 已申请 | C0207010040000003133 | 国械注进20163032711 | 血管内造影导管 | 血管内造影导管 |  | 根 | 84 | 泰尔茂株式会社 テルモ株式会社 | 泰尔茂医疗产品（上海）有限公司 | 是 | 是 | 是 | 外径4Fr,长度65cm | RF*ZD4410GM | 04987350721914 | C02070100400000031330000092 | C0207010040000003133 | 外径4Fr,长度65cm；亲水涂层
645 | 10 | 通用介入 | 造影导管-亲水型 | 已申请 | C0207010040000003133 | 国械注进20163032711 | 血管内造影导管 | 血管内造影导管 |  | 根 | 84 | 泰尔茂株式会社 テルモ株式会社 | 泰尔茂医疗产品（上海）有限公司 | 是 | 是 | 是 | 外径4Fr,长度100cm | RF*ZB54110M | 04987350721839 | C02070100400000031330000091 | C0207010040000003133 | 外径4Fr,长度100cm；亲水涂层
645 | 10 | 通用介入 | 造影导管-亲水型 | 已申请 | C0207010040000003133 | 国械注进20163032711 | 血管内造影导管 | 血管内造影导管 |  | 根 | 84 | 泰尔茂株式会社 テルモ株式会社 | 泰尔茂医疗产品（上海）有限公司 | 是 | 是 | 是 | 外径4Fr,长度110cm | RF*WE24111M |  | C02070100400000031330000090 | C0207010040000003133 | 外径4Fr,长度110cm；亲水涂层
645 | 10 | 通用介入 | 造影导管-亲水型 | 已申请 | C0207010040000003133 | 国械注进20163032711 | 血管内造影导管 | 血管内造影导管 |  | 根 | 84 | 泰尔茂株式会社 テルモ株式会社 | 泰尔茂医疗产品（上海）有限公司 | 是 | 是 | 是 | 外径4Fr,长度100cm | RF*ZC44110M |  | C02070100400000031330000089 | C0207010040000003133 | 外径4Fr,长度100cm；亲水涂层
645 | 10 | 通用介入 | 造影导管-亲水型 | 已申请 | C0207010040000003133 | 国械注进20163032711 | 血管内造影导管 | 血管内造影导管 |  | 根 | 84 | 泰尔茂株式会社 テルモ株式会社 | 泰尔茂医疗产品（上海）有限公司 | 是 | 是 | 是 | 外径4Fr,长度120cm | RF*ZM74112M | 04987350749130 | C02070100400000031330000088 | C0207010040000003133 | 外径4Fr,长度120cm；亲水涂层
645 | 10 | 通用介入 | 造影导管-亲水型 | 已申请 | C0207010040000003133 | 国械注进20163032711 | 血管内造影导管 | 血管内造影导管 |  | 根 | 84 | 泰尔茂株式会社 テルモ株式会社 | 泰尔茂医疗产品（上海）有限公司 | 是 | 是 | 是 | 外径5Fr，长度100cm | RF*YB15110M | 04987350721655 | C02070100400000031330000087 | C0207010040000003133 | 外径5Fr，长度100cm；亲水涂层
645 | 10 | 通用介入 | 造影导管-亲水型 | 已申请 | C0207010040000003133 | 国械注进20163032711 | 血管内造影导管 | 血管内造影导管 |  | 根 | 84 | 泰尔茂株式会社 テルモ株式会社 | 泰尔茂医疗产品（上海）有限公司 | 是 | 是 | 是 | 外径5Fr，长度100cm | RF*YE15110M | 04987350721679 | C02070100400000031330000086 | C0207010040000003133 | 外径5Fr，长度100cm；亲水涂层
645 | 10 | 通用介入 | 造影导管-亲水型 | 已申请 | C0207010040000003133 | 国械注进20163032711 | 血管内造影导管 | 血管内造影导管 |  | 根 | 84 | 泰尔茂株式会社 テルモ株式会社 | 泰尔茂医疗产品（上海）有限公司 | 是 | 是 | 是 | 外径5Fr，长度100cm | RF*YE25110M | 04987350721693 | C02070100400000031330000085 | C0207010040000003133 | 外径5Fr，长度100cm ；亲水涂层
645 | 10 | 通用介入 | 造影导管-亲水型 | 已申请 | C0207010040000003133 | 国械注进20163032711 | 血管内造影导管 | 血管内造影导管 |  | 根 | 84 | 泰尔茂株式会社 テルモ株式会社 | 泰尔茂医疗产品（上海）有限公司 | 是 | 是 | 是 | 外径5Fr，长度100cm | RF*ZM75110M | 04987350767578 | C02070100400000031330000084 | C0207010040000003133 | 外径5Fr，长度100cm；亲水涂层
645 | 10 | 通用介入 | 造影导管-亲水型 | 已申请 | C0207010040000003133 | 国械注进20163032711 | 血管内造影导管 | 血管内造影导管 |  | 根 | 84 | 泰尔茂株式会社 テルモ株式会社 | 泰尔茂医疗产品（上海）有限公司 | 是 | 是 | 是 | 外径5Fr，长度100cm | RF*WA25110M | 04987350767516 | C02070100400000031330000083 | C0207010040000003133 | 外径5Fr，长度100cm；亲水涂层
645 | 10 | 通用介入 | 造影导管-亲水型 | 已申请 | C0207010040000003133 | 国械注进20163032711 | 血管内造影导管 | 血管内造影导管 |  | 根 | 84 | 泰尔茂株式会社 テルモ株式会社 | 泰尔茂医疗产品（上海）有限公司 | 是 | 是 | 是 | 外径5Fr，长度65cm | RF*XL9510GM | 04987350721518 | C02070100400000031330000082 | C0207010040000003133 | 外径5Fr，长度65cm；亲水涂层
645 | 10 | 通用介入 | 造影导管-亲水型 | 已申请 | C0207010040000003133 | 国械注进20163032711 | 血管内造影导管 | 血管内造影导管 |  | 根 | 84 | 泰尔茂株式会社 テルモ株式会社 | 泰尔茂医疗产品（上海）有限公司 | 是 | 是 | 是 | 外径5Fr，长度110cm | RF*XM75111M | 04987350760357 | C02070100400000031330000081 | C0207010040000003133 | 外径5Fr，长度110cm；亲水涂层
645 | 10 | 通用介入 | 造影导管-亲水型 | 已申请 | C0207010040000003133 | 国械注进20163032711 | 血管内造影导管 | 血管内造影导管 |  | 根 | 84 | 泰尔茂株式会社 テルモ株式会社 | 泰尔茂医疗产品（上海）有限公司 | 是 | 是 | 是 | 外径5Fr，长度65cm | RF*XB5510GM | 04987350721273 | C02070100400000031330000080 | C0207010040000003133 | 外径5Fr，长度65cm；亲水涂层
645 | 10 | 通用介入 | 造影导管-亲水型 | 已申请 | C0207010040000003133 | 国械注进20163032711 | 血管内造影导管 | 血管内造影导管 |  | 根 | 84 | 泰尔茂株式会社 テルモ株式会社 | 泰尔茂医疗产品（上海）有限公司 | 是 | 是 | 是 | 外径5Fr，长度100cm | RF*YH15110M | 04987350721730 | C02070100400000031330000079 | C0207010040000003133 | 外径5Fr，长度100cm；亲水涂层
645 | 10 | 通用介入 | 造影导管-亲水型 | 已申请 | C0207010040000003133 | 国械注进20163032711 | 血管内造影导管 | 血管内造影导管 |  | 根 | 84 | 泰尔茂株式会社 テルモ株式会社 | 泰尔茂医疗产品（上海）有限公司 | 是 | 是 | 是 | 外径4Fr,长度110cm | RF*ZM74111M | 04987350759917 | C02070100400000031330000078 | C0207010040000003133 | 外径4Fr,长度110cm；亲水涂层
645 | 10 | 通用介入 | 造影导管-亲水型 | 已申请 | C0207010040000003133 | 国械注进20163032711 | 血管内造影导管 | 血管内造影导管 |  | 根 | 84 | 泰尔茂株式会社 テルモ株式会社 | 泰尔茂医疗产品（上海）有限公司 | 是 | 是 | 是 | 外径5Fr，长度110cm | RF*XV95111M | 04987350760371 | C02070100400000031330000077 | C0207010040000003133 | 外径5Fr，长度110cm；亲水涂层
645 | 10 | 通用介入 | 造影导管-亲水型 | 已申请 | C0207010040000003133 | 国械注进20163032711 | 血管内造影导管 | 血管内造影导管 |  | 根 | 84 | 泰尔茂株式会社 テルモ株式会社 | 泰尔茂医疗产品（上海）有限公司 | 是 | 是 | 是 | 外径4Fr,长度65cm | RF*ZM7410GM | 04987350721990 | C02070100400000031330000076 | C0207010040000003133 | 外径4Fr,长度65cm；亲水涂层
645 | 10 | 通用介入 | 造影导管-亲水型 | 已申请 | C0207010040000003133 | 国械注进20163032711 | 血管内造影导管 | 血管内造影导管 |  | 根 | 84 | 泰尔茂株式会社 テルモ株式会社 | 泰尔茂医疗产品（上海）有限公司 | 是 | 是 | 是 | 外径5Fr，长度65cm | RF*XD4510GM |  | C02070100400000031330000075 | C0207010040000003133 | 外径5Fr，长度65cm；亲水涂层
645 | 10 | 通用介入 | 造影导管-亲水型 | 已申请 | C0207010040000003133 | 国械注进20163032711 | 血管内造影导管 | 血管内造影导管 |  | 根 | 84 | 泰尔茂株式会社 テルモ株式会社 | 泰尔茂医疗产品（上海）有限公司 | 是 | 是 | 是 | 外径5Fr，长度100cm | RF*XI75110M | 04987350721495 | C02070100400000031330000074 | C0207010040000003133 | 外径5Fr，长度100cm；亲水涂层
645 | 10 | 通用介入 | 造影导管-亲水型 | 已申请 | C0207010040000003133 | 国械注进20163032711 | 血管内造影导管 | 血管内造影导管 |  | 根 | 84 | 泰尔茂株式会社 テルモ株式会社 | 泰尔茂医疗产品（上海）有限公司 | 是 | 是 | 是 | 外径4Fr,长度100cm | RF*WH14110M | 04987350721174 | C02070100400000031330000073 | C0207010040000003133 | 外径4Fr,长度100cm；亲水涂层
645 | 10 | 通用介入 | 造影导管-亲水型 | 已申请 | C0207010040000003133 | 国械注进20163032711 | 血管内造影导管 | 血管内造影导管 |  | 根 | 84 | 泰尔茂株式会社 テルモ株式会社 | 泰尔茂医疗产品（上海）有限公司 | 是 | 是 | 是 | 外径4Fr,长度120cm | RF*WA14112M |  | C02070100400000031330000072 | C0207010040000003133 | 外径4Fr,长度120cm；亲水涂层
645 | 10 | 通用介入 | 造影导管-亲水型 | 已申请 | C0207010040000003133 | 国械注进20163032711 | 血管内造影导管 | 血管内造影导管 |  | 根 | 84 | 泰尔茂株式会社 テルモ株式会社 | 泰尔茂医疗产品（上海）有限公司 | 是 | 是 | 是 | 外径5Fr，长度100cm | RF*YA35110M | 04987350721631 | C02070100400000031330000071 | C0207010040000003133 | 外径5Fr，长度100cm；亲水涂层
645 | 10 | 通用介入 | 造影导管-亲水型 | 已申请 | C0207010040000003133 | 国械注进20163032711 | 血管内造影导管 | 血管内造影导管 |  | 根 | 84 | 泰尔茂株式会社 テルモ株式会社 | 泰尔茂医疗产品（上海）有限公司 | 是 | 是 | 是 | 外径5Fr，长度65cm | RF*YA2510GM |  | C02070100400000031330000070 | C0207010040000003133 | 外径5Fr，长度65cm；亲水涂层
645 | 10 | 通用介入 | 造影导管-亲水型 | 已申请 | C0207010040000003133 | 国械注进20163032711 | 血管内造影导管 | 血管内造影导管 |  | 根 | 84 | 泰尔茂株式会社 テルモ株式会社 | 泰尔茂医疗产品（上海）有限公司 | 是 | 是 | 是 | 外径4Fr,长度100cm | RF*ZM74110M | 04987350722010 | C02070100400000031330000069 | C0207010040000003133 | 外径4Fr,长度100cm；亲水涂层
645 | 10 | 通用介入 | 造影导管-亲水型 | 已申请 | C0207010040000003133 | 国械注进20163032711 | 血管内造影导管 | 血管内造影导管 |  | 根 | 84 | 泰尔茂株式会社 テルモ株式会社 | 泰尔茂医疗产品（上海）有限公司 | 是 | 是 | 是 | 外径5Fr，长度80cm | RF*XI75108M | 04987350721471 | C02070100400000031330000068 | C0207010040000003133 | 外径5Fr，长度80cm；亲水涂层
645 | 10 | 通用介入 | 造影导管-亲水型 | 已申请 | C0207010040000003133 | 国械注进20163032711 | 血管内造影导管 | 血管内造影导管 |  | 根 | 84 | 泰尔茂株式会社 テルモ株式会社 | 泰尔茂医疗产品（上海）有限公司 | 是 | 是 | 是 | 外径4Fr,长度65cm | RF*ZB4410GM | 04987350721754 | C02070100400000031330000067 | C0207010040000003133 | 外径4Fr,长度65cm；亲水涂层
645 | 10 | 通用介入 | 造影导管-亲水型 | 已申请 | C0207010040000003133 | 国械注进20163032711 | 血管内造影导管 | 血管内造影导管 |  | 根 | 84 | 泰尔茂株式会社 テルモ株式会社 | 泰尔茂医疗产品（上海）有限公司 | 是 | 是 | 是 | 外径5Fr，长度110cm | RF*YH15111M | 04987350761378 | C02070100400000031330000066 | C0207010040000003133 | 外径5Fr，长度110cm；亲水涂层
645 | 10 | 通用介入 | 造影导管-亲水型 | 已申请 | C0207010040000003133 | 国械注进20163032711 | 血管内造影导管 | 血管内造影导管 |  | 根 | 84 | 泰尔茂株式会社 テルモ株式会社 | 泰尔茂医疗产品（上海）有限公司 | 是 | 是 | 是 | 外径5Fr，长度65cm | RF*XB4510GM | 04987350721235 | C02070100400000031330000065 | C0207010040000003133 | 外径5Fr，长度65cm；亲水涂层
645 | 10 | 通用介入 | 造影导管-亲水型 | 已申请 | C0207010040000003133 | 国械注进20163032711 | 血管内造影导管 | 血管内造影导管 |  | 根 | 84 | 泰尔茂株式会社 テルモ株式会社 | 泰尔茂医疗产品（上海）有限公司 | 是 | 是 | 是 | 外径4Fr,长度100cm | RF*WA34110M | 04987350721051 | C02070100400000031330000064 | C0207010040000003133 | 外径4Fr,长度100cm；亲水涂层
645 | 10 | 通用介入 | 造影导管-亲水型 | 已申请 | C0207010040000003133 | 国械注进20163032711 | 血管内造影导管 | 血管内造影导管 |  | 根 | 84 | 泰尔茂株式会社 テルモ株式会社 | 泰尔茂医疗产品（上海）有限公司 | 是 | 是 | 是 | 外径4Fr,长度150cm | RF*ZM74115JM | 04987350768735 | C02070100400000031330000063 | C0207010040000003133 | 外径4Fr,长度150cm；亲水涂层
645 | 10 | 通用介入 | 造影导管-亲水型 | 已申请 | C0207010040000003133 | 国械注进20163032711 | 血管内造影导管 | 血管内造影导管 |  | 根 | 84 | 泰尔茂株式会社 テルモ株式会社 | 泰尔茂医疗产品（上海）有限公司 | 是 | 是 | 是 | 外径4Fr,长度120cm | RF*ZB54112M |  | C02070100400000031330000062 | C0207010040000003133 | 外径4Fr,长度120cm；亲水涂层
645 | 10 | 通用介入 | 造影导管-亲水型 | 已申请 | C0207010040000003133 | 国械注进20163032711 | 血管内造影导管 | 血管内造影导管 |  | 根 | 84 | 泰尔茂株式会社 テルモ株式会社 | 泰尔茂医疗产品（上海）有限公司 | 是 | 是 | 是 | 外径4Fr,长度110cm | RF*WB14111M |  | C02070100400000031330000061 | C0207010040000003133 | 外径4Fr,长度110cm；亲水涂层
645 | 10 | 通用介入 | 造影导管-亲水型 | 已申请 | C0207010040000003133 | 国械注进20163032711 | 血管内造影导管 | 血管内造影导管 |  | 根 | 84 | 泰尔茂株式会社 テルモ株式会社 | 泰尔茂医疗产品（上海）有限公司 | 是 | 是 | 是 | 外径5Fr，长度80cm | RF*XB55108M | 04987350721297 | C02070100400000031330000060 | C0207010040000003133 | 外径5Fr，长度80cm；亲水涂层
645 | 10 | 通用介入 | 造影导管-亲水型 | 已申请 | C0207010040000003133 | 国械注进20163032711 | 血管内造影导管 | 血管内造影导管 |  | 根 | 84 | 泰尔茂株式会社 テルモ株式会社 | 泰尔茂医疗产品（上海）有限公司 | 是 | 是 | 是 | 外径4Fr,长度65cm | RF*ZV9410GM | 04987350722034 | C02070100400000031330000059 | C0207010040000003133 | 外径4Fr,长度65cm；亲水涂层
645 | 10 | 通用介入 | 造影导管-亲水型 | 已申请 | C0207010040000003133 | 国械注进20163032711 | 血管内造影导管 | 血管内造影导管 |  | 根 | 84 | 泰尔茂株式会社 テルモ株式会社 | 泰尔茂医疗产品（上海）有限公司 | 是 | 是 | 是 | 外径5Fr，长度100cm | RF*XB55110M | 04987350721310 | C02070100400000031330000058 | C0207010040000003133 | 外径5Fr，长度100cm；亲水涂层
645 | 10 | 通用介入 | 造影导管-亲水型 | 已申请 | C0207010040000003133 | 国械注进20163032711 | 血管内造影导管 | 血管内造影导管 |  | 根 | 84 | 泰尔茂株式会社 テルモ株式会社 | 泰尔茂医疗产品（上海）有限公司 | 是 | 是 | 是 | 外径4Fr,长度80cm | RF*ZB14108M | 04987350740953 | C02070100400000031330000057 | C0207010040000003133 | 外径4Fr,长度80cm；亲水涂层
645 | 10 | 通用介入 | 造影导管-亲水型 | 已申请 | C0207010040000003133 | 国械注进20163032711 | 血管内造影导管 | 血管内造影导管 |  | 根 | 84 | 泰尔茂株式会社 テルモ株式会社 | 泰尔茂医疗产品（上海）有限公司 | 是 | 是 | 是 | 外径5Fr，长度100cm | RF*WA15110M | 04987350767493 | C02070100400000031330000056 | C0207010040000003133 | 外径5Fr，长度100cm；亲水涂层
645 | 10 | 通用介入 | 造影导管-亲水型 | 已申请 | C0207010040000003133 | 国械注进20163032711 | 血管内造影导管 | 血管内造影导管 |  | 根 | 84 | 泰尔茂株式会社 テルモ株式会社 | 泰尔茂医疗产品（上海）有限公司 | 是 | 是 | 是 | 外径4Fr,长度100cm | RF*ZV94110M | 04987350722058 | C02070100400000031330000055 | C0207010040000003133 | 外径4Fr,长度100cm；亲水涂层
645 | 10 | 通用介入 | 造影导管-亲水型 | 已申请 | C0207010040000003133 | 国械注进20163032711 | 血管内造影导管 | 血管内造影导管 |  | 根 | 84 | 泰尔茂株式会社 テルモ株式会社 | 泰尔茂医疗产品（上海）有限公司 | 是 | 是 | 是 | 外径5Fr，长度80cm | RF*XB15108M | 04987350721211 | C02070100400000031330000054 | C0207010040000003133 | 外径5Fr,长度80cm；亲水涂层
645 | 10 | 通用介入 | 造影导管-亲水型 | 已申请 | C0207010040000003133 | 国械注进20163032711 | 血管内造影导管 | 血管内造影导管 |  | 根 | 84 | 泰尔茂株式会社 テルモ株式会社 | 泰尔茂医疗产品（上海）有限公司 | 是 | 是 | 是 | 外径4Fr,长度80cm | RF*ZB44108M | 04987350721778 | C02070100400000031330000053 | C0207010040000003133 | 外径4Fr,长度80cm；亲水涂层
645 | 10 | 通用介入 | 造影导管-亲水型 | 已申请 | C0207010040000003133 | 国械注进20163032711 | 血管内造影导管 | 血管内造影导管 |  | 根 | 84 | 泰尔茂株式会社 テルモ株式会社 | 泰尔茂医疗产品（上海）有限公司 | 是 | 是 | 是 | 外径5Fr，长度65cm | RF*XI7510GM | 04987350721457 | C02070100400000031330000052 | C0207010040000003133 | 外径5Fr，长度65cm；亲水涂层
645 | 10 | 通用介入 | 造影导管-亲水型 | 已申请 | C0207010040000003133 | 国械注进20163032711 | 血管内造影导管 | 血管内造影导管 |  | 根 | 84 | 泰尔茂株式会社 テルモ株式会社 | 泰尔茂医疗产品（上海）有限公司 | 是 | 是 | 是 | 外径5Fr，长度100cm | RF*ZV95110M | 04987350767615 | C02070100400000031330000051 | C0207010040000003133 | 外径5Fr，长度100cm；亲水涂层
645 | 10 | 通用介入 | 造影导管-亲水型 | 已申请 | C0207010040000003133 | 国械注进20163032711 | 血管内造影导管 | 血管内造影导管 |  | 根 | 84 | 泰尔茂株式会社 テルモ株式会社 | 泰尔茂医疗产品（上海）有限公司 | 是 | 是 | 是 | 外径4Fr,长度100cm | RF*WE14110M | 04987350721112 | C02070100400000031330000050 | C0207010040000003133 | 外径4Fr,长度100cm；亲水涂层
645 | 10 | 通用介入 | 造影导管-亲水型 | 已申请 | C0207010040000003133 | 国械注进20163032711 | 血管内造影导管 | 血管内造影导管 |  | 根 | 84 | 泰尔茂株式会社 テルモ株式会社 | 泰尔茂医疗产品（上海）有限公司 | 是 | 是 | 是 | 外径5Fr，长度100cm | RF*YA15110M | 04987350721570 | C02070100400000031330000049 | C0207010040000003133 | 外径5Fr，长度100cm；亲水涂层
645 | 10 | 通用介入 | 造影导管-亲水型 | 已申请 | C0207010040000003133 | 国械注进20163032711 | 血管内造影导管 | 血管内造影导管 |  | 根 | 84 | 泰尔茂株式会社 テルモ株式会社 | 泰尔茂医疗产品（上海）有限公司 | 是 | 是 | 是 | 外径4Fr,长度70cm | RF*WA14107M |  | C02070100400000031330000048 | C0207010040000003133 | 外径4Fr,长度70cm；亲水涂层
645 | 10 | 通用介入 | 造影导管-亲水型 | 已申请 | C0207010040000003133 | 国械注进20163032711 | 血管内造影导管 | 血管内造影导管 |  | 根 | 84 | 泰尔茂株式会社 テルモ株式会社 | 泰尔茂医疗产品（上海）有限公司 | 是 | 是 | 是 | 外径5Fr，长度100cm | RF*XW35110M | 04987350721556 | C02070100400000031330000047 | C0207010040000003133 | 外径5Fr，长度100cm；亲水涂层
645 | 10 | 通用介入 | 造影导管-亲水型 | 已申请 | C0207010040000003133 | 国械注进20163032711 | 血管内造影导管 | 血管内造影导管 |  | 根 | 84 | 泰尔茂株式会社 テルモ株式会社 | 泰尔茂医疗产品（上海）有限公司 | 是 | 是 | 是 | 外径5Fr，长度80cm | RF*XB45108M | 04987350721259 | C02070100400000031330000046 | C0207010040000003133 | 外径5Fr，长度80cm；亲水涂层
645 | 10 | 通用介入 | 造影导管-亲水型 | 已申请 | C0207010040000003133 | 国械注进20163032711 | 血管内造影导管 | 血管内造影导管 |  | 根 | 84 | 泰尔茂株式会社 テルモ株式会社 | 泰尔茂医疗产品（上海）有限公司 | 是 | 是 | 是 | 外径4Fr,长度110cm | RF*WH14111M |  | C02070100400000031330000045 | C0207010040000003133 | 外径4Fr,长度110cm；亲水涂层
645 | 10 | 通用介入 | 造影导管-亲水型 | 已申请 | C0207010040000003133 | 国械注进20163032711 | 血管内造影导管 | 血管内造影导管 |  | 根 | 84 | 泰尔茂株式会社 テルモ株式会社 | 泰尔茂医疗产品（上海）有限公司 | 是 | 是 | 是 | 外径4Fr,长度100cm | RF*ZG94110KM | 04987350766779 | C02070100400000031330000044 | C0207010040000003133 | 外径4Fr,长度100cm；亲水涂层
645 | 10 | 通用介入 | 造影导管-亲水型 | 已申请 | C0207010040000003133 | 国械注进20163032711 | 血管内造影导管 | 血管内造影导管 |  | 根 | 84 | 泰尔茂株式会社 テルモ株式会社 | 泰尔茂医疗产品（上海）有限公司 | 是 | 是 | 是 | 外径4Fr,长度120cm | RF*WB14112M |  | C02070100400000031330000043 | C0207010040000003133 | 外径4Fr,长度120cm；亲水涂层
645 | 10 | 通用介入 | 造影导管-亲水型 | 已申请 | C0207010040000003133 | 国械注进20163032711 | 血管内造影导管 | 血管内造影导管 |  | 根 | 84 | 泰尔茂株式会社 テルモ株式会社 | 泰尔茂医疗产品（上海）有限公司 | 是 | 是 | 是 | 外径4Fr,长度100cm | RF*WG14110M | 04987350721150 | C02070100400000031330000042 | C0207010040000003133 | 外径4Fr,长度100cm；亲水涂层
645 | 10 | 通用介入 | 造影导管-亲水型 | 已申请 | C0207010040000003133 | 国械注进20163032711 | 血管内造影导管 | 血管内造影导管 |  | 根 | 84 | 泰尔茂株式会社 テルモ株式会社 | 泰尔茂医疗产品（上海）有限公司 | 是 | 是 | 是 | 外径4Fr,长度70cm | RF*ZK64107M |  | C02070100400000031330000041 | C0207010040000003133 | 外径4Fr,长度70cm;亲水涂层
4708 | 9 | 通用介入 | 造影导管-普通型（包含冠脉和外周） | 已申请 | C0207010040000018365 | 国械注准20233030512 | 造影导管 | 造影导管 |  | 根 | 8 | 南京脉创医疗科技有限公司 | 南京脉创医疗科技有限公司 | 是 | 是 | 是 | ZY-06-100 VTK | ZY-06-100 VTK |  | C02070100400000183650000006 | C0207010040000018365 | 导管内径：1.40mm，导管外径F：2.04mm，导管的有效长度：100cm。亲水涂层技术。
4708 | 9 | 通用介入 | 造影导管-普通型（包含冠脉和外周） | 已申请 | C0207010040000018365 | 国械注准20233030512 | 造影导管 | 造影导管 |  | 根 | 8 | 南京脉创医疗科技有限公司 | 南京脉创医疗科技有限公司 | 是 | 是 | 是 | ZY-06-100 DAV | ZY-06-100 DAV |  | C02070100400000183650000017 | C0207010040000018365 | 导管内径：1.40mm，导管外径F：2.04mm，导管的有效长度：100cm。亲水涂层技术。
4708 | 9 | 通用介入 | 造影导管-普通型（包含冠脉和外周） | 已申请 | C0207010040000018365 | 国械注准20233030512 | 造影导管 | 造影导管 |  | 根 | 8 | 南京脉创医疗科技有限公司 | 南京脉创医疗科技有限公司 | 是 | 是 | 是 | ZY-06-100 Pig | ZY-06-100 Pig |  | C02070100400000183650000061 | C0207010040000018365 | 导管内径：1.40mm，导管外径F：2.04mm，导管的有效长度：100cm。亲水涂层技术。
4708 | 9 | 通用介入 | 造影导管-普通型（包含冠脉和外周） | 已申请 | C0207010040000018365 | 国械注准20233030512 | 造影导管 | 造影导管 |  | 根 | 8 | 南京脉创医疗科技有限公司 | 南京脉创医疗科技有限公司 | 是 | 是 | 是 | ZY-06-100 H1 | ZY-06-100 H1 |  | C02070100400000183650000087 | C0207010040000018365 | 导管内径：1.40mm，导管外径F：2.04mm，导管的有效长度：100cm。亲水涂层技术。
4708 | 9 | 通用介入 | 造影导管-普通型（包含冠脉和外周） | 已申请 | C0207010040000018365 | 国械注准20233030512 | 造影导管 | 造影导管 |  | 根 | 8 | 南京脉创医疗科技有限公司 | 南京脉创医疗科技有限公司 | 是 | 是 | 是 | ZY-05-100 DAV | ZY-05-100 DAV |  | C02070100400000183650000096 | C0207010040000018365 | 导管内径：1.15mm，导管外径F：1.70mm，导管的有效长度：100cm。亲水涂层技术。
4708 | 9 | 通用介入 | 造影导管-普通型（包含冠脉和外周） | 已申请 | C0207010040000018365 | 国械注准20233030512 | 造影导管 | 造影导管 |  | 根 | 8 | 南京脉创医疗科技有限公司 | 南京脉创医疗科技有限公司 | 是 | 是 | 是 | ZY-05-100 VTK | ZY-05-100 VTK |  | C02070100400000183650000052 | C0207010040000018365 | 导管内径：1.15mm，导管外径F：1.70mm，导管的有效长度：100cm。亲水涂层技术。
4708 | 9 | 通用介入 | 造影导管-普通型（包含冠脉和外周） | 已申请 | C0207010040000018365 | 国械注准20233030512 | 造影导管 | 造影导管 |  | 根 | 8 | 南京脉创医疗科技有限公司 | 南京脉创医疗科技有限公司 | 是 | 是 | 是 | ZY-05-100 Pig | ZY-05-100 Pig |  | C02070100400000183650000047 | C0207010040000018365 | 导管内径：1.15mm，导管外径F：1.70mm，导管的有效长度：100cm。亲水涂层技术。
4708 | 9 | 通用介入 | 造影导管-普通型（包含冠脉和外周） | 已申请 | C0207010040000018365 | 国械注准20233030512 | 造影导管 | 造影导管 |  | 根 | 8 | 南京脉创医疗科技有限公司 | 南京脉创医疗科技有限公司 | 是 | 是 | 是 | ZY-05-100 H1 | ZY-05-100 H1 |  | C02070100400000183650000057 | C0207010040000018365 | 导管内径：1.15mm，导管外径F：1.70mm，导管的有效长度：100cm。亲水涂层技术。
4709 | 9 | 通用介入 | 造影导管-普通型（包含冠脉和外周） | 已申请 | C0207010040000018365 | 国械注准20233030512 | 造影导管 | 造影导管 |  | 根 | 8 | 南京脉创医疗科技有限公司 | 南京脉创医疗科技有限公司 | 是 | 是 | 是 | ZY-06-160 H1 | ZY-06-160 H1 |  | C02070100400000183650000088 | C0207010040000018365 | 导管内径：1.40mm，导管外径F：2.04mm，导管的有效长度：160cm。亲水涂层技术。
4709 | 9 | 通用介入 | 造影导管-普通型（包含冠脉和外周） | 已申请 | C0207010040000018365 | 国械注准20233030512 | 造影导管 | 造影导管 |  | 根 | 8 | 南京脉创医疗科技有限公司 | 南京脉创医疗科技有限公司 | 是 | 是 | 是 | ZY-06-160 DAV | ZY-06-160 DAV |  | C02070100400000183650000076 | C0207010040000018365 | 导管内径：1.40mm，导管外径F：2.04mm，导管的有效长度：160cm。亲水涂层技术。
4709 | 9 | 通用介入 | 造影导管-普通型（包含冠脉和外周） | 已申请 | C0207010040000018365 | 国械注准20233030512 | 造影导管 | 造影导管 |  | 根 | 8 | 南京脉创医疗科技有限公司 | 南京脉创医疗科技有限公司 | 是 | 是 | 是 | ZY-06-160 VTK | ZY-06-160 VTK |  | C02070100400000183650000019 | C0207010040000018365 | 导管内径：1.40mm，导管外径F：2.04mm，导管的有效长度：160cm。亲水涂层技术。
4709 | 9 | 通用介入 | 造影导管-普通型（包含冠脉和外周） | 已申请 | C0207010040000018365 | 国械注准20233030512 | 造影导管 | 造影导管 |  | 根 | 8 | 南京脉创医疗科技有限公司 | 南京脉创医疗科技有限公司 | 是 | 是 | 是 | ZY-06-160 Pig | ZY-06-160 Pig |  | C02070100400000183650000001 | C0207010040000018365 | 导管内径：1.40mm，导管外径F：2.04mm，导管的有效长度：160cm。亲水涂层技术。
4709 | 9 | 通用介入 | 造影导管-普通型（包含冠脉和外周） | 已申请 | C0207010040000018365 | 国械注准20233030512 | 造影导管 | 造影导管 |  | 根 | 8 | 南京脉创医疗科技有限公司 | 南京脉创医疗科技有限公司 | 是 | 是 | 是 | ZY-05-160 VTK | ZY-05-160 VTK |  | C02070100400000183650000012 | C0207010040000018365 | 导管内径：1.15mm，导管外径F：1.70mm，导管的有效长度：160cm。亲水涂层技术。
4709 | 9 | 通用介入 | 造影导管-普通型（包含冠脉和外周） | 已申请 | C0207010040000018365 | 国械注准20233030512 | 造影导管 | 造影导管 |  | 根 | 8 | 南京脉创医疗科技有限公司 | 南京脉创医疗科技有限公司 | 是 | 是 | 是 | ZY-05-160 H1 | ZY-05-160 H1 |  | C02070100400000183650000050 | C0207010040000018365 | 导管内径：1.15mm，导管外径F：1.70mm，导管的有效长度：160cm。亲水涂层技术。
4709 | 9 | 通用介入 | 造影导管-普通型（包含冠脉和外周） | 已申请 | C0207010040000018365 | 国械注准20233030512 | 造影导管 | 造影导管 |  | 根 | 8 | 南京脉创医疗科技有限公司 | 南京脉创医疗科技有限公司 | 是 | 是 | 是 | ZY-05-160 DAV | ZY-05-160 DAV |  | C02070100400000183650000032 | C0207010040000018365 | 导管内径：1.15mm，导管外径F：1.70mm，导管的有效长度：160cm。亲水涂层技术。
4709 | 9 | 通用介入 | 造影导管-普通型（包含冠脉和外周） | 已申请 | C0207010040000018365 | 国械注准20233030512 | 造影导管 | 造影导管 |  | 根 | 8 | 南京脉创医疗科技有限公司 | 南京脉创医疗科技有限公司 | 是 | 是 | 是 | ZY-05-160 Pig | ZY-05-160 Pig |  | C02070100400000183650000028 | C0207010040000018365 | 导管内径：1.15mm，导管外径F：1.70mm，导管的有效长度：160cm。亲水涂层技术。
4920 | 10 | 通用介入 | 造影导管-亲水型 | 已申请 | C0207010040000002585 | 国械注准20223031657 | 造影导管 | 造影导管 | 聚酰胺、聚醚嵌段聚酰胺、硫酸钡、06Cr19Ni10 不锈钢、聚氨酯组成 | 根 | 88 | 南京康友医疗科技有限公司 | 南京康友医疗科技有限公司 | 是 | 是 | 是 | AC-6080-260-H | AC-6080-260-H |  | C02070100400000025850000134 | C0207010040000002585 | 管径范围分别为4F、5F、6F，长度范围分别为65cm、70cm、80cm、100cm、110cm、125cm，涂层技术亲水型
4920 | 10 | 通用介入 | 造影导管-亲水型 | 已申请 | C0207010040000002585 | 国械注准20223031657 | 造影导管 | 造影导管 | 聚酰胺、聚醚嵌段聚酰胺、硫酸钡、06Cr19Ni10 不锈钢、聚氨酯组成 | 根 | 88 | 南京康友医疗科技有限公司 | 南京康友医疗科技有限公司 | 是 | 是 | 是 | AC-4080-240-H | AC-4080-240-H |  | C02070100400000025850000133 | C0207010040000002585 | 管径范围分别为4F、5F、6F，长度范围分别为65cm、70cm、80cm、100cm、110cm、125cm，涂层技术亲水型
4920 | 10 | 通用介入 | 造影导管-亲水型 | 已申请 | C0207010040000002585 | 国械注准20223031657 | 造影导管 | 造影导管 | 聚酰胺、聚醚嵌段聚酰胺、硫酸钡、06Cr19Ni10 不锈钢、聚氨酯组成 | 根 | 88 | 南京康友医疗科技有限公司 | 南京康友医疗科技有限公司 | 是 | 是 | 是 | AC-4080-310-H | AC-4080-310-H |  | C02070100400000025850000132 | C0207010040000002585 | 管径范围分别为4F、5F、6F，长度范围分别为65cm、70cm、80cm、100cm、110cm、125cm，涂层技术亲水型
4920 | 10 | 通用介入 | 造影导管-亲水型 | 已申请 | C0207010040000002585 | 国械注准20223031657 | 造影导管 | 造影导管 | 聚酰胺、聚醚嵌段聚酰胺、硫酸钡、06Cr19Ni10 不锈钢、聚氨酯组成 | 根 | 88 | 南京康友医疗科技有限公司 | 南京康友医疗科技有限公司 | 是 | 是 | 是 | AC-4100-260-H | AC-4100-260-H |  | C02070100400000025850000131 | C0207010040000002585 | 管径范围分别为4F、5F、6F，长度范围分别为65cm、70cm、80cm、100cm、110cm、125cm，涂层技术亲水型
4920 | 10 | 通用介入 | 造影导管-亲水型 | 已申请 | C0207010040000002585 | 国械注准20223031657 | 造影导管 | 造影导管 | 聚酰胺、聚醚嵌段聚酰胺、硫酸钡、06Cr19Ni10 不锈钢、聚氨酯组成 | 根 | 88 | 南京康友医疗科技有限公司 | 南京康友医疗科技有限公司 | 是 | 是 | 是 | AC-4100-300-H | AC-4100-300-H |  | C02070100400000025850000129 | C0207010040000002585 | 管径范围分别为4F、5F、6F，长度范围分别为65cm、70cm、80cm、100cm、110cm、125cm，涂层技术亲水型
4920 | 10 | 通用介入 | 造影导管-亲水型 | 已申请 | C0207010040000002585 | 国械注准20223031657 | 造影导管 | 造影导管 | 聚酰胺、聚醚嵌段聚酰胺、硫酸钡、06Cr19Ni10 不锈钢、聚氨酯组成 | 根 | 88 | 南京康友医疗科技有限公司 | 南京康友医疗科技有限公司 | 是 | 是 | 是 | AC-4100-170-H | AC-4100-170-H |  | C02070100400000025850000128 | C0207010040000002585 | 管径范围分别为4F、5F、6F，长度范围分别为65cm、70cm、80cm、100cm、110cm、125cm，涂层技术亲水型
4920 | 10 | 通用介入 | 造影导管-亲水型 | 已申请 | C0207010040000002585 | 国械注准20223031657 | 造影导管 | 造影导管 | 聚酰胺、聚醚嵌段聚酰胺、硫酸钡、06Cr19Ni10 不锈钢、聚氨酯组成 | 根 | 88 | 南京康友医疗科技有限公司 | 南京康友医疗科技有限公司 | 是 | 是 | 是 | AC-5110-320-H | AC-5110-320-H |  | C02070100400000025850000123 | C0207010040000002585 | 管径范围分别为4F、5F、6F，长度范围分别为65cm、70cm、80cm、100cm、110cm、125cm，涂层技术亲水型
4920 | 10 | 通用介入 | 造影导管-亲水型 | 已申请 | C0207010040000002585 | 国械注准20223031657 | 造影导管 | 造影导管 | 聚酰胺、聚醚嵌段聚酰胺、硫酸钡、06Cr19Ni10 不锈钢、聚氨酯组成 | 根 | 88 | 南京康友医疗科技有限公司 | 南京康友医疗科技有限公司 | 是 | 是 | 是 | AC-6080-250-H | AC-6080-250-H |  | C02070100400000025850000121 | C0207010040000002585 | 管径范围分别为4F、5F、6F，长度范围分别为65cm、70cm、80cm、100cm、110cm、125cm，涂层技术亲水型
4920 | 10 | 通用介入 | 造影导管-亲水型 | 已申请 | C0207010040000002585 | 国械注准20223031657 | 造影导管 | 造影导管 | 聚酰胺、聚醚嵌段聚酰胺、硫酸钡、06Cr19Ni10 不锈钢、聚氨酯组成 | 根 | 88 | 南京康友医疗科技有限公司 | 南京康友医疗科技有限公司 | 是 | 是 | 是 | AC-4100-390-H | AC-4100-390-H |  | C02070100400000025850000120 | C0207010040000002585 | 管径范围分别为4F、5F、6F，长度范围分别为65cm、70cm、80cm、100cm、110cm、125cm，涂层技术亲水型
4920 | 10 | 通用介入 | 造影导管-亲水型 | 已申请 | C0207010040000002585 | 国械注准20223031657 | 造影导管 | 造影导管 | 聚酰胺、聚醚嵌段聚酰胺、硫酸钡、06Cr19Ni10 不锈钢、聚氨酯组成 | 根 | 88 | 南京康友医疗科技有限公司 | 南京康友医疗科技有限公司 | 是 | 是 | 是 | AC-5080-220-H | AC-5080-220-H |  | C02070100400000025850000118 | C0207010040000002585 | 管径范围分别为4F、5F、6F，长度范围分别为65cm、70cm、80cm、100cm、110cm、125cm，涂层技术亲水型
4920 | 10 | 通用介入 | 造影导管-亲水型 | 已申请 | C0207010040000002585 | 国械注准20223031657 | 造影导管 | 造影导管 | 聚酰胺、聚醚嵌段聚酰胺、硫酸钡、06Cr19Ni10 不锈钢、聚氨酯组成 | 根 | 88 | 南京康友医疗科技有限公司 | 南京康友医疗科技有限公司 | 是 | 是 | 是 | AC-4065-330-H | AC-4065-330-H |  | C02070100400000025850000115 | C0207010040000002585 | 管径范围分别为4F、5F、6F，长度范围分别为65cm、70cm、80cm、100cm、110cm、125cm，涂层技术亲水型
4920 | 10 | 通用介入 | 造影导管-亲水型 | 已申请 | C0207010040000002585 | 国械注准20223031657 | 造影导管 | 造影导管 | 聚酰胺、聚醚嵌段聚酰胺、硫酸钡、06Cr19Ni10 不锈钢、聚氨酯组成 | 根 | 88 | 南京康友医疗科技有限公司 | 南京康友医疗科技有限公司 | 是 | 是 | 是 | AC-4100-380-H | AC-4100-380-H |  | C02070100400000025850000114 | C0207010040000002585 | 管径范围分别为4F、5F、6F，长度范围分别为65cm、70cm、80cm、100cm、110cm、125cm，涂层技术亲水型
4920 | 10 | 通用介入 | 造影导管-亲水型 | 已申请 | C0207010040000002585 | 国械注准20223031657 | 造影导管 | 造影导管 | 聚酰胺、聚醚嵌段聚酰胺、硫酸钡、06Cr19Ni10 不锈钢、聚氨酯组成 | 根 | 88 | 南京康友医疗科技有限公司 | 南京康友医疗科技有限公司 | 是 | 是 | 是 | AC-6080-240-H | AC-6080-240-H |  | C02070100400000025850000113 | C0207010040000002585 | 管径范围分别为4F、5F、6F，长度范围分别为65cm、70cm、80cm、100cm、110cm、125cm，涂层技术亲水型
4920 | 10 | 通用介入 | 造影导管-亲水型 | 已申请 | C0207010040000002585 | 国械注准20223031657 | 造影导管 | 造影导管 | 聚酰胺、聚醚嵌段聚酰胺、硫酸钡、06Cr19Ni10 不锈钢、聚氨酯组成 | 根 | 88 | 南京康友医疗科技有限公司 | 南京康友医疗科技有限公司 | 是 | 是 | 是 | AC-6080-210-H | AC-6080-210-H |  | C02070100400000025850000112 | C0207010040000002585 | 管径范围分别为4F、5F、6F，长度范围分别为65cm、70cm、80cm、100cm、110cm、125cm，涂层技术亲水型
4920 | 10 | 通用介入 | 造影导管-亲水型 | 已申请 | C0207010040000002585 | 国械注准20223031657 | 造影导管 | 造影导管 | 聚酰胺、聚醚嵌段聚酰胺、硫酸钡、06Cr19Ni10 不锈钢、聚氨酯组成 | 根 | 88 | 南京康友医疗科技有限公司 | 南京康友医疗科技有限公司 | 是 | 是 | 是 | AC-6080-290-H | AC-6080-290-H |  | C02070100400000025850000109 | C0207010040000002585 | 管径范围分别为4F、5F、6F，长度范围分别为65cm、70cm、80cm、100cm、110cm、125cm，涂层技术亲水型
4920 | 10 | 通用介入 | 造影导管-亲水型 | 已申请 | C0207010040000002585 | 国械注准20223031657 | 造影导管 | 造影导管 | 聚酰胺、聚醚嵌段聚酰胺、硫酸钡、06Cr19Ni10 不锈钢、聚氨酯组成 | 根 | 88 | 南京康友医疗科技有限公司 | 南京康友医疗科技有限公司 | 是 | 是 | 是 | AC-5100-280-H | AC-5100-280-H |  | C02070100400000025850000107 | C0207010040000002585 | 管径范围分别为4F、5F、6F，长度范围分别为65cm、70cm、80cm、100cm、110cm、125cm，涂层技术亲水型
4920 | 10 | 通用介入 | 造影导管-亲水型 | 已申请 | C0207010040000002585 | 国械注准20223031657 | 造影导管 | 造影导管 | 聚酰胺、聚醚嵌段聚酰胺、硫酸钡、06Cr19Ni10 不锈钢、聚氨酯组成 | 根 | 88 | 南京康友医疗科技有限公司 | 南京康友医疗科技有限公司 | 是 | 是 | 是 | AC-5100-190-H | AC-5100-190-H |  | C02070100400000025850000106 | C0207010040000002585 | 管径范围分别为4F、5F、6F，长度范围分别为65cm、70cm、80cm、100cm、110cm、125cm，涂层技术亲水型
4920 | 10 | 通用介入 | 造影导管-亲水型 | 已申请 | C0207010040000002585 | 国械注准20223031657 | 造影导管 | 造影导管 | 聚酰胺、聚醚嵌段聚酰胺、硫酸钡、06Cr19Ni10 不锈钢、聚氨酯组成 | 根 | 88 | 南京康友医疗科技有限公司 | 南京康友医疗科技有限公司 | 是 | 是 | 是 | AC-6080-230-H | AC-6080-230-H |  | C02070100400000025850000105 | C0207010040000002585 | 管径范围分别为4F、5F、6F，长度范围分别为65cm、70cm、80cm、100cm、110cm、125cm，涂层技术亲水型
4920 | 10 | 通用介入 | 造影导管-亲水型 | 已申请 | C0207010040000002585 | 国械注准20223031657 | 造影导管 | 造影导管 | 聚酰胺、聚醚嵌段聚酰胺、硫酸钡、06Cr19Ni10 不锈钢、聚氨酯组成 | 根 | 88 | 南京康友医疗科技有限公司 | 南京康友医疗科技有限公司 | 是 | 是 | 是 | AC-4100-280-H | AC-4100-280-H |  | C02070100400000025850000102 | C0207010040000002585 | 管径范围分别为4F、5F、6F，长度范围分别为65cm、70cm、80cm、100cm、110cm、125cm，涂层技术亲水型
4920 | 10 | 通用介入 | 造影导管-亲水型 | 已申请 | C0207010040000002585 | 国械注准20223031657 | 造影导管 | 造影导管 | 聚酰胺、聚醚嵌段聚酰胺、硫酸钡、06Cr19Ni10 不锈钢、聚氨酯组成 | 根 | 88 | 南京康友医疗科技有限公司 | 南京康友医疗科技有限公司 | 是 | 是 | 是 | AC-5080-240-H | AC-5080-240-H |  | C02070100400000025850000101 | C0207010040000002585 | 管径范围分别为4F、5F、6F，长度范围分别为65cm、70cm、80cm、100cm、110cm、125cm，涂层技术亲水型
4920 | 10 | 通用介入 | 造影导管-亲水型 | 已申请 | C0207010040000002585 | 国械注准20223031657 | 造影导管 | 造影导管 | 聚酰胺、聚醚嵌段聚酰胺、硫酸钡、06Cr19Ni10 不锈钢、聚氨酯组成 | 根 | 88 | 南京康友医疗科技有限公司 | 南京康友医疗科技有限公司 | 是 | 是 | 是 | AC-6080-310-H | AC-6080-310-H |  | C02070100400000025850000099 | C0207010040000002585 | 管径范围分别为4F、5F、6F，长度范围分别为65cm、70cm、80cm、100cm、110cm、125cm，涂层技术亲水型
4920 | 10 | 通用介入 | 造影导管-亲水型 | 已申请 | C0207010040000002585 | 国械注准20223031657 | 造影导管 | 造影导管 | 聚酰胺、聚醚嵌段聚酰胺、硫酸钡、06Cr19Ni10 不锈钢、聚氨酯组成 | 根 | 88 | 南京康友医疗科技有限公司 | 南京康友医疗科技有限公司 | 是 | 是 | 是 | AC-4100-232-H | AC-4100-232-H |  | C02070100400000025850000098 | C0207010040000002585 | 管径范围分别为4F、5F、6F，长度范围分别为65cm、70cm、80cm、100cm、110cm、125cm，涂层技术亲水型
4920 | 10 | 通用介入 | 造影导管-亲水型 | 已申请 | C0207010040000002585 | 国械注准20223031657 | 造影导管 | 造影导管 | 聚酰胺、聚醚嵌段聚酰胺、硫酸钡、06Cr19Ni10 不锈钢、聚氨酯组成 | 根 | 88 | 南京康友医疗科技有限公司 | 南京康友医疗科技有限公司 | 是 | 是 | 是 | AC-4080-220-H | AC-4080-220-H |  | C02070100400000025850000097 | C0207010040000002585 | 管径范围分别为4F、5F、6F，长度范围分别为65cm、70cm、80cm、100cm、110cm、125cm，涂层技术亲水型
4920 | 10 | 通用介入 | 造影导管-亲水型 | 已申请 | C0207010040000002585 | 国械注准20223031657 | 造影导管 | 造影导管 | 聚酰胺、聚醚嵌段聚酰胺、硫酸钡、06Cr19Ni10 不锈钢、聚氨酯组成 | 根 | 88 | 南京康友医疗科技有限公司 | 南京康友医疗科技有限公司 | 是 | 是 | 是 | AC-5100-360-H | AC-5100-360-H |  | C02070100400000025850000096 | C0207010040000002585 | 管径范围分别为4F、5F、6F，长度范围分别为65cm、70cm、80cm、100cm、110cm、125cm，涂层技术亲水型
4920 | 10 | 通用介入 | 造影导管-亲水型 | 已申请 | C0207010040000002585 | 国械注准20223031657 | 造影导管 | 造影导管 | 聚酰胺、聚醚嵌段聚酰胺、硫酸钡、06Cr19Ni10 不锈钢、聚氨酯组成 | 根 | 88 | 南京康友医疗科技有限公司 | 南京康友医疗科技有限公司 | 是 | 是 | 是 | AC-4100-182-H | AC-4100-182-H |  | C02070100400000025850000095 | C0207010040000002585 | 管径范围分别为4F、5F、6F，长度范围分别为65cm、70cm、80cm、100cm、110cm、125cm，涂层技术亲水型
4920 | 10 | 通用介入 | 造影导管-亲水型 | 已申请 | C0207010040000002585 | 国械注准20223031657 | 造影导管 | 造影导管 | 聚酰胺、聚醚嵌段聚酰胺、硫酸钡、06Cr19Ni10 不锈钢、聚氨酯组成 | 根 | 88 | 南京康友医疗科技有限公司 | 南京康友医疗科技有限公司 | 是 | 是 | 是 | AC-5080-250-H | AC-5080-250-H |  | C02070100400000025850000094 | C0207010040000002585 | 管径范围分别为4F、5F、6F，长度范围分别为65cm、70cm、80cm、100cm、110cm、125cm，涂层技术亲水型
4920 | 10 | 通用介入 | 造影导管-亲水型 | 已申请 | C0207010040000002585 | 国械注准20223031657 | 造影导管 | 造影导管 | 聚酰胺、聚醚嵌段聚酰胺、硫酸钡、06Cr19Ni10 不锈钢、聚氨酯组成 | 根 | 88 | 南京康友医疗科技有限公司 | 南京康友医疗科技有限公司 | 是 | 是 | 是 | AC-5100-290-H | AC-5100-290-H |  | C02070100400000025850000090 | C0207010040000002585 | 管径范围分别为4F、5F、6F，长度范围分别为65cm、70cm、80cm、100cm、110cm、125cm，涂层技术亲水型
4920 | 10 | 通用介入 | 造影导管-亲水型 | 已申请 | C0207010040000002585 | 国械注准20223031657 | 造影导管 | 造影导管 | 聚酰胺、聚醚嵌段聚酰胺、硫酸钡、06Cr19Ni10 不锈钢、聚氨酯组成 | 根 | 88 | 南京康友医疗科技有限公司 | 南京康友医疗科技有限公司 | 是 | 是 | 是 | AC-4100-320-H | AC-4100-320-H |  | C02070100400000025850000089 | C0207010040000002585 | 管径范围分别为4F、5F、6F，长度范围分别为65cm、70cm、80cm、100cm、110cm、125cm，涂层技术亲水型
4920 | 10 | 通用介入 | 造影导管-亲水型 | 已申请 | C0207010040000002585 | 国械注准20223031657 | 造影导管 | 造影导管 | 聚酰胺、聚醚嵌段聚酰胺、硫酸钡、06Cr19Ni10 不锈钢、聚氨酯组成 | 根 | 88 | 南京康友医疗科技有限公司 | 南京康友医疗科技有限公司 | 是 | 是 | 是 | AC-4100-190-H | AC-4100-190-H |  | C02070100400000025850000088 | C0207010040000002585 | 管径范围分别为4F、5F、6F，长度范围分别为65cm、70cm、80cm、100cm、110cm、125cm，涂层技术亲水型
4920 | 10 | 通用介入 | 造影导管-亲水型 | 已申请 | C0207010040000002585 | 国械注准20223031657 | 造影导管 | 造影导管 | 聚酰胺、聚醚嵌段聚酰胺、硫酸钡、06Cr19Ni10 不锈钢、聚氨酯组成 | 根 | 88 | 南京康友医疗科技有限公司 | 南京康友医疗科技有限公司 | 是 | 是 | 是 | AC-6100-182-H | AC-6100-182-H |  | C02070100400000025850000086 | C0207010040000002585 | 管径范围分别为4F、5F、6F，长度范围分别为65cm、70cm、80cm、100cm、110cm、125cm，涂层技术亲水型
4920 | 10 | 通用介入 | 造影导管-亲水型 | 已申请 | C0207010040000002585 | 国械注准20223031657 | 造影导管 | 造影导管 | 聚酰胺、聚醚嵌段聚酰胺、硫酸钡、06Cr19Ni10 不锈钢、聚氨酯组成 | 根 | 88 | 南京康友医疗科技有限公司 | 南京康友医疗科技有限公司 | 是 | 是 | 是 | AC-4100-350-H | AC-4100-350-H |  | C02070100400000025850000085 | C0207010040000002585 | 管径范围分别为4F、5F、6F，长度范围分别为65cm、70cm、80cm、100cm、110cm、125cm，涂层技术亲水型
4920 | 10 | 通用介入 | 造影导管-亲水型 | 已申请 | C0207010040000002585 | 国械注准20223031657 | 造影导管 | 造影导管 | 聚酰胺、聚醚嵌段聚酰胺、硫酸钡、06Cr19Ni10 不锈钢、聚氨酯组成 | 根 | 88 | 南京康友医疗科技有限公司 | 南京康友医疗科技有限公司 | 是 | 是 | 是 | AC-6100-170-H | AC-6100-170-H |  | C02070100400000025850000084 | C0207010040000002585 | 管径范围分别为4F、5F、6F，长度范围分别为65cm、70cm、80cm、100cm、110cm、125cm，涂层技术亲水型
4920 | 10 | 通用介入 | 造影导管-亲水型 | 已申请 | C0207010040000002585 | 国械注准20223031657 | 造影导管 | 造影导管 | 聚酰胺、聚醚嵌段聚酰胺、硫酸钡、06Cr19Ni10 不锈钢、聚氨酯组成 | 根 | 88 | 南京康友医疗科技有限公司 | 南京康友医疗科技有限公司 | 是 | 是 | 是 | AC-6080-220-H | AC-6080-220-H |  | C02070100400000025850000083 | C0207010040000002585 | 管径范围分别为4F、5F、6F，长度范围分别为65cm、70cm、80cm、100cm、110cm、125cm，涂层技术亲水型
4920 | 10 | 通用介入 | 造影导管-亲水型 | 已申请 | C0207010040000002585 | 国械注准20223031657 | 造影导管 | 造影导管 | 聚酰胺、聚醚嵌段聚酰胺、硫酸钡、06Cr19Ni10 不锈钢、聚氨酯组成 | 根 | 88 | 南京康友医疗科技有限公司 | 南京康友医疗科技有限公司 | 是 | 是 | 是 | AC-6080-280-H | AC-6080-280-H |  | C02070100400000025850000081 | C0207010040000002585 | 管径范围分别为4F、5F、6F，长度范围分别为65cm、70cm、80cm、100cm、110cm、125cm，涂层技术亲水型
4920 | 10 | 通用介入 | 造影导管-亲水型 | 已申请 | C0207010040000002585 | 国械注准20223031657 | 造影导管 | 造影导管 | 聚酰胺、聚醚嵌段聚酰胺、硫酸钡、06Cr19Ni10 不锈钢、聚氨酯组成 | 根 | 88 | 南京康友医疗科技有限公司 | 南京康友医疗科技有限公司 | 是 | 是 | 是 | AC-5100-370-H | AC-5100-370-H |  | C02070100400000025850000080 | C0207010040000002585 | 管径范围分别为4F、5F、6F，长度范围分别为65cm、70cm、80cm、100cm、110cm、125cm，涂层技术亲水型
4920 | 10 | 通用介入 | 造影导管-亲水型 | 已申请 | C0207010040000002585 | 国械注准20223031657 | 造影导管 | 造影导管 | 聚酰胺、聚醚嵌段聚酰胺、硫酸钡、06Cr19Ni10 不锈钢、聚氨酯组成 | 根 | 88 | 南京康友医疗科技有限公司 | 南京康友医疗科技有限公司 | 是 | 是 | 是 | AC-4080-230-H | AC-4080-230-H |  | C02070100400000025850000078 | C0207010040000002585 | 管径范围分别为4F、5F、6F，长度范围分别为65cm、70cm、80cm、100cm、110cm、125cm，涂层技术亲水型
4920 | 10 | 通用介入 | 造影导管-亲水型 | 已申请 | C0207010040000002585 | 国械注准20223031657 | 造影导管 | 造影导管 | 聚酰胺、聚醚嵌段聚酰胺、硫酸钡、06Cr19Ni10 不锈钢、聚氨酯组成 | 根 | 88 | 南京康友医疗科技有限公司 | 南京康友医疗科技有限公司 | 是 | 是 | 是 | AC-5100-260-H | AC-5100-260-H |  | C02070100400000025850000075 | C0207010040000002585 | 管径范围分别为4F、5F、6F，长度范围分别为65cm、70cm、80cm、100cm、110cm、125cm，涂层技术亲水型
4920 | 10 | 通用介入 | 造影导管-亲水型 | 已申请 | C0207010040000002585 | 国械注准20223031657 | 造影导管 | 造影导管 | 聚酰胺、聚醚嵌段聚酰胺、硫酸钡、06Cr19Ni10 不锈钢、聚氨酯组成 | 根 | 88 | 南京康友医疗科技有限公司 | 南京康友医疗科技有限公司 | 是 | 是 | 是 | AC-6100-190-H | AC-6100-190-H |  | C02070100400000025850000073 | C0207010040000002585 | 管径范围分别为4F、5F、6F，长度范围分别为65cm、70cm、80cm、100cm、110cm、125cm，涂层技术亲水型
4920 | 10 | 通用介入 | 造影导管-亲水型 | 已申请 | C0207010040000002585 | 国械注准20223031657 | 造影导管 | 造影导管 | 聚酰胺、聚醚嵌段聚酰胺、硫酸钡、06Cr19Ni10 不锈钢、聚氨酯组成 | 根 | 88 | 南京康友医疗科技有限公司 | 南京康友医疗科技有限公司 | 是 | 是 | 是 | AC-5065-330-H | AC-5065-330-H |  | C02070100400000025850000070 | C0207010040000002585 | 管径范围分别为4F、5F、6F，长度范围分别为65cm、70cm、80cm、100cm、110cm、125cm，涂层技术亲水型
4920 | 10 | 通用介入 | 造影导管-亲水型 | 已申请 | C0207010040000002585 | 国械注准20223031657 | 造影导管 | 造影导管 | 聚酰胺、聚醚嵌段聚酰胺、硫酸钡、06Cr19Ni10 不锈钢、聚氨酯组成 | 根 | 88 | 南京康友医疗科技有限公司 | 南京康友医疗科技有限公司 | 是 | 是 | 是 | AC-6100-340-H | AC-6100-340-H |  | C02070100400000025850000069 | C0207010040000002585 | 管径范围分别为4F、5F、6F，长度范围分别为65cm、70cm、80cm、100cm、110cm、125cm，涂层技术亲水型
4920 | 10 | 通用介入 | 造影导管-亲水型 | 已申请 | C0207010040000002585 | 国械注准20223031657 | 造影导管 | 造影导管 | 聚酰胺、聚醚嵌段聚酰胺、硫酸钡、06Cr19Ni10 不锈钢、聚氨酯组成 | 根 | 88 | 南京康友医疗科技有限公司 | 南京康友医疗科技有限公司 | 是 | 是 | 是 | AC-4080-210-H | AC-4080-210-H |  | C02070100400000025850000067 | C0207010040000002585 | 管径范围分别为4F、5F、6F，长度范围分别为65cm、70cm、80cm、100cm、110cm、125cm，涂层技术亲水型
4920 | 10 | 通用介入 | 造影导管-亲水型 | 已申请 | C0207010040000002585 | 国械注准20223031657 | 造影导管 | 造影导管 | 聚酰胺、聚醚嵌段聚酰胺、硫酸钡、06Cr19Ni10 不锈钢、聚氨酯组成 | 根 | 88 | 南京康友医疗科技有限公司 | 南京康友医疗科技有限公司 | 是 | 是 | 是 | AC-5100-340-H | AC-5100-340-H |  | C02070100400000025850000061 | C0207010040000002585 | 管径范围分别为4F、5F、6F，长度范围分别为65cm、70cm、80cm、100cm、110cm、125cm，涂层技术亲水型
4920 | 10 | 通用介入 | 造影导管-亲水型 | 已申请 | C0207010040000002585 | 国械注准20223031657 | 造影导管 | 造影导管 | 聚酰胺、聚醚嵌段聚酰胺、硫酸钡、06Cr19Ni10 不锈钢、聚氨酯组成 | 根 | 88 | 南京康友医疗科技有限公司 | 南京康友医疗科技有限公司 | 是 | 是 | 是 | AC-6065-330-H | AC-6065-330-H |  | C02070100400000025850000059 | C0207010040000002585 | 管径范围分别为4F、5F、6F，长度范围分别为65cm、70cm、80cm、100cm、110cm、125cm，涂层技术亲水型
4920 | 10 | 通用介入 | 造影导管-亲水型 | 已申请 | C0207010040000002585 | 国械注准20223031657 | 造影导管 | 造影导管 | 聚酰胺、聚醚嵌段聚酰胺、硫酸钡、06Cr19Ni10 不锈钢、聚氨酯组成 | 根 | 88 | 南京康友医疗科技有限公司 | 南京康友医疗科技有限公司 | 是 | 是 | 是 | AC-4100-370-H | AC-4100-370-H |  | C02070100400000025850000058 | C0207010040000002585 | 管径范围分别为4F、5F、6F，长度范围分别为65cm、70cm、80cm、100cm、110cm、125cm，涂层技术亲水型
4920 | 10 | 通用介入 | 造影导管-亲水型 | 已申请 | C0207010040000002585 | 国械注准20223031657 | 造影导管 | 造影导管 | 聚酰胺、聚醚嵌段聚酰胺、硫酸钡、06Cr19Ni10 不锈钢、聚氨酯组成 | 根 | 88 | 南京康友医疗科技有限公司 | 南京康友医疗科技有限公司 | 是 | 是 | 是 | AC-5080-210-H | AC-5080-210-H |  | C02070100400000025850000057 | C0207010040000002585 | 管径范围分别为4F、5F、6F，长度范围分别为65cm、70cm、80cm、100cm、110cm、125cm，涂层技术亲水型
4920 | 10 | 通用介入 | 造影导管-亲水型 | 已申请 | C0207010040000002585 | 国械注准20223031657 | 造影导管 | 造影导管 | 聚酰胺、聚醚嵌段聚酰胺、硫酸钡、06Cr19Ni10 不锈钢、聚氨酯组成 | 根 | 88 | 南京康友医疗科技有限公司 | 南京康友医疗科技有限公司 | 是 | 是 | 是 | AC-4100-290-H | AC-4100-290-H |  | C02070100400000025850000056 | C0207010040000002585 | 管径范围分别为4F、5F、6F，长度范围分别为65cm、70cm、80cm、100cm、110cm、125cm，涂层技术亲水型
4920 | 10 | 通用介入 | 造影导管-亲水型 | 已申请 | C0207010040000002585 | 国械注准20223031657 | 造影导管 | 造影导管 | 聚酰胺、聚醚嵌段聚酰胺、硫酸钡、06Cr19Ni10 不锈钢、聚氨酯组成 | 根 | 88 | 南京康友医疗科技有限公司 | 南京康友医疗科技有限公司 | 是 | 是 | 是 | AC-4065-340-H | AC-4065-340-H |  | C02070100400000025850000055 | C0207010040000002585 | 管径范围分别为4F、5F、6F，长度范围分别为65cm、70cm、80cm、100cm、110cm、125cm，涂层技术亲水型
4920 | 10 | 通用介入 | 造影导管-亲水型 | 已申请 | C0207010040000002585 | 国械注准20223031657 | 造影导管 | 造影导管 | 聚酰胺、聚醚嵌段聚酰胺、硫酸钡、06Cr19Ni10 不锈钢、聚氨酯组成 | 根 | 88 | 南京康友医疗科技有限公司 | 南京康友医疗科技有限公司 | 是 | 是 | 是 | AC-5080-310-H | AC-5080-310-H |  | C02070100400000025850000053 | C0207010040000002585 | 管径范围分别为4F、5F、6F，长度范围分别为65cm、70cm、80cm、100cm、110cm、125cm，涂层技术亲水型
4920 | 10 | 通用介入 | 造影导管-亲水型 | 已申请 | C0207010040000002585 | 国械注准20223031657 | 造影导管 | 造影导管 | 聚酰胺、聚醚嵌段聚酰胺、硫酸钡、06Cr19Ni10 不锈钢、聚氨酯组成 | 根 | 88 | 南京康友医疗科技有限公司 | 南京康友医疗科技有限公司 | 是 | 是 | 是 | AC-6080-300-H | AC-6080-300-H |  | C02070100400000025850000048 | C0207010040000002585 | 管径范围分别为4F、5F、6F，长度范围分别为65cm、70cm、80cm、100cm、110cm、125cm，涂层技术亲水型
4920 | 10 | 通用介入 | 造影导管-亲水型 | 已申请 | C0207010040000002585 | 国械注准20223031657 | 造影导管 | 造影导管 | 聚酰胺、聚醚嵌段聚酰胺、硫酸钡、06Cr19Ni10 不锈钢、聚氨酯组成 | 根 | 88 | 南京康友医疗科技有限公司 | 南京康友医疗科技有限公司 | 是 | 是 | 是 | AC-5100-170-H | AC-5100-170-H |  | C02070100400000025850000047 | C0207010040000002585 | 管径范围分别为4F、5F、6F，长度范围分别为65cm、70cm、80cm、100cm、110cm、125cm，涂层技术亲水型
4920 | 10 | 通用介入 | 造影导管-亲水型 | 已申请 | C0207010040000002585 | 国械注准20223031657 | 造影导管 | 造影导管 | 聚酰胺、聚醚嵌段聚酰胺、硫酸钡、06Cr19Ni10 不锈钢、聚氨酯组成 | 根 | 88 | 南京康友医疗科技有限公司 | 南京康友医疗科技有限公司 | 是 | 是 | 是 | AC-4070-350-H | AC-4070-350-H |  | C02070100400000025850000045 | C0207010040000002585 | 管径范围分别为4F、5F、6F，长度范围分别为65cm、70cm、80cm、100cm、110cm、125cm，涂层技术亲水型
4920 | 10 | 通用介入 | 造影导管-亲水型 | 已申请 | C0207010040000002585 | 国械注准20223031657 | 造影导管 | 造影导管 | 聚酰胺、聚醚嵌段聚酰胺、硫酸钡、06Cr19Ni10 不锈钢、聚氨酯组成 | 根 | 88 | 南京康友医疗科技有限公司 | 南京康友医疗科技有限公司 | 是 | 是 | 是 | AC-4080-200-H | AC-4080-200-H |  | C02070100400000025850000043 | C0207010040000002585 | 管径范围分别为4F、5F、6F，长度范围分别为65cm、70cm、80cm、100cm、110cm、125cm，涂层技术亲水型
4920 | 10 | 通用介入 | 造影导管-亲水型 | 已申请 | C0207010040000002585 | 国械注准20223031657 | 造影导管 | 造影导管 | 聚酰胺、聚醚嵌段聚酰胺、硫酸钡、06Cr19Ni10 不锈钢、聚氨酯组成 | 根 | 88 | 南京康友医疗科技有限公司 | 南京康友医疗科技有限公司 | 是 | 是 | 是 | AC-4080-250-H | AC-4080-250-H |  | C02070100400000025850000038 | C0207010040000002585 | 管径范围分别为4F、5F、6F，长度范围分别为65cm、70cm、80cm、100cm、110cm、125cm，涂层技术亲水型
4920 | 10 | 通用介入 | 造影导管-亲水型 | 已申请 | C0207010040000002585 | 国械注准20223031657 | 造影导管 | 造影导管 | 聚酰胺、聚醚嵌段聚酰胺、硫酸钡、06Cr19Ni10 不锈钢、聚氨酯组成 | 根 | 88 | 南京康友医疗科技有限公司 | 南京康友医疗科技有限公司 | 是 | 是 | 是 | AC-5100-390-H | AC-5100-390-H |  | C02070100400000025850000037 | C0207010040000002585 | 管径范围分别为4F、5F、6F，长度范围分别为65cm、70cm、80cm、100cm、110cm、125cm，涂层技术亲水型
4920 | 10 | 通用介入 | 造影导管-亲水型 | 已申请 | C0207010040000002585 | 国械注准20223031657 | 造影导管 | 造影导管 | 聚酰胺、聚醚嵌段聚酰胺、硫酸钡、06Cr19Ni10 不锈钢、聚氨酯组成 | 根 | 88 | 南京康友医疗科技有限公司 | 南京康友医疗科技有限公司 | 是 | 是 | 是 | AC-5100-270-H | AC-5100-270-H |  | C02070100400000025850000036 | C0207010040000002585 | 管径范围分别为4F、5F、6F，长度范围分别为65cm、70cm、80cm、100cm、110cm、125cm，涂层技术亲水型
4920 | 10 | 通用介入 | 造影导管-亲水型 | 已申请 | C0207010040000002585 | 国械注准20223031657 | 造影导管 | 造影导管 | 聚酰胺、聚醚嵌段聚酰胺、硫酸钡、06Cr19Ni10 不锈钢、聚氨酯组成 | 根 | 88 | 南京康友医疗科技有限公司 | 南京康友医疗科技有限公司 | 是 | 是 | 是 | AC-5100-380-H | AC-5100-380-H |  | C02070100400000025850000030 | C0207010040000002585 | 管径范围分别为4F、5F、6F，长度范围分别为65cm、70cm、80cm、100cm、110cm、125cm，涂层技术亲水型
4920 | 10 | 通用介入 | 造影导管-亲水型 | 已申请 | C0207010040000002585 | 国械注准20223031657 | 造影导管 | 造影导管 | 聚酰胺、聚醚嵌段聚酰胺、硫酸钡、06Cr19Ni10 不锈钢、聚氨酯组成 | 根 | 88 | 南京康友医疗科技有限公司 | 南京康友医疗科技有限公司 | 是 | 是 | 是 | AC-5080-230-H | AC-5080-230-H |  | C02070100400000025850000026 | C0207010040000002585 | 管径范围分别为4F、5F、6F，长度范围分别为65cm、70cm、80cm、100cm、110cm、125cm，涂层技术亲水型
4920 | 10 | 通用介入 | 造影导管-亲水型 | 已申请 | C0207010040000002585 | 国械注准20223031657 | 造影导管 | 造影导管 | 聚酰胺、聚醚嵌段聚酰胺、硫酸钡、06Cr19Ni10 不锈钢、聚氨酯组成 | 根 | 88 | 南京康友医疗科技有限公司 | 南京康友医疗科技有限公司 | 是 | 是 | 是 | AC-4100-310-H | AC-4100-310-H |  | C02070100400000025850000025 | C0207010040000002585 | 管径范围分别为4F、5F、6F，长度范围分别为65cm、70cm、80cm、100cm、110cm、125cm，涂层技术亲水型
4920 | 10 | 通用介入 | 造影导管-亲水型 | 已申请 | C0207010040000002585 | 国械注准20223031657 | 造影导管 | 造影导管 | 聚酰胺、聚醚嵌段聚酰胺、硫酸钡、06Cr19Ni10 不锈钢、聚氨酯组成 | 根 | 88 | 南京康友医疗科技有限公司 | 南京康友医疗科技有限公司 | 是 | 是 | 是 | AC-5100-350-H | AC-5100-350-H |  | C02070100400000025850000024 | C0207010040000002585 | 管径范围分别为4F、5F、6F，长度范围分别为65cm、70cm、80cm、100cm、110cm、125cm，涂层技术亲水型
4920 | 10 | 通用介入 | 造影导管-亲水型 | 已申请 | C0207010040000002585 | 国械注准20223031657 | 造影导管 | 造影导管 | 聚酰胺、聚醚嵌段聚酰胺、硫酸钡、06Cr19Ni10 不锈钢、聚氨酯组成 | 根 | 88 | 南京康友医疗科技有限公司 | 南京康友医疗科技有限公司 | 是 | 是 | 是 | AC-6080-270-H | AC-6080-270-H |  | C02070100400000025850000022 | C0207010040000002585 | 管径范围分别为4F、5F、6F，长度范围分别为65cm、70cm、80cm、100cm、110cm、125cm，涂层技术亲水型
4920 | 10 | 通用介入 | 造影导管-亲水型 | 已申请 | C0207010040000002585 | 国械注准20223031657 | 造影导管 | 造影导管 | 聚酰胺、聚醚嵌段聚酰胺、硫酸钡、06Cr19Ni10 不锈钢、聚氨酯组成 | 根 | 88 | 南京康友医疗科技有限公司 | 南京康友医疗科技有限公司 | 是 | 是 | 是 | AC-6080-200-H | AC-6080-200-H |  | C02070100400000025850000020 | C0207010040000002585 | 管径范围分别为4F、5F、6F，长度范围分别为65cm、70cm、80cm、100cm、110cm、125cm，涂层技术亲水型
4920 | 10 | 通用介入 | 造影导管-亲水型 | 已申请 | C0207010040000002585 | 国械注准20223031657 | 造影导管 | 造影导管 | 聚酰胺、聚醚嵌段聚酰胺、硫酸钡、06Cr19Ni10 不锈钢、聚氨酯组成 | 根 | 88 | 南京康友医疗科技有限公司 | 南京康友医疗科技有限公司 | 是 | 是 | 是 | AC-5070-350-H | AC-5070-350-H |  | C02070100400000025850000014 | C0207010040000002585 | 管径范围分别为4F、5F、6F，长度范围分别为65cm、70cm、80cm、100cm、110cm、125cm，涂层技术亲水型
4920 | 10 | 通用介入 | 造影导管-亲水型 | 已申请 | C0207010040000002585 | 国械注准20223031657 | 造影导管 | 造影导管 | 聚酰胺、聚醚嵌段聚酰胺、硫酸钡、06Cr19Ni10 不锈钢、聚氨酯组成 | 根 | 88 | 南京康友医疗科技有限公司 | 南京康友医疗科技有限公司 | 是 | 是 | 是 | AC-5080-200-H | AC-5080-200-H |  | C02070100400000025850000011 | C0207010040000002585 | 管径范围分别为4F、5F、6F，长度范围分别为65cm、70cm、80cm、100cm、110cm、125cm，涂层技术亲水型
4920 | 10 | 通用介入 | 造影导管-亲水型 | 已申请 | C0207010040000002585 | 国械注准20223031657 | 造影导管 | 造影导管 | 聚酰胺、聚醚嵌段聚酰胺、硫酸钡、06Cr19Ni10 不锈钢、聚氨酯组成 | 根 | 88 | 南京康友医疗科技有限公司 | 南京康友医疗科技有限公司 | 是 | 是 | 是 | AC-4100-270-H | AC-4100-270-H |  | C02070100400000025850000009 | C0207010040000002585 | 管径范围分别为4F、5F、6F，长度范围分别为65cm、70cm、80cm、100cm、110cm、125cm，涂层技术亲水型
4920 | 10 | 通用介入 | 造影导管-亲水型 | 已申请 | C0207010040000002585 | 国械注准20223031657 | 造影导管 | 造影导管 | 聚酰胺、聚醚嵌段聚酰胺、硫酸钡、06Cr19Ni10 不锈钢、聚氨酯组成 | 根 | 88 | 南京康友医疗科技有限公司 | 南京康友医疗科技有限公司 | 是 | 是 | 是 | AC-4100-360-H | AC-4100-360-H |  | C02070100400000025850000008 | C0207010040000002585 | 管径范围分别为4F、5F、6F，长度范围分别为65cm、70cm、80cm、100cm、110cm、125cm，涂层技术亲水型
4920 | 10 | 通用介入 | 造影导管-亲水型 | 已申请 | C0207010040000002585 | 国械注准20223031657 | 造影导管 | 造影导管 | 聚酰胺、聚醚嵌段聚酰胺、硫酸钡、06Cr19Ni10 不锈钢、聚氨酯组成 | 根 | 88 | 南京康友医疗科技有限公司 | 南京康友医疗科技有限公司 | 是 | 是 | 是 | AC-5100-300-H | AC-5100-300-H |  | C02070100400000025850000005 | C0207010040000002585 | 管径范围分别为4F、5F、6F，长度范围分别为65cm、70cm、80cm、100cm、110cm、125cm，涂层技术亲水型
4920 | 10 | 通用介入 | 造影导管-亲水型 | 已申请 | C0207010040000002585 | 国械注准20223031657 | 造影导管 | 造影导管 | 聚酰胺、聚醚嵌段聚酰胺、硫酸钡、06Cr19Ni10 不锈钢、聚氨酯组成 | 根 | 88 | 南京康友医疗科技有限公司 | 南京康友医疗科技有限公司 | 是 | 是 | 是 | AC-5100-182-H | AC-5100-182-H |  | C02070100400000025850000001 | C0207010040000002585 | 管径范围分别为4F、5F、6F，长度范围分别为65cm、70cm、80cm、100cm、110cm、125cm，涂层技术亲水型
4920 | 10 | 通用介入 | 造影导管-亲水型 | 已申请 | C0207010040000002585 | 国械注准20223031657 | 造影导管 | 造影导管 | 聚酰胺、聚醚嵌段聚酰胺、硫酸钡、06Cr19Ni10 不锈钢、聚氨酯组成 | 根 | 88 | 南京康友医疗科技有限公司 | 南京康友医疗科技有限公司 | 是 | 是 | 是 | AC-6110-148-H | AC-6110-148-H |  | C02070100400000025850000357 | C0207010040000002585 | 管径范围分别为4F、5F、6F，长度范围分别为65cm、70cm、80cm、100cm、110cm、125cm，涂层技术亲水型
4920 | 10 | 通用介入 | 造影导管-亲水型 | 已申请 | C0207010040000002585 | 国械注准20223031657 | 造影导管 | 造影导管 | 聚酰胺、聚醚嵌段聚酰胺、硫酸钡、06Cr19Ni10 不锈钢、聚氨酯组成 | 根 | 88 | 南京康友医疗科技有限公司 | 南京康友医疗科技有限公司 | 是 | 是 | 是 | AC-4110-166-H | AC-4110-166-H |  | C02070100400000025850000353 | C0207010040000002585 | 管径范围分别为4F、5F、6F，长度范围分别为65cm、70cm、80cm、100cm、110cm、125cm，涂层技术亲水型
4920 | 10 | 通用介入 | 造影导管-亲水型 | 已申请 | C0207010040000002585 | 国械注准20223031657 | 造影导管 | 造影导管 | 聚酰胺、聚醚嵌段聚酰胺、硫酸钡、06Cr19Ni10 不锈钢、聚氨酯组成 | 根 | 88 | 南京康友医疗科技有限公司 | 南京康友医疗科技有限公司 | 是 | 是 | 是 | AC-6125-156-H | AC-6125-156-H |  | C02070100400000025850000351 | C0207010040000002585 | 管径范围分别为4F、5F、6F，长度范围分别为65cm、70cm、80cm、100cm、110cm、125cm，涂层技术亲水型
4920 | 10 | 通用介入 | 造影导管-亲水型 | 已申请 | C0207010040000002585 | 国械注准20223031657 | 造影导管 | 造影导管 | 聚酰胺、聚醚嵌段聚酰胺、硫酸钡、06Cr19Ni10 不锈钢、聚氨酯组成 | 根 | 88 | 南京康友医疗科技有限公司 | 南京康友医疗科技有限公司 | 是 | 是 | 是 | AC-6110-146-H | AC-6110-146-H |  | C02070100400000025850000347 | C0207010040000002585 | 管径范围分别为4F、5F、6F，长度范围分别为65cm、70cm、80cm、100cm、110cm、125cm，涂层技术亲水型
4920 | 10 | 通用介入 | 造影导管-亲水型 | 已申请 | C0207010040000002585 | 国械注准20223031657 | 造影导管 | 造影导管 | 聚酰胺、聚醚嵌段聚酰胺、硫酸钡、06Cr19Ni10 不锈钢、聚氨酯组成 | 根 | 88 | 南京康友医疗科技有限公司 | 南京康友医疗科技有限公司 | 是 | 是 | 是 | AC-4110-148-H | AC-4110-148-H |  | C02070100400000025850000342 | C0207010040000002585 | 管径范围分别为4F、5F、6F，长度范围分别为65cm、70cm、80cm、100cm、110cm、125cm，涂层技术亲水型
4920 | 10 | 通用介入 | 造影导管-亲水型 | 已申请 | C0207010040000002585 | 国械注准20223031657 | 造影导管 | 造影导管 | 聚酰胺、聚醚嵌段聚酰胺、硫酸钡、06Cr19Ni10 不锈钢、聚氨酯组成 | 根 | 88 | 南京康友医疗科技有限公司 | 南京康友医疗科技有限公司 | 是 | 是 | 是 | AC-5110-158-H | AC-5110-158-H |  | C02070100400000025850000339 | C0207010040000002585 | 管径范围分别为4F、5F、6F，长度范围分别为65cm、70cm、80cm、100cm、110cm、125cm，涂层技术亲水型
4920 | 10 | 通用介入 | 造影导管-亲水型 | 已申请 | C0207010040000002585 | 国械注准20223031657 | 造影导管 | 造影导管 | 聚酰胺、聚醚嵌段聚酰胺、硫酸钡、06Cr19Ni10 不锈钢、聚氨酯组成 | 根 | 88 | 南京康友医疗科技有限公司 | 南京康友医疗科技有限公司 | 是 | 是 | 是 | AC-6110-158-H | AC-6110-158-H |  | C02070100400000025850000337 | C0207010040000002585 | 管径范围分别为4F、5F、6F，长度范围分别为65cm、70cm、80cm、100cm、110cm、125cm，涂层技术亲水型
4920 | 10 | 通用介入 | 造影导管-亲水型 | 已申请 | C0207010040000002585 | 国械注准20223031657 | 造影导管 | 造影导管 | 聚酰胺、聚醚嵌段聚酰胺、硫酸钡、06Cr19Ni10 不锈钢、聚氨酯组成 | 根 | 88 | 南京康友医疗科技有限公司 | 南京康友医疗科技有限公司 | 是 | 是 | 是 | AC-4110-158-H | AC-4110-158-H |  | C02070100400000025850000333 | C0207010040000002585 | 管径范围分别为4F、5F、6F，长度范围分别为65cm、70cm、80cm、100cm、110cm、125cm，涂层技术亲水型
4920 | 10 | 通用介入 | 造影导管-亲水型 | 已申请 | C0207010040000002585 | 国械注准20223031657 | 造影导管 | 造影导管 | 聚酰胺、聚醚嵌段聚酰胺、硫酸钡、06Cr19Ni10 不锈钢、聚氨酯组成 | 根 | 88 | 南京康友医疗科技有限公司 | 南京康友医疗科技有限公司 | 是 | 是 | 是 | AC-5110-146-H | AC-5110-146-H |  | C02070100400000025850000329 | C0207010040000002585 | 管径范围分别为4F、5F、6F，长度范围分别为65cm、70cm、80cm、100cm、110cm、125cm，涂层技术亲水型
4920 | 10 | 通用介入 | 造影导管-亲水型 | 已申请 | C0207010040000002585 | 国械注准20223031657 | 造影导管 | 造影导管 | 聚酰胺、聚醚嵌段聚酰胺、硫酸钡、06Cr19Ni10 不锈钢、聚氨酯组成 | 根 | 88 | 南京康友医疗科技有限公司 | 南京康友医疗科技有限公司 | 是 | 是 | 是 | AC-5110-156-H | AC-5110-156-H |  | C02070100400000025850000327 | C0207010040000002585 | 管径范围分别为4F、5F、6F，长度范围分别为65cm、70cm、80cm、100cm、110cm、125cm，涂层技术亲水型
4920 | 10 | 通用介入 | 造影导管-亲水型 | 已申请 | C0207010040000002585 | 国械注准20223031657 | 造影导管 | 造影导管 | 聚酰胺、聚醚嵌段聚酰胺、硫酸钡、06Cr19Ni10 不锈钢、聚氨酯组成 | 根 | 88 | 南京康友医疗科技有限公司 | 南京康友医疗科技有限公司 | 是 | 是 | 是 | AC-5110-148-H | AC-5110-148-H |  | C02070100400000025850000326 | C0207010040000002585 | 管径范围分别为4F、5F、6F，长度范围分别为65cm、70cm、80cm、100cm、110cm、125cm，涂层技术亲水型
4920 | 10 | 通用介入 | 造影导管-亲水型 | 已申请 | C0207010040000002585 | 国械注准20223031657 | 造影导管 | 造影导管 | 聚酰胺、聚醚嵌段聚酰胺、硫酸钡、06Cr19Ni10 不锈钢、聚氨酯组成 | 根 | 88 | 南京康友医疗科技有限公司 | 南京康友医疗科技有限公司 | 是 | 是 | 是 | AC-4110-146-H | AC-4110-146-H |  | C02070100400000025850000324 | C0207010040000002585 | 管径范围分别为4F、5F、6F，长度范围分别为65cm、70cm、80cm、100cm、110cm、125cm，涂层技术亲水型
4920 | 10 | 通用介入 | 造影导管-亲水型 | 已申请 | C0207010040000002585 | 国械注准20223031657 | 造影导管 | 造影导管 | 聚酰胺、聚醚嵌段聚酰胺、硫酸钡、06Cr19Ni10 不锈钢、聚氨酯组成 | 根 | 88 | 南京康友医疗科技有限公司 | 南京康友医疗科技有限公司 | 是 | 是 | 是 | AC-5125-146-H | AC-5125-146-H |  | C02070100400000025850000313 | C0207010040000002585 | 管径范围分别为4F、5F、6F，长度范围分别为65cm、70cm、80cm、100cm、110cm、125cm，涂层技术亲水型
4920 | 10 | 通用介入 | 造影导管-亲水型 | 已申请 | C0207010040000002585 | 国械注准20223031657 | 造影导管 | 造影导管 | 聚酰胺、聚醚嵌段聚酰胺、硫酸钡、06Cr19Ni10 不锈钢、聚氨酯组成 | 根 | 88 | 南京康友医疗科技有限公司 | 南京康友医疗科技有限公司 | 是 | 是 | 是 | AC-4125-146-H | AC-4125-146-H |  | C02070100400000025850000311 | C0207010040000002585 | 管径范围分别为4F、5F、6F，长度范围分别为65cm、70cm、80cm、100cm、110cm、125cm，涂层技术亲水型
4920 | 10 | 通用介入 | 造影导管-亲水型 | 已申请 | C0207010040000002585 | 国械注准20223031657 | 造影导管 | 造影导管 | 聚酰胺、聚醚嵌段聚酰胺、硫酸钡、06Cr19Ni10 不锈钢、聚氨酯组成 | 根 | 88 | 南京康友医疗科技有限公司 | 南京康友医疗科技有限公司 | 是 | 是 | 是 | AC-5110-166-H | AC-5110-166-H |  | C02070100400000025850000310 | C0207010040000002585 | 管径范围分别为4F、5F、6F，长度范围分别为65cm、70cm、80cm、100cm、110cm、125cm，涂层技术亲水型
4920 | 10 | 通用介入 | 造影导管-亲水型 | 已申请 | C0207010040000002585 | 国械注准20223031657 | 造影导管 | 造影导管 | 聚酰胺、聚醚嵌段聚酰胺、硫酸钡、06Cr19Ni10 不锈钢、聚氨酯组成 | 根 | 88 | 南京康友医疗科技有限公司 | 南京康友医疗科技有限公司 | 是 | 是 | 是 | AC-6110-166-H | AC-6110-166-H |  | C02070100400000025850000301 | C0207010040000002585 | 管径范围分别为4F、5F、6F，长度范围分别为65cm、70cm、80cm、100cm、110cm、125cm，涂层技术亲水型
4920 | 10 | 通用介入 | 造影导管-亲水型 | 已申请 | C0207010040000002585 | 国械注准20223031657 | 造影导管 | 造影导管 | 聚酰胺、聚醚嵌段聚酰胺、硫酸钡、06Cr19Ni10 不锈钢、聚氨酯组成 | 根 | 88 | 南京康友医疗科技有限公司 | 南京康友医疗科技有限公司 | 是 | 是 | 是 | AC-4125-156-H | AC-4125-156-H |  | C02070100400000025850000294 | C0207010040000002585 | 管径范围分别为4F、5F、6F，长度范围分别为65cm、70cm、80cm、100cm、110cm、125cm，涂层技术亲水型
4920 | 10 | 通用介入 | 造影导管-亲水型 | 已申请 | C0207010040000002585 | 国械注准20223031657 | 造影导管 | 造影导管 | 聚酰胺、聚醚嵌段聚酰胺、硫酸钡、06Cr19Ni10 不锈钢、聚氨酯组成 | 根 | 88 | 南京康友医疗科技有限公司 | 南京康友医疗科技有限公司 | 是 | 是 | 是 | AC-4110-156-H | AC-4110-156-H |  | C02070100400000025850000291 | C0207010040000002585 | 管径范围分别为4F、5F、6F，长度范围分别为65cm、70cm、80cm、100cm、110cm、125cm，涂层技术亲水型
4920 | 10 | 通用介入 | 造影导管-亲水型 | 已申请 | C0207010040000002585 | 国械注准20223031657 | 造影导管 | 造影导管 | 聚酰胺、聚醚嵌段聚酰胺、硫酸钡、06Cr19Ni10 不锈钢、聚氨酯组成 | 根 | 88 | 南京康友医疗科技有限公司 | 南京康友医疗科技有限公司 | 是 | 是 | 是 | AC-6125-146-H | AC-6125-146-H |  | C02070100400000025850000284 | C0207010040000002585 | 管径范围分别为4F、5F、6F，长度范围分别为65cm、70cm、80cm、100cm、110cm、125cm，涂层技术亲水型
4920 | 10 | 通用介入 | 造影导管-亲水型 | 已申请 | C0207010040000002585 | 国械注准20223031657 | 造影导管 | 造影导管 | 聚酰胺、聚醚嵌段聚酰胺、硫酸钡、06Cr19Ni10 不锈钢、聚氨酯组成 | 根 | 88 | 南京康友医疗科技有限公司 | 南京康友医疗科技有限公司 | 是 | 是 | 是 | AC-6110-156-H | AC-6110-156-H |  | C02070100400000025850000276 | C0207010040000002585 | 管径范围分别为4F、5F、6F，长度范围分别为65cm、70cm、80cm、100cm、110cm、125cm，涂层技术亲水型
4920 | 10 | 通用介入 | 造影导管-亲水型 | 已申请 | C0207010040000002585 | 国械注准20223031657 | 造影导管 | 造影导管 | 聚酰胺、聚醚嵌段聚酰胺、硫酸钡、06Cr19Ni10 不锈钢、聚氨酯组成 | 根 | 88 | 南京康友医疗科技有限公司 | 南京康友医疗科技有限公司 | 是 | 是 | 是 | AC-5125-156-H | AC-5125-156-H |  | C02070100400000025850000274 | C0207010040000002585 | 管径范围分别为4F、5F、6F，长度范围分别为65cm、70cm、80cm、100cm、110cm、125cm，涂层技术亲水型
77 | 11 | 通用介入 | 造影导管-标测导管 | 已申请 | C0207010040000609222 | 国械注准20213030436 | 多环测量灌注导管 | 多环测量灌注导管 | 管体聚醚酰胺(Pebax)硫酸根不锈钢，软头聚醚酰胺(Pebax)硫酸钥，导管护套热塑性聚氨酯(TPU)，导管塑形护套高密度聚乙烯(HDPE)，显影环铂铱合金， | 根 | 52 | 上海康德莱医疗器械股份有限公司 | 上海康德莱医疗器械股份有限公司 | 是 | 是 | 是 | FC03508 | FC03508 | 06950900963452 | C02070100400006092220000060 | C0207010040000609222 | 管径范围（5F)，长度范围(100cm）
77 | 11 | 通用介入 | 造影导管-标测导管 | 已申请 | C0207010040000609222 | 国械注准20213030436 | 多环测量灌注导管 | 多环测量灌注导管 | 管体聚醚酰胺(Pebax)硫酸根不锈钢，软头聚醚酰胺(Pebax)硫酸钥，导管护套热塑性聚氨酯(TPU)，导管塑形护套高密度聚乙烯(HDPE)，显影环铂铱合金， | 根 | 52 | 上海康德莱医疗器械股份有限公司 | 上海康德莱医疗器械股份有限公司 | 是 | 是 | 是 | FC03507 | FC03507 | 06950900963445 | C02070100400006092220000059 | C0207010040000609222 | 管径范围（5F)，长度范围(65cm）
77 | 11 | 通用介入 | 造影导管-标测导管 | 已申请 | C0207010040000609222 | 国械注准20213030436 | 多环测量灌注导管 | 多环测量灌注导管 | 管体聚醚酰胺(Pebax)硫酸根不锈钢，软头聚醚酰胺(Pebax)硫酸钥，导管护套热塑性聚氨酯(TPU)，导管塑形护套高密度聚乙烯(HDPE)，显影环铂铱合金， | 根 | 52 | 上海康德莱医疗器械股份有限公司 | 上海康德莱医疗器械股份有限公司 | 是 | 是 | 是 | FC03506 | FC03506 | 06950900963438 | C02070100400006092220000058 | C0207010040000609222 | 管径范围（5F)，长度范围(100cm）
77 | 11 | 通用介入 | 造影导管-标测导管 | 已申请 | C0207010040000609222 | 国械注准20213030436 | 多环测量灌注导管 | 多环测量灌注导管 | 管体聚醚酰胺(Pebax)硫酸根不锈钢，软头聚醚酰胺(Pebax)硫酸钥，导管护套热塑性聚氨酯(TPU)，导管塑形护套高密度聚乙烯(HDPE)，显影环铂铱合金， | 根 | 52 | 上海康德莱医疗器械股份有限公司 | 上海康德莱医疗器械股份有限公司 | 是 | 是 | 是 | FC03505 | FC03505 | 06950900963421 | C02070100400006092220000057 | C0207010040000609222 | 管径范围（5F)，长度范围(65cm）
77 | 11 | 通用介入 | 造影导管-标测导管 | 已申请 | C0207010040000609222 | 国械注准20213030436 | 多环测量灌注导管 | 多环测量灌注导管 | 管体聚醚酰胺(Pebax)硫酸根不锈钢，软头聚醚酰胺(Pebax)硫酸钥，导管护套热塑性聚氨酯(TPU)，导管塑形护套高密度聚乙烯(HDPE)，显影环铂铱合金， | 根 | 52 | 上海康德莱医疗器械股份有限公司 | 上海康德莱医疗器械股份有限公司 | 是 | 是 | 是 | FC05511 | FC05511 | 06950900963803 | C02070100400006092220000056 | C0207010040000609222 | 管径范围（5F)，长度范围(65cm）
77 | 11 | 通用介入 | 造影导管-标测导管 | 已申请 | C0207010040000609222 | 国械注准20213030436 | 多环测量灌注导管 | 多环测量灌注导管 | 管体聚醚酰胺(Pebax)硫酸根不锈钢，软头聚醚酰胺(Pebax)硫酸钥，导管护套热塑性聚氨酯(TPU)，导管塑形护套高密度聚乙烯(HDPE)，显影环铂铱合金， | 根 | 52 | 上海康德莱医疗器械股份有限公司 | 上海康德莱医疗器械股份有限公司 | 是 | 是 | 是 | FC04503 | FC04503 | 06950900963520 | C02070100400006092220000055 | C0207010040000609222 | 管径范围（5F)，长度范围(65cm）
77 | 11 | 通用介入 | 造影导管-标测导管 | 已申请 | C0207010040000609222 | 国械注准20213030436 | 多环测量灌注导管 | 多环测量灌注导管 | 管体聚醚酰胺(Pebax)硫酸根不锈钢，软头聚醚酰胺(Pebax)硫酸钥，导管护套热塑性聚氨酯(TPU)，导管塑形护套高密度聚乙烯(HDPE)，显影环铂铱合金， | 根 | 52 | 上海康德莱医疗器械股份有限公司 | 上海康德莱医疗器械股份有限公司 | 是 | 是 | 是 | FC04507 | FC04507 | 06950900963568 | C02070100400006092220000054 | C0207010040000609222 | 管径范围（5F)，长度范围(65cm）
77 | 11 | 通用介入 | 造影导管-标测导管 | 已申请 | C0207010040000609222 | 国械注准20213030436 | 多环测量灌注导管 | 多环测量灌注导管 | 管体聚醚酰胺(Pebax)硫酸根不锈钢，软头聚醚酰胺(Pebax)硫酸钥，导管护套热塑性聚氨酯(TPU)，导管塑形护套高密度聚乙烯(HDPE)，显影环铂铱合金， | 根 | 52 | 上海康德莱医疗器械股份有限公司 | 上海康德莱医疗器械股份有限公司 | 是 | 是 | 是 | FC05509 | FC05509 | 06950900963780 | C02070100400006092220000053 | C0207010040000609222 | 管径范围（5F)，长度范围(65cm）
77 | 11 | 通用介入 | 造影导管-标测导管 | 已申请 | C0207010040000609222 | 国械注准20213030436 | 多环测量灌注导管 | 多环测量灌注导管 | 管体聚醚酰胺(Pebax)硫酸根不锈钢，软头聚醚酰胺(Pebax)硫酸钥，导管护套热塑性聚氨酯(TPU)，导管塑形护套高密度聚乙烯(HDPE)，显影环铂铱合金， | 根 | 52 | 上海康德莱医疗器械股份有限公司 | 上海康德莱医疗器械股份有限公司 | 是 | 是 | 是 | FC02402 | FC02402 | 06950900963315 | C02070100400006092220000052 | C0207010040000609222 | 管径范围（4F)，长度范围(100cm）
77 | 11 | 通用介入 | 造影导管-标测导管 | 已申请 | C0207010040000609222 | 国械注准20213030436 | 多环测量灌注导管 | 多环测量灌注导管 | 管体聚醚酰胺(Pebax)硫酸根不锈钢，软头聚醚酰胺(Pebax)硫酸钥，导管护套热塑性聚氨酯(TPU)，导管塑形护套高密度聚乙烯(HDPE)，显影环铂铱合金， | 根 | 52 | 上海康德莱医疗器械股份有限公司 | 上海康德莱医疗器械股份有限公司 | 是 | 是 | 是 | FC04508 | FC04508 | 06950900963575 | C02070100400006092220000051 | C0207010040000609222 | 管径范围（5F)，长度范围(100cm）
77 | 11 | 通用介入 | 造影导管-标测导管 | 已申请 | C0207010040000609222 | 国械注准20213030436 | 多环测量灌注导管 | 多环测量灌注导管 | 管体聚醚酰胺(Pebax)硫酸根不锈钢，软头聚醚酰胺(Pebax)硫酸钥，导管护套热塑性聚氨酯(TPU)，导管塑形护套高密度聚乙烯(HDPE)，显影环铂铱合金， | 根 | 52 | 上海康德莱医疗器械股份有限公司 | 上海康德莱医疗器械股份有限公司 | 是 | 是 | 是 | FC04510 | FC04510 | 06950900963599 | C02070100400006092220000050 | C0207010040000609222 | 管径范围（5F)，长度范围(100cm）
77 | 11 | 通用介入 | 造影导管-标测导管 | 已申请 | C0207010040000609222 | 国械注准20213030436 | 多环测量灌注导管 | 多环测量灌注导管 | 管体聚醚酰胺(Pebax)硫酸根不锈钢，软头聚醚酰胺(Pebax)硫酸钥，导管护套热塑性聚氨酯(TPU)，导管塑形护套高密度聚乙烯(HDPE)，显影环铂铱合金， | 根 | 52 | 上海康德莱医疗器械股份有限公司 | 上海康德莱医疗器械股份有限公司 | 是 | 是 | 是 | FC05506 | FC05506 | 06950900963759 | C02070100400006092220000049 | C0207010040000609222 | 管径范围（5F)，长度范围(100cm）
77 | 11 | 通用介入 | 造影导管-标测导管 | 已申请 | C0207010040000609222 | 国械注准20213030436 | 多环测量灌注导管 | 多环测量灌注导管 | 管体聚醚酰胺(Pebax)硫酸根不锈钢，软头聚醚酰胺(Pebax)硫酸钥，导管护套热塑性聚氨酯(TPU)，导管塑形护套高密度聚乙烯(HDPE)，显影环铂铱合金， | 根 | 52 | 上海康德莱医疗器械股份有限公司 | 上海康德莱医疗器械股份有限公司 | 是 | 是 | 是 | FC04402 | FC04402 | 06950900963476 | C02070100400006092220000048 | C0207010040000609222 | 管径范围（4F)，长度范围(100cm）
77 | 11 | 通用介入 | 造影导管-标测导管 | 已申请 | C0207010040000609222 | 国械注准20213030436 | 多环测量灌注导管 | 多环测量灌注导管 | 管体聚醚酰胺(Pebax)硫酸根不锈钢，软头聚醚酰胺(Pebax)硫酸钥，导管护套热塑性聚氨酯(TPU)，导管塑形护套高密度聚乙烯(HDPE)，显影环铂铱合金， | 根 | 52 | 上海康德莱医疗器械股份有限公司 | 上海康德莱医疗器械股份有限公司 | 是 | 是 | 是 | FC01506 | FC01506 | 06950900963278 | C02070100400006092220000047 | C0207010040000609222 | 管径范围（5F)，长度范围(100cm）
77 | 11 | 通用介入 | 造影导管-标测导管 | 已申请 | C0207010040000609222 | 国械注准20213030436 | 多环测量灌注导管 | 多环测量灌注导管 | 管体聚醚酰胺(Pebax)硫酸根不锈钢，软头聚醚酰胺(Pebax)硫酸钥，导管护套热塑性聚氨酯(TPU)，导管塑形护套高密度聚乙烯(HDPE)，显影环铂铱合金， | 根 | 52 | 上海康德莱医疗器械股份有限公司 | 上海康德莱医疗器械股份有限公司 | 是 | 是 | 是 | FC02501 | FC02501 | 06950900963322 | C02070100400006092220000046 | C0207010040000609222 | 管径范围（5F)，长度范围(65cm）
77 | 11 | 通用介入 | 造影导管-标测导管 | 已申请 | C0207010040000609222 | 国械注准20213030436 | 多环测量灌注导管 | 多环测量灌注导管 | 管体聚醚酰胺(Pebax)硫酸根不锈钢，软头聚醚酰胺(Pebax)硫酸钥，导管护套热塑性聚氨酯(TPU)，导管塑形护套高密度聚乙烯(HDPE)，显影环铂铱合金， | 根 | 52 | 上海康德莱医疗器械股份有限公司 | 上海康德莱医疗器械股份有限公司 | 是 | 是 | 是 | FC05512 | FC05512 | 06950900963810 | C02070100400006092220000043 | C0207010040000609222 | 管径范围（5F)，长度范围(100cm）
77 | 11 | 通用介入 | 造影导管-标测导管 | 已申请 | C0207010040000609222 | 国械注准20213030436 | 多环测量灌注导管 | 多环测量灌注导管 | 管体聚醚酰胺(Pebax)硫酸根不锈钢，软头聚醚酰胺(Pebax)硫酸钥，导管护套热塑性聚氨酯(TPU)，导管塑形护套高密度聚乙烯(HDPE)，显影环铂铱合金， | 根 | 52 | 上海康德莱医疗器械股份有限公司 | 上海康德莱医疗器械股份有限公司 | 是 | 是 | 是 | FC04505 | FC04505 | 06950900963544 | C02070100400006092220000042 | C0207010040000609222 | 管径范围（5F)，长度范围(65cm）
77 | 11 | 通用介入 | 造影导管-标测导管 | 已申请 | C0207010040000609222 | 国械注准20213030436 | 多环测量灌注导管 | 多环测量灌注导管 | 管体聚醚酰胺(Pebax)硫酸根不锈钢，软头聚醚酰胺(Pebax)硫酸钥，导管护套热塑性聚氨酯(TPU)，导管塑形护套高密度聚乙烯(HDPE)，显影环铂铱合金， | 根 | 52 | 上海康德莱医疗器械股份有限公司 | 上海康德莱医疗器械股份有限公司 | 是 | 是 | 是 | FC05504 | FC05504 | 06950900963735 | C02070100400006092220000040 | C0207010040000609222 | 管径范围（5F)，长度范围(100cm）
77 | 11 | 通用介入 | 造影导管-标测导管 | 已申请 | C0207010040000609222 | 国械注准20213030436 | 多环测量灌注导管 | 多环测量灌注导管 | 管体聚醚酰胺(Pebax)硫酸根不锈钢，软头聚醚酰胺(Pebax)硫酸钥，导管护套热塑性聚氨酯(TPU)，导管塑形护套高密度聚乙烯(HDPE)，显影环铂铱合金， | 根 | 52 | 上海康德莱医疗器械股份有限公司 | 上海康德莱医疗器械股份有限公司 | 是 | 是 | 是 | FC05510 | FC05510 | 06950900963797 | C02070100400006092220000039 | C0207010040000609222 | 管径范围（5F)，长度范围(100cm）
77 | 11 | 通用介入 | 造影导管-标测导管 | 已申请 | C0207010040000609222 | 国械注准20213030436 | 多环测量灌注导管 | 多环测量灌注导管 | 管体聚醚酰胺(Pebax)硫酸根不锈钢，软头聚醚酰胺(Pebax)硫酸钥，导管护套热塑性聚氨酯(TPU)，导管塑形护套高密度聚乙烯(HDPE)，显影环铂铱合金， | 根 | 52 | 上海康德莱医疗器械股份有限公司 | 上海康德莱医疗器械股份有限公司 | 是 | 是 | 是 | FC01503 | FC01503 | 06950900963247 | C02070100400006092220000038 | C0207010040000609222 | 管径范围（5F)，长度范围(65cm）
77 | 11 | 通用介入 | 造影导管-标测导管 | 已申请 | C0207010040000609222 | 国械注准20213030436 | 多环测量灌注导管 | 多环测量灌注导管 | 管体聚醚酰胺(Pebax)硫酸根不锈钢，软头聚醚酰胺(Pebax)硫酸钥，导管护套热塑性聚氨酯(TPU)，导管塑形护套高密度聚乙烯(HDPE)，显影环铂铱合金， | 根 | 52 | 上海康德莱医疗器械股份有限公司 | 上海康德莱医疗器械股份有限公司 | 是 | 是 | 是 | FC05503 | FC05503 | 06950900963728 | C02070100400006092220000037 | C0207010040000609222 | 管径范围（5F)，长度范围(65cm）
77 | 11 | 通用介入 | 造影导管-标测导管 | 已申请 | C0207010040000609222 | 国械注准20213030436 | 多环测量灌注导管 | 多环测量灌注导管 | 管体聚醚酰胺(Pebax)硫酸根不锈钢，软头聚醚酰胺(Pebax)硫酸钥，导管护套热塑性聚氨酯(TPU)，导管塑形护套高密度聚乙烯(HDPE)，显影环铂铱合金， | 根 | 52 | 上海康德莱医疗器械股份有限公司 | 上海康德莱医疗器械股份有限公司 | 是 | 是 | 是 | FC05508 | FC05508 | 06950900963773 | C02070100400006092220000036 | C0207010040000609222 | 管径范围（5F)，长度范围(100cm）
77 | 11 | 通用介入 | 造影导管-标测导管 | 已申请 | C0207010040000609222 | 国械注准20213030436 | 多环测量灌注导管 | 多环测量灌注导管 | 管体聚醚酰胺(Pebax)硫酸根不锈钢，软头聚醚酰胺(Pebax)硫酸钥，导管护套热塑性聚氨酯(TPU)，导管塑形护套高密度聚乙烯(HDPE)，显影环铂铱合金， | 根 | 52 | 上海康德莱医疗器械股份有限公司 | 上海康德莱医疗器械股份有限公司 | 是 | 是 | 是 | FC01508 | FC01508 | 06950900963292 | C02070100400006092220000035 | C0207010040000609222 | 管径范围（5F)，长度范围(100cm）
77 | 11 | 通用介入 | 造影导管-标测导管 | 已申请 | C0207010040000609222 | 国械注准20213030436 | 多环测量灌注导管 | 多环测量灌注导管 | 管体聚醚酰胺(Pebax)硫酸根不锈钢，软头聚醚酰胺(Pebax)硫酸钥，导管护套热塑性聚氨酯(TPU)，导管塑形护套高密度聚乙烯(HDPE)，显影环铂铱合金， | 根 | 52 | 上海康德莱医疗器械股份有限公司 | 上海康德莱医疗器械股份有限公司 | 是 | 是 | 是 | FC01402 | FC01402 | 06950900963216 | C02070100400006092220000034 | C0207010040000609222 | 管径范围（4F)，长度范围(100cm）
77 | 11 | 通用介入 | 造影导管-标测导管 | 已申请 | C0207010040000609222 | 国械注准20213030436 | 多环测量灌注导管 | 多环测量灌注导管 | 管体聚醚酰胺(Pebax)硫酸根不锈钢，软头聚醚酰胺(Pebax)硫酸钥，导管护套热塑性聚氨酯(TPU)，导管塑形护套高密度聚乙烯(HDPE)，显影环铂铱合金， | 根 | 52 | 上海康德莱医疗器械股份有限公司 | 上海康德莱医疗器械股份有限公司 | 是 | 是 | 是 | FC04404 | FC04404 | 06950900963490 | C02070100400006092220000032 | C0207010040000609222 | 管径范围（4F)，长度范围(100cm）
77 | 11 | 通用介入 | 造影导管-标测导管 | 已申请 | C0207010040000609222 | 国械注准20213030436 | 多环测量灌注导管 | 多环测量灌注导管 | 管体聚醚酰胺(Pebax)硫酸根不锈钢，软头聚醚酰胺(Pebax)硫酸钥，导管护套热塑性聚氨酯(TPU)，导管塑形护套高密度聚乙烯(HDPE)，显影环铂铱合金， | 根 | 52 | 上海康德莱医疗器械股份有限公司 | 上海康德莱医疗器械股份有限公司 | 是 | 是 | 是 | FC05402 | FC05402 | 06950900963674 | C02070100400006092220000031 | C0207010040000609222 | 管径范围（4F)，长度范围(100cm）
77 | 11 | 通用介入 | 造影导管-标测导管 | 已申请 | C0207010040000609222 | 国械注准20213030436 | 多环测量灌注导管 | 多环测量灌注导管 | 管体聚醚酰胺(Pebax)硫酸根不锈钢，软头聚醚酰胺(Pebax)硫酸钥，导管护套热塑性聚氨酯(TPU)，导管塑形护套高密度聚乙烯(HDPE)，显影环铂铱合金， | 根 | 52 | 上海康德莱医疗器械股份有限公司 | 上海康德莱医疗器械股份有限公司 | 是 | 是 | 是 | FC05404 | FC05404 | 06950900963698 | C02070100400006092220000030 | C0207010040000609222 | 管径范围（4F)，长度范围(100cm）
77 | 11 | 通用介入 | 造影导管-标测导管 | 已申请 | C0207010040000609222 | 国械注准20213030436 | 多环测量灌注导管 | 多环测量灌注导管 | 管体聚醚酰胺(Pebax)硫酸根不锈钢，软头聚醚酰胺(Pebax)硫酸钥，导管护套热塑性聚氨酯(TPU)，导管塑形护套高密度聚乙烯(HDPE)，显影环铂铱合金， | 根 | 52 | 上海康德莱医疗器械股份有限公司 | 上海康德莱医疗器械股份有限公司 | 是 | 是 | 是 | FC05507 | FC05507 | 06950900963766 | C02070100400006092220000029 | C0207010040000609222 | 管径范围（5F)，长度范围(65cm）
77 | 11 | 通用介入 | 造影导管-标测导管 | 已申请 | C0207010040000609222 | 国械注准20213030436 | 多环测量灌注导管 | 多环测量灌注导管 | 管体聚醚酰胺(Pebax)硫酸根不锈钢，软头聚醚酰胺(Pebax)硫酸钥，导管护套热塑性聚氨酯(TPU)，导管塑形护套高密度聚乙烯(HDPE)，显影环铂铱合金， | 根 | 52 | 上海康德莱医疗器械股份有限公司 | 上海康德莱医疗器械股份有限公司 | 是 | 是 | 是 | FC01504 | FC01504 | 06950900963254 | C02070100400006092220000028 | C0207010040000609222 | 管径范围（5F)，长度范围(100cm）
77 | 11 | 通用介入 | 造影导管-标测导管 | 已申请 | C0207010040000609222 | 国械注准20213030436 | 多环测量灌注导管 | 多环测量灌注导管 | 管体聚醚酰胺(Pebax)硫酸根不锈钢，软头聚醚酰胺(Pebax)硫酸钥，导管护套热塑性聚氨酯(TPU)，导管塑形护套高密度聚乙烯(HDPE)，显影环铂铱合金， | 根 | 52 | 上海康德莱医疗器械股份有限公司 | 上海康德莱医疗器械股份有限公司 | 是 | 是 | 是 | FC02502 | FC02502 | 06950900963339 | C02070100400006092220000027 | C0207010040000609222 | 管径范围（5F)，长度范围(100cm）
77 | 11 | 通用介入 | 造影导管-标测导管 | 已申请 | C0207010040000609222 | 国械注准20213030436 | 多环测量灌注导管 | 多环测量灌注导管 | 管体聚醚酰胺(Pebax)硫酸根不锈钢，软头聚醚酰胺(Pebax)硫酸钥，导管护套热塑性聚氨酯(TPU)，导管塑形护套高密度聚乙烯(HDPE)，显影环铂铱合金， | 根 | 52 | 上海康德莱医疗器械股份有限公司 | 上海康德莱医疗器械股份有限公司 | 是 | 是 | 是 | FC05502 | FC05502 | 06950900963711 | C02070100400006092220000026 | C0207010040000609222 | 管径范围（5F)，长度范围(100cm）
77 | 11 | 通用介入 | 造影导管-标测导管 | 已申请 | C0207010040000609222 | 国械注准20213030436 | 多环测量灌注导管 | 多环测量灌注导管 | 管体聚醚酰胺(Pebax)硫酸根不锈钢，软头聚醚酰胺(Pebax)硫酸钥，导管护套热塑性聚氨酯(TPU)，导管塑形护套高密度聚乙烯(HDPE)，显影环铂铱合金， | 根 | 52 | 上海康德莱医疗器械股份有限公司 | 上海康德莱医疗器械股份有限公司 | 是 | 是 | 是 | FC04401 | FC04401 | 06950900963469 | C02070100400006092220000025 | C0207010040000609222 | 管径范围（4F)，长度范围(65cm）
77 | 11 | 通用介入 | 造影导管-标测导管 | 已申请 | C0207010040000609222 | 国械注准20213030436 | 多环测量灌注导管 | 多环测量灌注导管 | 管体聚醚酰胺(Pebax)硫酸根不锈钢，软头聚醚酰胺(Pebax)硫酸钥，导管护套热塑性聚氨酯(TPU)，导管塑形护套高密度聚乙烯(HDPE)，显影环铂铱合金， | 根 | 52 | 上海康德莱医疗器械股份有限公司 | 上海康德莱医疗器械股份有限公司 | 是 | 是 | 是 | FC04502 | FC04502 | 06950900963513 | C02070100400006092220000024 | C0207010040000609222 | 管径范围（5F)，长度范围(100cm）
77 | 11 | 通用介入 | 造影导管-标测导管 | 已申请 | C0207010040000609222 | 国械注准20213030436 | 多环测量灌注导管 | 多环测量灌注导管 | 管体聚醚酰胺(Pebax)硫酸根不锈钢，软头聚醚酰胺(Pebax)硫酸钥，导管护套热塑性聚氨酯(TPU)，导管塑形护套高密度聚乙烯(HDPE)，显影环铂铱合金， | 根 | 52 | 上海康德莱医疗器械股份有限公司 | 上海康德莱医疗器械股份有限公司 | 是 | 是 | 是 | FC04403 | FC04403 | 06950900963483 | C02070100400006092220000023 | C0207010040000609222 | 管径范围（4F)，长度范围(65cm）
77 | 11 | 通用介入 | 造影导管-标测导管 | 已申请 | C0207010040000609222 | 国械注准20213030436 | 多环测量灌注导管 | 多环测量灌注导管 | 管体聚醚酰胺(Pebax)硫酸根不锈钢，软头聚醚酰胺(Pebax)硫酸钥，导管护套热塑性聚氨酯(TPU)，导管塑形护套高密度聚乙烯(HDPE)，显影环铂铱合金， | 根 | 52 | 上海康德莱医疗器械股份有限公司 | 上海康德莱医疗器械股份有限公司 | 是 | 是 | 是 | FC04506 | FC04506 | 06950900963551 | C02070100400006092220000022 | C0207010040000609222 | 管径范围（5F)，长度范围(100cm）
77 | 11 | 通用介入 | 造影导管-标测导管 | 已申请 | C0207010040000609222 | 国械注准20213030436 | 多环测量灌注导管 | 多环测量灌注导管 | 管体聚醚酰胺(Pebax)硫酸根不锈钢，软头聚醚酰胺(Pebax)硫酸钥，导管护套热塑性聚氨酯(TPU)，导管塑形护套高密度聚乙烯(HDPE)，显影环铂铱合金， | 根 | 52 | 上海康德莱医疗器械股份有限公司 | 上海康德莱医疗器械股份有限公司 | 是 | 是 | 是 | FC01501 | FC01501 | 06950900963223 | C02070100400006092220000021 | C0207010040000609222 | 管径范围（5F)，长度范围(65cm）
77 | 11 | 通用介入 | 造影导管-标测导管 | 已申请 | C0207010040000609222 | 国械注准20213030436 | 多环测量灌注导管 | 多环测量灌注导管 | 管体聚醚酰胺(Pebax)硫酸根不锈钢，软头聚醚酰胺(Pebax)硫酸钥，导管护套热塑性聚氨酯(TPU)，导管塑形护套高密度聚乙烯(HDPE)，显影环铂铱合金， | 根 | 52 | 上海康德莱医疗器械股份有限公司 | 上海康德莱医疗器械股份有限公司 | 是 | 是 | 是 | FC02504 | FC02504 | 06950900963353 | C02070100400006092220000020 | C0207010040000609222 | 管径范围（5F)，长度范围(100cm）
77 | 11 | 通用介入 | 造影导管-标测导管 | 已申请 | C0207010040000609222 | 国械注准20213030436 | 多环测量灌注导管 | 多环测量灌注导管 | 管体聚醚酰胺(Pebax)硫酸根不锈钢，软头聚醚酰胺(Pebax)硫酸钥，导管护套热塑性聚氨酯(TPU)，导管塑形护套高密度聚乙烯(HDPE)，显影环铂铱合金， | 根 | 52 | 上海康德莱医疗器械股份有限公司 | 上海康德莱医疗器械股份有限公司 | 是 | 是 | 是 | FC05501 | FC05501 | 06950900963704 | C02070100400006092220000019 | C0207010040000609222 | 管径范围（5F)，长度范围(65cm）
77 | 11 | 通用介入 | 造影导管-标测导管 | 已申请 | C0207010040000609222 | 国械注准20213030436 | 多环测量灌注导管 | 多环测量灌注导管 | 管体聚醚酰胺(Pebax)硫酸根不锈钢，软头聚醚酰胺(Pebax)硫酸钥，导管护套热塑性聚氨酯(TPU)，导管塑形护套高密度聚乙烯(HDPE)，显影环铂铱合金， | 根 | 52 | 上海康德莱医疗器械股份有限公司 | 上海康德莱医疗器械股份有限公司 | 是 | 是 | 是 | FC02503 | FC02503 | 06950900963346 | C02070100400006092220000018 | C0207010040000609222 | 管径范围（5F)，长度范围(65cm）
77 | 11 | 通用介入 | 造影导管-标测导管 | 已申请 | C0207010040000609222 | 国械注准20213030436 | 多环测量灌注导管 | 多环测量灌注导管 | 管体聚醚酰胺(Pebax)硫酸根不锈钢，软头聚醚酰胺(Pebax)硫酸钥，导管护套热塑性聚氨酯(TPU)，导管塑形护套高密度聚乙烯(HDPE)，显影环铂铱合金， | 根 | 52 | 上海康德莱医疗器械股份有限公司 | 上海康德莱医疗器械股份有限公司 | 是 | 是 | 是 | FC01502 | FC01502 | 06950900963230 | C02070100400006092220000017 | C0207010040000609222 | 管径范围（5F)，长度范围(100cm）
77 | 11 | 通用介入 | 造影导管-标测导管 | 已申请 | C0207010040000609222 | 国械注准20213030436 | 多环测量灌注导管 | 多环测量灌注导管 | 管体聚醚酰胺(Pebax)硫酸根不锈钢，软头聚醚酰胺(Pebax)硫酸钥，导管护套热塑性聚氨酯(TPU)，导管塑形护套高密度聚乙烯(HDPE)，显影环铂铱合金， | 根 | 52 | 上海康德莱医疗器械股份有限公司 | 上海康德莱医疗器械股份有限公司 | 是 | 是 | 是 | FC04512 | FC04512 | 06950900963612 | C02070100400006092220000016 | C0207010040000609222 | 管径范围（5F)，长度范围(100cm）
77 | 11 | 通用介入 | 造影导管-标测导管 | 已申请 | C0207010040000609222 | 国械注准20213030436 | 多环测量灌注导管 | 多环测量灌注导管 | 管体聚醚酰胺(Pebax)硫酸根不锈钢，软头聚醚酰胺(Pebax)硫酸钥，导管护套热塑性聚氨酯(TPU)，导管塑形护套高密度聚乙烯(HDPE)，显影环铂铱合金， | 根 | 52 | 上海康德莱医疗器械股份有限公司 | 上海康德莱医疗器械股份有限公司 | 是 | 是 | 是 | FC01505 | FC01505 | 06950900963261 | C02070100400006092220000015 | C0207010040000609222 | 管径范围（5F)，长度范围(65cm）
77 | 11 | 通用介入 | 造影导管-标测导管 | 已申请 | C0207010040000609222 | 国械注准20213030436 | 多环测量灌注导管 | 多环测量灌注导管 | 管体聚醚酰胺(Pebax)硫酸根不锈钢，软头聚醚酰胺(Pebax)硫酸钥，导管护套热塑性聚氨酯(TPU)，导管塑形护套高密度聚乙烯(HDPE)，显影环铂铱合金， | 根 | 52 | 上海康德莱医疗器械股份有限公司 | 上海康德莱医疗器械股份有限公司 | 是 | 是 | 是 | FC02401 | FC02401 | 06950900963308 | C02070100400006092220000013 | C0207010040000609222 | 管径范围（4F)，长度范围(65cm）
77 | 11 | 通用介入 | 造影导管-标测导管 | 已申请 | C0207010040000609222 | 国械注准20213030436 | 多环测量灌注导管 | 多环测量灌注导管 | 管体聚醚酰胺(Pebax)硫酸根不锈钢，软头聚醚酰胺(Pebax)硫酸钥，导管护套热塑性聚氨酯(TPU)，导管塑形护套高密度聚乙烯(HDPE)，显影环铂铱合金， | 根 | 52 | 上海康德莱医疗器械股份有限公司 | 上海康德莱医疗器械股份有限公司 | 是 | 是 | 是 | FC04509 | FC04509 | 06950900963582 | C02070100400006092220000012 | C0207010040000609222 | 管径范围（5F)，长度范围(65cm）
77 | 11 | 通用介入 | 造影导管-标测导管 | 已申请 | C0207010040000609222 | 国械注准20213030436 | 多环测量灌注导管 | 多环测量灌注导管 | 管体聚醚酰胺(Pebax)硫酸根不锈钢，软头聚醚酰胺(Pebax)硫酸钥，导管护套热塑性聚氨酯(TPU)，导管塑形护套高密度聚乙烯(HDPE)，显影环铂铱合金， | 根 | 52 | 上海康德莱医疗器械股份有限公司 | 上海康德莱医疗器械股份有限公司 | 是 | 是 | 是 | FC05403 | FC05403 | 06950900963681 | C02070100400006092220000010 | C0207010040000609222 | 管径范围（4F)，长度范围(65cm）
77 | 11 | 通用介入 | 造影导管-标测导管 | 已申请 | C0207010040000609222 | 国械注准20213030436 | 多环测量灌注导管 | 多环测量灌注导管 | 管体聚醚酰胺(Pebax)硫酸根不锈钢，软头聚醚酰胺(Pebax)硫酸钥，导管护套热塑性聚氨酯(TPU)，导管塑形护套高密度聚乙烯(HDPE)，显影环铂铱合金， | 根 | 52 | 上海康德莱医疗器械股份有限公司 | 上海康德莱医疗器械股份有限公司 | 是 | 是 | 是 | FC01401 | FC01401 | 06950900963209 | C02070100400006092220000009 | C0207010040000609222 | 管径范围（4F)，长度范围(65cm）
77 | 11 | 通用介入 | 造影导管-标测导管 | 已申请 | C0207010040000609222 | 国械注准20213030436 | 多环测量灌注导管 | 多环测量灌注导管 | 管体聚醚酰胺(Pebax)硫酸根不锈钢，软头聚醚酰胺(Pebax)硫酸钥，导管护套热塑性聚氨酯(TPU)，导管塑形护套高密度聚乙烯(HDPE)，显影环铂铱合金， | 根 | 52 | 上海康德莱医疗器械股份有限公司 | 上海康德莱医疗器械股份有限公司 | 是 | 是 | 是 | FC05505 | FC05505 | 06950900963742 | C02070100400006092220000008 | C0207010040000609222 | 管径范围（5F)，长度范围(65cm）
77 | 11 | 通用介入 | 造影导管-标测导管 | 已申请 | C0207010040000609222 | 国械注准20213030436 | 多环测量灌注导管 | 多环测量灌注导管 | 管体聚醚酰胺(Pebax)硫酸根不锈钢，软头聚醚酰胺(Pebax)硫酸钥，导管护套热塑性聚氨酯(TPU)，导管塑形护套高密度聚乙烯(HDPE)，显影环铂铱合金， | 根 | 52 | 上海康德莱医疗器械股份有限公司 | 上海康德莱医疗器械股份有限公司 | 是 | 是 | 是 | FC04504 | FC04504 | 06950900963537 | C02070100400006092220000005 | C0207010040000609222 | 管径范围（5F)，长度范围(100cm）
77 | 11 | 通用介入 | 造影导管-标测导管 | 已申请 | C0207010040000609222 | 国械注准20213030436 | 多环测量灌注导管 | 多环测量灌注导管 | 管体聚醚酰胺(Pebax)硫酸根不锈钢，软头聚醚酰胺(Pebax)硫酸钥，导管护套热塑性聚氨酯(TPU)，导管塑形护套高密度聚乙烯(HDPE)，显影环铂铱合金， | 根 | 52 | 上海康德莱医疗器械股份有限公司 | 上海康德莱医疗器械股份有限公司 | 是 | 是 | 是 | FC05401 | FC05401 | 06950900963667 | C02070100400006092220000004 | C0207010040000609222 | 管径范围（4F)，长度范围(65cm）
77 | 11 | 通用介入 | 造影导管-标测导管 | 已申请 | C0207010040000609222 | 国械注准20213030436 | 多环测量灌注导管 | 多环测量灌注导管 | 管体聚醚酰胺(Pebax)硫酸根不锈钢，软头聚醚酰胺(Pebax)硫酸钥，导管护套热塑性聚氨酯(TPU)，导管塑形护套高密度聚乙烯(HDPE)，显影环铂铱合金， | 根 | 52 | 上海康德莱医疗器械股份有限公司 | 上海康德莱医疗器械股份有限公司 | 是 | 是 | 是 | FC04501 | FC04501 | 06950900963506 | C02070100400006092220000003 | C0207010040000609222 | 管径范围（5F)，长度范围(65cm）
77 | 11 | 通用介入 | 造影导管-标测导管 | 已申请 | C0207010040000609222 | 国械注准20213030436 | 多环测量灌注导管 | 多环测量灌注导管 | 管体聚醚酰胺(Pebax)硫酸根不锈钢，软头聚醚酰胺(Pebax)硫酸钥，导管护套热塑性聚氨酯(TPU)，导管塑形护套高密度聚乙烯(HDPE)，显影环铂铱合金， | 根 | 52 | 上海康德莱医疗器械股份有限公司 | 上海康德莱医疗器械股份有限公司 | 是 | 是 | 是 | FC04511 | FC04511 | 06950900963605 | C02070100400006092220000002 | C0207010040000609222 | 管径范围（5F)，长度范围(65cm）
77 | 11 | 通用介入 | 造影导管-标测导管 | 已申请 | C0207010040000609222 | 国械注准20213030436 | 多环测量灌注导管 | 多环测量灌注导管 | 管体聚醚酰胺(Pebax)硫酸根不锈钢，软头聚醚酰胺(Pebax)硫酸钥，导管护套热塑性聚氨酯(TPU)，导管塑形护套高密度聚乙烯(HDPE)，显影环铂铱合金， | 根 | 52 | 上海康德莱医疗器械股份有限公司 | 上海康德莱医疗器械股份有限公司 | 是 | 是 | 是 | FC01507 | FC01507 | 06950900963285 | C02070100400006092220000001 | C0207010040000609222 | 管径范围（5F)，长度范围(65cm）
119 | 11 | 通用介入 | 造影导管-标测导管 | 已申请 | C0207010040000003797 | 国械注进20163032901 | 血管造影导管Angiographic Catheter | 血管造影导管 | 管座材料为尼龙，管体材料为聚酰胺，带有或不带有不锈钢编制网。 | 根 | 6 | 安启医疗AngioDynamics Inc | 上海美创医疗器械有限公司 | 是 | 是 | 是 | 4F 100.035AVSZ OF 1CM 21R/O | 13709705 | 15051684006040 | C02070100400000037970000050 | C0207010040000003797 | Omni Flush头端，直径4F，长度100cm，过.035"导丝，21个铂金标记，平均间隔1cm
119 | 11 | 通用介入 | 造影导管-标测导管 | 已申请 | C0207010040000003797 | 国械注进20163032901 | 血管造影导管Angiographic Catheter | 血管造影导管 | 管座材料为尼龙，管体材料为聚酰胺，带有或不带有不锈钢编制网。 | 根 | 6 | 安启医疗AngioDynamics Inc | 上海美创医疗器械有限公司 | 是 | 是 | 是 | 5F 100.035AVSZ PT 1CM 21R/O | 13709803 | 15051684006071 | C02070100400000037970000049 | C0207010040000003797 | Pigtail头端，直径5F，长度100cm，过.035"导丝，21个铂金标记，平均间隔1cm
119 | 11 | 通用介入 | 造影导管-标测导管 | 已申请 | C0207010040000003797 | 国械注进20163032901 | 血管造影导管Angiographic Catheter | 血管造影导管 | 管座材料为尼龙，管体材料为聚酰胺，带有或不带有不锈钢编制网。 | 根 | 6 | 安启医疗AngioDynamics Inc | 上海美创医疗器械有限公司 | 是 | 是 | 是 | 4F 100.035AVSZ PT 1CM 21R/O | 13709805 | 15051684006095 | C02070100400000037970000048 | C0207010040000003797 | Pigtail猪尾头端，直径4F，长度100cm，过.035"导丝，21个铂金标记，平均间隔1cm
119 | 11 | 通用介入 | 造影导管-标测导管 | 已申请 | C0207010040000003797 | 国械注进20163032901 | 血管造影导管Angiographic Catheter | 血管造影导管 | 管座材料为尼龙，管体材料为聚酰胺，带有或不带有不锈钢编制网。 | 根 | 6 | 安启医疗AngioDynamics Inc | 上海美创医疗器械有限公司 | 是 | 是 | 是 | 5F 100.038AVSZ OF 1CM 21R/O | 13709703 | 15051684006026 | C02070100400000037970000047 | C0207010040000003797 | Omni Flush头端，直径5F，长度100cm，过.038"导丝，21个铂金标记，平均间隔1cm
119 | 11 | 通用介入 | 造影导管-标测导管 | 已申请 | C0207010040000003797 | 国械注进20163032901 | 血管造影导管Angiographic Catheter | 血管造影导管 | 管座材料为尼龙，管体材料为聚酰胺，带有或不带有不锈钢编制网。 | 根 | 6 | 安启医疗AngioDynamics Inc | 上海美创医疗器械有限公司 | 是 | 是 | 是 | 5F 70 .038AVSZ PT 2CM 2R/O | 13709102 | 15051684005746 | C02070100400000037970000046 | C0207010040000003797 | Pigtail猪尾头端，直径5F，长度70cm，过.038"导丝，2个铂金标记，平均间隔2cm
119 | 11 | 通用介入 | 造影导管-标测导管 | 已申请 | C0207010040000003797 | 国械注进20163032901 | 血管造影导管Angiographic Catheter | 血管造影导管 | 管座材料为尼龙，管体材料为聚酰胺，带有或不带有不锈钢编制网。 | 根 | 6 | 安启医疗AngioDynamics Inc | 上海美创医疗器械有限公司 | 是 | 是 | 是 | 4F 70 .035AVSZ ST 1CM 21R/O | 13709901 | 15051684006101 | C02070100400000037970000045 | C0207010040000003797 | Straight Flush头端，直径4F，长度70cm，过.035"导丝，21个铂金标记，平均间隔1cm
166 | 11 | 通用介入 | 造影导管-标测导管 | 已申请 | C0207010040000600848 | 国械注准20213030375 | 标测造影导管 | 标测造影导管 | 聚对苯二甲酸乙二醇酯-1,4-环己烷二甲醇酯，线性低密度聚乙烯，聚四氟乙烯，聚酰胺、PEBAX6333和硫酸钡，铂铱合金和钽。 | 根 | 144 | 苏州恒瑞迪生医疗科技有限公司 | 苏州恒瑞迪生医疗科技有限公司 | 是 | 是 | 是 | SAC4-ST-07-02-10 | SAC4-ST-07-02-10 |  | C02070100400006008480000144 | C0207010040000600848 | 管径范围：4F，长度范围：63±6（cm）
166 | 11 | 通用介入 | 造影导管-标测导管 | 已申请 | C0207010040000600848 | 国械注准20213030375 | 标测造影导管 | 标测造影导管 | 聚对苯二甲酸乙二醇酯-1,4-环己烷二甲醇酯，线性低密度聚乙烯，聚四氟乙烯，聚酰胺、PEBAX6333和硫酸钡，铂铱合金和钽。 | 根 | 144 | 苏州恒瑞迪生医疗科技有限公司 | 苏州恒瑞迪生医疗科技有限公司 | 是 | 是 | 是 | SAC4-ST-09-25-06 | SAC4-ST-09-25-06 |  | C02070100400006008480000143 | C0207010040000600848 | 管径范围：4F，长度范围：63±6（cm）
166 | 11 | 通用介入 | 造影导管-标测导管 | 已申请 | C0207010040000600848 | 国械注准20213030375 | 标测造影导管 | 标测造影导管 | 聚对苯二甲酸乙二醇酯-1,4-环己烷二甲醇酯，线性低密度聚乙烯，聚四氟乙烯，聚酰胺、PEBAX6333和硫酸钡，铂铱合金和钽。 | 根 | 144 | 苏州恒瑞迪生医疗科技有限公司 | 苏州恒瑞迪生医疗科技有限公司 | 是 | 是 | 是 | SAC4-PG-10-28-06 | SAC4-PG-10-28-06 |  | C02070100400006008480000142 | C0207010040000600848 | 管径范围：4F，长度范围：63±6（cm）
166 | 11 | 通用介入 | 造影导管-标测导管 | 已申请 | C0207010040000600848 | 国械注准20213030375 | 标测造影导管 | 标测造影导管 | 聚对苯二甲酸乙二醇酯-1,4-环己烷二甲醇酯，线性低密度聚乙烯，聚四氟乙烯，聚酰胺、PEBAX6333和硫酸钡，铂铱合金和钽。 | 根 | 144 | 苏州恒瑞迪生医疗科技有限公司 | 苏州恒瑞迪生医疗科技有限公司 | 是 | 是 | 是 | SAC4-OM-10-28-06 | SAC4-OM-10-28-06 |  | C02070100400006008480000141 | C0207010040000600848 | 管径范围：4F，长度范围：63±6（cm）
166 | 11 | 通用介入 | 造影导管-标测导管 | 已申请 | C0207010040000600848 | 国械注准20213030375 | 标测造影导管 | 标测造影导管 | 聚对苯二甲酸乙二醇酯-1,4-环己烷二甲醇酯，线性低密度聚乙烯，聚四氟乙烯，聚酰胺、PEBAX6333和硫酸钡，铂铱合金和钽。 | 根 | 144 | 苏州恒瑞迪生医疗科技有限公司 | 苏州恒瑞迪生医疗科技有限公司 | 是 | 是 | 是 | SAC4-PG-09-02-06 | SAC4-PG-09-02-06 |  | C02070100400006008480000138 | C0207010040000600848 | 管径范围：4F，长度范围：63±6（cm）
166 | 11 | 通用介入 | 造影导管-标测导管 | 已申请 | C0207010040000600848 | 国械注准20213030375 | 标测造影导管 | 标测造影导管 | 聚对苯二甲酸乙二醇酯-1,4-环己烷二甲醇酯，线性低密度聚乙烯，聚四氟乙烯，聚酰胺、PEBAX6333和硫酸钡，铂铱合金和钽。 | 根 | 144 | 苏州恒瑞迪生医疗科技有限公司 | 苏州恒瑞迪生医疗科技有限公司 | 是 | 是 | 是 | SAC4-OM-10-20-10 | SAC4-OM-10-20-10 |  | C02070100400006008480000136 | C0207010040000600848 | 管径范围：4F，长度范围：63±6（cm）
166 | 11 | 通用介入 | 造影导管-标测导管 | 已申请 | C0207010040000600848 | 国械注准20213030375 | 标测造影导管 | 标测造影导管 | 聚对苯二甲酸乙二醇酯-1,4-环己烷二甲醇酯，线性低密度聚乙烯，聚四氟乙烯，聚酰胺、PEBAX6333和硫酸钡，铂铱合金和钽。 | 根 | 144 | 苏州恒瑞迪生医疗科技有限公司 | 苏州恒瑞迪生医疗科技有限公司 | 是 | 是 | 是 | SAC4-PG-07-28-06 | SAC4-PG-07-28-06 |  | C02070100400006008480000135 | C0207010040000600848 | 管径范围：4F，长度范围：63±6（cm）
166 | 11 | 通用介入 | 造影导管-标测导管 | 已申请 | C0207010040000600848 | 国械注准20213030375 | 标测造影导管 | 标测造影导管 | 聚对苯二甲酸乙二醇酯-1,4-环己烷二甲醇酯，线性低密度聚乙烯，聚四氟乙烯，聚酰胺、PEBAX6333和硫酸钡，铂铱合金和钽。 | 根 | 144 | 苏州恒瑞迪生医疗科技有限公司 | 苏州恒瑞迪生医疗科技有限公司 | 是 | 是 | 是 | SAC4-ST-09-28-10 | SAC4-ST-09-28-10 |  | C02070100400006008480000133 | C0207010040000600848 | 管径范围：4F，长度范围：63±6（cm）
166 | 11 | 通用介入 | 造影导管-标测导管 | 已申请 | C0207010040000600848 | 国械注准20213030375 | 标测造影导管 | 标测造影导管 | 聚对苯二甲酸乙二醇酯-1,4-环己烷二甲醇酯，线性低密度聚乙烯，聚四氟乙烯，聚酰胺、PEBAX6333和硫酸钡，铂铱合金和钽。 | 根 | 144 | 苏州恒瑞迪生医疗科技有限公司 | 苏州恒瑞迪生医疗科技有限公司 | 是 | 是 | 是 | SAC4-OM-07-25-06 | SAC4-OM-07-25-06 |  | C02070100400006008480000132 | C0207010040000600848 | 管径范围：4F，长度范围：63±6（cm）
166 | 11 | 通用介入 | 造影导管-标测导管 | 已申请 | C0207010040000600848 | 国械注准20213030375 | 标测造影导管 | 标测造影导管 | 聚对苯二甲酸乙二醇酯-1,4-环己烷二甲醇酯，线性低密度聚乙烯，聚四氟乙烯，聚酰胺、PEBAX6333和硫酸钡，铂铱合金和钽。 | 根 | 144 | 苏州恒瑞迪生医疗科技有限公司 | 苏州恒瑞迪生医疗科技有限公司 | 是 | 是 | 是 | SAC4-ST-07-02-06 | SAC4-ST-07-02-06 |  | C02070100400006008480000131 | C0207010040000600848 | 管径范围：4F，长度范围：63±6（cm）
166 | 11 | 通用介入 | 造影导管-标测导管 | 已申请 | C0207010040000600848 | 国械注准20213030375 | 标测造影导管 | 标测造影导管 | 聚对苯二甲酸乙二醇酯-1,4-环己烷二甲醇酯，线性低密度聚乙烯，聚四氟乙烯，聚酰胺、PEBAX6333和硫酸钡，铂铱合金和钽。 | 根 | 144 | 苏州恒瑞迪生医疗科技有限公司 | 苏州恒瑞迪生医疗科技有限公司 | 是 | 是 | 是 | SAC4-ST-09-28-06 | SAC4-ST-09-28-06 |  | C02070100400006008480000126 | C0207010040000600848 | 管径范围：4F，长度范围：63±6（cm）
166 | 11 | 通用介入 | 造影导管-标测导管 | 已申请 | C0207010040000600848 | 国械注准20213030375 | 标测造影导管 | 标测造影导管 | 聚对苯二甲酸乙二醇酯-1,4-环己烷二甲醇酯，线性低密度聚乙烯，聚四氟乙烯，聚酰胺、PEBAX6333和硫酸钡，铂铱合金和钽。 | 根 | 144 | 苏州恒瑞迪生医疗科技有限公司 | 苏州恒瑞迪生医疗科技有限公司 | 是 | 是 | 是 | SAC4-OM-07-28-10 | SAC4-OM-07-28-10 |  | C02070100400006008480000125 | C0207010040000600848 | 管径范围：4F，长度范围：63±6（cm）
166 | 11 | 通用介入 | 造影导管-标测导管 | 已申请 | C0207010040000600848 | 国械注准20213030375 | 标测造影导管 | 标测造影导管 | 聚对苯二甲酸乙二醇酯-1,4-环己烷二甲醇酯，线性低密度聚乙烯，聚四氟乙烯，聚酰胺、PEBAX6333和硫酸钡，铂铱合金和钽。 | 根 | 144 | 苏州恒瑞迪生医疗科技有限公司 | 苏州恒瑞迪生医疗科技有限公司 | 是 | 是 | 是 | SAC4-ST-10-02-10 | SAC4-ST-10-02-10 |  | C02070100400006008480000124 | C0207010040000600848 | 管径范围：4F，长度范围：63±6（cm）
166 | 11 | 通用介入 | 造影导管-标测导管 | 已申请 | C0207010040000600848 | 国械注准20213030375 | 标测造影导管 | 标测造影导管 | 聚对苯二甲酸乙二醇酯-1,4-环己烷二甲醇酯，线性低密度聚乙烯，聚四氟乙烯，聚酰胺、PEBAX6333和硫酸钡，铂铱合金和钽。 | 根 | 144 | 苏州恒瑞迪生医疗科技有限公司 | 苏州恒瑞迪生医疗科技有限公司 | 是 | 是 | 是 | SAC4-PG-09-25-06 | SAC4-PG-09-25-06 |  | C02070100400006008480000123 | C0207010040000600848 | 管径范围：4F，长度范围：63±6（cm）
166 | 11 | 通用介入 | 造影导管-标测导管 | 已申请 | C0207010040000600848 | 国械注准20213030375 | 标测造影导管 | 标测造影导管 | 聚对苯二甲酸乙二醇酯-1,4-环己烷二甲醇酯，线性低密度聚乙烯，聚四氟乙烯，聚酰胺、PEBAX6333和硫酸钡，铂铱合金和钽。 | 根 | 144 | 苏州恒瑞迪生医疗科技有限公司 | 苏州恒瑞迪生医疗科技有限公司 | 是 | 是 | 是 | SAC4-ST-10-28-06 | SAC4-ST-10-28-06 |  | C02070100400006008480000122 | C0207010040000600848 | 管径范围：4F，长度范围：63±6（cm）
166 | 11 | 通用介入 | 造影导管-标测导管 | 已申请 | C0207010040000600848 | 国械注准20213030375 | 标测造影导管 | 标测造影导管 | 聚对苯二甲酸乙二醇酯-1,4-环己烷二甲醇酯，线性低密度聚乙烯，聚四氟乙烯，聚酰胺、PEBAX6333和硫酸钡，铂铱合金和钽。 | 根 | 144 | 苏州恒瑞迪生医疗科技有限公司 | 苏州恒瑞迪生医疗科技有限公司 | 是 | 是 | 是 | SAC4-ST-10-20-10 | SAC4-ST-10-20-10 |  | C02070100400006008480000120 | C0207010040000600848 | 管径范围：4F，长度范围：63±6（cm）
166 | 11 | 通用介入 | 造影导管-标测导管 | 已申请 | C0207010040000600848 | 国械注准20213030375 | 标测造影导管 | 标测造影导管 | 聚对苯二甲酸乙二醇酯-1,4-环己烷二甲醇酯，线性低密度聚乙烯，聚四氟乙烯，聚酰胺、PEBAX6333和硫酸钡，铂铱合金和钽。 | 根 | 144 | 苏州恒瑞迪生医疗科技有限公司 | 苏州恒瑞迪生医疗科技有限公司 | 是 | 是 | 是 | SAC4-OM-09-20-10 | SAC4-OM-09-20-10 |  | C02070100400006008480000119 | C0207010040000600848 | 管径范围：4F，长度范围：63±6（cm）
166 | 11 | 通用介入 | 造影导管-标测导管 | 已申请 | C0207010040000600848 | 国械注准20213030375 | 标测造影导管 | 标测造影导管 | 聚对苯二甲酸乙二醇酯-1,4-环己烷二甲醇酯，线性低密度聚乙烯，聚四氟乙烯，聚酰胺、PEBAX6333和硫酸钡，铂铱合金和钽。 | 根 | 144 | 苏州恒瑞迪生医疗科技有限公司 | 苏州恒瑞迪生医疗科技有限公司 | 是 | 是 | 是 | SAC4-ST-07-25-06 | SAC4-ST-07-25-06 |  | C02070100400006008480000116 | C0207010040000600848 | 管径范围：4F，长度范围：63±6（cm）
166 | 11 | 通用介入 | 造影导管-标测导管 | 已申请 | C0207010040000600848 | 国械注准20213030375 | 标测造影导管 | 标测造影导管 | 聚对苯二甲酸乙二醇酯-1,4-环己烷二甲醇酯，线性低密度聚乙烯，聚四氟乙烯，聚酰胺、PEBAX6333和硫酸钡，铂铱合金和钽。 | 根 | 144 | 苏州恒瑞迪生医疗科技有限公司 | 苏州恒瑞迪生医疗科技有限公司 | 是 | 是 | 是 | SAC4-PG-09-02-10 | SAC4-PG-09-02-10 |  | C02070100400006008480000114 | C0207010040000600848 | 管径范围：4F，长度范围：63±6（cm）
166 | 11 | 通用介入 | 造影导管-标测导管 | 已申请 | C0207010040000600848 | 国械注准20213030375 | 标测造影导管 | 标测造影导管 | 聚对苯二甲酸乙二醇酯-1,4-环己烷二甲醇酯，线性低密度聚乙烯，聚四氟乙烯，聚酰胺、PEBAX6333和硫酸钡，铂铱合金和钽。 | 根 | 144 | 苏州恒瑞迪生医疗科技有限公司 | 苏州恒瑞迪生医疗科技有限公司 | 是 | 是 | 是 | SAC4-OM-09-02-10 | SAC4-OM-09-02-10 |  | C02070100400006008480000112 | C0207010040000600848 | 管径范围：4F，长度范围：63±6（cm）
166 | 11 | 通用介入 | 造影导管-标测导管 | 已申请 | C0207010040000600848 | 国械注准20213030375 | 标测造影导管 | 标测造影导管 | 聚对苯二甲酸乙二醇酯-1,4-环己烷二甲醇酯，线性低密度聚乙烯，聚四氟乙烯，聚酰胺、PEBAX6333和硫酸钡，铂铱合金和钽。 | 根 | 144 | 苏州恒瑞迪生医疗科技有限公司 | 苏州恒瑞迪生医疗科技有限公司 | 是 | 是 | 是 | SAC4-ST-10-28-10 | SAC4-ST-10-28-10 |  | C02070100400006008480000110 | C0207010040000600848 | 管径范围：4F，长度范围：63±6（cm）
166 | 11 | 通用介入 | 造影导管-标测导管 | 已申请 | C0207010040000600848 | 国械注准20213030375 | 标测造影导管 | 标测造影导管 | 聚对苯二甲酸乙二醇酯-1,4-环己烷二甲醇酯，线性低密度聚乙烯，聚四氟乙烯，聚酰胺、PEBAX6333和硫酸钡，铂铱合金和钽。 | 根 | 144 | 苏州恒瑞迪生医疗科技有限公司 | 苏州恒瑞迪生医疗科技有限公司 | 是 | 是 | 是 | SAC4-PG-07-02-06 | SAC4-PG-07-02-06 |  | C02070100400006008480000108 | C0207010040000600848 | 管径范围：4F，长度范围：63±6（cm）
166 | 11 | 通用介入 | 造影导管-标测导管 | 已申请 | C0207010040000600848 | 国械注准20213030375 | 标测造影导管 | 标测造影导管 | 聚对苯二甲酸乙二醇酯-1,4-环己烷二甲醇酯，线性低密度聚乙烯，聚四氟乙烯，聚酰胺、PEBAX6333和硫酸钡，铂铱合金和钽。 | 根 | 144 | 苏州恒瑞迪生医疗科技有限公司 | 苏州恒瑞迪生医疗科技有限公司 | 是 | 是 | 是 | SAC4-PG-10-02-06 | SAC4-PG-10-02-06 |  | C02070100400006008480000106 | C0207010040000600848 | 管径范围：4F，长度范围：63±6（cm）
166 | 11 | 通用介入 | 造影导管-标测导管 | 已申请 | C0207010040000600848 | 国械注准20213030375 | 标测造影导管 | 标测造影导管 | 聚对苯二甲酸乙二醇酯-1,4-环己烷二甲醇酯，线性低密度聚乙烯，聚四氟乙烯，聚酰胺、PEBAX6333和硫酸钡，铂铱合金和钽。 | 根 | 144 | 苏州恒瑞迪生医疗科技有限公司 | 苏州恒瑞迪生医疗科技有限公司 | 是 | 是 | 是 | SAC4-OM-07-02-06 | SAC4-OM-07-02-06 |  | C02070100400006008480000105 | C0207010040000600848 | 管径范围：4F，长度范围：63±6（cm）
166 | 11 | 通用介入 | 造影导管-标测导管 | 已申请 | C0207010040000600848 | 国械注准20213030375 | 标测造影导管 | 标测造影导管 | 聚对苯二甲酸乙二醇酯-1,4-环己烷二甲醇酯，线性低密度聚乙烯，聚四氟乙烯，聚酰胺、PEBAX6333和硫酸钡，铂铱合金和钽。 | 根 | 144 | 苏州恒瑞迪生医疗科技有限公司 | 苏州恒瑞迪生医疗科技有限公司 | 是 | 是 | 是 | SAC4-ST-07-25-10 | SAC4-ST-07-25-10 |  | C02070100400006008480000104 | C0207010040000600848 | 管径范围：4F，长度范围：63±6（cm）
166 | 11 | 通用介入 | 造影导管-标测导管 | 已申请 | C0207010040000600848 | 国械注准20213030375 | 标测造影导管 | 标测造影导管 | 聚对苯二甲酸乙二醇酯-1,4-环己烷二甲醇酯，线性低密度聚乙烯，聚四氟乙烯，聚酰胺、PEBAX6333和硫酸钡，铂铱合金和钽。 | 根 | 144 | 苏州恒瑞迪生医疗科技有限公司 | 苏州恒瑞迪生医疗科技有限公司 | 是 | 是 | 是 | SAC4-ST-09-02-06 | SAC4-ST-09-02-06 |  | C02070100400006008480000102 | C0207010040000600848 | 管径范围：4F，长度范围：63±6（cm）
166 | 11 | 通用介入 | 造影导管-标测导管 | 已申请 | C0207010040000600848 | 国械注准20213030375 | 标测造影导管 | 标测造影导管 | 聚对苯二甲酸乙二醇酯-1,4-环己烷二甲醇酯，线性低密度聚乙烯，聚四氟乙烯，聚酰胺、PEBAX6333和硫酸钡，铂铱合金和钽。 | 根 | 144 | 苏州恒瑞迪生医疗科技有限公司 | 苏州恒瑞迪生医疗科技有限公司 | 是 | 是 | 是 | SAC4-PG-07-20-10 | SAC4-PG-07-20-10 |  | C02070100400006008480000101 | C0207010040000600848 | 管径范围：4F，长度范围：63±6（cm）
166 | 11 | 通用介入 | 造影导管-标测导管 | 已申请 | C0207010040000600848 | 国械注准20213030375 | 标测造影导管 | 标测造影导管 | 聚对苯二甲酸乙二醇酯-1,4-环己烷二甲醇酯，线性低密度聚乙烯，聚四氟乙烯，聚酰胺、PEBAX6333和硫酸钡，铂铱合金和钽。 | 根 | 144 | 苏州恒瑞迪生医疗科技有限公司 | 苏州恒瑞迪生医疗科技有限公司 | 是 | 是 | 是 | SAC4-PG-09-20-06 | SAC4-PG-09-20-06 |  | C02070100400006008480000099 | C0207010040000600848 | 管径范围：4F，长度范围：63±6（cm）
166 | 11 | 通用介入 | 造影导管-标测导管 | 已申请 | C0207010040000600848 | 国械注准20213030375 | 标测造影导管 | 标测造影导管 | 聚对苯二甲酸乙二醇酯-1,4-环己烷二甲醇酯，线性低密度聚乙烯，聚四氟乙烯，聚酰胺、PEBAX6333和硫酸钡，铂铱合金和钽。 | 根 | 144 | 苏州恒瑞迪生医疗科技有限公司 | 苏州恒瑞迪生医疗科技有限公司 | 是 | 是 | 是 | SAC4-PG-07-20-06 | SAC4-PG-07-20-06 |  | C02070100400006008480000095 | C0207010040000600848 | 管径范围：4F，长度范围：63±6（cm）
166 | 11 | 通用介入 | 造影导管-标测导管 | 已申请 | C0207010040000600848 | 国械注准20213030375 | 标测造影导管 | 标测造影导管 | 聚对苯二甲酸乙二醇酯-1,4-环己烷二甲醇酯，线性低密度聚乙烯，聚四氟乙烯，聚酰胺、PEBAX6333和硫酸钡，铂铱合金和钽。 | 根 | 144 | 苏州恒瑞迪生医疗科技有限公司 | 苏州恒瑞迪生医疗科技有限公司 | 是 | 是 | 是 | SAC4-PG-10-25-10 | SAC4-PG-10-25-10 |  | C02070100400006008480000094 | C0207010040000600848 | 管径范围：4F，长度范围：63±6（cm）
166 | 11 | 通用介入 | 造影导管-标测导管 | 已申请 | C0207010040000600848 | 国械注准20213030375 | 标测造影导管 | 标测造影导管 | 聚对苯二甲酸乙二醇酯-1,4-环己烷二甲醇酯，线性低密度聚乙烯，聚四氟乙烯，聚酰胺、PEBAX6333和硫酸钡，铂铱合金和钽。 | 根 | 144 | 苏州恒瑞迪生医疗科技有限公司 | 苏州恒瑞迪生医疗科技有限公司 | 是 | 是 | 是 | SAC4-ST-07-28-10 | SAC4-ST-07-28-10 |  | C02070100400006008480000091 | C0207010040000600848 | 管径范围：4F，长度范围：63±6（cm）
166 | 11 | 通用介入 | 造影导管-标测导管 | 已申请 | C0207010040000600848 | 国械注准20213030375 | 标测造影导管 | 标测造影导管 | 聚对苯二甲酸乙二醇酯-1,4-环己烷二甲醇酯，线性低密度聚乙烯，聚四氟乙烯，聚酰胺、PEBAX6333和硫酸钡，铂铱合金和钽。 | 根 | 144 | 苏州恒瑞迪生医疗科技有限公司 | 苏州恒瑞迪生医疗科技有限公司 | 是 | 是 | 是 | SAC4-OM-09-28-06 | SAC4-OM-09-28-06 |  | C02070100400006008480000090 | C0207010040000600848 | 管径范围：4F，长度范围：63±6（cm）
166 | 11 | 通用介入 | 造影导管-标测导管 | 已申请 | C0207010040000600848 | 国械注准20213030375 | 标测造影导管 | 标测造影导管 | 聚对苯二甲酸乙二醇酯-1,4-环己烷二甲醇酯，线性低密度聚乙烯，聚四氟乙烯，聚酰胺、PEBAX6333和硫酸钡，铂铱合金和钽。 | 根 | 144 | 苏州恒瑞迪生医疗科技有限公司 | 苏州恒瑞迪生医疗科技有限公司 | 是 | 是 | 是 | SAC4-ST-07-20-06 | SAC4-ST-07-20-06 |  | C02070100400006008480000088 | C0207010040000600848 | 管径范围：4F，长度范围：63±6（cm）
166 | 11 | 通用介入 | 造影导管-标测导管 | 已申请 | C0207010040000600848 | 国械注准20213030375 | 标测造影导管 | 标测造影导管 | 聚对苯二甲酸乙二醇酯-1,4-环己烷二甲醇酯，线性低密度聚乙烯，聚四氟乙烯，聚酰胺、PEBAX6333和硫酸钡，铂铱合金和钽。 | 根 | 144 | 苏州恒瑞迪生医疗科技有限公司 | 苏州恒瑞迪生医疗科技有限公司 | 是 | 是 | 是 | SAC4-PG-10-20-06 | SAC4-PG-10-20-06 |  | C02070100400006008480000087 | C0207010040000600848 | 管径范围：4F，长度范围：63±6（cm）
166 | 11 | 通用介入 | 造影导管-标测导管 | 已申请 | C0207010040000600848 | 国械注准20213030375 | 标测造影导管 | 标测造影导管 | 聚对苯二甲酸乙二醇酯-1,4-环己烷二甲醇酯，线性低密度聚乙烯，聚四氟乙烯，聚酰胺、PEBAX6333和硫酸钡，铂铱合金和钽。 | 根 | 144 | 苏州恒瑞迪生医疗科技有限公司 | 苏州恒瑞迪生医疗科技有限公司 | 是 | 是 | 是 | SAC4-PG-07-28-10 | SAC4-PG-07-28-10 |  | C02070100400006008480000084 | C0207010040000600848 | 管径范围：4F，长度范围：63±6（cm）
166 | 11 | 通用介入 | 造影导管-标测导管 | 已申请 | C0207010040000600848 | 国械注准20213030375 | 标测造影导管 | 标测造影导管 | 聚对苯二甲酸乙二醇酯-1,4-环己烷二甲醇酯，线性低密度聚乙烯，聚四氟乙烯，聚酰胺、PEBAX6333和硫酸钡，铂铱合金和钽。 | 根 | 144 | 苏州恒瑞迪生医疗科技有限公司 | 苏州恒瑞迪生医疗科技有限公司 | 是 | 是 | 是 | SAC4-PG-09-25-10 | SAC4-PG-09-25-10 |  | C02070100400006008480000083 | C0207010040000600848 | 管径范围：4F，长度范围：63±6（cm）
166 | 11 | 通用介入 | 造影导管-标测导管 | 已申请 | C0207010040000600848 | 国械注准20213030375 | 标测造影导管 | 标测造影导管 | 聚对苯二甲酸乙二醇酯-1,4-环己烷二甲醇酯，线性低密度聚乙烯，聚四氟乙烯，聚酰胺、PEBAX6333和硫酸钡，铂铱合金和钽。 | 根 | 144 | 苏州恒瑞迪生医疗科技有限公司 | 苏州恒瑞迪生医疗科技有限公司 | 是 | 是 | 是 | SAC4-OM-10-02-10 | SAC4-OM-10-02-10 |  | C02070100400006008480000079 | C0207010040000600848 | 管径范围：4F，长度范围：63±6（cm）
166 | 11 | 通用介入 | 造影导管-标测导管 | 已申请 | C0207010040000600848 | 国械注准20213030375 | 标测造影导管 | 标测造影导管 | 聚对苯二甲酸乙二醇酯-1,4-环己烷二甲醇酯，线性低密度聚乙烯，聚四氟乙烯，聚酰胺、PEBAX6333和硫酸钡，铂铱合金和钽。 | 根 | 144 | 苏州恒瑞迪生医疗科技有限公司 | 苏州恒瑞迪生医疗科技有限公司 | 是 | 是 | 是 | SAC4-PG-09-28-06 | SAC4-PG-09-28-06 |  | C02070100400006008480000074 | C0207010040000600848 | 管径范围：4F，长度范围：63±6（cm）
166 | 11 | 通用介入 | 造影导管-标测导管 | 已申请 | C0207010040000600848 | 国械注准20213030375 | 标测造影导管 | 标测造影导管 | 聚对苯二甲酸乙二醇酯-1,4-环己烷二甲醇酯，线性低密度聚乙烯，聚四氟乙烯，聚酰胺、PEBAX6333和硫酸钡，铂铱合金和钽。 | 根 | 144 | 苏州恒瑞迪生医疗科技有限公司 | 苏州恒瑞迪生医疗科技有限公司 | 是 | 是 | 是 | SAC4-OM-09-28-10 | SAC4-OM-09-28-10 |  | C02070100400006008480000072 | C0207010040000600848 | 管径范围：4F，长度范围：63±6（cm）
166 | 11 | 通用介入 | 造影导管-标测导管 | 已申请 | C0207010040000600848 | 国械注准20213030375 | 标测造影导管 | 标测造影导管 | 聚对苯二甲酸乙二醇酯-1,4-环己烷二甲醇酯，线性低密度聚乙烯，聚四氟乙烯，聚酰胺、PEBAX6333和硫酸钡，铂铱合金和钽。 | 根 | 144 | 苏州恒瑞迪生医疗科技有限公司 | 苏州恒瑞迪生医疗科技有限公司 | 是 | 是 | 是 | SAC4-PG-10-02-10 | SAC4-PG-10-02-10 |  | C02070100400006008480000071 | C0207010040000600848 | 管径范围：4F，长度范围：63±6（cm）
166 | 11 | 通用介入 | 造影导管-标测导管 | 已申请 | C0207010040000600848 | 国械注准20213030375 | 标测造影导管 | 标测造影导管 | 聚对苯二甲酸乙二醇酯-1,4-环己烷二甲醇酯，线性低密度聚乙烯，聚四氟乙烯，聚酰胺、PEBAX6333和硫酸钡，铂铱合金和钽。 | 根 | 144 | 苏州恒瑞迪生医疗科技有限公司 | 苏州恒瑞迪生医疗科技有限公司 | 是 | 是 | 是 | SAC4-OM-10-20-06 | SAC4-OM-10-20-06 |  | C02070100400006008480000070 | C0207010040000600848 | 管径范围：4F，长度范围：63±6（cm）
166 | 11 | 通用介入 | 造影导管-标测导管 | 已申请 | C0207010040000600848 | 国械注准20213030375 | 标测造影导管 | 标测造影导管 | 聚对苯二甲酸乙二醇酯-1,4-环己烷二甲醇酯，线性低密度聚乙烯，聚四氟乙烯，聚酰胺、PEBAX6333和硫酸钡，铂铱合金和钽。 | 根 | 144 | 苏州恒瑞迪生医疗科技有限公司 | 苏州恒瑞迪生医疗科技有限公司 | 是 | 是 | 是 | SAC4-PG-09-28-10 | SAC4-PG-09-28-10 |  | C02070100400006008480000069 | C0207010040000600848 | 管径范围：4F，长度范围：63±6（cm）
166 | 11 | 通用介入 | 造影导管-标测导管 | 已申请 | C0207010040000600848 | 国械注准20213030375 | 标测造影导管 | 标测造影导管 | 聚对苯二甲酸乙二醇酯-1,4-环己烷二甲醇酯，线性低密度聚乙烯，聚四氟乙烯，聚酰胺、PEBAX6333和硫酸钡，铂铱合金和钽。 | 根 | 144 | 苏州恒瑞迪生医疗科技有限公司 | 苏州恒瑞迪生医疗科技有限公司 | 是 | 是 | 是 | SAC4-PG-07-25-10 | SAC4-PG-07-25-10 |  | C02070100400006008480000067 | C0207010040000600848 | 管径范围：4F，长度范围：63±6（cm）
166 | 11 | 通用介入 | 造影导管-标测导管 | 已申请 | C0207010040000600848 | 国械注准20213030375 | 标测造影导管 | 标测造影导管 | 聚对苯二甲酸乙二醇酯-1,4-环己烷二甲醇酯，线性低密度聚乙烯，聚四氟乙烯，聚酰胺、PEBAX6333和硫酸钡，铂铱合金和钽。 | 根 | 144 | 苏州恒瑞迪生医疗科技有限公司 | 苏州恒瑞迪生医疗科技有限公司 | 是 | 是 | 是 | SAC4-ST-10-25-06 | SAC4-ST-10-25-06 |  | C02070100400006008480000065 | C0207010040000600848 | 管径范围：4F，长度范围：63±6（cm）
166 | 11 | 通用介入 | 造影导管-标测导管 | 已申请 | C0207010040000600848 | 国械注准20213030375 | 标测造影导管 | 标测造影导管 | 聚对苯二甲酸乙二醇酯-1,4-环己烷二甲醇酯，线性低密度聚乙烯，聚四氟乙烯，聚酰胺、PEBAX6333和硫酸钡，铂铱合金和钽。 | 根 | 144 | 苏州恒瑞迪生医疗科技有限公司 | 苏州恒瑞迪生医疗科技有限公司 | 是 | 是 | 是 | SAC4-OM-09-25-10 | SAC4-OM-09-25-10 |  | C02070100400006008480000064 | C0207010040000600848 | 管径范围：4F，长度范围：63±6（cm）
166 | 11 | 通用介入 | 造影导管-标测导管 | 已申请 | C0207010040000600848 | 国械注准20213030375 | 标测造影导管 | 标测造影导管 | 聚对苯二甲酸乙二醇酯-1,4-环己烷二甲醇酯，线性低密度聚乙烯，聚四氟乙烯，聚酰胺、PEBAX6333和硫酸钡，铂铱合金和钽。 | 根 | 144 | 苏州恒瑞迪生医疗科技有限公司 | 苏州恒瑞迪生医疗科技有限公司 | 是 | 是 | 是 | SAC4-PG-10-20-10 | SAC4-PG-10-20-10 |  | C02070100400006008480000063 | C0207010040000600848 | 管径范围：4F，长度范围：63±6（cm）
166 | 11 | 通用介入 | 造影导管-标测导管 | 已申请 | C0207010040000600848 | 国械注准20213030375 | 标测造影导管 | 标测造影导管 | 聚对苯二甲酸乙二醇酯-1,4-环己烷二甲醇酯，线性低密度聚乙烯，聚四氟乙烯，聚酰胺、PEBAX6333和硫酸钡，铂铱合金和钽。 | 根 | 144 | 苏州恒瑞迪生医疗科技有限公司 | 苏州恒瑞迪生医疗科技有限公司 | 是 | 是 | 是 | SAC4-OM-07-25-10 | SAC4-OM-07-25-10 |  | C02070100400006008480000062 | C0207010040000600848 | 管径范围：4F，长度范围：63±6（cm）
166 | 11 | 通用介入 | 造影导管-标测导管 | 已申请 | C0207010040000600848 | 国械注准20213030375 | 标测造影导管 | 标测造影导管 | 聚对苯二甲酸乙二醇酯-1,4-环己烷二甲醇酯，线性低密度聚乙烯，聚四氟乙烯，聚酰胺、PEBAX6333和硫酸钡，铂铱合金和钽。 | 根 | 144 | 苏州恒瑞迪生医疗科技有限公司 | 苏州恒瑞迪生医疗科技有限公司 | 是 | 是 | 是 | SAC4-OM-10-25-06 | SAC4-OM-10-25-06 |  | C02070100400006008480000060 | C0207010040000600848 | 管径范围：4F，长度范围：63±6（cm）
166 | 11 | 通用介入 | 造影导管-标测导管 | 已申请 | C0207010040000600848 | 国械注准20213030375 | 标测造影导管 | 标测造影导管 | 聚对苯二甲酸乙二醇酯-1,4-环己烷二甲醇酯，线性低密度聚乙烯，聚四氟乙烯，聚酰胺、PEBAX6333和硫酸钡，铂铱合金和钽。 | 根 | 144 | 苏州恒瑞迪生医疗科技有限公司 | 苏州恒瑞迪生医疗科技有限公司 | 是 | 是 | 是 | SAC4-ST-10-25-10 | SAC4-ST-10-25-10 |  | C02070100400006008480000056 | C0207010040000600848 | 管径范围：4F，长度范围：63±6（cm）
166 | 11 | 通用介入 | 造影导管-标测导管 | 已申请 | C0207010040000600848 | 国械注准20213030375 | 标测造影导管 | 标测造影导管 | 聚对苯二甲酸乙二醇酯-1,4-环己烷二甲醇酯，线性低密度聚乙烯，聚四氟乙烯，聚酰胺、PEBAX6333和硫酸钡，铂铱合金和钽。 | 根 | 144 | 苏州恒瑞迪生医疗科技有限公司 | 苏州恒瑞迪生医疗科技有限公司 | 是 | 是 | 是 | SAC4-ST-07-20-10 | SAC4-ST-07-20-10 |  | C02070100400006008480000055 | C0207010040000600848 | 管径范围：4F，长度范围：63±6（cm）
166 | 11 | 通用介入 | 造影导管-标测导管 | 已申请 | C0207010040000600848 | 国械注准20213030375 | 标测造影导管 | 标测造影导管 | 聚对苯二甲酸乙二醇酯-1,4-环己烷二甲醇酯，线性低密度聚乙烯，聚四氟乙烯，聚酰胺、PEBAX6333和硫酸钡，铂铱合金和钽。 | 根 | 144 | 苏州恒瑞迪生医疗科技有限公司 | 苏州恒瑞迪生医疗科技有限公司 | 是 | 是 | 是 | SAC4-ST-09-02-10 | SAC4-ST-09-02-10 |  | C02070100400006008480000052 | C0207010040000600848 | 管径范围：4F，长度范围：63±6（cm）
166 | 11 | 通用介入 | 造影导管-标测导管 | 已申请 | C0207010040000600848 | 国械注准20213030375 | 标测造影导管 | 标测造影导管 | 聚对苯二甲酸乙二醇酯-1,4-环己烷二甲醇酯，线性低密度聚乙烯，聚四氟乙烯，聚酰胺、PEBAX6333和硫酸钡，铂铱合金和钽。 | 根 | 144 | 苏州恒瑞迪生医疗科技有限公司 | 苏州恒瑞迪生医疗科技有限公司 | 是 | 是 | 是 | SAC4-OM-07-28-06 | SAC4-OM-07-28-06 |  | C02070100400006008480000051 | C0207010040000600848 | 管径范围：4F，长度范围：63±6（cm）
166 | 11 | 通用介入 | 造影导管-标测导管 | 已申请 | C0207010040000600848 | 国械注准20213030375 | 标测造影导管 | 标测造影导管 | 聚对苯二甲酸乙二醇酯-1,4-环己烷二甲醇酯，线性低密度聚乙烯，聚四氟乙烯，聚酰胺、PEBAX6333和硫酸钡，铂铱合金和钽。 | 根 | 144 | 苏州恒瑞迪生医疗科技有限公司 | 苏州恒瑞迪生医疗科技有限公司 | 是 | 是 | 是 | SAC4-PG-10-25-06 | SAC4-PG-10-25-06 |  | C02070100400006008480000045 | C0207010040000600848 | 管径范围：4F，长度范围：63±6（cm）
166 | 11 | 通用介入 | 造影导管-标测导管 | 已申请 | C0207010040000600848 | 国械注准20213030375 | 标测造影导管 | 标测造影导管 | 聚对苯二甲酸乙二醇酯-1,4-环己烷二甲醇酯，线性低密度聚乙烯，聚四氟乙烯，聚酰胺、PEBAX6333和硫酸钡，铂铱合金和钽。 | 根 | 144 | 苏州恒瑞迪生医疗科技有限公司 | 苏州恒瑞迪生医疗科技有限公司 | 是 | 是 | 是 | SAC4-ST-09-20-10 | SAC4-ST-09-20-10 |  | C02070100400006008480000044 | C0207010040000600848 | 管径范围：4F，长度范围：63±6（cm）
166 | 11 | 通用介入 | 造影导管-标测导管 | 已申请 | C0207010040000600848 | 国械注准20213030375 | 标测造影导管 | 标测造影导管 | 聚对苯二甲酸乙二醇酯-1,4-环己烷二甲醇酯，线性低密度聚乙烯，聚四氟乙烯，聚酰胺、PEBAX6333和硫酸钡，铂铱合金和钽。 | 根 | 144 | 苏州恒瑞迪生医疗科技有限公司 | 苏州恒瑞迪生医疗科技有限公司 | 是 | 是 | 是 | SAC4-OM-07-20-10 | SAC4-OM-07-20-10 |  | C02070100400006008480000043 | C0207010040000600848 | 管径范围：4F，长度范围：63±6（cm）
166 | 11 | 通用介入 | 造影导管-标测导管 | 已申请 | C0207010040000600848 | 国械注准20213030375 | 标测造影导管 | 标测造影导管 | 聚对苯二甲酸乙二醇酯-1,4-环己烷二甲醇酯，线性低密度聚乙烯，聚四氟乙烯，聚酰胺、PEBAX6333和硫酸钡，铂铱合金和钽。 | 根 | 144 | 苏州恒瑞迪生医疗科技有限公司 | 苏州恒瑞迪生医疗科技有限公司 | 是 | 是 | 是 | SAC4-PG-07-25-06 | SAC4-PG-07-25-06 |  | C02070100400006008480000042 | C0207010040000600848 | 管径范围：4F，长度范围：63±6（cm）
166 | 11 | 通用介入 | 造影导管-标测导管 | 已申请 | C0207010040000600848 | 国械注准20213030375 | 标测造影导管 | 标测造影导管 | 聚对苯二甲酸乙二醇酯-1,4-环己烷二甲醇酯，线性低密度聚乙烯，聚四氟乙烯，聚酰胺、PEBAX6333和硫酸钡，铂铱合金和钽。 | 根 | 144 | 苏州恒瑞迪生医疗科技有限公司 | 苏州恒瑞迪生医疗科技有限公司 | 是 | 是 | 是 | SAC4-ST-09-25-10 | SAC4-ST-09-25-10 |  | C02070100400006008480000041 | C0207010040000600848 | 管径范围：4F，长度范围：63±6（cm）
166 | 11 | 通用介入 | 造影导管-标测导管 | 已申请 | C0207010040000600848 | 国械注准20213030375 | 标测造影导管 | 标测造影导管 | 聚对苯二甲酸乙二醇酯-1,4-环己烷二甲醇酯，线性低密度聚乙烯，聚四氟乙烯，聚酰胺、PEBAX6333和硫酸钡，铂铱合金和钽。 | 根 | 144 | 苏州恒瑞迪生医疗科技有限公司 | 苏州恒瑞迪生医疗科技有限公司 | 是 | 是 | 是 | SAC4-OM-10-02-06 | SAC4-OM-10-02-06 |  | C02070100400006008480000040 | C0207010040000600848 | 管径范围：4F，长度范围：63±6（cm）
166 | 11 | 通用介入 | 造影导管-标测导管 | 已申请 | C0207010040000600848 | 国械注准20213030375 | 标测造影导管 | 标测造影导管 | 聚对苯二甲酸乙二醇酯-1,4-环己烷二甲醇酯，线性低密度聚乙烯，聚四氟乙烯，聚酰胺、PEBAX6333和硫酸钡，铂铱合金和钽。 | 根 | 144 | 苏州恒瑞迪生医疗科技有限公司 | 苏州恒瑞迪生医疗科技有限公司 | 是 | 是 | 是 | SAC4-ST-10-02-06 | SAC4-ST-10-02-06 |  | C02070100400006008480000039 | C0207010040000600848 | 管径范围：4F，长度范围：63±6（cm）
166 | 11 | 通用介入 | 造影导管-标测导管 | 已申请 | C0207010040000600848 | 国械注准20213030375 | 标测造影导管 | 标测造影导管 | 聚对苯二甲酸乙二醇酯-1,4-环己烷二甲醇酯，线性低密度聚乙烯，聚四氟乙烯，聚酰胺、PEBAX6333和硫酸钡，铂铱合金和钽。 | 根 | 144 | 苏州恒瑞迪生医疗科技有限公司 | 苏州恒瑞迪生医疗科技有限公司 | 是 | 是 | 是 | SAC4-OM-09-02-06 | SAC4-OM-09-02-06 |  | C02070100400006008480000038 | C0207010040000600848 | 管径范围：4F，长度范围：63±6（cm）
166 | 11 | 通用介入 | 造影导管-标测导管 | 已申请 | C0207010040000600848 | 国械注准20213030375 | 标测造影导管 | 标测造影导管 | 聚对苯二甲酸乙二醇酯-1,4-环己烷二甲醇酯，线性低密度聚乙烯，聚四氟乙烯，聚酰胺、PEBAX6333和硫酸钡，铂铱合金和钽。 | 根 | 144 | 苏州恒瑞迪生医疗科技有限公司 | 苏州恒瑞迪生医疗科技有限公司 | 是 | 是 | 是 | SAC4-PG-10-28-10 | SAC4-PG-10-28-10 |  | C02070100400006008480000034 | C0207010040000600848 | 管径范围：4F，长度范围：63±6（cm）
166 | 11 | 通用介入 | 造影导管-标测导管 | 已申请 | C0207010040000600848 | 国械注准20213030375 | 标测造影导管 | 标测造影导管 | 聚对苯二甲酸乙二醇酯-1,4-环己烷二甲醇酯，线性低密度聚乙烯，聚四氟乙烯，聚酰胺、PEBAX6333和硫酸钡，铂铱合金和钽。 | 根 | 144 | 苏州恒瑞迪生医疗科技有限公司 | 苏州恒瑞迪生医疗科技有限公司 | 是 | 是 | 是 | SAC4-PG-07-02-10 | SAC4-PG-07-02-10 |  | C02070100400006008480000032 | C0207010040000600848 | 管径范围：4F，长度范围：63±6（cm）
166 | 11 | 通用介入 | 造影导管-标测导管 | 已申请 | C0207010040000600848 | 国械注准20213030375 | 标测造影导管 | 标测造影导管 | 聚对苯二甲酸乙二醇酯-1,4-环己烷二甲醇酯，线性低密度聚乙烯，聚四氟乙烯，聚酰胺、PEBAX6333和硫酸钡，铂铱合金和钽。 | 根 | 144 | 苏州恒瑞迪生医疗科技有限公司 | 苏州恒瑞迪生医疗科技有限公司 | 是 | 是 | 是 | SAC4-OM-07-20-06 | SAC4-OM-07-20-06 |  | C02070100400006008480000031 | C0207010040000600848 | 管径范围：4F，长度范围：63±6（cm）
166 | 11 | 通用介入 | 造影导管-标测导管 | 已申请 | C0207010040000600848 | 国械注准20213030375 | 标测造影导管 | 标测造影导管 | 聚对苯二甲酸乙二醇酯-1,4-环己烷二甲醇酯，线性低密度聚乙烯，聚四氟乙烯，聚酰胺、PEBAX6333和硫酸钡，铂铱合金和钽。 | 根 | 144 | 苏州恒瑞迪生医疗科技有限公司 | 苏州恒瑞迪生医疗科技有限公司 | 是 | 是 | 是 | SAC4-ST-10-20-06 | SAC4-ST-10-20-06 |  | C02070100400006008480000024 | C0207010040000600848 | 管径范围：4F，长度范围：63±6（cm）
166 | 11 | 通用介入 | 造影导管-标测导管 | 已申请 | C0207010040000600848 | 国械注准20213030375 | 标测造影导管 | 标测造影导管 | 聚对苯二甲酸乙二醇酯-1,4-环己烷二甲醇酯，线性低密度聚乙烯，聚四氟乙烯，聚酰胺、PEBAX6333和硫酸钡，铂铱合金和钽。 | 根 | 144 | 苏州恒瑞迪生医疗科技有限公司 | 苏州恒瑞迪生医疗科技有限公司 | 是 | 是 | 是 | SAC4-PG-09-20-10 | SAC4-PG-09-20-10 |  | C02070100400006008480000023 | C0207010040000600848 | 管径范围：4F，长度范围：63±6（cm）
166 | 11 | 通用介入 | 造影导管-标测导管 | 已申请 | C0207010040000600848 | 国械注准20213030375 | 标测造影导管 | 标测造影导管 | 聚对苯二甲酸乙二醇酯-1,4-环己烷二甲醇酯，线性低密度聚乙烯，聚四氟乙烯，聚酰胺、PEBAX6333和硫酸钡，铂铱合金和钽。 | 根 | 144 | 苏州恒瑞迪生医疗科技有限公司 | 苏州恒瑞迪生医疗科技有限公司 | 是 | 是 | 是 | SAC4-ST-07-28-06 | SAC4-ST-07-28-06 |  | C02070100400006008480000020 | C0207010040000600848 | 管径范围：4F，长度范围：63±6（cm）
166 | 11 | 通用介入 | 造影导管-标测导管 | 已申请 | C0207010040000600848 | 国械注准20213030375 | 标测造影导管 | 标测造影导管 | 聚对苯二甲酸乙二醇酯-1,4-环己烷二甲醇酯，线性低密度聚乙烯，聚四氟乙烯，聚酰胺、PEBAX6333和硫酸钡，铂铱合金和钽。 | 根 | 144 | 苏州恒瑞迪生医疗科技有限公司 | 苏州恒瑞迪生医疗科技有限公司 | 是 | 是 | 是 | SAC4-OM-09-20-06 | SAC4-OM-09-20-06 |  | C02070100400006008480000019 | C0207010040000600848 | 管径范围：4F，长度范围：63±6（cm）
166 | 11 | 通用介入 | 造影导管-标测导管 | 已申请 | C0207010040000600848 | 国械注准20213030375 | 标测造影导管 | 标测造影导管 | 聚对苯二甲酸乙二醇酯-1,4-环己烷二甲醇酯，线性低密度聚乙烯，聚四氟乙烯，聚酰胺、PEBAX6333和硫酸钡，铂铱合金和钽。 | 根 | 144 | 苏州恒瑞迪生医疗科技有限公司 | 苏州恒瑞迪生医疗科技有限公司 | 是 | 是 | 是 | SAC4-OM-09-25-06 | SAC4-OM-09-25-06 |  | C02070100400006008480000016 | C0207010040000600848 | 管径范围：4F，长度范围：63±6（cm）
166 | 11 | 通用介入 | 造影导管-标测导管 | 已申请 | C0207010040000600848 | 国械注准20213030375 | 标测造影导管 | 标测造影导管 | 聚对苯二甲酸乙二醇酯-1,4-环己烷二甲醇酯，线性低密度聚乙烯，聚四氟乙烯，聚酰胺、PEBAX6333和硫酸钡，铂铱合金和钽。 | 根 | 144 | 苏州恒瑞迪生医疗科技有限公司 | 苏州恒瑞迪生医疗科技有限公司 | 是 | 是 | 是 | SAC4-ST-09-20-06 | SAC4-ST-09-20-06 |  | C02070100400006008480000015 | C0207010040000600848 | 管径范围：4F，长度范围：63±6（cm）
166 | 11 | 通用介入 | 造影导管-标测导管 | 已申请 | C0207010040000600848 | 国械注准20213030375 | 标测造影导管 | 标测造影导管 | 聚对苯二甲酸乙二醇酯-1,4-环己烷二甲醇酯，线性低密度聚乙烯，聚四氟乙烯，聚酰胺、PEBAX6333和硫酸钡，铂铱合金和钽。 | 根 | 144 | 苏州恒瑞迪生医疗科技有限公司 | 苏州恒瑞迪生医疗科技有限公司 | 是 | 是 | 是 | SAC4-OM-10-28-10 | SAC4-OM-10-28-10 |  | C02070100400006008480000012 | C0207010040000600848 | 管径范围：4F，长度范围：63±6（cm）
166 | 11 | 通用介入 | 造影导管-标测导管 | 已申请 | C0207010040000600848 | 国械注准20213030375 | 标测造影导管 | 标测造影导管 | 聚对苯二甲酸乙二醇酯-1,4-环己烷二甲醇酯，线性低密度聚乙烯，聚四氟乙烯，聚酰胺、PEBAX6333和硫酸钡，铂铱合金和钽。 | 根 | 144 | 苏州恒瑞迪生医疗科技有限公司 | 苏州恒瑞迪生医疗科技有限公司 | 是 | 是 | 是 | SAC4-OM-07-02-10 | SAC4-OM-07-02-10 |  | C02070100400006008480000011 | C0207010040000600848 | 管径范围：4F，长度范围：63±6（cm）
166 | 11 | 通用介入 | 造影导管-标测导管 | 已申请 | C0207010040000600848 | 国械注准20213030375 | 标测造影导管 | 标测造影导管 | 聚对苯二甲酸乙二醇酯-1,4-环己烷二甲醇酯，线性低密度聚乙烯，聚四氟乙烯，聚酰胺、PEBAX6333和硫酸钡，铂铱合金和钽。 | 根 | 144 | 苏州恒瑞迪生医疗科技有限公司 | 苏州恒瑞迪生医疗科技有限公司 | 是 | 是 | 是 | SAC4-OM-10-25-10 | SAC4-OM-10-25-10 |  | C02070100400006008480000009 | C0207010040000600848 | 管径范围：4F，长度范围：63±6（cm）
166 | 11 | 通用介入 | 造影导管-标测导管 | 已申请 | C0207010040000600848 | 国械注准20213030375 | 标测造影导管 | 标测造影导管 | 聚对苯二甲酸乙二醇酯-1,4-环己烷二甲醇酯，线性低密度聚乙烯，聚四氟乙烯，聚酰胺、PEBAX6333和硫酸钡，铂铱合金和钽。 | 根 | 144 | 苏州恒瑞迪生医疗科技有限公司 | 苏州恒瑞迪生医疗科技有限公司 | 是 | 是 | 是 | SAC5-ST-07-28-06 | SAC5-ST-07-28-06 |  | C02070100400006008480000140 | C0207010040000600848 | 管径范围：5F，长度范围：63±6（cm）
166 | 11 | 通用介入 | 造影导管-标测导管 | 已申请 | C0207010040000600848 | 国械注准20213030375 | 标测造影导管 | 标测造影导管 | 聚对苯二甲酸乙二醇酯-1,4-环己烷二甲醇酯，线性低密度聚乙烯，聚四氟乙烯，聚酰胺、PEBAX6333和硫酸钡，铂铱合金和钽。 | 根 | 144 | 苏州恒瑞迪生医疗科技有限公司 | 苏州恒瑞迪生医疗科技有限公司 | 是 | 是 | 是 | SAC5-OM-07-20-10 | SAC5-OM-07-20-10 |  | C02070100400006008480000139 | C0207010040000600848 | 管径范围：5F，长度范围：63±6（cm）
166 | 11 | 通用介入 | 造影导管-标测导管 | 已申请 | C0207010040000600848 | 国械注准20213030375 | 标测造影导管 | 标测造影导管 | 聚对苯二甲酸乙二醇酯-1,4-环己烷二甲醇酯，线性低密度聚乙烯，聚四氟乙烯，聚酰胺、PEBAX6333和硫酸钡，铂铱合金和钽。 | 根 | 144 | 苏州恒瑞迪生医疗科技有限公司 | 苏州恒瑞迪生医疗科技有限公司 | 是 | 是 | 是 | SAC5-OM-10-02-06 | SAC5-OM-10-02-06 |  | C02070100400006008480000137 | C0207010040000600848 | 管径范围：5F，长度范围：63±6（cm）
166 | 11 | 通用介入 | 造影导管-标测导管 | 已申请 | C0207010040000600848 | 国械注准20213030375 | 标测造影导管 | 标测造影导管 | 聚对苯二甲酸乙二醇酯-1,4-环己烷二甲醇酯，线性低密度聚乙烯，聚四氟乙烯，聚酰胺、PEBAX6333和硫酸钡，铂铱合金和钽。 | 根 | 144 | 苏州恒瑞迪生医疗科技有限公司 | 苏州恒瑞迪生医疗科技有限公司 | 是 | 是 | 是 | SAC5-PG-07-20-10 | SAC5-PG-07-20-10 |  | C02070100400006008480000134 | C0207010040000600848 | 管径范围：5F，长度范围：63±6（cm）
166 | 11 | 通用介入 | 造影导管-标测导管 | 已申请 | C0207010040000600848 | 国械注准20213030375 | 标测造影导管 | 标测造影导管 | 聚对苯二甲酸乙二醇酯-1,4-环己烷二甲醇酯，线性低密度聚乙烯，聚四氟乙烯，聚酰胺、PEBAX6333和硫酸钡，铂铱合金和钽。 | 根 | 144 | 苏州恒瑞迪生医疗科技有限公司 | 苏州恒瑞迪生医疗科技有限公司 | 是 | 是 | 是 | SAC5-ST-09-20-10 | SAC5-ST-09-20-10 |  | C02070100400006008480000130 | C0207010040000600848 | 管径范围：5F，长度范围：63±6（cm）
166 | 11 | 通用介入 | 造影导管-标测导管 | 已申请 | C0207010040000600848 | 国械注准20213030375 | 标测造影导管 | 标测造影导管 | 聚对苯二甲酸乙二醇酯-1,4-环己烷二甲醇酯，线性低密度聚乙烯，聚四氟乙烯，聚酰胺、PEBAX6333和硫酸钡，铂铱合金和钽。 | 根 | 144 | 苏州恒瑞迪生医疗科技有限公司 | 苏州恒瑞迪生医疗科技有限公司 | 是 | 是 | 是 | SAC5-OM-10-02-10 | SAC5-OM-10-02-10 |  | C02070100400006008480000129 | C0207010040000600848 | 管径范围：5F，长度范围：63±6（cm）
166 | 11 | 通用介入 | 造影导管-标测导管 | 已申请 | C0207010040000600848 | 国械注准20213030375 | 标测造影导管 | 标测造影导管 | 聚对苯二甲酸乙二醇酯-1,4-环己烷二甲醇酯，线性低密度聚乙烯，聚四氟乙烯，聚酰胺、PEBAX6333和硫酸钡，铂铱合金和钽。 | 根 | 144 | 苏州恒瑞迪生医疗科技有限公司 | 苏州恒瑞迪生医疗科技有限公司 | 是 | 是 | 是 | SAC5-OM-07-02-06 | SAC5-OM-07-02-06 |  | C02070100400006008480000128 | C0207010040000600848 | 管径范围：5F，长度范围：63±6（cm）
166 | 11 | 通用介入 | 造影导管-标测导管 | 已申请 | C0207010040000600848 | 国械注准20213030375 | 标测造影导管 | 标测造影导管 | 聚对苯二甲酸乙二醇酯-1,4-环己烷二甲醇酯，线性低密度聚乙烯，聚四氟乙烯，聚酰胺、PEBAX6333和硫酸钡，铂铱合金和钽。 | 根 | 144 | 苏州恒瑞迪生医疗科技有限公司 | 苏州恒瑞迪生医疗科技有限公司 | 是 | 是 | 是 | SAC5-ST-09-28-06 | SAC5-ST-09-28-06 |  | C02070100400006008480000127 | C0207010040000600848 | 管径范围：5F，长度范围：63±6（cm）
166 | 11 | 通用介入 | 造影导管-标测导管 | 已申请 | C0207010040000600848 | 国械注准20213030375 | 标测造影导管 | 标测造影导管 | 聚对苯二甲酸乙二醇酯-1,4-环己烷二甲醇酯，线性低密度聚乙烯，聚四氟乙烯，聚酰胺、PEBAX6333和硫酸钡，铂铱合金和钽。 | 根 | 144 | 苏州恒瑞迪生医疗科技有限公司 | 苏州恒瑞迪生医疗科技有限公司 | 是 | 是 | 是 | SAC5-PG-10-02-10 | SAC5-PG-10-02-10 |  | C02070100400006008480000121 | C0207010040000600848 | 管径范围：5F，长度范围：63±6（cm）
166 | 11 | 通用介入 | 造影导管-标测导管 | 已申请 | C0207010040000600848 | 国械注准20213030375 | 标测造影导管 | 标测造影导管 | 聚对苯二甲酸乙二醇酯-1,4-环己烷二甲醇酯，线性低密度聚乙烯，聚四氟乙烯，聚酰胺、PEBAX6333和硫酸钡，铂铱合金和钽。 | 根 | 144 | 苏州恒瑞迪生医疗科技有限公司 | 苏州恒瑞迪生医疗科技有限公司 | 是 | 是 | 是 | SAC5-PG-09-28-10 | SAC5-PG-09-28-10 |  | C02070100400006008480000118 | C0207010040000600848 | 管径范围：5F，长度范围：63±6（cm）
166 | 11 | 通用介入 | 造影导管-标测导管 | 已申请 | C0207010040000600848 | 国械注准20213030375 | 标测造影导管 | 标测造影导管 | 聚对苯二甲酸乙二醇酯-1,4-环己烷二甲醇酯，线性低密度聚乙烯，聚四氟乙烯，聚酰胺、PEBAX6333和硫酸钡，铂铱合金和钽。 | 根 | 144 | 苏州恒瑞迪生医疗科技有限公司 | 苏州恒瑞迪生医疗科技有限公司 | 是 | 是 | 是 | SAC5-ST-09-28-10 | SAC5-ST-09-28-10 |  | C02070100400006008480000117 | C0207010040000600848 | 管径范围：5F，长度范围：63±6（cm）
166 | 11 | 通用介入 | 造影导管-标测导管 | 已申请 | C0207010040000600848 | 国械注准20213030375 | 标测造影导管 | 标测造影导管 | 聚对苯二甲酸乙二醇酯-1,4-环己烷二甲醇酯，线性低密度聚乙烯，聚四氟乙烯，聚酰胺、PEBAX6333和硫酸钡，铂铱合金和钽。 | 根 | 144 | 苏州恒瑞迪生医疗科技有限公司 | 苏州恒瑞迪生医疗科技有限公司 | 是 | 是 | 是 | SAC5-ST-07-20-06 | SAC5-ST-07-20-06 |  | C02070100400006008480000115 | C0207010040000600848 | 管径范围：5F，长度范围：63±6（cm）
166 | 11 | 通用介入 | 造影导管-标测导管 | 已申请 | C0207010040000600848 | 国械注准20213030375 | 标测造影导管 | 标测造影导管 | 聚对苯二甲酸乙二醇酯-1,4-环己烷二甲醇酯，线性低密度聚乙烯，聚四氟乙烯，聚酰胺、PEBAX6333和硫酸钡，铂铱合金和钽。 | 根 | 144 | 苏州恒瑞迪生医疗科技有限公司 | 苏州恒瑞迪生医疗科技有限公司 | 是 | 是 | 是 | SAC5-PG-09-20-10 | SAC5-PG-09-20-10 |  | C02070100400006008480000113 | C0207010040000600848 | 管径范围：5F，长度范围：63±6（cm）
166 | 11 | 通用介入 | 造影导管-标测导管 | 已申请 | C0207010040000600848 | 国械注准20213030375 | 标测造影导管 | 标测造影导管 | 聚对苯二甲酸乙二醇酯-1,4-环己烷二甲醇酯，线性低密度聚乙烯，聚四氟乙烯，聚酰胺、PEBAX6333和硫酸钡，铂铱合金和钽。 | 根 | 144 | 苏州恒瑞迪生医疗科技有限公司 | 苏州恒瑞迪生医疗科技有限公司 | 是 | 是 | 是 | SAC5-PG-10-20-10 | SAC5-PG-10-20-10 |  | C02070100400006008480000111 | C0207010040000600848 | 管径范围：5F，长度范围：63±6（cm）
166 | 11 | 通用介入 | 造影导管-标测导管 | 已申请 | C0207010040000600848 | 国械注准20213030375 | 标测造影导管 | 标测造影导管 | 聚对苯二甲酸乙二醇酯-1,4-环己烷二甲醇酯，线性低密度聚乙烯，聚四氟乙烯，聚酰胺、PEBAX6333和硫酸钡，铂铱合金和钽。 | 根 | 144 | 苏州恒瑞迪生医疗科技有限公司 | 苏州恒瑞迪生医疗科技有限公司 | 是 | 是 | 是 | SAC5-ST-10-20-06 | SAC5-ST-10-20-06 |  | C02070100400006008480000109 | C0207010040000600848 | 管径范围：5F，长度范围：63±6（cm）
166 | 11 | 通用介入 | 造影导管-标测导管 | 已申请 | C0207010040000600848 | 国械注准20213030375 | 标测造影导管 | 标测造影导管 | 聚对苯二甲酸乙二醇酯-1,4-环己烷二甲醇酯，线性低密度聚乙烯，聚四氟乙烯，聚酰胺、PEBAX6333和硫酸钡，铂铱合金和钽。 | 根 | 144 | 苏州恒瑞迪生医疗科技有限公司 | 苏州恒瑞迪生医疗科技有限公司 | 是 | 是 | 是 | SAC5-OM-07-20-06 | SAC5-OM-07-20-06 |  | C02070100400006008480000107 | C0207010040000600848 | 管径范围：5F，长度范围：63±6（cm）
166 | 11 | 通用介入 | 造影导管-标测导管 | 已申请 | C0207010040000600848 | 国械注准20213030375 | 标测造影导管 | 标测造影导管 | 聚对苯二甲酸乙二醇酯-1,4-环己烷二甲醇酯，线性低密度聚乙烯，聚四氟乙烯，聚酰胺、PEBAX6333和硫酸钡，铂铱合金和钽。 | 根 | 144 | 苏州恒瑞迪生医疗科技有限公司 | 苏州恒瑞迪生医疗科技有限公司 | 是 | 是 | 是 | SAC5-ST-10-25-10 | SAC5-ST-10-25-10 |  | C02070100400006008480000103 | C0207010040000600848 | 管径范围：5F，长度范围：63±6（cm）
166 | 11 | 通用介入 | 造影导管-标测导管 | 已申请 | C0207010040000600848 | 国械注准20213030375 | 标测造影导管 | 标测造影导管 | 聚对苯二甲酸乙二醇酯-1,4-环己烷二甲醇酯，线性低密度聚乙烯，聚四氟乙烯，聚酰胺、PEBAX6333和硫酸钡，铂铱合金和钽。 | 根 | 144 | 苏州恒瑞迪生医疗科技有限公司 | 苏州恒瑞迪生医疗科技有限公司 | 是 | 是 | 是 | SAC5-OM-10-20-10 | SAC5-OM-10-20-10 |  | C02070100400006008480000100 | C0207010040000600848 | 管径范围：5F，长度范围：63±6（cm）
166 | 11 | 通用介入 | 造影导管-标测导管 | 已申请 | C0207010040000600848 | 国械注准20213030375 | 标测造影导管 | 标测造影导管 | 聚对苯二甲酸乙二醇酯-1,4-环己烷二甲醇酯，线性低密度聚乙烯，聚四氟乙烯，聚酰胺、PEBAX6333和硫酸钡，铂铱合金和钽。 | 根 | 144 | 苏州恒瑞迪生医疗科技有限公司 | 苏州恒瑞迪生医疗科技有限公司 | 是 | 是 | 是 | SAC5-PG-07-02-06 | SAC5-PG-07-02-06 |  | C02070100400006008480000098 | C0207010040000600848 | 管径范围：5F，长度范围：63±6（cm）
166 | 11 | 通用介入 | 造影导管-标测导管 | 已申请 | C0207010040000600848 | 国械注准20213030375 | 标测造影导管 | 标测造影导管 | 聚对苯二甲酸乙二醇酯-1,4-环己烷二甲醇酯，线性低密度聚乙烯，聚四氟乙烯，聚酰胺、PEBAX6333和硫酸钡，铂铱合金和钽。 | 根 | 144 | 苏州恒瑞迪生医疗科技有限公司 | 苏州恒瑞迪生医疗科技有限公司 | 是 | 是 | 是 | SAC5-PG-07-28-06 | SAC5-PG-07-28-06 |  | C02070100400006008480000097 | C0207010040000600848 | 管径范围：5F，长度范围：63±6（cm）
166 | 11 | 通用介入 | 造影导管-标测导管 | 已申请 | C0207010040000600848 | 国械注准20213030375 | 标测造影导管 | 标测造影导管 | 聚对苯二甲酸乙二醇酯-1,4-环己烷二甲醇酯，线性低密度聚乙烯，聚四氟乙烯，聚酰胺、PEBAX6333和硫酸钡，铂铱合金和钽。 | 根 | 144 | 苏州恒瑞迪生医疗科技有限公司 | 苏州恒瑞迪生医疗科技有限公司 | 是 | 是 | 是 | SAC5-ST-07-25-10 | SAC5-ST-07-25-10 |  | C02070100400006008480000096 | C0207010040000600848 | 管径范围：5F，长度范围：63±6（cm）
166 | 11 | 通用介入 | 造影导管-标测导管 | 已申请 | C0207010040000600848 | 国械注准20213030375 | 标测造影导管 | 标测造影导管 | 聚对苯二甲酸乙二醇酯-1,4-环己烷二甲醇酯，线性低密度聚乙烯，聚四氟乙烯，聚酰胺、PEBAX6333和硫酸钡，铂铱合金和钽。 | 根 | 144 | 苏州恒瑞迪生医疗科技有限公司 | 苏州恒瑞迪生医疗科技有限公司 | 是 | 是 | 是 | SAC5-ST-09-20-06 | SAC5-ST-09-20-06 |  | C02070100400006008480000093 | C0207010040000600848 | 管径范围：5F，长度范围：63±6（cm）
166 | 11 | 通用介入 | 造影导管-标测导管 | 已申请 | C0207010040000600848 | 国械注准20213030375 | 标测造影导管 | 标测造影导管 | 聚对苯二甲酸乙二醇酯-1,4-环己烷二甲醇酯，线性低密度聚乙烯，聚四氟乙烯，聚酰胺、PEBAX6333和硫酸钡，铂铱合金和钽。 | 根 | 144 | 苏州恒瑞迪生医疗科技有限公司 | 苏州恒瑞迪生医疗科技有限公司 | 是 | 是 | 是 | SAC5-PG-07-25-06 | SAC5-PG-07-25-06 |  | C02070100400006008480000092 | C0207010040000600848 | 管径范围：5F，长度范围：63±6（cm）
166 | 11 | 通用介入 | 造影导管-标测导管 | 已申请 | C0207010040000600848 | 国械注准20213030375 | 标测造影导管 | 标测造影导管 | 聚对苯二甲酸乙二醇酯-1,4-环己烷二甲醇酯，线性低密度聚乙烯，聚四氟乙烯，聚酰胺、PEBAX6333和硫酸钡，铂铱合金和钽。 | 根 | 144 | 苏州恒瑞迪生医疗科技有限公司 | 苏州恒瑞迪生医疗科技有限公司 | 是 | 是 | 是 | SAC5-PG-10-28-10 | SAC5-PG-10-28-10 |  | C02070100400006008480000089 | C0207010040000600848 | 管径范围：5F，长度范围：63±6（cm）
166 | 11 | 通用介入 | 造影导管-标测导管 | 已申请 | C0207010040000600848 | 国械注准20213030375 | 标测造影导管 | 标测造影导管 | 聚对苯二甲酸乙二醇酯-1,4-环己烷二甲醇酯，线性低密度聚乙烯，聚四氟乙烯，聚酰胺、PEBAX6333和硫酸钡，铂铱合金和钽。 | 根 | 144 | 苏州恒瑞迪生医疗科技有限公司 | 苏州恒瑞迪生医疗科技有限公司 | 是 | 是 | 是 | SAC5-ST-09-25-06 | SAC5-ST-09-25-06 |  | C02070100400006008480000086 | C0207010040000600848 | 管径范围：5F，长度范围：63±6（cm）
166 | 11 | 通用介入 | 造影导管-标测导管 | 已申请 | C0207010040000600848 | 国械注准20213030375 | 标测造影导管 | 标测造影导管 | 聚对苯二甲酸乙二醇酯-1,4-环己烷二甲醇酯，线性低密度聚乙烯，聚四氟乙烯，聚酰胺、PEBAX6333和硫酸钡，铂铱合金和钽。 | 根 | 144 | 苏州恒瑞迪生医疗科技有限公司 | 苏州恒瑞迪生医疗科技有限公司 | 是 | 是 | 是 | SAC5-ST-07-02-06 | SAC5-ST-07-02-06 |  | C02070100400006008480000085 | C0207010040000600848 | 管径范围：5F，长度范围：63±6（cm）
166 | 11 | 通用介入 | 造影导管-标测导管 | 已申请 | C0207010040000600848 | 国械注准20213030375 | 标测造影导管 | 标测造影导管 | 聚对苯二甲酸乙二醇酯-1,4-环己烷二甲醇酯，线性低密度聚乙烯，聚四氟乙烯，聚酰胺、PEBAX6333和硫酸钡，铂铱合金和钽。 | 根 | 144 | 苏州恒瑞迪生医疗科技有限公司 | 苏州恒瑞迪生医疗科技有限公司 | 是 | 是 | 是 | SAC5-OM-10-25-10 | SAC5-OM-10-25-10 |  | C02070100400006008480000082 | C0207010040000600848 | 管径范围：5F，长度范围：63±6（cm）
166 | 11 | 通用介入 | 造影导管-标测导管 | 已申请 | C0207010040000600848 | 国械注准20213030375 | 标测造影导管 | 标测造影导管 | 聚对苯二甲酸乙二醇酯-1,4-环己烷二甲醇酯，线性低密度聚乙烯，聚四氟乙烯，聚酰胺、PEBAX6333和硫酸钡，铂铱合金和钽。 | 根 | 144 | 苏州恒瑞迪生医疗科技有限公司 | 苏州恒瑞迪生医疗科技有限公司 | 是 | 是 | 是 | SAC5-ST-07-02-10 | SAC5-ST-07-02-10 |  | C02070100400006008480000081 | C0207010040000600848 | 管径范围：5F，长度范围：63±6（cm）
166 | 11 | 通用介入 | 造影导管-标测导管 | 已申请 | C0207010040000600848 | 国械注准20213030375 | 标测造影导管 | 标测造影导管 | 聚对苯二甲酸乙二醇酯-1,4-环己烷二甲醇酯，线性低密度聚乙烯，聚四氟乙烯，聚酰胺、PEBAX6333和硫酸钡，铂铱合金和钽。 | 根 | 144 | 苏州恒瑞迪生医疗科技有限公司 | 苏州恒瑞迪生医疗科技有限公司 | 是 | 是 | 是 | SAC5-ST-07-25-06 | SAC5-ST-07-25-06 |  | C02070100400006008480000080 | C0207010040000600848 | 管径范围：5F，长度范围：63±6（cm）
166 | 11 | 通用介入 | 造影导管-标测导管 | 已申请 | C0207010040000600848 | 国械注准20213030375 | 标测造影导管 | 标测造影导管 | 聚对苯二甲酸乙二醇酯-1,4-环己烷二甲醇酯，线性低密度聚乙烯，聚四氟乙烯，聚酰胺、PEBAX6333和硫酸钡，铂铱合金和钽。 | 根 | 144 | 苏州恒瑞迪生医疗科技有限公司 | 苏州恒瑞迪生医疗科技有限公司 | 是 | 是 | 是 | SAC5-ST-10-02-10 | SAC5-ST-10-02-10 |  | C02070100400006008480000078 | C0207010040000600848 | 管径范围：5F，长度范围：63±6（cm）
166 | 11 | 通用介入 | 造影导管-标测导管 | 已申请 | C0207010040000600848 | 国械注准20213030375 | 标测造影导管 | 标测造影导管 | 聚对苯二甲酸乙二醇酯-1,4-环己烷二甲醇酯，线性低密度聚乙烯，聚四氟乙烯，聚酰胺、PEBAX6333和硫酸钡，铂铱合金和钽。 | 根 | 144 | 苏州恒瑞迪生医疗科技有限公司 | 苏州恒瑞迪生医疗科技有限公司 | 是 | 是 | 是 | SAC5-OM-09-28-06 | SAC5-OM-09-28-06 |  | C02070100400006008480000077 | C0207010040000600848 | 管径范围：5F，长度范围：63±6（cm）
166 | 11 | 通用介入 | 造影导管-标测导管 | 已申请 | C0207010040000600848 | 国械注准20213030375 | 标测造影导管 | 标测造影导管 | 聚对苯二甲酸乙二醇酯-1,4-环己烷二甲醇酯，线性低密度聚乙烯，聚四氟乙烯，聚酰胺、PEBAX6333和硫酸钡，铂铱合金和钽。 | 根 | 144 | 苏州恒瑞迪生医疗科技有限公司 | 苏州恒瑞迪生医疗科技有限公司 | 是 | 是 | 是 | SAC5-OM-09-20-10 | SAC5-OM-09-20-10 |  | C02070100400006008480000076 | C0207010040000600848 | 管径范围：5F，长度范围：63±6（cm）
166 | 11 | 通用介入 | 造影导管-标测导管 | 已申请 | C0207010040000600848 | 国械注准20213030375 | 标测造影导管 | 标测造影导管 | 聚对苯二甲酸乙二醇酯-1,4-环己烷二甲醇酯，线性低密度聚乙烯，聚四氟乙烯，聚酰胺、PEBAX6333和硫酸钡，铂铱合金和钽。 | 根 | 144 | 苏州恒瑞迪生医疗科技有限公司 | 苏州恒瑞迪生医疗科技有限公司 | 是 | 是 | 是 | SAC5-ST-09-02-06 | SAC5-ST-09-02-06 |  | C02070100400006008480000075 | C0207010040000600848 | 管径范围：5F，长度范围：63±6（cm）
166 | 11 | 通用介入 | 造影导管-标测导管 | 已申请 | C0207010040000600848 | 国械注准20213030375 | 标测造影导管 | 标测造影导管 | 聚对苯二甲酸乙二醇酯-1,4-环己烷二甲醇酯，线性低密度聚乙烯，聚四氟乙烯，聚酰胺、PEBAX6333和硫酸钡，铂铱合金和钽。 | 根 | 144 | 苏州恒瑞迪生医疗科技有限公司 | 苏州恒瑞迪生医疗科技有限公司 | 是 | 是 | 是 | SAC5-OM-09-20-06 | SAC5-OM-09-20-06 |  | C02070100400006008480000073 | C0207010040000600848 | 管径范围：5F，长度范围：63±6（cm）
166 | 11 | 通用介入 | 造影导管-标测导管 | 已申请 | C0207010040000600848 | 国械注准20213030375 | 标测造影导管 | 标测造影导管 | 聚对苯二甲酸乙二醇酯-1,4-环己烷二甲醇酯，线性低密度聚乙烯，聚四氟乙烯，聚酰胺、PEBAX6333和硫酸钡，铂铱合金和钽。 | 根 | 144 | 苏州恒瑞迪生医疗科技有限公司 | 苏州恒瑞迪生医疗科技有限公司 | 是 | 是 | 是 | SAC5-PG-07-28-10 | SAC5-PG-07-28-10 |  | C02070100400006008480000068 | C0207010040000600848 | 管径范围：5F，长度范围：63±6（cm）
166 | 11 | 通用介入 | 造影导管-标测导管 | 已申请 | C0207010040000600848 | 国械注准20213030375 | 标测造影导管 | 标测造影导管 | 聚对苯二甲酸乙二醇酯-1,4-环己烷二甲醇酯，线性低密度聚乙烯，聚四氟乙烯，聚酰胺、PEBAX6333和硫酸钡，铂铱合金和钽。 | 根 | 144 | 苏州恒瑞迪生医疗科技有限公司 | 苏州恒瑞迪生医疗科技有限公司 | 是 | 是 | 是 | SAC5-OM-09-02-06 | SAC5-OM-09-02-06 |  | C02070100400006008480000066 | C0207010040000600848 | 管径范围：5F，长度范围：63±6（cm）
166 | 11 | 通用介入 | 造影导管-标测导管 | 已申请 | C0207010040000600848 | 国械注准20213030375 | 标测造影导管 | 标测造影导管 | 聚对苯二甲酸乙二醇酯-1,4-环己烷二甲醇酯，线性低密度聚乙烯，聚四氟乙烯，聚酰胺、PEBAX6333和硫酸钡，铂铱合金和钽。 | 根 | 144 | 苏州恒瑞迪生医疗科技有限公司 | 苏州恒瑞迪生医疗科技有限公司 | 是 | 是 | 是 | SAC5-OM-10-28-06 | SAC5-OM-10-28-06 |  | C02070100400006008480000061 | C0207010040000600848 | 管径范围：5F，长度范围：63±6（cm）
166 | 11 | 通用介入 | 造影导管-标测导管 | 已申请 | C0207010040000600848 | 国械注准20213030375 | 标测造影导管 | 标测造影导管 | 聚对苯二甲酸乙二醇酯-1,4-环己烷二甲醇酯，线性低密度聚乙烯，聚四氟乙烯，聚酰胺、PEBAX6333和硫酸钡，铂铱合金和钽。 | 根 | 144 | 苏州恒瑞迪生医疗科技有限公司 | 苏州恒瑞迪生医疗科技有限公司 | 是 | 是 | 是 | SAC5-PG-09-28-06 | SAC5-PG-09-28-06 |  | C02070100400006008480000059 | C0207010040000600848 | 管径范围：5F，长度范围：63±6（cm）
166 | 11 | 通用介入 | 造影导管-标测导管 | 已申请 | C0207010040000600848 | 国械注准20213030375 | 标测造影导管 | 标测造影导管 | 聚对苯二甲酸乙二醇酯-1,4-环己烷二甲醇酯，线性低密度聚乙烯，聚四氟乙烯，聚酰胺、PEBAX6333和硫酸钡，铂铱合金和钽。 | 根 | 144 | 苏州恒瑞迪生医疗科技有限公司 | 苏州恒瑞迪生医疗科技有限公司 | 是 | 是 | 是 | SAC5-ST-10-20-10 | SAC5-ST-10-20-10 |  | C02070100400006008480000058 | C0207010040000600848 | 管径范围：5F，长度范围：63±6（cm）
166 | 11 | 通用介入 | 造影导管-标测导管 | 已申请 | C0207010040000600848 | 国械注准20213030375 | 标测造影导管 | 标测造影导管 | 聚对苯二甲酸乙二醇酯-1,4-环己烷二甲醇酯，线性低密度聚乙烯，聚四氟乙烯，聚酰胺、PEBAX6333和硫酸钡，铂铱合金和钽。 | 根 | 144 | 苏州恒瑞迪生医疗科技有限公司 | 苏州恒瑞迪生医疗科技有限公司 | 是 | 是 | 是 | SAC5-OM-09-25-06 | SAC5-OM-09-25-06 |  | C02070100400006008480000057 | C0207010040000600848 | 管径范围：5F，长度范围：63±6（cm）
166 | 11 | 通用介入 | 造影导管-标测导管 | 已申请 | C0207010040000600848 | 国械注准20213030375 | 标测造影导管 | 标测造影导管 | 聚对苯二甲酸乙二醇酯-1,4-环己烷二甲醇酯，线性低密度聚乙烯，聚四氟乙烯，聚酰胺、PEBAX6333和硫酸钡，铂铱合金和钽。 | 根 | 144 | 苏州恒瑞迪生医疗科技有限公司 | 苏州恒瑞迪生医疗科技有限公司 | 是 | 是 | 是 | SAC5-ST-10-02-06 | SAC5-ST-10-02-06 |  | C02070100400006008480000054 | C0207010040000600848 | 管径范围：5F，长度范围：63±6（cm）
166 | 11 | 通用介入 | 造影导管-标测导管 | 已申请 | C0207010040000600848 | 国械注准20213030375 | 标测造影导管 | 标测造影导管 | 聚对苯二甲酸乙二醇酯-1,4-环己烷二甲醇酯，线性低密度聚乙烯，聚四氟乙烯，聚酰胺、PEBAX6333和硫酸钡，铂铱合金和钽。 | 根 | 144 | 苏州恒瑞迪生医疗科技有限公司 | 苏州恒瑞迪生医疗科技有限公司 | 是 | 是 | 是 | SAC5-PG-09-20-06 | SAC5-PG-09-20-06 |  | C02070100400006008480000053 | C0207010040000600848 | 管径范围：5F，长度范围：63±6（cm）
166 | 11 | 通用介入 | 造影导管-标测导管 | 已申请 | C0207010040000600848 | 国械注准20213030375 | 标测造影导管 | 标测造影导管 | 聚对苯二甲酸乙二醇酯-1,4-环己烷二甲醇酯，线性低密度聚乙烯，聚四氟乙烯，聚酰胺、PEBAX6333和硫酸钡，铂铱合金和钽。 | 根 | 144 | 苏州恒瑞迪生医疗科技有限公司 | 苏州恒瑞迪生医疗科技有限公司 | 是 | 是 | 是 | SAC5-PG-07-20-06 | SAC5-PG-07-20-06 |  | C02070100400006008480000050 | C0207010040000600848 | 管径范围：5F，长度范围：63±6（cm）
166 | 11 | 通用介入 | 造影导管-标测导管 | 已申请 | C0207010040000600848 | 国械注准20213030375 | 标测造影导管 | 标测造影导管 | 聚对苯二甲酸乙二醇酯-1,4-环己烷二甲醇酯，线性低密度聚乙烯，聚四氟乙烯，聚酰胺、PEBAX6333和硫酸钡，铂铱合金和钽。 | 根 | 144 | 苏州恒瑞迪生医疗科技有限公司 | 苏州恒瑞迪生医疗科技有限公司 | 是 | 是 | 是 | SAC5-ST-07-20-10 | SAC5-ST-07-20-10 |  | C02070100400006008480000049 | C0207010040000600848 | 管径范围：5F，长度范围：63±6（cm）
166 | 11 | 通用介入 | 造影导管-标测导管 | 已申请 | C0207010040000600848 | 国械注准20213030375 | 标测造影导管 | 标测造影导管 | 聚对苯二甲酸乙二醇酯-1,4-环己烷二甲醇酯，线性低密度聚乙烯，聚四氟乙烯，聚酰胺、PEBAX6333和硫酸钡，铂铱合金和钽。 | 根 | 144 | 苏州恒瑞迪生医疗科技有限公司 | 苏州恒瑞迪生医疗科技有限公司 | 是 | 是 | 是 | SAC5-OM-09-02-10 | SAC5-OM-09-02-10 |  | C02070100400006008480000048 | C0207010040000600848 | 管径范围：5F，长度范围：63±6（cm）
166 | 11 | 通用介入 | 造影导管-标测导管 | 已申请 | C0207010040000600848 | 国械注准20213030375 | 标测造影导管 | 标测造影导管 | 聚对苯二甲酸乙二醇酯-1,4-环己烷二甲醇酯，线性低密度聚乙烯，聚四氟乙烯，聚酰胺、PEBAX6333和硫酸钡，铂铱合金和钽。 | 根 | 144 | 苏州恒瑞迪生医疗科技有限公司 | 苏州恒瑞迪生医疗科技有限公司 | 是 | 是 | 是 | SAC5-OM-07-25-10 | SAC5-OM-07-25-10 |  | C02070100400006008480000047 | C0207010040000600848 | 管径范围：5F，长度范围：63±6（cm）
166 | 11 | 通用介入 | 造影导管-标测导管 | 已申请 | C0207010040000600848 | 国械注准20213030375 | 标测造影导管 | 标测造影导管 | 聚对苯二甲酸乙二醇酯-1,4-环己烷二甲醇酯，线性低密度聚乙烯，聚四氟乙烯，聚酰胺、PEBAX6333和硫酸钡，铂铱合金和钽。 | 根 | 144 | 苏州恒瑞迪生医疗科技有限公司 | 苏州恒瑞迪生医疗科技有限公司 | 是 | 是 | 是 | SAC5-OM-09-28-10 | SAC5-OM-09-28-10 |  | C02070100400006008480000046 | C0207010040000600848 | 管径范围：5F，长度范围：63±6（cm）
166 | 11 | 通用介入 | 造影导管-标测导管 | 已申请 | C0207010040000600848 | 国械注准20213030375 | 标测造影导管 | 标测造影导管 | 聚对苯二甲酸乙二醇酯-1,4-环己烷二甲醇酯，线性低密度聚乙烯，聚四氟乙烯，聚酰胺、PEBAX6333和硫酸钡，铂铱合金和钽。 | 根 | 144 | 苏州恒瑞迪生医疗科技有限公司 | 苏州恒瑞迪生医疗科技有限公司 | 是 | 是 | 是 | SAC5-PG-10-25-06 | SAC5-PG-10-25-06 |  | C02070100400006008480000037 | C0207010040000600848 | 管径范围：5F，长度范围：63±6（cm）
166 | 11 | 通用介入 | 造影导管-标测导管 | 已申请 | C0207010040000600848 | 国械注准20213030375 | 标测造影导管 | 标测造影导管 | 聚对苯二甲酸乙二醇酯-1,4-环己烷二甲醇酯，线性低密度聚乙烯，聚四氟乙烯，聚酰胺、PEBAX6333和硫酸钡，铂铱合金和钽。 | 根 | 144 | 苏州恒瑞迪生医疗科技有限公司 | 苏州恒瑞迪生医疗科技有限公司 | 是 | 是 | 是 | SAC5-PG-10-28-06 | SAC5-PG-10-28-06 |  | C02070100400006008480000036 | C0207010040000600848 | 管径范围：5F，长度范围：63±6（cm）
166 | 11 | 通用介入 | 造影导管-标测导管 | 已申请 | C0207010040000600848 | 国械注准20213030375 | 标测造影导管 | 标测造影导管 | 聚对苯二甲酸乙二醇酯-1,4-环己烷二甲醇酯，线性低密度聚乙烯，聚四氟乙烯，聚酰胺、PEBAX6333和硫酸钡，铂铱合金和钽。 | 根 | 144 | 苏州恒瑞迪生医疗科技有限公司 | 苏州恒瑞迪生医疗科技有限公司 | 是 | 是 | 是 | SAC5-OM-07-02-10 | SAC5-OM-07-02-10 |  | C02070100400006008480000035 | C0207010040000600848 | 管径范围：5F，长度范围：63±6（cm）
166 | 11 | 通用介入 | 造影导管-标测导管 | 已申请 | C0207010040000600848 | 国械注准20213030375 | 标测造影导管 | 标测造影导管 | 聚对苯二甲酸乙二醇酯-1,4-环己烷二甲醇酯，线性低密度聚乙烯，聚四氟乙烯，聚酰胺、PEBAX6333和硫酸钡，铂铱合金和钽。 | 根 | 144 | 苏州恒瑞迪生医疗科技有限公司 | 苏州恒瑞迪生医疗科技有限公司 | 是 | 是 | 是 | SAC5-OM-07-25-06 | SAC5-OM-07-25-06 |  | C02070100400006008480000033 | C0207010040000600848 | 管径范围：5F，长度范围：63±6（cm）
166 | 11 | 通用介入 | 造影导管-标测导管 | 已申请 | C0207010040000600848 | 国械注准20213030375 | 标测造影导管 | 标测造影导管 | 聚对苯二甲酸乙二醇酯-1,4-环己烷二甲醇酯，线性低密度聚乙烯，聚四氟乙烯，聚酰胺、PEBAX6333和硫酸钡，铂铱合金和钽。 | 根 | 144 | 苏州恒瑞迪生医疗科技有限公司 | 苏州恒瑞迪生医疗科技有限公司 | 是 | 是 | 是 | SAC5-ST-10-28-10 | SAC5-ST-10-28-10 |  | C02070100400006008480000030 | C0207010040000600848 | 管径范围：5F，长度范围：63±6（cm）
166 | 11 | 通用介入 | 造影导管-标测导管 | 已申请 | C0207010040000600848 | 国械注准20213030375 | 标测造影导管 | 标测造影导管 | 聚对苯二甲酸乙二醇酯-1,4-环己烷二甲醇酯，线性低密度聚乙烯，聚四氟乙烯，聚酰胺、PEBAX6333和硫酸钡，铂铱合金和钽。 | 根 | 144 | 苏州恒瑞迪生医疗科技有限公司 | 苏州恒瑞迪生医疗科技有限公司 | 是 | 是 | 是 | SAC5-PG-09-25-10 | SAC5-PG-09-25-10 |  | C02070100400006008480000029 | C0207010040000600848 | 管径范围：5F，长度范围：63±6（cm）
166 | 11 | 通用介入 | 造影导管-标测导管 | 已申请 | C0207010040000600848 | 国械注准20213030375 | 标测造影导管 | 标测造影导管 | 聚对苯二甲酸乙二醇酯-1,4-环己烷二甲醇酯，线性低密度聚乙烯，聚四氟乙烯，聚酰胺、PEBAX6333和硫酸钡，铂铱合金和钽。 | 根 | 144 | 苏州恒瑞迪生医疗科技有限公司 | 苏州恒瑞迪生医疗科技有限公司 | 是 | 是 | 是 | SAC5-OM-07-28-06 | SAC5-OM-07-28-06 |  | C02070100400006008480000028 | C0207010040000600848 | 管径范围：5F，长度范围：63±6（cm）
166 | 11 | 通用介入 | 造影导管-标测导管 | 已申请 | C0207010040000600848 | 国械注准20213030375 | 标测造影导管 | 标测造影导管 | 聚对苯二甲酸乙二醇酯-1,4-环己烷二甲醇酯，线性低密度聚乙烯，聚四氟乙烯，聚酰胺、PEBAX6333和硫酸钡，铂铱合金和钽。 | 根 | 144 | 苏州恒瑞迪生医疗科技有限公司 | 苏州恒瑞迪生医疗科技有限公司 | 是 | 是 | 是 | SAC5-OM-10-25-06 | SAC5-OM-10-25-06 |  | C02070100400006008480000027 | C0207010040000600848 | 管径范围：5F，长度范围：63±6（cm）
166 | 11 | 通用介入 | 造影导管-标测导管 | 已申请 | C0207010040000600848 | 国械注准20213030375 | 标测造影导管 | 标测造影导管 | 聚对苯二甲酸乙二醇酯-1,4-环己烷二甲醇酯，线性低密度聚乙烯，聚四氟乙烯，聚酰胺、PEBAX6333和硫酸钡，铂铱合金和钽。 | 根 | 144 | 苏州恒瑞迪生医疗科技有限公司 | 苏州恒瑞迪生医疗科技有限公司 | 是 | 是 | 是 | SAC5-OM-07-28-10 | SAC5-OM-07-28-10 |  | C02070100400006008480000026 | C0207010040000600848 | 管径范围：5F，长度范围：63±6（cm）
166 | 11 | 通用介入 | 造影导管-标测导管 | 已申请 | C0207010040000600848 | 国械注准20213030375 | 标测造影导管 | 标测造影导管 | 聚对苯二甲酸乙二醇酯-1,4-环己烷二甲醇酯，线性低密度聚乙烯，聚四氟乙烯，聚酰胺、PEBAX6333和硫酸钡，铂铱合金和钽。 | 根 | 144 | 苏州恒瑞迪生医疗科技有限公司 | 苏州恒瑞迪生医疗科技有限公司 | 是 | 是 | 是 | SAC5-ST-10-25-06 | SAC5-ST-10-25-06 |  | C02070100400006008480000025 | C0207010040000600848 | 管径范围：5F，长度范围：63±6（cm）
166 | 11 | 通用介入 | 造影导管-标测导管 | 已申请 | C0207010040000600848 | 国械注准20213030375 | 标测造影导管 | 标测造影导管 | 聚对苯二甲酸乙二醇酯-1,4-环己烷二甲醇酯，线性低密度聚乙烯，聚四氟乙烯，聚酰胺、PEBAX6333和硫酸钡，铂铱合金和钽。 | 根 | 144 | 苏州恒瑞迪生医疗科技有限公司 | 苏州恒瑞迪生医疗科技有限公司 | 是 | 是 | 是 | SAC5-ST-10-28-06 | SAC5-ST-10-28-06 |  | C02070100400006008480000022 | C0207010040000600848 | 管径范围：5F，长度范围：63±6（cm）
166 | 11 | 通用介入 | 造影导管-标测导管 | 已申请 | C0207010040000600848 | 国械注准20213030375 | 标测造影导管 | 标测造影导管 | 聚对苯二甲酸乙二醇酯-1,4-环己烷二甲醇酯，线性低密度聚乙烯，聚四氟乙烯，聚酰胺、PEBAX6333和硫酸钡，铂铱合金和钽。 | 根 | 144 | 苏州恒瑞迪生医疗科技有限公司 | 苏州恒瑞迪生医疗科技有限公司 | 是 | 是 | 是 | SAC5-OM-10-28-10 | SAC5-OM-10-28-10 |  | C02070100400006008480000021 | C0207010040000600848 | 管径范围：5F，长度范围：63±6（cm）
166 | 11 | 通用介入 | 造影导管-标测导管 | 已申请 | C0207010040000600848 | 国械注准20213030375 | 标测造影导管 | 标测造影导管 | 聚对苯二甲酸乙二醇酯-1,4-环己烷二甲醇酯，线性低密度聚乙烯，聚四氟乙烯，聚酰胺、PEBAX6333和硫酸钡，铂铱合金和钽。 | 根 | 144 | 苏州恒瑞迪生医疗科技有限公司 | 苏州恒瑞迪生医疗科技有限公司 | 是 | 是 | 是 | SAC5-ST-09-02-10 | SAC5-ST-09-02-10 |  | C02070100400006008480000018 | C0207010040000600848 | 管径范围：5F，长度范围：63±6（cm）
166 | 11 | 通用介入 | 造影导管-标测导管 | 已申请 | C0207010040000600848 | 国械注准20213030375 | 标测造影导管 | 标测造影导管 | 聚对苯二甲酸乙二醇酯-1,4-环己烷二甲醇酯，线性低密度聚乙烯，聚四氟乙烯，聚酰胺、PEBAX6333和硫酸钡，铂铱合金和钽。 | 根 | 144 | 苏州恒瑞迪生医疗科技有限公司 | 苏州恒瑞迪生医疗科技有限公司 | 是 | 是 | 是 | SAC5-PG-07-25-10 | SAC5-PG-07-25-10 |  | C02070100400006008480000017 | C0207010040000600848 | 管径范围：5F，长度范围：63±6（cm）
166 | 11 | 通用介入 | 造影导管-标测导管 | 已申请 | C0207010040000600848 | 国械注准20213030375 | 标测造影导管 | 标测造影导管 | 聚对苯二甲酸乙二醇酯-1,4-环己烷二甲醇酯，线性低密度聚乙烯，聚四氟乙烯，聚酰胺、PEBAX6333和硫酸钡，铂铱合金和钽。 | 根 | 144 | 苏州恒瑞迪生医疗科技有限公司 | 苏州恒瑞迪生医疗科技有限公司 | 是 | 是 | 是 | SAC5-OM-10-20-06 | SAC5-OM-10-20-06 |  | C02070100400006008480000014 | C0207010040000600848 | 管径范围：5F，长度范围：63±6（cm）
166 | 11 | 通用介入 | 造影导管-标测导管 | 已申请 | C0207010040000600848 | 国械注准20213030375 | 标测造影导管 | 标测造影导管 | 聚对苯二甲酸乙二醇酯-1,4-环己烷二甲醇酯，线性低密度聚乙烯，聚四氟乙烯，聚酰胺、PEBAX6333和硫酸钡，铂铱合金和钽。 | 根 | 144 | 苏州恒瑞迪生医疗科技有限公司 | 苏州恒瑞迪生医疗科技有限公司 | 是 | 是 | 是 | SAC5-OM-09-25-10 | SAC5-OM-09-25-10 |  | C02070100400006008480000013 | C0207010040000600848 | 管径范围：5F，长度范围：63±6（cm）
166 | 11 | 通用介入 | 造影导管-标测导管 | 已申请 | C0207010040000600848 | 国械注准20213030375 | 标测造影导管 | 标测造影导管 | 聚对苯二甲酸乙二醇酯-1,4-环己烷二甲醇酯，线性低密度聚乙烯，聚四氟乙烯，聚酰胺、PEBAX6333和硫酸钡，铂铱合金和钽。 | 根 | 144 | 苏州恒瑞迪生医疗科技有限公司 | 苏州恒瑞迪生医疗科技有限公司 | 是 | 是 | 是 | SAC5-ST-09-25-10 | SAC5-ST-09-25-10 |  | C02070100400006008480000010 | C0207010040000600848 | 管径范围：5F，长度范围：63±6（cm）
166 | 11 | 通用介入 | 造影导管-标测导管 | 已申请 | C0207010040000600848 | 国械注准20213030375 | 标测造影导管 | 标测造影导管 | 聚对苯二甲酸乙二醇酯-1,4-环己烷二甲醇酯，线性低密度聚乙烯，聚四氟乙烯，聚酰胺、PEBAX6333和硫酸钡，铂铱合金和钽。 | 根 | 144 | 苏州恒瑞迪生医疗科技有限公司 | 苏州恒瑞迪生医疗科技有限公司 | 是 | 是 | 是 | SAC5-PG-10-02-06 | SAC5-PG-10-02-06 |  | C02070100400006008480000008 | C0207010040000600848 | 管径范围：5F，长度范围：63±6（cm）
166 | 11 | 通用介入 | 造影导管-标测导管 | 已申请 | C0207010040000600848 | 国械注准20213030375 | 标测造影导管 | 标测造影导管 | 聚对苯二甲酸乙二醇酯-1,4-环己烷二甲醇酯，线性低密度聚乙烯，聚四氟乙烯，聚酰胺、PEBAX6333和硫酸钡，铂铱合金和钽。 | 根 | 144 | 苏州恒瑞迪生医疗科技有限公司 | 苏州恒瑞迪生医疗科技有限公司 | 是 | 是 | 是 | SAC5-PG-10-25-10 | SAC5-PG-10-25-10 |  | C02070100400006008480000007 | C0207010040000600848 | 管径范围：5F，长度范围：63±6（cm）
166 | 11 | 通用介入 | 造影导管-标测导管 | 已申请 | C0207010040000600848 | 国械注准20213030375 | 标测造影导管 | 标测造影导管 | 聚对苯二甲酸乙二醇酯-1,4-环己烷二甲醇酯，线性低密度聚乙烯，聚四氟乙烯，聚酰胺、PEBAX6333和硫酸钡，铂铱合金和钽。 | 根 | 144 | 苏州恒瑞迪生医疗科技有限公司 | 苏州恒瑞迪生医疗科技有限公司 | 是 | 是 | 是 | SAC5-ST-07-28-10 | SAC5-ST-07-28-10 |  | C02070100400006008480000006 | C0207010040000600848 | 管径范围：5F，长度范围：63±6（cm）
166 | 11 | 通用介入 | 造影导管-标测导管 | 已申请 | C0207010040000600848 | 国械注准20213030375 | 标测造影导管 | 标测造影导管 | 聚对苯二甲酸乙二醇酯-1,4-环己烷二甲醇酯，线性低密度聚乙烯，聚四氟乙烯，聚酰胺、PEBAX6333和硫酸钡，铂铱合金和钽。 | 根 | 144 | 苏州恒瑞迪生医疗科技有限公司 | 苏州恒瑞迪生医疗科技有限公司 | 是 | 是 | 是 | SAC5-PG-09-02-10 | SAC5-PG-09-02-10 |  | C02070100400006008480000005 | C0207010040000600848 | 管径范围：5F，长度范围：63±6（cm）
166 | 11 | 通用介入 | 造影导管-标测导管 | 已申请 | C0207010040000600848 | 国械注准20213030375 | 标测造影导管 | 标测造影导管 | 聚对苯二甲酸乙二醇酯-1,4-环己烷二甲醇酯，线性低密度聚乙烯，聚四氟乙烯，聚酰胺、PEBAX6333和硫酸钡，铂铱合金和钽。 | 根 | 144 | 苏州恒瑞迪生医疗科技有限公司 | 苏州恒瑞迪生医疗科技有限公司 | 是 | 是 | 是 | SAC5-PG-07-02-10 | SAC5-PG-07-02-10 |  | C02070100400006008480000004 | C0207010040000600848 | 管径范围：5F，长度范围：63±6（cm）
166 | 11 | 通用介入 | 造影导管-标测导管 | 已申请 | C0207010040000600848 | 国械注准20213030375 | 标测造影导管 | 标测造影导管 | 聚对苯二甲酸乙二醇酯-1,4-环己烷二甲醇酯，线性低密度聚乙烯，聚四氟乙烯，聚酰胺、PEBAX6333和硫酸钡，铂铱合金和钽。 | 根 | 144 | 苏州恒瑞迪生医疗科技有限公司 | 苏州恒瑞迪生医疗科技有限公司 | 是 | 是 | 是 | SAC5-PG-09-25-06 | SAC5-PG-09-25-06 |  | C02070100400006008480000003 | C0207010040000600848 | 管径范围：5F，长度范围：63±6（cm）
166 | 11 | 通用介入 | 造影导管-标测导管 | 已申请 | C0207010040000600848 | 国械注准20213030375 | 标测造影导管 | 标测造影导管 | 聚对苯二甲酸乙二醇酯-1,4-环己烷二甲醇酯，线性低密度聚乙烯，聚四氟乙烯，聚酰胺、PEBAX6333和硫酸钡，铂铱合金和钽。 | 根 | 144 | 苏州恒瑞迪生医疗科技有限公司 | 苏州恒瑞迪生医疗科技有限公司 | 是 | 是 | 是 | SAC5-PG-09-02-06 | SAC5-PG-09-02-06 |  | C02070100400006008480000002 | C0207010040000600848 | 管径范围：5F，长度范围：63±6（cm）
166 | 11 | 通用介入 | 造影导管-标测导管 | 已申请 | C0207010040000600848 | 国械注准20213030375 | 标测造影导管 | 标测造影导管 | 聚对苯二甲酸乙二醇酯-1,4-环己烷二甲醇酯，线性低密度聚乙烯，聚四氟乙烯，聚酰胺、PEBAX6333和硫酸钡，铂铱合金和钽。 | 根 | 144 | 苏州恒瑞迪生医疗科技有限公司 | 苏州恒瑞迪生医疗科技有限公司 | 是 | 是 | 是 | SAC5-PG-10-20-06 | SAC5-PG-10-20-06 |  | C02070100400006008480000001 | C0207010040000600848 | 管径范围：5F，长度范围：63±6（cm）
382 | 11 | 通用介入 | 造影导管-标测导管 | 已申请 | C0207010040000604744 | 国械注进20153031099 | 血管内造影导管Angiographic Catheters | 血管内造影导管 | 聚碳酸酯、氧化钛、尼龙11、PEBAX、硫酸钡、304不锈钢丝等 | 条 | 2 | 美国麦瑞通医疗设备有限公司MERIT MEDICAL SYSTEMS, INC. | 麦瑞通医疗器械（北京）有限公司 | 是 | 是 | 是 | 外径5F 内径.052"/1.32mm 长度 100cm 适用导丝 .035" 描述 猪尾式 侧孔数量10 不带编织层 带标记带 | 7602-20M | 0100884450001431 | C02070100400006047440000088 | C0207010040000604744 | 管径：5F，长度：100cm
382 | 11 | 通用介入 | 造影导管-标测导管 | 已申请 | C0207010040000604744 | 国械注进20153031099 | 血管内造影导管Angiographic Catheters | 血管内造影导管 | 聚碳酸酯、氧化钛、尼龙11、PEBAX、硫酸钡、304不锈钢丝等 | 条 | 2 | 美国麦瑞通医疗设备有限公司MERIT MEDICAL SYSTEMS, INC. | 麦瑞通医疗器械（北京）有限公司 | 是 | 是 | 是 | 外径5F 内径.052"/1.32mm 长度 100cm 适用导丝 .035" 描述 猪尾式 侧孔数量10 不带编织层 带标记带 | 7602-11M | 0100884450001417 | C02070100400006047440000083 | C0207010040000604744 | 管径：5F，长度：100cm
900 | 11 | 通用介入 | 造影导管-标测导管 | 已申请 | C0207010040000603089 | 国械注进20173031848 | 血管造影导管 Angiographic Catheter | 血管造影导管 | 尼龙12 | 根 | 1 | 库克公司 Cook Incorporated | 库克（中国）医疗贸易有限公司 | 是 | 是 | 是 | N5.0-35-100-P-10S-PIG-CSC-20 | N5.0-35-100-P-10S-PIG-CSC-20 |  | C02070100400006030890000004 | C0207010040000603089 | 导管外径：Fr尺寸5Fr，1.68mm（允差±0.5Fr） 导管内径：1.22mm，应能通过0.035英寸的导丝 导管长度：100cm±5%
4585 | 11 | 通用介入 | 造影导管-标测导管 | 未申请 | 无 | 国械注准20233030713 | 标测造影导管 | 标测造影导管 |  | 根 |  | 深圳麦普奇医疗科技有限公司 | 深圳麦普奇医疗科技有限公司 | 是 | 是 | 是 | PIG-5-21 | PIG-5-21 |  |  |  | 管径范围：5F, 长度范围：100cm
58 | 12-1 | 通用介入 | 造影导丝-普通型-长度≤180CM | 已申请 | C0207060030000000423 | 国械注准20203030019 | 造影导丝 | 造影导丝 | 304不锈钢、聚四氟乙烯（PTFE） |  | 20 | 深圳市顺美医疗股份有限公司 | 深圳市顺美医疗股份有限公司 | 是 | 是 | 是 | AGWS38180 | AGWS38180 | 6956014420140 | C02070600300000004230000029 | C0207060030000000423 | 直径范围：0.038 inch ，长度范围:180 cm
58 | 12-1 | 通用介入 | 造影导丝-普通型-长度≤180CM | 已申请 | C0207060030000000423 | 国械注准20203030019 | 造影导丝 | 造影导丝 | 304不锈钢、聚四氟乙烯（PTFE） |  | 20 | 深圳市顺美医疗股份有限公司 | 深圳市顺美医疗股份有限公司 | 是 | 是 | 是 | AGWS32150 | AGWS32150 | 6956014420027 | C02070600300000004230000026 | C0207060030000000423 | 直径范围：0.032 inch ，长度范围:150 cm
58 | 12-1 | 通用介入 | 造影导丝-普通型-长度≤180CM | 已申请 | C0207060030000000423 | 国械注准20203030019 | 造影导丝 | 造影导丝 | 304不锈钢、聚四氟乙烯（PTFE） |  | 20 | 深圳市顺美医疗股份有限公司 | 深圳市顺美医疗股份有限公司 | 是 | 是 | 是 | AGWS28150 | AGWS28150 | 6956014420188 | C02070600300000004230000025 | C0207060030000000423 | 直径范围：0.028 inch ，长度范围:150 cm
58 | 12-1 | 通用介入 | 造影导丝-普通型-长度≤180CM | 已申请 | C0207060030000000423 | 国械注准20203030019 | 造影导丝 | 造影导丝 | 304不锈钢、聚四氟乙烯（PTFE） |  | 20 | 深圳市顺美医疗股份有限公司 | 深圳市顺美医疗股份有限公司 | 是 | 是 | 是 | AGWS25150 | AGWS25150 | 6956014420164 | C02070600300000004230000024 | C0207060030000000423 | 直径范围：0.025 inch ，长度范围:150 cm
58 | 12-1 | 通用介入 | 造影导丝-普通型-长度≤180CM | 已申请 | C0207060030000000423 | 国械注准20203030019 | 造影导丝 | 造影导丝 | 304不锈钢、聚四氟乙烯（PTFE） |  | 20 | 深圳市顺美医疗股份有限公司 | 深圳市顺美医疗股份有限公司 | 是 | 是 | 是 | AGWS25180 | AGWS25180 | 6956014421239 | C02070600300000004230000023 | C0207060030000000423 | 直径范围：0.025 inch ，长度范围:180 cm
58 | 12-1 | 通用介入 | 造影导丝-普通型-长度≤180CM | 已申请 | C0207060030000000423 | 国械注准20203030019 | 造影导丝 | 造影导丝 | 304不锈钢、聚四氟乙烯（PTFE） |  | 20 | 深圳市顺美医疗股份有限公司 | 深圳市顺美医疗股份有限公司 | 是 | 是 | 是 | AGWS35150 | AGWS35150 | 6956014420041 | C02070600300000004230000022 | C0207060030000000423 | 直径范围：0.035 inch ，长度范围:150 cm
58 | 12-1 | 通用介入 | 造影导丝-普通型-长度≤180CM | 已申请 | C0207060030000000423 | 国械注准20203030019 | 造影导丝 | 造影导丝 | 304不锈钢、聚四氟乙烯（PTFE） |  | 20 | 深圳市顺美医疗股份有限公司 | 深圳市顺美医疗股份有限公司 | 是 | 是 | 是 | AGWS28180 | AGWS28180 | 6956014421277 | C02070600300000004230000021 | C0207060030000000423 | 直径范围：0.028 inch ，长度范围:180 cm
58 | 12-1 | 通用介入 | 造影导丝-普通型-长度≤180CM | 已申请 | C0207060030000000423 | 国械注准20203030019 | 造影导丝 | 造影导丝 | 304不锈钢、聚四氟乙烯（PTFE） |  | 20 | 深圳市顺美医疗股份有限公司 | 深圳市顺美医疗股份有限公司 | 是 | 是 | 是 | AGWJ25150 | AGWJ25150 | 6956014420157 | C02070600300000004230000020 | C0207060030000000423 | 直径范围：0.025 inch ，长度范围:150 cm
58 | 12-1 | 通用介入 | 造影导丝-普通型-长度≤180CM | 已申请 | C0207060030000000423 | 国械注准20203030019 | 造影导丝 | 造影导丝 | 304不锈钢、聚四氟乙烯（PTFE） |  | 20 | 深圳市顺美医疗股份有限公司 | 深圳市顺美医疗股份有限公司 | 是 | 是 | 是 | AGWS38150 | AGWS38150 | 6956014420065 | C02070600300000004230000018 | C0207060030000000423 | 直径范围：0.038 inch ，长度范围:150 cm
58 | 12-1 | 通用介入 | 造影导丝-普通型-长度≤180CM | 已申请 | C0207060030000000423 | 国械注准20203030019 | 造影导丝 | 造影导丝 | 304不锈钢、聚四氟乙烯（PTFE） |  | 20 | 深圳市顺美医疗股份有限公司 | 深圳市顺美医疗股份有限公司 | 是 | 是 | 是 | AGWS35180 | AGWS35180 | 6956014420126 | C02070600300000004230000017 | C0207060030000000423 | 直径范围：0.038 inch ，长度范围:180 cm
58 | 12-1 | 通用介入 | 造影导丝-普通型-长度≤180CM | 已申请 | C0207060030000000423 | 国械注准20203030019 | 造影导丝 | 造影导丝 | 304不锈钢、聚四氟乙烯（PTFE） |  | 20 | 深圳市顺美医疗股份有限公司 | 深圳市顺美医疗股份有限公司 | 是 | 是 | 是 | AGWJ28180 | AGWJ28180 | 6956014421260 | C02070600300000004230000016 | C0207060030000000423 | 直径范围：0.028 inch ，长度范围:180 cm
58 | 12-1 | 通用介入 | 造影导丝-普通型-长度≤180CM | 已申请 | C0207060030000000423 | 国械注准20203030019 | 造影导丝 | 造影导丝 | 304不锈钢、聚四氟乙烯（PTFE） |  | 20 | 深圳市顺美医疗股份有限公司 | 深圳市顺美医疗股份有限公司 | 是 | 是 | 是 | AGWS32180 | AGWS32180 | 6956014420102 | C02070600300000004230000015 | C0207060030000000423 | 直径范围：0.032 inch ，长度范围:180 cm
58 | 12-1 | 通用介入 | 造影导丝-普通型-长度≤180CM | 已申请 | C0207060030000000423 | 国械注准20203030019 | 造影导丝 | 造影导丝 | 304不锈钢、聚四氟乙烯（PTFE） |  | 20 | 深圳市顺美医疗股份有限公司 | 深圳市顺美医疗股份有限公司 | 是 | 是 | 是 | AGWJ32150 | AGWJ32150 | 6956014420010 | C02070600300000004230000014 | C0207060030000000423 | 直径范围：0.032 inch ，长度范围:150 cm
58 | 12-1 | 通用介入 | 造影导丝-普通型-长度≤180CM | 已申请 | C0207060030000000423 | 国械注准20203030019 | 造影导丝 | 造影导丝 | 304不锈钢、聚四氟乙烯（PTFE） |  | 20 | 深圳市顺美医疗股份有限公司 | 深圳市顺美医疗股份有限公司 | 是 | 是 | 是 | AGWJ25180 | AGWJ25180 | 6956014421376 | C02070600300000004230000012 | C0207060030000000423 | 直径范围：0.025 inch ，长度范围:180 cm
58 | 12-1 | 通用介入 | 造影导丝-普通型-长度≤180CM | 已申请 | C0207060030000000423 | 国械注准20203030019 | 造影导丝 | 造影导丝 | 304不锈钢、聚四氟乙烯（PTFE） |  | 20 | 深圳市顺美医疗股份有限公司 | 深圳市顺美医疗股份有限公司 | 是 | 是 | 是 | AGWJ32180 | AGWJ32180 | 6956014420096 | C02070600300000004230000011 | C0207060030000000423 | 直径范围：0.032 inch ，长度范围:180 cm
58 | 12-1 | 通用介入 | 造影导丝-普通型-长度≤180CM | 已申请 | C0207060030000000423 | 国械注准20203030019 | 造影导丝 | 造影导丝 | 304不锈钢、聚四氟乙烯（PTFE） |  | 20 | 深圳市顺美医疗股份有限公司 | 深圳市顺美医疗股份有限公司 | 是 | 是 | 是 | AGWJ28150 | AGWJ28150 | 6956014420171 | C02070600300000004230000008 | C0207060030000000423 | 直径范围：0.028 inch ，长度范围:150 cm
58 | 12-1 | 通用介入 | 造影导丝-普通型-长度≤180CM | 已申请 | C0207060030000000423 | 国械注准20203030019 | 造影导丝 | 造影导丝 | 304不锈钢、聚四氟乙烯（PTFE） |  | 20 | 深圳市顺美医疗股份有限公司 | 深圳市顺美医疗股份有限公司 | 是 | 是 | 是 | AGWJ35150 | AGWJ35150 | 6956014420034 | C02070600300000004230000007 | C0207060030000000423 | 直径范围：0.035 inch ，长度范围:150 cm
58 | 12-1 | 通用介入 | 造影导丝-普通型-长度≤180CM | 已申请 | C0207060030000000423 | 国械注准20203030019 | 造影导丝 | 造影导丝 | 304不锈钢、聚四氟乙烯（PTFE） |  | 20 | 深圳市顺美医疗股份有限公司 | 深圳市顺美医疗股份有限公司 | 是 | 是 | 是 | AGWJ38180 | AGWJ38180 | 6956014420133 | C02070600300000004230000006 | C0207060030000000423 | 直径范围：0.038 inch ，长度范围:180 cm
58 | 12-1 | 通用介入 | 造影导丝-普通型-长度≤180CM | 已申请 | C0207060030000000423 | 国械注准20203030019 | 造影导丝 | 造影导丝 | 304不锈钢、聚四氟乙烯（PTFE） |  | 20 | 深圳市顺美医疗股份有限公司 | 深圳市顺美医疗股份有限公司 | 是 | 是 | 是 | AGWJ35180 | AGWJ35180 | 6956014420119 | C02070600300000004230000005 | C0207060030000000423 | 直径范围：0.035 inch ，长度范围:180 cm
58 | 12-1 | 通用介入 | 造影导丝-普通型-长度≤180CM | 已申请 | C0207060030000000423 | 国械注准20203030019 | 造影导丝 | 造影导丝 | 304不锈钢、聚四氟乙烯（PTFE） |  | 20 | 深圳市顺美医疗股份有限公司 | 深圳市顺美医疗股份有限公司 | 是 | 是 | 是 | AGWJ38150 | AGWJ38150 | 6956014420058 | C02070600300000004230000001 | C0207060030000000423 | 直径范围：0.038 inch ，长度范围:150 cm
89 | 12-1 | 通用介入 | 造影导丝-普通型-长度≤180CM | 已申请 | C0202220030000109222 | 国械注准20163032107 | 一次性使用造影导丝 | 一次性使用造影导丝 | 造影导丝由304不锈钢制造而成，表面涂有PTFE（聚四氟乙烯)涂层 | 根 | 21 | 上海康德莱医疗器械股份有限公司 | 上海康德莱医疗器械股份有限公司 | 是 | 是 | 是 | 0.018" *180cm弯头 | GW182JF | 6950900924651 | C02022200300001092220000102 | C0202220030000109222 | 直径范围（0.018"英寸)，长度范围(180cm）
89 | 12-1 | 通用介入 | 造影导丝-普通型-长度≤180CM | 已申请 | C0202220030000109222 | 国械注准20163032107 | 一次性使用造影导丝 | 一次性使用造影导丝 | 造影导丝由304不锈钢制造而成，表面涂有PTFE（聚四氟乙烯)涂层 | 根 | 21 | 上海康德莱医疗器械股份有限公司 | 上海康德莱医疗器械股份有限公司 | 是 | 是 | 是 | 0.021" *150cm直头 | GW211SF | 6950900924675 | C02022200300001092220000101 | C0202220030000109222 | 直径范围（0.021"英寸)，长度范围(150cm）
89 | 12-1 | 通用介入 | 造影导丝-普通型-长度≤180CM | 已申请 | C0202220030000109222 | 国械注准20163032107 | 一次性使用造影导丝 | 一次性使用造影导丝 | 造影导丝由304不锈钢制造而成，表面涂有PTFE（聚四氟乙烯)涂层 | 根 | 21 | 上海康德莱医疗器械股份有限公司 | 上海康德莱医疗器械股份有限公司 | 是 | 是 | 是 | 0.032" *150cm直头 | GW321SF | 6950900924798 | C02022200300001092220000100 | C0202220030000109222 | 直径范围（0.032"英寸)，长度范围(150cm）
89 | 12-1 | 通用介入 | 造影导丝-普通型-长度≤180CM | 已申请 | C0202220030000109222 | 国械注准20163032107 | 一次性使用造影导丝 | 一次性使用造影导丝 | 造影导丝由304不锈钢制造而成，表面涂有PTFE（聚四氟乙烯)涂层 | 根 | 21 | 上海康德莱医疗器械股份有限公司 | 上海康德莱医疗器械股份有限公司 | 是 | 是 | 是 | 0.025" *150cm直头 | GW251SF | 6950900924712 | C02022200300001092220000099 | C0202220030000109222 | 直径范围（0.025"英寸)，长度范围(150cm）
89 | 12-1 | 通用介入 | 造影导丝-普通型-长度≤180CM | 已申请 | C0202220030000109222 | 国械注准20163032107 | 一次性使用造影导丝 | 一次性使用造影导丝 | 造影导丝由304不锈钢制造而成，表面涂有PTFE（聚四氟乙烯)涂层 | 根 | 21 | 上海康德莱医疗器械股份有限公司 | 上海康德莱医疗器械股份有限公司 | 是 | 是 | 是 | 0.021" *150cm弯头 | GW211JF | 6950900924682 | C02022200300001092220000098 | C0202220030000109222 | 直径范围（0.021"英寸)，长度范围(150cm）
89 | 12-1 | 通用介入 | 造影导丝-普通型-长度≤180CM | 已申请 | C0202220030000109222 | 国械注准20163032107 | 一次性使用造影导丝 | 一次性使用造影导丝 | 造影导丝由304不锈钢制造而成，表面涂有PTFE（聚四氟乙烯)涂层 | 根 | 21 | 上海康德莱医疗器械股份有限公司 | 上海康德莱医疗器械股份有限公司 | 是 | 是 | 是 | 0.028" *180cm弯头 | GW282JF | 6950900924774 | C02022200300001092220000097 | C0202220030000109222 | 直径范围（0.028"英寸)，长度范围(180cm）
89 | 12-1 | 通用介入 | 造影导丝-普通型-长度≤180CM | 已申请 | C0202220030000109222 | 国械注准20163032107 | 一次性使用造影导丝 | 一次性使用造影导丝 | 造影导丝由304不锈钢制造而成，表面涂有PTFE（聚四氟乙烯)涂层 | 根 | 21 | 上海康德莱医疗器械股份有限公司 | 上海康德莱医疗器械股份有限公司 | 是 | 是 | 是 | 0.038" *180cm弯头 | GW382JF | 6950900906046 | C02022200300001092220000096 | C0202220030000109222 | 直径范围（0.038"英寸)，长度范围(180cm）
89 | 12-1 | 通用介入 | 造影导丝-普通型-长度≤180CM | 已申请 | C0202220030000109222 | 国械注准20163032107 | 一次性使用造影导丝 | 一次性使用造影导丝 | 造影导丝由304不锈钢制造而成，表面涂有PTFE（聚四氟乙烯)涂层 | 根 | 21 | 上海康德莱医疗器械股份有限公司 | 上海康德莱医疗器械股份有限公司 | 是 | 是 | 是 | 0.035" *150cm直头 | GW351SF | 6950900906053 | C02022200300001092220000095 | C0202220030000109222 | 直径范围（0.035"英寸)，长度范围(150cm）
89 | 12-1 | 通用介入 | 造影导丝-普通型-长度≤180CM | 已申请 | C0202220030000109222 | 国械注准20163032107 | 一次性使用造影导丝 | 一次性使用造影导丝 | 造影导丝由304不锈钢制造而成，表面涂有PTFE（聚四氟乙烯)涂层 | 根 | 21 | 上海康德莱医疗器械股份有限公司 | 上海康德莱医疗器械股份有限公司 | 是 | 是 | 是 | 0.028" *150cm直头 | GW281SF | 6950900924750 | C02022200300001092220000094 | C0202220030000109222 | 直径范围（0.028"英寸)，长度范围(150cm）
89 | 12-1 | 通用介入 | 造影导丝-普通型-长度≤180CM | 已申请 | C0202220030000109222 | 国械注准20163032107 | 一次性使用造影导丝 | 一次性使用造影导丝 | 造影导丝由304不锈钢制造而成，表面涂有PTFE（聚四氟乙烯)涂层 | 根 | 21 | 上海康德莱医疗器械股份有限公司 | 上海康德莱医疗器械股份有限公司 | 是 | 是 | 是 | 0.038" *150cm直头 | GW381SF | 6950900924835 | C02022200300001092220000093 | C0202220030000109222 | 直径范围（0.038"英寸)，长度范围(150cm）
89 | 12-1 | 通用介入 | 造影导丝-普通型-长度≤180CM | 已申请 | C0202220030000109222 | 国械注准20163032107 | 一次性使用造影导丝 | 一次性使用造影导丝 | 造影导丝由304不锈钢制造而成，表面涂有PTFE（聚四氟乙烯)涂层 | 根 | 21 | 上海康德莱医疗器械股份有限公司 | 上海康德莱医疗器械股份有限公司 | 是 | 是 | 是 | 0.035" *180cm弯头 | GW352JF | 6950900922411 | C02022200300001092220000092 | C0202220030000109222 | 直径范围（0.035"英寸)，长度范围(180cm）
89 | 12-1 | 通用介入 | 造影导丝-普通型-长度≤180CM | 已申请 | C0202220030000109222 | 国械注准20163032107 | 一次性使用造影导丝 | 一次性使用造影导丝 | 造影导丝由304不锈钢制造而成，表面涂有PTFE（聚四氟乙烯)涂层 | 根 | 21 | 上海康德莱医疗器械股份有限公司 | 上海康德莱医疗器械股份有限公司 | 是 | 是 | 是 | 0.028" *150cm弯头 | GW281JF | 6950900924767 | C02022200300001092220000091 | C0202220030000109222 | 直径范围（0.028"英寸)，长度范围(150cm）
89 | 12-1 | 通用介入 | 造影导丝-普通型-长度≤180CM | 已申请 | C0202220030000109222 | 国械注准20163032107 | 一次性使用造影导丝 | 一次性使用造影导丝 | 造影导丝由304不锈钢制造而成，表面涂有PTFE（聚四氟乙烯)涂层 | 根 | 21 | 上海康德莱医疗器械股份有限公司 | 上海康德莱医疗器械股份有限公司 | 是 | 是 | 是 | 0.032" *150cm弯头 | GW321JF | 6950900924804 | C02022200300001092220000090 | C0202220030000109222 | 直径范围（0.032"英寸)，长度范围(150cm）
89 | 12-1 | 通用介入 | 造影导丝-普通型-长度≤180CM | 已申请 | C0202220030000109222 | 国械注准20163032107 | 一次性使用造影导丝 | 一次性使用造影导丝 | 造影导丝由304不锈钢制造而成，表面涂有PTFE（聚四氟乙烯)涂层 | 根 | 21 | 上海康德莱医疗器械股份有限公司 | 上海康德莱医疗器械股份有限公司 | 是 | 是 | 是 | 0.025" *180cm弯头 | GW252JF | 6950900924736 | C02022200300001092220000089 | C0202220030000109222 | 直径范围（0.025"英寸)，长度范围(180cm）
89 | 12-1 | 通用介入 | 造影导丝-普通型-长度≤180CM | 已申请 | C0202220030000109222 | 国械注准20163032107 | 一次性使用造影导丝 | 一次性使用造影导丝 | 造影导丝由304不锈钢制造而成，表面涂有PTFE（聚四氟乙烯)涂层 | 根 | 21 | 上海康德莱医疗器械股份有限公司 | 上海康德莱医疗器械股份有限公司 | 是 | 是 | 是 | 0.032" *180cm弯头 | GW322JF | 6950900924811 | C02022200300001092220000088 | C0202220030000109222 | 直径范围（0.032"英寸)，长度范围(180cm）
89 | 12-1 | 通用介入 | 造影导丝-普通型-长度≤180CM | 已申请 | C0202220030000109222 | 国械注准20163032107 | 一次性使用造影导丝 | 一次性使用造影导丝 | 造影导丝由304不锈钢制造而成，表面涂有PTFE（聚四氟乙烯)涂层 | 根 | 21 | 上海康德莱医疗器械股份有限公司 | 上海康德莱医疗器械股份有限公司 | 是 | 是 | 是 | 0.021" *180cm弯头 | GW212JF | 6950900924699 | C02022200300001092220000087 | C0202220030000109222 | 直径范围（0.021"英寸)，长度范围(180cm）
89 | 12-1 | 通用介入 | 造影导丝-普通型-长度≤180CM | 已申请 | C0202220030000109222 | 国械注准20163032107 | 一次性使用造影导丝 | 一次性使用造影导丝 | 造影导丝由304不锈钢制造而成，表面涂有PTFE（聚四氟乙烯)涂层 | 根 | 21 | 上海康德莱医疗器械股份有限公司 | 上海康德莱医疗器械股份有限公司 | 是 | 是 | 是 | 0.025" *150cm弯头 | GW251JF | 6950900924729 | C02022200300001092220000086 | C0202220030000109222 | 直径范围（0.025"英寸)，长度范围(150cm）
89 | 12-1 | 通用介入 | 造影导丝-普通型-长度≤180CM | 已申请 | C0202220030000109222 | 国械注准20163032107 | 一次性使用造影导丝 | 一次性使用造影导丝 | 造影导丝由304不锈钢制造而成，表面涂有PTFE（聚四氟乙烯)涂层 | 根 | 21 | 上海康德莱医疗器械股份有限公司 | 上海康德莱医疗器械股份有限公司 | 是 | 是 | 是 | 0.018" *150cm直头 | GW181SF | 6950900924637 | C02022200300001092220000085 | C0202220030000109222 | 直径范围（0.018"英寸)，长度范围(150cm）
89 | 12-1 | 通用介入 | 造影导丝-普通型-长度≤180CM | 已申请 | C0202220030000109222 | 国械注准20163032107 | 一次性使用造影导丝 | 一次性使用造影导丝 | 造影导丝由304不锈钢制造而成，表面涂有PTFE（聚四氟乙烯)涂层 | 根 | 21 | 上海康德莱医疗器械股份有限公司 | 上海康德莱医疗器械股份有限公司 | 是 | 是 | 是 | 0.018" *150cm弯头 | GW181JF | 6950900924644 | C02022200300001092220000084 | C0202220030000109222 | 直径范围（0.018"英寸)，长度范围(150cm）
89 | 12-1 | 通用介入 | 造影导丝-普通型-长度≤180CM | 已申请 | C0202220030000109222 | 国械注准20163032107 | 一次性使用造影导丝 | 一次性使用造影导丝 | 造影导丝由304不锈钢制造而成，表面涂有PTFE（聚四氟乙烯)涂层 | 根 | 21 | 上海康德莱医疗器械股份有限公司 | 上海康德莱医疗器械股份有限公司 | 是 | 是 | 是 | 0.038" *150cm弯头 | GW381JF | 6950900906022 | C02022200300001092220000083 | C0202220030000109222 | 直径范围（0.038"英寸)，长度范围(150cm）
89 | 12-1 | 通用介入 | 造影导丝-普通型-长度≤180CM | 已申请 | C0202220030000109222 | 国械注准20163032107 | 一次性使用造影导丝 | 一次性使用造影导丝 | 造影导丝由304不锈钢制造而成，表面涂有PTFE（聚四氟乙烯)涂层 | 根 | 21 | 上海康德莱医疗器械股份有限公司 | 上海康德莱医疗器械股份有限公司 | 是 | 是 | 是 | 0.035" *150cm弯头 | GW351JF | 6950900906015 | C02022200300001092220000082 | C0202220030000109222 | 直径范围（0.035"英寸)，长度范围(150cm）
176 | 12-1 | 通用介入 | 造影导丝-普通型-长度≤180CM | 已申请 | C0206370030100606596 | 国械注准20193030268 | 一次性使用涂层导丝 | 一次性使用涂层导丝 | 不锈钢 | 根 | 1 | 广东百合医疗科技股份有限公司 | 广东百合医疗科技股份有限公司 | 是 | 是 | 否 | 带安全丝，J型，外径规格0.035 Inch，外径0.87mm，长度150cm | TS-J-150-035 |  | C02063700301006065960000002 | C0206370030100606596 | 直径范围（英寸)：0.035Inch，长度范围(cm）:150cm
177 | 12-1 | 通用介入 | 造影导丝-普通型-长度≤180CM | 已申请 | C0206370030100606596 | 国械注准20193030268 | 一次性使用涂层导丝 | 一次性使用涂层导丝 | 不锈钢 | 根 | 1 | 广东百合医疗科技股份有限公司 | 广东百合医疗科技股份有限公司 | 是 | 是 | 否 | 带安全丝，J型，外径规格0.035 Inch，外径0.87mm，长度180cm | TS-J-180-035 |  | C02063700301006065960000003 | C0206370030100606596 | 直径范围（英寸)：0.035Inch，长度范围(cm）：180cm
178 | 12-1 | 通用介入 | 造影导丝-普通型-长度≤180CM | 已申请 | C0206370030100806596 | 国械注准20193030268 | 一次性使用涂层导丝 | 一次性使用涂层导丝 | 不锈钢 | 根 | 1 | 广东百合医疗科技股份有限公司 | 广东百合医疗科技股份有限公司 | 是 | 是 | 否 | 带安全丝，J型，外径规格0.038 Inch，外径0.95mm，长度180cm | TS-J-180-038 |  | C02063700301008065960000001 | C0206370030100806596 | 直径范围（英寸)：0.038Inch，长度范围(cm）：180cm
179 | 12-1 | 通用介入 | 造影导丝-普通型-长度≤180CM | 已申请 | C0206370030100806596 | 国械注准20193030268 | 一次性使用涂层导丝 | 一次性使用涂层导丝 | 不锈钢 | 根 | 1 | 广东百合医疗科技股份有限公司 | 广东百合医疗科技股份有限公司 | 是 | 是 | 否 | 带安全丝，J型，外径规格0.038 Inch，外径0.95mm，长度150cm | TS-J-150-038 |  | C02063700301008065960000002 | C0206370030100806596 | 直径范围（英寸)：0.038Inch，长度范围(cm）：150cm
380 | 12-1 | 通用介入 | 造影导丝-普通型-长度≤180CM | 已申请 | C0202220030000105708 | 国械注准20153032216 | 一次性使用血管内导管附件 | 一次性使用血管内导管附件(造影导丝) | 不锈钢,表面有聚四氟乙烯涂层 | 根 | 1 | 上海微创医疗器械（集团）有限公司 | 上海微创医疗器械（集团）有限公司 | 是 | 是 | 否 | 直径：0.035＂；长度：150cm | 直径：0.035＂；长度：150cm | （01）06942180361479 | C02022200300001057080000010 | C0202220030000105708 | 直径范围（英寸)：0.035 长度范围(cm）：100-200
383 | 12-1 | 通用介入 | 造影导丝-普通型-长度≤180CM | 已申请 | C0202220030000104744 | 国械注进20193031842 | 造影导丝Guide Wires | 造影导丝 | 304不锈钢、聚四氟乙烯涂层 | 根 | 4 | 美国麦瑞通医疗设备有限公司Merit Medical Systems,Inc. | 麦瑞通医疗器械（北京）有限公司 | 是 | 是 | 是 | IQ35F180J3 | IQ35F180J3 | 0100884450021576 | C02022200300001047440000035 | C0202220030000104744 | 直径范围（英寸) ：.035''（0.89mm) 长度范围(cm）:180cm
383 | 12-1 | 通用介入 | 造影导丝-普通型-长度≤180CM | 已申请 | C0202220030000104744 | 国械注进20193031842 | 造影导丝Guide Wires | 造影导丝 | 304不锈钢、聚四氟乙烯涂层 | 根 | 4 | 美国麦瑞通医疗设备有限公司Merit Medical Systems,Inc. | 麦瑞通医疗器械（北京）有限公司 | 是 | 是 | 是 | IQ35F150S | IQ35F150S | 0100884450004890 | C02022200300001047440000007 | C0202220030000104744 | 直径范围（英寸) ：.035''（0.89mm) 长度范围(cm）:150cm
383 | 12-1 | 通用介入 | 造影导丝-普通型-长度≤180CM | 已申请 | C0202220030000104744 | 国械注进20193031842 | 造影导丝Guide Wires | 造影导丝 | 304不锈钢、聚四氟乙烯涂层 | 根 | 4 | 美国麦瑞通医疗设备有限公司Merit Medical Systems,Inc. | 麦瑞通医疗器械（北京）有限公司 | 是 | 是 | 是 | IQ35F150J3 | IQ35F150J3 | 0100884450005156 | C02022200300001047440000031 | C0202220030000104744 | 直径范围（英寸) ：.035''（0.89mm) 长度范围(cm）:150cm
383 | 12-1 | 通用介入 | 造影导丝-普通型-长度≤180CM | 已申请 | C0202220030000104744 | 国械注进20193031842 | 造影导丝Guide Wires | 造影导丝 | 304不锈钢、聚四氟乙烯涂层 | 根 | 4 | 美国麦瑞通医疗设备有限公司Merit Medical Systems,Inc. | 麦瑞通医疗器械（北京）有限公司 | 是 | 是 | 是 | IQ35F80J3 | IQ35F80J3 | 0100884450023587 | C02022200300001047440000039 | C0202220030000104744 | 直径范围（英寸) ：.035''（0.89mm) 长度范围(cm）:80cm
386 | 12-1 | 通用介入 | 造影导丝-普通型-长度≤180CM | 已申请 | C0202220030000105708 | 国械注准20163030279 | 血管造影导丝 | 血管造影导丝 | 304V不锈钢、PTFE涂层 | 根 | 6 | 上海微创医疗器械（集团）有限公司 | 上海微创医疗器械（集团）有限公司 | 是 | 是 | 否 | PJ-35-SS-18 | PJ-35-SS-18 | （01）06942180374714 | C02022200300001057080000016 | C0202220030000105708 | 直径范围（英寸)：0.035 长度范围(cm）：180
386 | 12-1 | 通用介入 | 造影导丝-普通型-长度≤180CM | 已申请 | C0202220030000105708 | 国械注准20163030279 | 血管造影导丝 | 血管造影导丝 | 304V不锈钢、PTFE涂层 | 根 | 6 | 上海微创医疗器械（集团）有限公司 | 上海微创医疗器械（集团）有限公司 | 是 | 是 | 否 | PJ-35-SS | PJ-35-SS | （01）06942180374189 | C02022200300001057080000015 | C0202220030000105708 | 直径范围（英寸)：0.035 长度范围(cm）：150
386 | 12-1 | 通用介入 | 造影导丝-普通型-长度≤180CM | 已申请 | C0202220030000105708 | 国械注准20163030279 | 血管造影导丝 | 血管造影导丝 | 304V不锈钢、PTFE涂层 | 根 | 6 | 上海微创医疗器械（集团）有限公司 | 上海微创医疗器械（集团）有限公司 | 是 | 是 | 否 | PJ-35-LH | PJ-35-LH | （01）06942180374202 | C02022200300001057080000011 | C0202220030000105708 | 直径范围（英寸)：0.035 长度范围(cm）：150
386 | 12-1 | 通用介入 | 造影导丝-普通型-长度≤180CM | 已申请 | C0202220030000105708 | 国械注准20163030279 | 血管造影导丝 | 血管造影导丝 | 304V不锈钢、PTFE涂层 | 根 | 6 | 上海微创医疗器械（集团）有限公司 | 上海微创医疗器械（集团）有限公司 | 是 | 是 | 否 | PJ-35-LH-18 | PJ-35-LH-18 | （01）06942180374721 | C02022200300001057080000012 | C0202220030000105708 | 直径范围（英寸)：0.035 长度范围(cm）：180
386 | 12-1 | 通用介入 | 造影导丝-普通型-长度≤180CM | 已申请 | C0202220030000105708 | 国械注准20163030279 | 血管造影导丝 | 血管造影导丝 | 304V不锈钢、PTFE涂层 | 根 | 6 | 上海微创医疗器械（集团）有限公司 | 上海微创医疗器械（集团）有限公司 | 是 | 是 | 否 | PJ-35-SH | PJ-35-SH | （01）06942180374196 | C02022200300001057080000013 | C0202220030000105708 | 直径范围（英寸)：0.035 长度范围(cm）：150
386 | 12-1 | 通用介入 | 造影导丝-普通型-长度≤180CM | 已申请 | C0202220030000105708 | 国械注准20163030279 | 血管造影导丝 | 血管造影导丝 | 304V不锈钢、PTFE涂层 | 根 | 6 | 上海微创医疗器械（集团）有限公司 | 上海微创医疗器械（集团）有限公司 | 是 | 是 | 否 | PJ-35-SH-18 | PJ-35-SH-18 | （01）06942180374738 | C02022200300001057080000014 | C0202220030000105708 | 直径范围（英寸)：0.035 长度范围(cm）：180
426 | 12-1 | 通用介入 | 造影导丝-普通型-长度≤180CM | 已申请 | C0207060030000010495 | 国械注准20213030512 | 造影导丝 | 造影导丝 | 304不锈钢制成 | 根 | 20 | 深圳市益心达医学新技术有限公司 | 深圳市益心达医学新技术有限公司 | 是 | 是 | 是 | J038180 | J038180 |  | C02070600300000104950000114 | C0207060030000010495 | 直径范围：0.97mm 长度范围:180cm
426 | 12-1 | 通用介入 | 造影导丝-普通型-长度≤180CM | 已申请 | C0207060030000010495 | 国械注准20213030512 | 造影导丝 | 造影导丝 | 304不锈钢制成 | 根 | 20 | 深圳市益心达医学新技术有限公司 | 深圳市益心达医学新技术有限公司 | 是 | 是 | 是 | J032180 | J032180 |  | C02070600300000104950000109 | C0207060030000010495 | 直径范围：0.81mm 长度范围:180cm
426 | 12-1 | 通用介入 | 造影导丝-普通型-长度≤180CM | 已申请 | C0207060030000010495 | 国械注准20213030512 | 造影导丝 | 造影导丝 | 304不锈钢制成 | 根 | 20 | 深圳市益心达医学新技术有限公司 | 深圳市益心达医学新技术有限公司 | 是 | 是 | 是 | S025180 | S025180 |  | C02070600300000104950000108 | C0207060030000010495 | 直径范围：0.63mm 长度范围:180cm
426 | 12-1 | 通用介入 | 造影导丝-普通型-长度≤180CM | 已申请 | C0207060030000010495 | 国械注准20213030512 | 造影导丝 | 造影导丝 | 304不锈钢制成 | 根 | 20 | 深圳市益心达医学新技术有限公司 | 深圳市益心达医学新技术有限公司 | 是 | 是 | 是 | S028180 | S028180 |  | C02070600300000104950000106 | C0207060030000010495 | 直径范围：0.71mm 长度范围:180cm
426 | 12-1 | 通用介入 | 造影导丝-普通型-长度≤180CM | 已申请 | C0207060030000010495 | 国械注准20213030512 | 造影导丝 | 造影导丝 | 304不锈钢制成 | 根 | 20 | 深圳市益心达医学新技术有限公司 | 深圳市益心达医学新技术有限公司 | 是 | 是 | 是 | J025180 | J025180 |  | C02070600300000104950000102 | C0207060030000010495 | 直径范围：0.63mm 长度范围:180cm
426 | 12-1 | 通用介入 | 造影导丝-普通型-长度≤180CM | 已申请 | C0207060030000010495 | 国械注准20213030512 | 造影导丝 | 造影导丝 | 304不锈钢制成 | 根 | 20 | 深圳市益心达医学新技术有限公司 | 深圳市益心达医学新技术有限公司 | 是 | 是 | 是 | J035180 | J035180 |  | C02070600300000104950000097 | C0207060030000010495 | 直径范围：0.89mm 长度范围:180cm
426 | 12-1 | 通用介入 | 造影导丝-普通型-长度≤180CM | 已申请 | C0207060030000010495 | 国械注准20213030512 | 造影导丝 | 造影导丝 | 304不锈钢制成 | 根 | 20 | 深圳市益心达医学新技术有限公司 | 深圳市益心达医学新技术有限公司 | 是 | 是 | 是 | S035180 | S035180 |  | C02070600300000104950000096 | C0207060030000010495 | 直径范围：0.89mm 长度范围:180cm
426 | 12-1 | 通用介入 | 造影导丝-普通型-长度≤180CM | 已申请 | C0207060030000010495 | 国械注准20213030512 | 造影导丝 | 造影导丝 | 304不锈钢制成 | 根 | 20 | 深圳市益心达医学新技术有限公司 | 深圳市益心达医学新技术有限公司 | 是 | 是 | 是 | J028180 | J028180 |  | C02070600300000104950000093 | C0207060030000010495 | 直径范围：0.71mm 长度范围:180cm
426 | 12-1 | 通用介入 | 造影导丝-普通型-长度≤180CM | 已申请 | C0207060030000010495 | 国械注准20213030512 | 造影导丝 | 造影导丝 | 304不锈钢制成 | 根 | 20 | 深圳市益心达医学新技术有限公司 | 深圳市益心达医学新技术有限公司 | 是 | 是 | 是 | S032180 | S032180 |  | C02070600300000104950000088 | C0207060030000010495 | 直径范围：0.81mm 长度范围:180cm
426 | 12-1 | 通用介入 | 造影导丝-普通型-长度≤180CM | 已申请 | C0207060030000010495 | 国械注准20213030512 | 造影导丝 | 造影导丝 | 304不锈钢制成 | 根 | 20 | 深圳市益心达医学新技术有限公司 | 深圳市益心达医学新技术有限公司 | 是 | 是 | 是 | S038180 | S038180 |  | C02070600300000104950000087 | C0207060030000010495 | 直径范围：0.97mm 长度范围:180cm
426 | 12-1 | 通用介入 | 造影导丝-普通型-长度≤180CM | 已申请 | C0207060030000010495 | 国械注准20213030512 | 造影导丝 | 造影导丝 | 304不锈钢制成 | 根 | 20 | 深圳市益心达医学新技术有限公司 | 深圳市益心达医学新技术有限公司 | 是 | 是 | 是 | J035150 | J035150 |  | C02070600300000104950000112 | C0207060030000010495 | 直径范围：0.89mm 长度范围:150cm
426 | 12-1 | 通用介入 | 造影导丝-普通型-长度≤180CM | 已申请 | C0207060030000010495 | 国械注准20213030512 | 造影导丝 | 造影导丝 | 304不锈钢制成 | 根 | 20 | 深圳市益心达医学新技术有限公司 | 深圳市益心达医学新技术有限公司 | 是 | 是 | 是 | S038150 | S038150 |  | C02070600300000104950000111 | C0207060030000010495 | 直径范围：0.97mm 长度范围:150cm
426 | 12-1 | 通用介入 | 造影导丝-普通型-长度≤180CM | 已申请 | C0207060030000010495 | 国械注准20213030512 | 造影导丝 | 造影导丝 | 304不锈钢制成 | 根 | 20 | 深圳市益心达医学新技术有限公司 | 深圳市益心达医学新技术有限公司 | 是 | 是 | 是 | J038150 | J038150 |  | C02070600300000104950000110 | C0207060030000010495 | 直径范围：0.97mm 长度范围:150cm
426 | 12-1 | 通用介入 | 造影导丝-普通型-长度≤180CM | 已申请 | C0207060030000010495 | 国械注准20213030512 | 造影导丝 | 造影导丝 | 304不锈钢制成 | 根 | 20 | 深圳市益心达医学新技术有限公司 | 深圳市益心达医学新技术有限公司 | 是 | 是 | 是 | J025150 | J025150 |  | C02070600300000104950000105 | C0207060030000010495 | 直径范围：0.63mm 长度范围:150cm
426 | 12-1 | 通用介入 | 造影导丝-普通型-长度≤180CM | 已申请 | C0207060030000010495 | 国械注准20213030512 | 造影导丝 | 造影导丝 | 304不锈钢制成 | 根 | 20 | 深圳市益心达医学新技术有限公司 | 深圳市益心达医学新技术有限公司 | 是 | 是 | 是 | S028150 | S028150 |  | C02070600300000104950000104 | C0207060030000010495 | 直径范围：0.71mm 长度范围:150cm
426 | 12-1 | 通用介入 | 造影导丝-普通型-长度≤180CM | 已申请 | C0207060030000010495 | 国械注准20213030512 | 造影导丝 | 造影导丝 | 304不锈钢制成 | 根 | 20 | 深圳市益心达医学新技术有限公司 | 深圳市益心达医学新技术有限公司 | 是 | 是 | 是 | S035150 | S035150 |  | C02070600300000104950000099 | C0207060030000010495 | 直径范围：0.89mm 长度范围:150cm
426 | 12-1 | 通用介入 | 造影导丝-普通型-长度≤180CM | 已申请 | C0207060030000010495 | 国械注准20213030512 | 造影导丝 | 造影导丝 | 304不锈钢制成 | 根 | 20 | 深圳市益心达医学新技术有限公司 | 深圳市益心达医学新技术有限公司 | 是 | 是 | 是 | J032150 | J032150 |  | C02070600300000104950000098 | C0207060030000010495 | 直径范围：0.81mm 长度范围:150cm
426 | 12-1 | 通用介入 | 造影导丝-普通型-长度≤180CM | 已申请 | C0207060030000010495 | 国械注准20213030512 | 造影导丝 | 造影导丝 | 304不锈钢制成 | 根 | 20 | 深圳市益心达医学新技术有限公司 | 深圳市益心达医学新技术有限公司 | 是 | 是 | 是 | S032150 | S032150 |  | C02070600300000104950000094 | C0207060030000010495 | 直径范围：0.81mm 长度范围:150cm
426 | 12-1 | 通用介入 | 造影导丝-普通型-长度≤180CM | 已申请 | C0207060030000010495 | 国械注准20213030512 | 造影导丝 | 造影导丝 | 304不锈钢制成 | 根 | 20 | 深圳市益心达医学新技术有限公司 | 深圳市益心达医学新技术有限公司 | 是 | 是 | 是 | J028150 | J028150 |  | C02070600300000104950000086 | C0207060030000010495 | 直径范围：0.71mm 长度范围:150cm
426 | 12-1 | 通用介入 | 造影导丝-普通型-长度≤180CM | 已申请 | C0207060030000010495 | 国械注准20213030512 | 造影导丝 | 造影导丝 | 304不锈钢制成 | 根 | 20 | 深圳市益心达医学新技术有限公司 | 深圳市益心达医学新技术有限公司 | 是 | 是 | 是 | S025150 | S025150 |  | C02070600300000104950000085 | C0207060030000010495 | 直径范围：0.63mm 长度范围:150cm
483 | 12-1 | 通用介入 | 造影导丝-普通型-长度≤180CM | 已申请 | C0207080030000010495 | 国械注准20173030761 | 一次性使用无菌血管内导管辅件：导丝 | 一次性使用无菌血管内导管辅件:导丝 | 06Cr19Ni10牌号的奥氏体不锈钢 | 根 | 10 | 深圳市益心达医学新技术有限公司 | 深圳市益心达医学新技术有限公司 | 是 | 是 | 是 | 直径0.96mm;长度150cm;尖端构形弯头;芯丝类型:固定芯丝 | SCW-GW-0.038in |  | C02070800300000104950000099 | C0207080030000010495 | 直径范围:0.96mm 长度范围:150cm/180cm
483 | 12-1 | 通用介入 | 造影导丝-普通型-长度≤180CM | 已申请 | C0207080030000010495 | 国械注准20173030761 | 一次性使用无菌血管内导管辅件：导丝 | 一次性使用无菌血管内导管辅件:导丝 | 06Cr19Ni10牌号的奥氏体不锈钢 | 根 | 10 | 深圳市益心达医学新技术有限公司 | 深圳市益心达医学新技术有限公司 | 是 | 是 | 是 | 直径0.96mm;长度150cm;尖端构形直头;芯丝类型:固定芯丝 | SCW-GW-0.038in |  | C02070800300000104950000096 | C0207080030000010495 | 直径范围:0.96mm 长度范围:150cm/180cm
483 | 12-1 | 通用介入 | 造影导丝-普通型-长度≤180CM | 已申请 | C0207080030000010495 | 国械注准20173030761 | 一次性使用无菌血管内导管辅件：导丝 | 一次性使用无菌血管内导管辅件:导丝 | 06Cr19Ni10牌号的奥氏体不锈钢 | 根 | 10 | 深圳市益心达医学新技术有限公司 | 深圳市益心达医学新技术有限公司 | 是 | 是 | 是 | 直径0.89mm;长度180cm;尖端构形直头;芯丝类型:固定芯丝 | SCW-GW-0.035in |  | C02070800300000104950000059 | C0207080030000010495 | 直径范围:0.89mm 长度范围:150cm/180cm
483 | 12-1 | 通用介入 | 造影导丝-普通型-长度≤180CM | 已申请 | C0207080030000010495 | 国械注准20173030761 | 一次性使用无菌血管内导管辅件：导丝 | 一次性使用无菌血管内导管辅件:导丝 | 06Cr19Ni10牌号的奥氏体不锈钢 | 根 | 10 | 深圳市益心达医学新技术有限公司 | 深圳市益心达医学新技术有限公司 | 是 | 是 | 是 | 直径0.89mm;长度180cm;尖端构形弯头;芯丝类型:固定芯丝 | SCW-GW-0.035in |  | C02070800300000104950000055 | C0207080030000010495 | 直径范围:0.89mm 长度范围:150cm/180cm
483 | 12-1 | 通用介入 | 造影导丝-普通型-长度≤180CM | 已申请 | C0207080030000010495 | 国械注准20173030761 | 一次性使用无菌血管内导管辅件：导丝 | 一次性使用无菌血管内导管辅件:导丝 | 06Cr19Ni10牌号的奥氏体不锈钢 | 根 | 10 | 深圳市益心达医学新技术有限公司 | 深圳市益心达医学新技术有限公司 | 是 | 是 | 是 | 直径0.89mm;长度150cm;尖端构形弯头;芯丝类型:固定芯丝 | SCW-GW-0.035in |  | C02070800300000104950000042 | C0207080030000010495 | 直径范围:0.89mm 长度范围:150cm/180cm
483 | 12-1 | 通用介入 | 造影导丝-普通型-长度≤180CM | 已申请 | C0207080030000010495 | 国械注准20173030761 | 一次性使用无菌血管内导管辅件：导丝 | 一次性使用无菌血管内导管辅件:导丝 | 06Cr19Ni10牌号的奥氏体不锈钢 | 根 | 10 | 深圳市益心达医学新技术有限公司 | 深圳市益心达医学新技术有限公司 | 是 | 是 | 是 | 直径0.89mm;长度150cm;尖端构形直头;芯丝类型:固定芯丝 | SCW-GW-0.035in |  | C02070800300000104950000038 | C0207080030000010495 | 直径范围:0.89mm 长度范围:150cm/180cm
483 | 12-1 | 通用介入 | 造影导丝-普通型-长度≤180CM | 已申请 | C0207080030000010495 | 国械注准20173030761 | 一次性使用无菌血管内导管辅件：导丝 | 一次性使用无菌血管内导管辅件:导丝 | 06Cr19Ni10牌号的奥氏体不锈钢 | 根 | 10 | 深圳市益心达医学新技术有限公司 | 深圳市益心达医学新技术有限公司 | 是 | 是 | 是 | 直径0.81mm;长度180cm;尖端构形弯头;芯丝类型:固定芯丝 | SCW-GW-0.032in |  | C02070800300000104950000046 | C0207080030000010495 | 直径范围:0.81mm 长度范围:150cm/180cm
483 | 12-1 | 通用介入 | 造影导丝-普通型-长度≤180CM | 已申请 | C0207080030000010495 | 国械注准20173030761 | 一次性使用无菌血管内导管辅件：导丝 | 一次性使用无菌血管内导管辅件:导丝 | 06Cr19Ni10牌号的奥氏体不锈钢 | 根 | 10 | 深圳市益心达医学新技术有限公司 | 深圳市益心达医学新技术有限公司 | 是 | 是 | 是 | 直径0.81mm;长度180cm;尖端构形直头;芯丝类型:固定芯丝 | SCW-GW-0.032in |  | C02070800300000104950000043 | C0207080030000010495 | 直径范围:0.81mm 长度范围:150cm/180cm
483 | 12-1 | 通用介入 | 造影导丝-普通型-长度≤180CM | 已申请 | C0207080030000010495 | 国械注准20173030761 | 一次性使用无菌血管内导管辅件：导丝 | 一次性使用无菌血管内导管辅件:导丝 | 06Cr19Ni10牌号的奥氏体不锈钢 | 根 | 10 | 深圳市益心达医学新技术有限公司 | 深圳市益心达医学新技术有限公司 | 是 | 是 | 是 | 直径0.81mm;长度150cm;尖端构形直头;芯丝类型:固定芯丝 | SCW-GW-0.032in |  | C02070800300000104950000035 | C0207080030000010495 | 直径范围:0.81mm 长度范围:150cm/180cm
483 | 12-1 | 通用介入 | 造影导丝-普通型-长度≤180CM | 已申请 | C0207080030000010495 | 国械注准20173030761 | 一次性使用无菌血管内导管辅件：导丝 | 一次性使用无菌血管内导管辅件:导丝 | 06Cr19Ni10牌号的奥氏体不锈钢 | 根 | 10 | 深圳市益心达医学新技术有限公司 | 深圳市益心达医学新技术有限公司 | 是 | 是 | 是 | 直径0.81mm;长度150cm;尖端构形弯头;芯丝类型:固定芯丝 | SCW-GW-0.032in |  | C02070800300000104950000031 | C0207080030000010495 | 直径范围:0.81mm 长度范围:150cm/180cm
578 | 12-1 | 通用介入 | 造影导丝-普通型-长度≤180CM | 已申请 | C0207080030000001554 | 国械注进20203030426 | 导丝 | 导丝 | 聚四氟乙烯、304不锈钢 | 根 | 1 | SP医疗股份有限公司 SP Medical A/S | 北京迪玛克医药科技有限公司 | 是 | 是 | 是 | J3-C-035-150 | J3-C-035-150 |  | C02070800300000015540000396 | C0207080030000001554 | 导丝适于常规血管和冠状动脉介入手术中，有助于在诊断和/或治疗过程中选择性安置导管 直径范围（英寸)：0.035'' 长度范围(cm）：150cm
606 | 12-1 | 通用介入 | 造影导丝-普通型-长度≤180CM | 已申请 | C0202220030000108905 | 国械注进20143035023 | 诊断导丝Emerald Guidewire | 诊断导丝 | 材料为304V不锈钢。导丝带有PTFE涂层 | 根 | 11 | 康蒂思公司Cordis Corporation | 康蒂思（上海）医疗器械有限公司 | 是 | 是 | 是 | 直径0.035Inch, 长度150cm | 502-542E |  | C02022200300001089050000074 | C0202220030000108905 | 直径: 0.035 inch，长度范围: 150cm，活动头部长度: 3cm,直头
606 | 12-1 | 通用介入 | 造影导丝-普通型-长度≤180CM | 已申请 | C0202220030000108905 | 国械注进20143035023 | 诊断导丝Emerald Guidewire | 诊断导丝 | 材料为304V不锈钢。导丝带有PTFE涂层 | 根 | 11 | 康蒂思公司Cordis Corporation | 康蒂思（上海）医疗器械有限公司 | 是 | 是 | 是 | 直径0.038Inch, 长度150cm, J头3mm | 502-520 |  | C02022200300001089050000075 | C0202220030000108905 | 直径：0.038 inch，长度范围：150cm，活动头部长度：7cm,J头：3mm
606 | 12-1 | 通用介入 | 造影导丝-普通型-长度≤180CM | 已申请 | C0202220030000108905 | 国械注进20143035023 | 诊断导丝Emerald Guidewire | 诊断导丝 | 材料为304V不锈钢。导丝带有PTFE涂层 | 根 | 11 | 康蒂思公司Cordis Corporation | 康蒂思（上海）医疗器械有限公司 | 是 | 是 | 是 | 直径0.035Inch, 长度150cm | 502-546 |  | C02022200300001089050000070 | C0202220030000108905 | 直径：0.035 inch，长度范围：150cm，活动头部长度：15cm,直头
606 | 12-1 | 通用介入 | 造影导丝-普通型-长度≤180CM | 已申请 | C0202220030000108905 | 国械注进20143035023 | 诊断导丝Emerald Guidewire | 诊断导丝 | 材料为304V不锈钢。导丝带有PTFE涂层 | 根 | 11 | 康蒂思公司Cordis Corporation | 康蒂思（上海）医疗器械有限公司 | 是 | 是 | 是 | 直径0.035Inch, 长度150cm | 502-544 |  | C02022200300001089050000072 | C0202220030000108905 | 直径：0.035 inch，长度范围：150cm，活动头部长度：10cm,直头
606 | 12-1 | 通用介入 | 造影导丝-普通型-长度≤180CM | 已申请 | C0202220030000108905 | 国械注进20143035023 | 诊断导丝Emerald Guidewire | 诊断导丝 | 材料为304V不锈钢。导丝带有PTFE涂层 | 根 | 11 | 康蒂思公司Cordis Corporation | 康蒂思（上海）医疗器械有限公司 | 是 | 是 | 是 | 直径0.035Inch, 长度150cm | 502-542 |  | C02022200300001089050000071 | C0202220030000108905 | 直径：0.035 inch，长度范围：150cm，活动头部长度：7cm,直头
606 | 12-1 | 通用介入 | 造影导丝-普通型-长度≤180CM | 已申请 | C0202220030000108905 | 国械注进20143035023 | 诊断导丝Emerald Guidewire | 诊断导丝 | 材料为304V不锈钢。导丝带有PTFE涂层 | 根 | 11 | 康蒂思公司Cordis Corporation | 康蒂思（上海）医疗器械有限公司 | 是 | 是 | 是 | 直径0.035Inch, 长度150cm, J头6mm | 502-589 |  | C02022200300001089050000073 | C0202220030000108905 | 直径：0.035 inch，长度范围：150cm，活动头部长度：7cm,J头：6mm
606 | 12-1 | 通用介入 | 造影导丝-普通型-长度≤180CM | 已申请 | C0202220030000108905 | 国械注进20143035023 | 诊断导丝Emerald Guidewire | 诊断导丝 | 材料为304V不锈钢。导丝带有PTFE涂层 | 根 | 11 | 康蒂思公司Cordis Corporation | 康蒂思（上海）医疗器械有限公司 | 是 | 是 | 是 | 直径0.035Inch, 长度150cm, J头3mm | 502-571A |  | C02022200300001089050000069 | C0202220030000108905 | 直径：0.035 inch，长度范围：150cm，活动头部长度：0cm,J头：3mm
606 | 12-1 | 通用介入 | 造影导丝-普通型-长度≤180CM | 已申请 | C0202220030000108905 | 国械注进20143035023 | 诊断导丝Emerald Guidewire | 诊断导丝 | 材料为304V不锈钢。导丝带有PTFE涂层 | 根 | 11 | 康蒂思公司Cordis Corporation | 康蒂思（上海）医疗器械有限公司 | 是 | 是 | 是 | 直径0.035Inch, 长度150cm, J头3mm | 502-521 |  | C02022200300001089050000076 | C0202220030000108905 | 直径：0.035 inch，长度范围：150cm，活动头部长度：7cm,J头：3mm
606 | 12-1 | 通用介入 | 造影导丝-普通型-长度≤180CM | 已申请 | C0202220030000108905 | 国械注进20143035023 | 诊断导丝Emerald Guidewire | 诊断导丝 | 材料为304V不锈钢。导丝带有PTFE涂层 | 根 | 11 | 康蒂思公司Cordis Corporation | 康蒂思（上海）医疗器械有限公司 | 是 | 是 | 是 | 直径0.032Inch, 长度150cm | 502-548 |  | C02022200300001089050000067 | C0202220030000108905 | 直径：0.032 inch，长度范围：150cm，活动头部长度：7cm,直头
606 | 12-1 | 通用介入 | 造影导丝-普通型-长度≤180CM | 已申请 | C0202220030000108905 | 国械注进20143035023 | 诊断导丝Emerald Guidewire | 诊断导丝 | 材料为304V不锈钢。导丝带有PTFE涂层 | 根 | 11 | 康蒂思公司Cordis Corporation | 康蒂思（上海）医疗器械有限公司 | 是 | 是 | 是 | 直径0.032Inch, 长度150cm, J头3mm | 502-526 |  | C02022200300001089050000068 | C0202220030000108905 | 直径：0.032 inch，长度范围：150cm，活动头部长度：7cm, J头：3mm
606 | 12-1 | 通用介入 | 造影导丝-普通型-长度≤180CM | 已申请 | C0202220030000108905 | 国械注进20143035023 | 诊断导丝Emerald Guidewire | 诊断导丝 | 材料为304V不锈钢。导丝带有PTFE涂层 | 根 | 11 | 康蒂思公司Cordis Corporation | 康蒂思（上海）医疗器械有限公司 | 是 | 是 | 是 | 直径0.025Inch, 长度150cm, J头 3mm | 502-524 |  | C02022200300001089050000066 | C0202220030000108905 | 直径：0.025 inch，长度范围：150cm，活动头部长度：7cm, J头半径：3 mm
610 | 12-1 | 通用介入 | 造影导丝-普通型-长度≤180CM | 已申请 | C0207060030000008905 | 国械注进20143035023 | 诊断导丝Emerald Guidewire | 诊断导丝 | 材料为304V不锈钢。导丝带有PTFE涂层 | 根 | 1 | 康蒂思公司Cordis Corporation | 康蒂思（上海）医疗器械有限公司 | 是 | 是 | 是 | 直径0.035Inch, 长度180cm | 502-728 |  | C02070600300000089050000003 | C0207060030000008905 | 直径0.035Inch, 长度180cm
934 | 12-1 | 通用介入 | 造影导丝-普通型-长度≤180CM | 已申请 | C0207060030000008438 | 国械注准20183031630 | 一次性使用导引导丝 | 一次性使用导引导丝 | 导丝的芯丝、安全丝和绕丝均采用304不锈钢制造。 | 套 | 25 | 北京天地和协科技有限公司 | 北京天地和协科技有限公司 | 是 | 是 | 是 | MMNJF25150 | MMNJF25150 | 06933272209878 | C02070600300000084380000054 | C0207060030000008438 | 直径范围（英寸)：0.025，长度范围(cm）：150
934 | 12-1 | 通用介入 | 造影导丝-普通型-长度≤180CM | 已申请 | C0207060030000008438 | 国械注准20183031630 | 一次性使用导引导丝 | 一次性使用导引导丝 | 导丝的芯丝、安全丝和绕丝均采用304不锈钢制造。 | 套 | 25 | 北京天地和协科技有限公司 | 北京天地和协科技有限公司 | 是 | 是 | 是 | MMNJF25045 | MMNJF25045 | 06933272209847 | C02070600300000084380000052 | C0207060030000008438 | 直径范围（英寸)：0.025，长度范围(cm）：45
934 | 12-1 | 通用介入 | 造影导丝-普通型-长度≤180CM | 已申请 | C0207060030000008438 | 国械注准20183031630 | 一次性使用导引导丝 | 一次性使用导引导丝 | 导丝的芯丝、安全丝和绕丝均采用304不锈钢制造。 | 套 | 25 | 北京天地和协科技有限公司 | 北京天地和协科技有限公司 | 是 | 是 | 是 | MMNJF21060 | MMNJF21060 | 06933272210409 | C02070600300000084380000051 | C0207060030000008438 | 直径范围（英寸)：0.021，长度范围(cm）：60
934 | 12-1 | 通用介入 | 造影导丝-普通型-长度≤180CM | 已申请 | C0207060030000008438 | 国械注准20183031630 | 一次性使用导引导丝 | 一次性使用导引导丝 | 导丝的芯丝、安全丝和绕丝均采用304不锈钢制造。 | 套 | 25 | 北京天地和协科技有限公司 | 北京天地和协科技有限公司 | 是 | 是 | 是 | MMNJF18150 | MMNJF18150 | 06933272209809 | C02070600300000084380000050 | C0207060030000008438 | 直径范围（英寸)：0.018，长度范围(cm）：150
934 | 12-1 | 通用介入 | 造影导丝-普通型-长度≤180CM | 已申请 | C0207060030000008438 | 国械注准20183031630 | 一次性使用导引导丝 | 一次性使用导引导丝 | 导丝的芯丝、安全丝和绕丝均采用304不锈钢制造。 | 套 | 25 | 北京天地和协科技有限公司 | 北京天地和协科技有限公司 | 是 | 是 | 是 | MMNJF25070 | MMNJF25070 | 06933272209861 | C02070600300000084380000049 | C0207060030000008438 | 直径范围（英寸)：0.025，长度范围(cm）：70
934 | 12-1 | 通用介入 | 造影导丝-普通型-长度≤180CM | 已申请 | C0207060030000008438 | 国械注准20183031630 | 一次性使用导引导丝 | 一次性使用导引导丝 | 导丝的芯丝、安全丝和绕丝均采用304不锈钢制造。 | 套 | 25 | 北京天地和协科技有限公司 | 北京天地和协科技有限公司 | 是 | 是 | 是 | MMNJF38045 | MMNJF38045 | 06933272209915 | C02070600300000084380000046 | C0207060030000008438 | 直径范围（英寸)：0.038，长度范围(cm）：45
934 | 12-1 | 通用介入 | 造影导丝-普通型-长度≤180CM | 已申请 | C0207060030000008438 | 国械注准20183031630 | 一次性使用导引导丝 | 一次性使用导引导丝 | 导丝的芯丝、安全丝和绕丝均采用304不锈钢制造。 | 套 | 25 | 北京天地和协科技有限公司 | 北京天地和协科技有限公司 | 是 | 是 | 是 | MMNJF32070 | MMNJF32070 | 06933272209908 | C02070600300000084380000044 | C0207060030000008438 | 直径范围（英寸)：0.032，长度范围(cm）：70
934 | 12-1 | 通用介入 | 造影导丝-普通型-长度≤180CM | 已申请 | C0207060030000008438 | 国械注准20183031630 | 一次性使用导引导丝 | 一次性使用导引导丝 | 导丝的芯丝、安全丝和绕丝均采用304不锈钢制造。 | 套 | 25 | 北京天地和协科技有限公司 | 北京天地和协科技有限公司 | 是 | 是 | 是 | MMNJF32150 | MMNJF32150 | 06933272210003 | C02070600300000084380000042 | C0207060030000008438 | 直径范围（英寸)：0.032，长度范围(cm）：150
934 | 12-1 | 通用介入 | 造影导丝-普通型-长度≤180CM | 已申请 | C0207060030000008438 | 国械注准20183031630 | 一次性使用导引导丝 | 一次性使用导引导丝 | 导丝的芯丝、安全丝和绕丝均采用304不锈钢制造。 | 套 | 25 | 北京天地和协科技有限公司 | 北京天地和协科技有限公司 | 是 | 是 | 是 | MMNJF21150 | MMNJF21150 | 06933272209830 | C02070600300000084380000039 | C0207060030000008438 | 直径范围（英寸)：0.021，长度范围(cm）：150
934 | 12-1 | 通用介入 | 造影导丝-普通型-长度≤180CM | 已申请 | C0207060030000008438 | 国械注准20183031630 | 一次性使用导引导丝 | 一次性使用导引导丝 | 导丝的芯丝、安全丝和绕丝均采用304不锈钢制造。 | 套 | 25 | 北京天地和协科技有限公司 | 北京天地和协科技有限公司 | 是 | 是 | 是 | MMNJM35150 | MMNJM35150 | 06933272209946 | C02070600300000084380000038 | C0207060030000008438 | 直径范围（英寸)：0.035，长度范围(cm）：150
934 | 12-1 | 通用介入 | 造影导丝-普通型-长度≤180CM | 已申请 | C0207060030000008438 | 国械注准20183031630 | 一次性使用导引导丝 | 一次性使用导引导丝 | 导丝的芯丝、安全丝和绕丝均采用304不锈钢制造。 | 套 | 25 | 北京天地和协科技有限公司 | 北京天地和协科技有限公司 | 是 | 是 | 是 | MMNJF35060 | MMNJF35060 | 06933272210386 | C02070600300000084380000034 | C0207060030000008438 | 直径范围（英寸)：0.035，长度范围(cm）：60
934 | 12-1 | 通用介入 | 造影导丝-普通型-长度≤180CM | 已申请 | C0207060030000008438 | 国械注准20183031630 | 一次性使用导引导丝 | 一次性使用导引导丝 | 导丝的芯丝、安全丝和绕丝均采用304不锈钢制造。 | 套 | 25 | 北京天地和协科技有限公司 | 北京天地和协科技有限公司 | 是 | 是 | 是 | MMNJF21070 | MMNJF21070 | 06933272209823 | C02070600300000084380000029 | C0207060030000008438 | 直径范围（英寸)：0.021，长度范围(cm）：70
934 | 12-1 | 通用介入 | 造影导丝-普通型-长度≤180CM | 已申请 | C0207060030000008438 | 国械注准20183031630 | 一次性使用导引导丝 | 一次性使用导引导丝 | 导丝的芯丝、安全丝和绕丝均采用304不锈钢制造。 | 套 | 25 | 北京天地和协科技有限公司 | 北京天地和协科技有限公司 | 是 | 是 | 是 | MMNJF35070 | MMNJF35070 | 06933272210423 | C02070600300000084380000026 | C0207060030000008438 | 直径范围（英寸)：0.035，长度范围(cm）：70
934 | 12-1 | 通用介入 | 造影导丝-普通型-长度≤180CM | 已申请 | C0207060030000008438 | 国械注准20183031630 | 一次性使用导引导丝 | 一次性使用导引导丝 | 导丝的芯丝、安全丝和绕丝均采用304不锈钢制造。 | 套 | 25 | 北京天地和协科技有限公司 | 北京天地和协科技有限公司 | 是 | 是 | 是 | MMNJF21045 | MMNJF21045 | 06933272209816 | C02070600300000084380000023 | C0207060030000008438 | 直径范围（英寸)：0.021，长度范围(cm）：45
934 | 12-1 | 通用介入 | 造影导丝-普通型-长度≤180CM | 已申请 | C0207060030000008438 | 国械注准20183031630 | 一次性使用导引导丝 | 一次性使用导引导丝 | 导丝的芯丝、安全丝和绕丝均采用304不锈钢制造。 | 套 | 25 | 北京天地和协科技有限公司 | 北京天地和协科技有限公司 | 是 | 是 | 是 | MMNJF18060 | MMNJF18060 | 06933272209786 | C02070600300000084380000022 | C0207060030000008438 | 直径范围（英寸)：0.018，长度范围(cm）：60
934 | 12-1 | 通用介入 | 造影导丝-普通型-长度≤180CM | 已申请 | C0207060030000008438 | 国械注准20183031630 | 一次性使用导引导丝 | 一次性使用导引导丝 | 导丝的芯丝、安全丝和绕丝均采用304不锈钢制造。 | 套 | 25 | 北京天地和协科技有限公司 | 北京天地和协科技有限公司 | 是 | 是 | 是 | MMNJF35045 | MMNJF35045 | 06933272210447 | C02070600300000084380000021 | C0207060030000008438 | 直径范围（英寸)：0.035，长度范围(cm）：45
934 | 12-1 | 通用介入 | 造影导丝-普通型-长度≤180CM | 已申请 | C0207060030000008438 | 国械注准20183031630 | 一次性使用导引导丝 | 一次性使用导引导丝 | 导丝的芯丝、安全丝和绕丝均采用304不锈钢制造。 | 套 | 25 | 北京天地和协科技有限公司 | 北京天地和协科技有限公司 | 是 | 是 | 是 | MMNJF32060 | MMNJF32060 | 06933272209892 | C02070600300000084380000019 | C0207060030000008438 | 直径范围（英寸)：0.032，长度范围(cm）：60
934 | 12-1 | 通用介入 | 造影导丝-普通型-长度≤180CM | 已申请 | C0207060030000008438 | 国械注准20183031630 | 一次性使用导引导丝 | 一次性使用导引导丝 | 导丝的芯丝、安全丝和绕丝均采用304不锈钢制造。 | 套 | 25 | 北京天地和协科技有限公司 | 北京天地和协科技有限公司 | 是 | 是 | 是 | MMNJF25060 | MMNJF25060 | 06933272209854 | C02070600300000084380000017 | C0207060030000008438 | 直径范围（英寸)：0.025，长度范围(cm）：60
934 | 12-1 | 通用介入 | 造影导丝-普通型-长度≤180CM | 已申请 | C0207060030000008438 | 国械注准20183031630 | 一次性使用导引导丝 | 一次性使用导引导丝 | 导丝的芯丝、安全丝和绕丝均采用304不锈钢制造。 | 套 | 25 | 北京天地和协科技有限公司 | 北京天地和协科技有限公司 | 是 | 是 | 是 | MMNJF18070 | MMNJF18070 | 06933272209793 | C02070600300000084380000014 | C0207060030000008438 | 直径范围（英寸)：0.018，长度范围(cm）：70
934 | 12-1 | 通用介入 | 造影导丝-普通型-长度≤180CM | 已申请 | C0207060030000008438 | 国械注准20183031630 | 一次性使用导引导丝 | 一次性使用导引导丝 | 导丝的芯丝、安全丝和绕丝均采用304不锈钢制造。 | 套 | 25 | 北京天地和协科技有限公司 | 北京天地和协科技有限公司 | 是 | 是 | 是 | MMNJF32045 | MMNJF32045 | 06933272209885 | C02070600300000084380000013 | C0207060030000008438 | 直径范围（英寸)：0.032，长度范围(cm）：45
934 | 12-1 | 通用介入 | 造影导丝-普通型-长度≤180CM | 已申请 | C0207060030000008438 | 国械注准20183031630 | 一次性使用导引导丝 | 一次性使用导引导丝 | 导丝的芯丝、安全丝和绕丝均采用304不锈钢制造。 | 套 | 25 | 北京天地和协科技有限公司 | 北京天地和协科技有限公司 | 是 | 是 | 是 | MMNJF38070 | MMNJF38070 | 06933272209939 | C02070600300000084380000009 | C0207060030000008438 | 直径范围（英寸)：0.038，长度范围(cm）：70
934 | 12-1 | 通用介入 | 造影导丝-普通型-长度≤180CM | 已申请 | C0207060030000008438 | 国械注准20183031630 | 一次性使用导引导丝 | 一次性使用导引导丝 | 导丝的芯丝、安全丝和绕丝均采用304不锈钢制造。 | 套 | 25 | 北京天地和协科技有限公司 | 北京天地和协科技有限公司 | 是 | 是 | 是 | MMNJF35150 | MMNJF35150 | 06933272210362 | C02070600300000084380000008 | C0207060030000008438 | 直径范围（英寸)：0.035，长度范围(cm）：150
934 | 12-1 | 通用介入 | 造影导丝-普通型-长度≤180CM | 已申请 | C0207060030000008438 | 国械注准20183031630 | 一次性使用导引导丝 | 一次性使用导引导丝 | 导丝的芯丝、安全丝和绕丝均采用304不锈钢制造。 | 套 | 25 | 北京天地和协科技有限公司 | 北京天地和协科技有限公司 | 是 | 是 | 是 | MMNJF38150 | MMNJF38150 | 06933272209984 | C02070600300000084380000007 | C0207060030000008438 | 直径范围（英寸)：0.038，长度范围(cm）：150
934 | 12-1 | 通用介入 | 造影导丝-普通型-长度≤180CM | 已申请 | C0207060030000008438 | 国械注准20183031630 | 一次性使用导引导丝 | 一次性使用导引导丝 | 导丝的芯丝、安全丝和绕丝均采用304不锈钢制造。 | 套 | 25 | 北京天地和协科技有限公司 | 北京天地和协科技有限公司 | 是 | 是 | 是 | MMNJF18045 | MMNJF18045 | 06933272209779 | C02070600300000084380000004 | C0207060030000008438 | 直径范围（英寸)：0.018，长度范围(cm）：45
934 | 12-1 | 通用介入 | 造影导丝-普通型-长度≤180CM | 已申请 | C0207060030000008438 | 国械注准20183031630 | 一次性使用导引导丝 | 一次性使用导引导丝 | 导丝的芯丝、安全丝和绕丝均采用304不锈钢制造。 | 套 | 25 | 北京天地和协科技有限公司 | 北京天地和协科技有限公司 | 是 | 是 | 是 | MMNJF38060 | MMNJF38060 | 06933272209922 | C02070600300000084380000002 | C0207060030000008438 | 直径范围（英寸)：0.038，长度范围(cm）：60
980 | 12-1 | 通用介入 | 造影导丝-普通型-长度≤180CM | 已申请 | C0207060030000008438 | 国械注准20183031630 | 一次性使用导引导丝 | 一次性使用导引导丝 | 导丝的芯丝、安全丝和绕丝均采用304不锈钢制造。 | 套 | 25 | 北京天地和协科技有限公司 | 北京天地和协科技有限公司 | 是 | 是 | 是 | MMNSM35150 | MMNSM35150 | 06933272210348 | C02070600300000084380000053 | C0207060030000008438 | 直径范围（英寸)：0.035，长度范围(cm）：150
980 | 12-1 | 通用介入 | 造影导丝-普通型-长度≤180CM | 已申请 | C0207060030000008438 | 国械注准20183031630 | 一次性使用导引导丝 | 一次性使用导引导丝 | 导丝的芯丝、安全丝和绕丝均采用304不锈钢制造。 | 套 | 25 | 北京天地和协科技有限公司 | 北京天地和协科技有限公司 | 是 | 是 | 是 | MMNSF38045 | MMNSF38045 | 06933272209748 | C02070600300000084380000048 | C0207060030000008438 | 直径范围（英寸)：0.038，长度范围(cm）：45
980 | 12-1 | 通用介入 | 造影导丝-普通型-长度≤180CM | 已申请 | C0207060030000008438 | 国械注准20183031630 | 一次性使用导引导丝 | 一次性使用导引导丝 | 导丝的芯丝、安全丝和绕丝均采用304不锈钢制造。 | 套 | 25 | 北京天地和协科技有限公司 | 北京天地和协科技有限公司 | 是 | 是 | 是 | MMNSF21060 | MMNSF21060 | 06933272210393 | C02070600300000084380000047 | C0207060030000008438 | 直径范围（英寸)：0.021，长度范围(cm）：60
980 | 12-1 | 通用介入 | 造影导丝-普通型-长度≤180CM | 已申请 | C0207060030000008438 | 国械注准20183031630 | 一次性使用导引导丝 | 一次性使用导引导丝 | 导丝的芯丝、安全丝和绕丝均采用304不锈钢制造。 | 套 | 25 | 北京天地和协科技有限公司 | 北京天地和协科技有限公司 | 是 | 是 | 是 | MMNSF35045 | MMNSF35045 | 06933272210430 | C02070600300000084380000045 | C0207060030000008438 | 直径范围（英寸)：0.035，长度范围(cm）：45
980 | 12-1 | 通用介入 | 造影导丝-普通型-长度≤180CM | 已申请 | C0207060030000008438 | 国械注准20183031630 | 一次性使用导引导丝 | 一次性使用导引导丝 | 导丝的芯丝、安全丝和绕丝均采用304不锈钢制造。 | 套 | 25 | 北京天地和协科技有限公司 | 北京天地和协科技有限公司 | 是 | 是 | 是 | MMNSF35150 | MMNSF35150 | 06933272210355 | C02070600300000084380000043 | C0207060030000008438 | 直径范围（英寸)：0.035，长度范围(cm）：150
980 | 12-1 | 通用介入 | 造影导丝-普通型-长度≤180CM | 已申请 | C0207060030000008438 | 国械注准20183031630 | 一次性使用导引导丝 | 一次性使用导引导丝 | 导丝的芯丝、安全丝和绕丝均采用304不锈钢制造。 | 套 | 25 | 北京天地和协科技有限公司 | 北京天地和协科技有限公司 | 是 | 是 | 是 | MMNSF18060 | MMNSF18060 | 06933272209601 | C02070600300000084380000041 | C0207060030000008438 | 直径范围（英寸)：0.018，长度范围(cm）：60
980 | 12-1 | 通用介入 | 造影导丝-普通型-长度≤180CM | 已申请 | C0207060030000008438 | 国械注准20183031630 | 一次性使用导引导丝 | 一次性使用导引导丝 | 导丝的芯丝、安全丝和绕丝均采用304不锈钢制造。 | 套 | 25 | 北京天地和协科技有限公司 | 北京天地和协科技有限公司 | 是 | 是 | 是 | MMNSF25150 | MMNSF25150 | 06933272209694 | C02070600300000084380000040 | C0207060030000008438 | 直径范围（英寸)：0.025，长度范围(cm）：150
980 | 12-1 | 通用介入 | 造影导丝-普通型-长度≤180CM | 已申请 | C0207060030000008438 | 国械注准20183031630 | 一次性使用导引导丝 | 一次性使用导引导丝 | 导丝的芯丝、安全丝和绕丝均采用304不锈钢制造。 | 套 | 25 | 北京天地和协科技有限公司 | 北京天地和协科技有限公司 | 是 | 是 | 是 | MMNSF32070 | MMNSF32070 | 06933272209724 | C02070600300000084380000036 | C0207060030000008438 | 直径范围（英寸)：0.032，长度范围(cm）：70
980 | 12-1 | 通用介入 | 造影导丝-普通型-长度≤180CM | 已申请 | C0207060030000008438 | 国械注准20183031630 | 一次性使用导引导丝 | 一次性使用导引导丝 | 导丝的芯丝、安全丝和绕丝均采用304不锈钢制造。 | 套 | 25 | 北京天地和协科技有限公司 | 北京天地和协科技有限公司 | 是 | 是 | 是 | MMNSF21150 | MMNSF21150 | 06933272209656 | C02070600300000084380000035 | C0207060030000008438 | 直径范围（英寸)：0.021，长度范围(cm）：150
980 | 12-1 | 通用介入 | 造影导丝-普通型-长度≤180CM | 已申请 | C0207060030000008438 | 国械注准20183031630 | 一次性使用导引导丝 | 一次性使用导引导丝 | 导丝的芯丝、安全丝和绕丝均采用304不锈钢制造。 | 套 | 25 | 北京天地和协科技有限公司 | 北京天地和协科技有限公司 | 是 | 是 | 是 | MMNSF25070 | MMNSF25070 | 06933272209687 | C02070600300000084380000033 | C0207060030000008438 | 直径范围（英寸)：0.025，长度范围(cm）：70
980 | 12-1 | 通用介入 | 造影导丝-普通型-长度≤180CM | 已申请 | C0207060030000008438 | 国械注准20183031630 | 一次性使用导引导丝 | 一次性使用导引导丝 | 导丝的芯丝、安全丝和绕丝均采用304不锈钢制造。 | 套 | 25 | 北京天地和协科技有限公司 | 北京天地和协科技有限公司 | 是 | 是 | 是 | MMNSF32060 | MMNSF32060 | 06933272209717 | C02070600300000084380000032 | C0207060030000008438 | 直径范围（英寸)：0.032，长度范围(cm）：60
980 | 12-1 | 通用介入 | 造影导丝-普通型-长度≤180CM | 已申请 | C0207060030000008438 | 国械注准20183031630 | 一次性使用导引导丝 | 一次性使用导引导丝 | 导丝的芯丝、安全丝和绕丝均采用304不锈钢制造。 | 套 | 25 | 北京天地和协科技有限公司 | 北京天地和协科技有限公司 | 是 | 是 | 是 | MMNSF18070 | MMNSF18070 | 06933272209618 | C02070600300000084380000031 | C0207060030000008438 | 直径范围（英寸)：0.018，长度范围(cm）：70
980 | 12-1 | 通用介入 | 造影导丝-普通型-长度≤180CM | 已申请 | C0207060030000008438 | 国械注准20183031630 | 一次性使用导引导丝 | 一次性使用导引导丝 | 导丝的芯丝、安全丝和绕丝均采用304不锈钢制造。 | 套 | 25 | 北京天地和协科技有限公司 | 北京天地和协科技有限公司 | 是 | 是 | 是 | MMNSF35060 | MMNSF35060 | 06933272210379 | C02070600300000084380000030 | C0207060030000008438 | 直径范围（英寸)：0.035，长度范围(cm）：60
980 | 12-1 | 通用介入 | 造影导丝-普通型-长度≤180CM | 已申请 | C0207060030000008438 | 国械注准20183031630 | 一次性使用导引导丝 | 一次性使用导引导丝 | 导丝的芯丝、安全丝和绕丝均采用304不锈钢制造。 | 套 | 25 | 北京天地和协科技有限公司 | 北京天地和协科技有限公司 | 是 | 是 | 是 | MMNSF38070 | MMNSF38070 | 06933272209762 | C02070600300000084380000028 | C0207060030000008438 | 直径范围（英寸)：0.038，长度范围(cm）：70
980 | 12-1 | 通用介入 | 造影导丝-普通型-长度≤180CM | 已申请 | C0207060030000008438 | 国械注准20183031630 | 一次性使用导引导丝 | 一次性使用导引导丝 | 导丝的芯丝、安全丝和绕丝均采用304不锈钢制造。 | 套 | 25 | 北京天地和协科技有限公司 | 北京天地和协科技有限公司 | 是 | 是 | 是 | MMNSF25060 | MMNSF25060 | 06933272209670 | C02070600300000084380000027 | C0207060030000008438 | 直径范围（英寸)：0.025，长度范围(cm）：60
980 | 12-1 | 通用介入 | 造影导丝-普通型-长度≤180CM | 已申请 | C0207060030000008438 | 国械注准20183031630 | 一次性使用导引导丝 | 一次性使用导引导丝 | 导丝的芯丝、安全丝和绕丝均采用304不锈钢制造。 | 套 | 25 | 北京天地和协科技有限公司 | 北京天地和协科技有限公司 | 是 | 是 | 是 | MMNSF18150 | MMNSF18150 | 06933272209625 | C02070600300000084380000024 | C0207060030000008438 | 直径范围（英寸)：0.018，长度范围(cm）：150
980 | 12-1 | 通用介入 | 造影导丝-普通型-长度≤180CM | 已申请 | C0207060030000008438 | 国械注准20183031630 | 一次性使用导引导丝 | 一次性使用导引导丝 | 导丝的芯丝、安全丝和绕丝均采用304不锈钢制造。 | 套 | 25 | 北京天地和协科技有限公司 | 北京天地和协科技有限公司 | 是 | 是 | 是 | MMNSF21045 | MMNSF21045 | 06933272209632 | C02070600300000084380000020 | C0207060030000008438 | 直径范围（英寸)：0.021，长度范围(cm）：45
980 | 12-1 | 通用介入 | 造影导丝-普通型-长度≤180CM | 已申请 | C0207060030000008438 | 国械注准20183031630 | 一次性使用导引导丝 | 一次性使用导引导丝 | 导丝的芯丝、安全丝和绕丝均采用304不锈钢制造。 | 套 | 25 | 北京天地和协科技有限公司 | 北京天地和协科技有限公司 | 是 | 是 | 是 | MMNSF25045 | MMNSF25045 | 06933272209663 | C02070600300000084380000018 | C0207060030000008438 | 直径范围（英寸)：0.025，长度范围(cm）：45
980 | 12-1 | 通用介入 | 造影导丝-普通型-长度≤180CM | 已申请 | C0207060030000008438 | 国械注准20183031630 | 一次性使用导引导丝 | 一次性使用导引导丝 | 导丝的芯丝、安全丝和绕丝均采用304不锈钢制造。 | 套 | 25 | 北京天地和协科技有限公司 | 北京天地和协科技有限公司 | 是 | 是 | 是 | MMNSF32150 | MMNSF32150 | 06933272209731 | C02070600300000084380000016 | C0207060030000008438 | 直径范围（英寸)：0.032，长度范围(cm）：150
980 | 12-1 | 通用介入 | 造影导丝-普通型-长度≤180CM | 已申请 | C0207060030000008438 | 国械注准20183031630 | 一次性使用导引导丝 | 一次性使用导引导丝 | 导丝的芯丝、安全丝和绕丝均采用304不锈钢制造。 | 套 | 25 | 北京天地和协科技有限公司 | 北京天地和协科技有限公司 | 是 | 是 | 是 | MMNSF38060 | MMNSF38060 | 06933272209755 | C02070600300000084380000015 | C0207060030000008438 | 直径范围（英寸)：0.038，长度范围(cm）：60
980 | 12-1 | 通用介入 | 造影导丝-普通型-长度≤180CM | 已申请 | C0207060030000008438 | 国械注准20183031630 | 一次性使用导引导丝 | 一次性使用导引导丝 | 导丝的芯丝、安全丝和绕丝均采用304不锈钢制造。 | 套 | 25 | 北京天地和协科技有限公司 | 北京天地和协科技有限公司 | 是 | 是 | 是 | MMNSF35070 | MMNSF35070 | 06933272210416 | C02070600300000084380000012 | C0207060030000008438 | 直径范围（英寸)：0.035，长度范围(cm）：70
980 | 12-1 | 通用介入 | 造影导丝-普通型-长度≤180CM | 已申请 | C0207060030000008438 | 国械注准20183031630 | 一次性使用导引导丝 | 一次性使用导引导丝 | 导丝的芯丝、安全丝和绕丝均采用304不锈钢制造。 | 套 | 25 | 北京天地和协科技有限公司 | 北京天地和协科技有限公司 | 是 | 是 | 是 | MMNSF38150 | MMNSF38150 | 06933272209977 | C02070600300000084380000011 | C0207060030000008438 | 直径范围（英寸)：0.038，长度范围(cm）：150
980 | 12-1 | 通用介入 | 造影导丝-普通型-长度≤180CM | 已申请 | C0207060030000008438 | 国械注准20183031630 | 一次性使用导引导丝 | 一次性使用导引导丝 | 导丝的芯丝、安全丝和绕丝均采用304不锈钢制造。 | 套 | 25 | 北京天地和协科技有限公司 | 北京天地和协科技有限公司 | 是 | 是 | 是 | MMNSF32045 | MMNSF32045 | 06933272209700 | C02070600300000084380000010 | C0207060030000008438 | 直径范围（英寸)：0.032，长度范围(cm）：45
980 | 12-1 | 通用介入 | 造影导丝-普通型-长度≤180CM | 已申请 | C0207060030000008438 | 国械注准20183031630 | 一次性使用导引导丝 | 一次性使用导引导丝 | 导丝的芯丝、安全丝和绕丝均采用304不锈钢制造。 | 套 | 25 | 北京天地和协科技有限公司 | 北京天地和协科技有限公司 | 是 | 是 | 是 | MMNSF18045 | MMNSF18045 | 06933272209595 | C02070600300000084380000005 | C0207060030000008438 | 直径范围（英寸)：0.018，长度范围(cm）：45
980 | 12-1 | 通用介入 | 造影导丝-普通型-长度≤180CM | 已申请 | C0207060030000008438 | 国械注准20183031630 | 一次性使用导引导丝 | 一次性使用导引导丝 | 导丝的芯丝、安全丝和绕丝均采用304不锈钢制造。 | 套 | 25 | 北京天地和协科技有限公司 | 北京天地和协科技有限公司 | 是 | 是 | 是 | MMNSF21070 | MMNSF21070 | 06933272209649 | C02070600300000084380000001 | C0207060030000008438 | 直径范围（英寸)：0.021，长度范围(cm）：70
59 | 12-2 | 通用介入 | 造影导丝-普通型-长度＞180CM | 已申请 | C0207060030000000423 | 国械注准20203030019 | 造影导丝 | 造影导丝 | 304不锈钢、聚四氟乙烯（PTFE） |  | 10 | 深圳市顺美医疗股份有限公司 | 深圳市顺美医疗股份有限公司 | 是 | 是 | 是 | AGWJ38260 | AGWJ38260 | 6956014420195 | C02070600300000004230000030 | C0207060030000000423 | 直径范围：0.038 inch ，长度范围:260 cm
59 | 12-2 | 通用介入 | 造影导丝-普通型-长度＞180CM | 已申请 | C0207060030000000423 | 国械注准20203030019 | 造影导丝 | 造影导丝 | 304不锈钢、聚四氟乙烯（PTFE） |  | 10 | 深圳市顺美医疗股份有限公司 | 深圳市顺美医疗股份有限公司 | 是 | 是 | 是 | AGWS38260 | AGWS38260 | 6956014421215 | C02070600300000004230000028 | C0207060030000000423 | 直径范围：0.038 inch ，长度范围:260 cm
59 | 12-2 | 通用介入 | 造影导丝-普通型-长度＞180CM | 已申请 | C0207060030000000423 | 国械注准20203030019 | 造影导丝 | 造影导丝 | 304不锈钢、聚四氟乙烯（PTFE） |  | 10 | 深圳市顺美医疗股份有限公司 | 深圳市顺美医疗股份有限公司 | 是 | 是 | 是 | AGWS32260 | AGWS32260 | 6956014421208 | C02070600300000004230000027 | C0207060030000000423 | 直径范围：0.032 inch ，长度范围:260 cm
59 | 12-2 | 通用介入 | 造影导丝-普通型-长度＞180CM | 已申请 | C0207060030000000423 | 国械注准20203030019 | 造影导丝 | 造影导丝 | 304不锈钢、聚四氟乙烯（PTFE） |  | 10 | 深圳市顺美医疗股份有限公司 | 深圳市顺美医疗股份有限公司 | 是 | 是 | 是 | AGWJ28260 | AGWJ28260 | 6956014421284 | C02070600300000004230000019 | C0207060030000000423 | 直径范围：0.028 inch ，长度范围:260 cm
59 | 12-2 | 通用介入 | 造影导丝-普通型-长度＞180CM | 已申请 | C0207060030000000423 | 国械注准20203030019 | 造影导丝 | 造影导丝 | 304不锈钢、聚四氟乙烯（PTFE） |  | 10 | 深圳市顺美医疗股份有限公司 | 深圳市顺美医疗股份有限公司 | 是 | 是 | 是 | AGWJ32260 | AGWJ32260 | 6956014421192 | C02070600300000004230000013 | C0207060030000000423 | 直径范围：0.032 inch ，长度范围:260 cm
59 | 12-2 | 通用介入 | 造影导丝-普通型-长度＞180CM | 已申请 | C0207060030000000423 | 国械注准20203030019 | 造影导丝 | 造影导丝 | 304不锈钢、聚四氟乙烯（PTFE） |  | 10 | 深圳市顺美医疗股份有限公司 | 深圳市顺美医疗股份有限公司 | 是 | 是 | 是 | AGWJ35260 | AGWJ35260 | 6956014420072 | C02070600300000004230000010 | C0207060030000000423 | 直径范围：0.035 inch ，长度范围:260 cm
59 | 12-2 | 通用介入 | 造影导丝-普通型-长度＞180CM | 已申请 | C0207060030000000423 | 国械注准20203030019 | 造影导丝 | 造影导丝 | 304不锈钢、聚四氟乙烯（PTFE） |  | 10 | 深圳市顺美医疗股份有限公司 | 深圳市顺美医疗股份有限公司 | 是 | 是 | 是 | AGWS28260 | AGWS28260 | 6956014421291 | C02070600300000004230000009 | C0207060030000000423 | 直径范围：0.028 inch ，长度范围:260 cm
59 | 12-2 | 通用介入 | 造影导丝-普通型-长度＞180CM | 已申请 | C0207060030000000423 | 国械注准20203030019 | 造影导丝 | 造影导丝 | 304不锈钢、聚四氟乙烯（PTFE） |  | 10 | 深圳市顺美医疗股份有限公司 | 深圳市顺美医疗股份有限公司 | 是 | 是 | 是 | AGWS35260 | AGWS35260 | 6956014420089 | C02070600300000004230000004 | C0207060030000000423 | 直径范围：0.035 inch ，长度范围:260 cm
59 | 12-2 | 通用介入 | 造影导丝-普通型-长度＞180CM | 已申请 | C0207060030000000423 | 国械注准20203030019 | 造影导丝 | 造影导丝 | 304不锈钢、聚四氟乙烯（PTFE） |  | 10 | 深圳市顺美医疗股份有限公司 | 深圳市顺美医疗股份有限公司 | 是 | 是 | 是 | AGWJ25260 | AGWJ25260 | 6956014421246 | C02070600300000004230000003 | C0207060030000000423 | 直径范围：0.025 inch ，长度范围:260 cm
59 | 12-2 | 通用介入 | 造影导丝-普通型-长度＞180CM | 已申请 | C0207060030000000423 | 国械注准20203030019 | 造影导丝 | 造影导丝 | 304不锈钢、聚四氟乙烯（PTFE） |  | 10 | 深圳市顺美医疗股份有限公司 | 深圳市顺美医疗股份有限公司 | 是 | 是 | 是 | AGWS25260 | AGWS25260 | 6956014421253 | C02070600300000004230000002 | C0207060030000000423 | 直径范围：0.025 inch ，长度范围:260 cm
102 | 12-2 | 通用介入 | 造影导丝-普通型-长度＞180CM | 已申请 | C0202220030000209222 | 国械注准20163032107 | 一次性使用造影导丝 | 一次性使用造影导丝 | 造影导丝由304不锈钢制造而成，表面涂有PTFE（聚四氟乙烯)涂层 | 根 | 7 | 上海康德莱医疗器械股份有限公司 | 上海康德莱医疗器械股份有限公司 | 是 | 是 | 是 | 0.021" *260cm弯头 | GW213JF | 6950900924705 | C02022200300002092220000029 | C0202220030000209222 | 直径范围（0.021"英寸)，长度范围(260cm）
102 | 12-2 | 通用介入 | 造影导丝-普通型-长度＞180CM | 已申请 | C0202220030000209222 | 国械注准20163032107 | 一次性使用造影导丝 | 一次性使用造影导丝 | 造影导丝由304不锈钢制造而成，表面涂有PTFE（聚四氟乙烯)涂层 | 根 | 7 | 上海康德莱医疗器械股份有限公司 | 上海康德莱医疗器械股份有限公司 | 是 | 是 | 是 | 0.035" *260cm弯头 | GW353JF | 6950900924620 | C02022200300002092220000028 | C0202220030000209222 | 直径范围（0.035"英寸)，长度范围(260cm）
102 | 12-2 | 通用介入 | 造影导丝-普通型-长度＞180CM | 已申请 | C0202220030000209222 | 国械注准20163032107 | 一次性使用造影导丝 | 一次性使用造影导丝 | 造影导丝由304不锈钢制造而成，表面涂有PTFE（聚四氟乙烯)涂层 | 根 | 7 | 上海康德莱医疗器械股份有限公司 | 上海康德莱医疗器械股份有限公司 | 是 | 是 | 是 | 0.028" *260cm弯头 | GW283JF | 6950900924781 | C02022200300002092220000027 | C0202220030000209222 | 直径范围（0.028"英寸)，长度范围(260cm）
102 | 12-2 | 通用介入 | 造影导丝-普通型-长度＞180CM | 已申请 | C0202220030000209222 | 国械注准20163032107 | 一次性使用造影导丝 | 一次性使用造影导丝 | 造影导丝由304不锈钢制造而成，表面涂有PTFE（聚四氟乙烯)涂层 | 根 | 7 | 上海康德莱医疗器械股份有限公司 | 上海康德莱医疗器械股份有限公司 | 是 | 是 | 是 | 0.018" *260cm弯头 | GW183JF | 6950900924668 | C02022200300002092220000026 | C0202220030000209222 | 直径范围（0.018"英寸)，长度范围(260cm）
102 | 12-2 | 通用介入 | 造影导丝-普通型-长度＞180CM | 已申请 | C0202220030000209222 | 国械注准20163032107 | 一次性使用造影导丝 | 一次性使用造影导丝 | 造影导丝由304不锈钢制造而成，表面涂有PTFE（聚四氟乙烯)涂层 | 根 | 7 | 上海康德莱医疗器械股份有限公司 | 上海康德莱医疗器械股份有限公司 | 是 | 是 | 是 | 0.025" *260cm弯头 | GW253JF | 6950900924743 | C02022200300002092220000025 | C0202220030000209222 | 直径范围（0.025"英寸)，长度范围(260cm）
102 | 12-2 | 通用介入 | 造影导丝-普通型-长度＞180CM | 已申请 | C0202220030000209222 | 国械注准20163032107 | 一次性使用造影导丝 | 一次性使用造影导丝 | 造影导丝由304不锈钢制造而成，表面涂有PTFE（聚四氟乙烯)涂层 | 根 | 7 | 上海康德莱医疗器械股份有限公司 | 上海康德莱医疗器械股份有限公司 | 是 | 是 | 是 | 0.038" *260cm弯头 | GW383JF | 6950900924842 | C02022200300002092220000024 | C0202220030000209222 | 直径范围（0.038"英寸)，长度范围(260cm）
102 | 12-2 | 通用介入 | 造影导丝-普通型-长度＞180CM | 已申请 | C0202220030000209222 | 国械注准20163032107 | 一次性使用造影导丝 | 一次性使用造影导丝 | 造影导丝由304不锈钢制造而成，表面涂有PTFE（聚四氟乙烯)涂层 | 根 | 7 | 上海康德莱医疗器械股份有限公司 | 上海康德莱医疗器械股份有限公司 | 是 | 是 | 是 | 0.032" *260cm弯头 | GW323JF | 6950900924828 | C02022200300002092220000023 | C0202220030000209222 | 直径范围（0.032"英寸)，长度范围(260cm）
175 | 12-2 | 通用介入 | 造影导丝-普通型-长度＞180CM | 已申请 | C0206370030100606596 | 国械注准20193030268 | 一次性使用涂层导丝 | 一次性使用涂层导丝 | 不锈钢 | 根 | 1 | 广东百合医疗科技股份有限公司 | 广东百合医疗科技股份有限公司 | 是 | 是 | 否 | 带安全丝，J型，外径规格0.035 Inch，外径0.87mm，长度260cm | TS-J-260-035 |  | C02063700301006065960000001 | C0206370030100606596 | 直径范围（英寸)：0.035Inch，长度范围(cm）：260cm
180 | 12-2 | 通用介入 | 造影导丝-普通型-长度＞180CM | 已申请 | C0206370030100806596 | 国械注准20193030268 | 一次性使用涂层导丝 | 一次性使用涂层导丝 | 不锈钢 | 根 | 1 | 广东百合医疗科技股份有限公司 | 广东百合医疗科技股份有限公司 | 是 | 是 | 否 | 带安全丝，J型，外径规格0.038 Inch，外径0.95mm，长度260cm | TS-J-260-038 |  | C02063700301008065960000003 | C0206370030100806596 | 直径范围（英寸)：0.038Inch，长度范围(cm）:260cm
384 | 12-2 | 通用介入 | 造影导丝-普通型-长度＞180CM | 已申请 | C0202220030000204744 | 国械注进20193031842 | 造影导丝Guide Wires | 造影导丝 | 304不锈钢、聚四氟乙烯涂层 | 根 | 1 | 美国麦瑞通医疗设备有限公司Merit Medical Systems,Inc. | 麦瑞通医疗器械（北京）有限公司 | 是 | 是 | 是 | IQ35F260J3 | IQ35F260J3 | 0100884450011133 | C02022200300002047440000003 | C0202220030000204744 | 直径范围（英寸) ：.035''（0.89mm) 长度范围(cm）:260cm
390 | 12-2 | 通用介入 | 造影导丝-普通型-长度＞180CM | 已申请 | C0202220030000205708 | 国械注准20163030279 | 血管造影导丝 | 血管造影导丝 | 304V不锈钢、PTFE涂层 | 根 | 3 | 上海微创医疗器械（集团）有限公司 | 上海微创医疗器械（集团）有限公司 | 是 | 是 | 否 | PJ-35-SS-26 | PJ-35-SS-26 | （01）06942180374745 | C02022200300002057080000007 | C0202220030000205708 | 直径范围（英寸)：0.035 长度范围(cm）:260
390 | 12-2 | 通用介入 | 造影导丝-普通型-长度＞180CM | 已申请 | C0202220030000205708 | 国械注准20163030279 | 血管造影导丝 | 血管造影导丝 | 304V不锈钢、PTFE涂层 | 根 | 3 | 上海微创医疗器械（集团）有限公司 | 上海微创医疗器械（集团）有限公司 | 是 | 是 | 否 | PJ-35-SH-26 | PJ-35-SH-26 | （01）06942180374769 | C02022200300002057080000006 | C0202220030000205708 | 直径范围（英寸)：0.035 长度范围(cm）:260
390 | 12-2 | 通用介入 | 造影导丝-普通型-长度＞180CM | 已申请 | C0202220030000205708 | 国械注准20163030279 | 血管造影导丝 | 血管造影导丝 | 304V不锈钢、PTFE涂层 | 根 | 3 | 上海微创医疗器械（集团）有限公司 | 上海微创医疗器械（集团）有限公司 | 是 | 是 | 否 | PJ-35-LH-26 | PJ-35-LH-26 | （01）06942180374752 | C02022200300002057080000005 | C0202220030000205708 | 直径范围（英寸)：0.035 长度范围(cm）:260
430 | 12-2 | 通用介入 | 造影导丝-普通型-长度＞180CM | 已申请 | C0207060030000010495 | 国械注准20213030512 | 造影导丝 | 造影导丝 | 304不锈钢制成 | 根 | 10 | 深圳市益心达医学新技术有限公司 | 深圳市益心达医学新技术有限公司 | 是 | 是 | 是 | S035260 | S035260 |  | C02070600300000104950000113 | C0207060030000010495 | 直径范围：0.89mm 长度范围：260cm
430 | 12-2 | 通用介入 | 造影导丝-普通型-长度＞180CM | 已申请 | C0207060030000010495 | 国械注准20213030512 | 造影导丝 | 造影导丝 | 304不锈钢制成 | 根 | 10 | 深圳市益心达医学新技术有限公司 | 深圳市益心达医学新技术有限公司 | 是 | 是 | 是 | S038260 | S038260 |  | C02070600300000104950000107 | C0207060030000010495 | 直径范围：0.97mm 长度范围：260cm
430 | 12-2 | 通用介入 | 造影导丝-普通型-长度＞180CM | 已申请 | C0207060030000010495 | 国械注准20213030512 | 造影导丝 | 造影导丝 | 304不锈钢制成 | 根 | 10 | 深圳市益心达医学新技术有限公司 | 深圳市益心达医学新技术有限公司 | 是 | 是 | 是 | J035260 | J035260 |  | C02070600300000104950000103 | C0207060030000010495 | 直径范围：0.89mm 长度范围：260cm
430 | 12-2 | 通用介入 | 造影导丝-普通型-长度＞180CM | 已申请 | C0207060030000010495 | 国械注准20213030512 | 造影导丝 | 造影导丝 | 304不锈钢制成 | 根 | 10 | 深圳市益心达医学新技术有限公司 | 深圳市益心达医学新技术有限公司 | 是 | 是 | 是 | J028260 | J028260 |  | C02070600300000104950000101 | C0207060030000010495 | 直径范围：0.71mm 长度范围：260cm
430 | 12-2 | 通用介入 | 造影导丝-普通型-长度＞180CM | 已申请 | C0207060030000010495 | 国械注准20213030512 | 造影导丝 | 造影导丝 | 304不锈钢制成 | 根 | 10 | 深圳市益心达医学新技术有限公司 | 深圳市益心达医学新技术有限公司 | 是 | 是 | 是 | S032260 | S032260 |  | C02070600300000104950000100 | C0207060030000010495 | 直径范围：0.81mm 长度范围：260cm
430 | 12-2 | 通用介入 | 造影导丝-普通型-长度＞180CM | 已申请 | C0207060030000010495 | 国械注准20213030512 | 造影导丝 | 造影导丝 | 304不锈钢制成 | 根 | 10 | 深圳市益心达医学新技术有限公司 | 深圳市益心达医学新技术有限公司 | 是 | 是 | 是 | J038260 | J038260 |  | C02070600300000104950000095 | C0207060030000010495 | 直径范围：0.97mm 长度范围：260cm
430 | 12-2 | 通用介入 | 造影导丝-普通型-长度＞180CM | 已申请 | C0207060030000010495 | 国械注准20213030512 | 造影导丝 | 造影导丝 | 304不锈钢制成 | 根 | 10 | 深圳市益心达医学新技术有限公司 | 深圳市益心达医学新技术有限公司 | 是 | 是 | 是 | J032260 | J032260 |  | C02070600300000104950000092 | C0207060030000010495 | 直径范围：0.81mm 长度范围：260cm
430 | 12-2 | 通用介入 | 造影导丝-普通型-长度＞180CM | 已申请 | C0207060030000010495 | 国械注准20213030512 | 造影导丝 | 造影导丝 | 304不锈钢制成 | 根 | 10 | 深圳市益心达医学新技术有限公司 | 深圳市益心达医学新技术有限公司 | 是 | 是 | 是 | J025260 | J025260 |  | C02070600300000104950000091 | C0207060030000010495 | 直径范围：0.63mm 长度范围：260cm
430 | 12-2 | 通用介入 | 造影导丝-普通型-长度＞180CM | 已申请 | C0207060030000010495 | 国械注准20213030512 | 造影导丝 | 造影导丝 | 304不锈钢制成 | 根 | 10 | 深圳市益心达医学新技术有限公司 | 深圳市益心达医学新技术有限公司 | 是 | 是 | 是 | S025260 | S025260 |  | C02070600300000104950000090 | C0207060030000010495 | 直径范围：0.63mm 长度范围：260cm
430 | 12-2 | 通用介入 | 造影导丝-普通型-长度＞180CM | 已申请 | C0207060030000010495 | 国械注准20213030512 | 造影导丝 | 造影导丝 | 304不锈钢制成 | 根 | 10 | 深圳市益心达医学新技术有限公司 | 深圳市益心达医学新技术有限公司 | 是 | 是 | 是 | S028260 | S028260 |  | C02070600300000104950000089 | C0207060030000010495 | 直径范围：0.71mm 长度范围：260cm
480 | 12-2 | 通用介入 | 造影导丝-普通型-长度＞180CM | 已申请 | C0207080030000010495 | 国械注准20173030761 | 一次性使用无菌血管内导管辅件：导丝 | 一次性使用无菌血管内导管辅件:导丝 | 06Cr19Ni10牌号的奥氏体不锈钢 | 根 | 2 | 深圳市益心达医学新技术有限公司 | 深圳市益心达医学新技术有限公司 | 是 | 是 | 是 | 直径0.89mm;长度260cm;尖端构形直头;芯丝类型:固定芯丝 | SCW-DS-0.035in |  | C02070800300000104950000066 | C0207080030000010495 | 直径范围:0.89mm 长度范围:260cm
480 | 12-2 | 通用介入 | 造影导丝-普通型-长度＞180CM | 已申请 | C0207080030000010495 | 国械注准20173030761 | 一次性使用无菌血管内导管辅件：导丝 | 一次性使用无菌血管内导管辅件:导丝 | 06Cr19Ni10牌号的奥氏体不锈钢 | 根 | 2 | 深圳市益心达医学新技术有限公司 | 深圳市益心达医学新技术有限公司 | 是 | 是 | 是 | 直径0.89mm;长度260cm;尖端构形弯头;芯丝类型:固定芯丝 | SCW-DS-0.035in |  | C02070800300000104950000062 | C0207080030000010495 | 直径范围:0.89mm 长度范围:260cm
579 | 12-2 | 通用介入 | 造影导丝-普通型-长度＞180CM | 已申请 | C0207080030000001554 | 国械注进20203030426 | 导丝 | 导丝 | 聚四氟乙烯、304不锈钢 | 根 | 4 | SP医疗股份有限公司 SP Medical A/S | 北京迪玛克医药科技有限公司 | 是 | 是 | 是 | S-C-035-300 | S-C-035-300 |  | C02070800300000015540000329 | C0207080030000001554 | 导丝适于常规血管和冠状动脉介入手术中，有助于在诊断和/或治疗过程中选择性安置导管 直径范围（英寸)：0.035'' 长度范围(cm）：300cm
579 | 12-2 | 通用介入 | 造影导丝-普通型-长度＞180CM | 已申请 | C0207080030000001554 | 国械注进20203030426 | 导丝 | 导丝 | 聚四氟乙烯、304不锈钢 | 根 | 4 | SP医疗股份有限公司 SP Medical A/S | 北京迪玛克医药科技有限公司 | 是 | 是 | 是 | S-C-035-260 | S-C-035-260 |  | C02070800300000015540000205 | C0207080030000001554 | 导丝适于常规血管和冠状动脉介入手术中，有助于在诊断和/或治疗过程中选择性安置导管 直径范围（英寸)：0.035'' 长度范围(cm）：260cm
579 | 12-2 | 通用介入 | 造影导丝-普通型-长度＞180CM | 已申请 | C0207080030000001554 | 国械注进20203030426 | 导丝 | 导丝 | 聚四氟乙烯、304不锈钢 | 根 | 4 | SP医疗股份有限公司 SP Medical A/S | 北京迪玛克医药科技有限公司 | 是 | 是 | 是 | S-C-018-300 | S-C-018-300 |  | C02070800300000015540000020 | C0207080030000001554 | 导丝适于常规血管和冠状动脉介入手术中，有助于在诊断和/或治疗过程中选择性安置导管 直径范围（英寸)：0.018'' 长度范围(cm）：300cm
579 | 12-2 | 通用介入 | 造影导丝-普通型-长度＞180CM | 已申请 | C0207080030000001554 | 国械注进20203030426 | 导丝 | 导丝 | 聚四氟乙烯、304不锈钢 | 根 | 4 | SP医疗股份有限公司 SP Medical A/S | 北京迪玛克医药科技有限公司 | 是 | 是 | 是 | S-C-018-260 | S-C-018-260 |  | C02070800300000015540000298 | C0207080030000001554 | 导丝适于常规血管和冠状动脉介入手术中，有助于在诊断和/或治疗过程中选择性安置导管 直径范围（英寸)：0.018'' 长度范围(cm）：260cm
608 | 12-2 | 通用介入 | 造影导丝-普通型-长度＞180CM | 已申请 | C0202220030000208905 | 国械注进20143035023 | 诊断导丝Emerald Guidewire | 诊断导丝 | 材料为304V不锈钢。导丝带有PTFE涂层 | 根 | 5 | 康蒂思公司Cordis Corporation | 康蒂思（上海）医疗器械有限公司 | 是 | 是 | 是 | 直径0.035Inch, 长度260cm | 502-442E |  | C02022200300002089050000015 | C0202220030000208905 | 直径：0.035 inch，长度范围：260cm，活动头部长度：7cm,直头，特硬
608 | 12-2 | 通用介入 | 造影导丝-普通型-长度＞180CM | 已申请 | C0202220030000208905 | 国械注进20143035023 | 诊断导丝Emerald Guidewire | 诊断导丝 | 材料为304V不锈钢。导丝带有PTFE涂层 | 根 | 5 | 康蒂思公司Cordis Corporation | 康蒂思（上海）医疗器械有限公司 | 是 | 是 | 是 | 直径0.035Inch, 长度260cm, J头3mm | 502-455 |  | C02022200300002089050000018 | C0202220030000208905 | 直径：0.035 inch，长度范围：260cm，活动头部长度：7cm,J头：3mm
608 | 12-2 | 通用介入 | 造影导丝-普通型-长度＞180CM | 已申请 | C0202220030000208905 | 国械注进20143035023 | 诊断导丝Emerald Guidewire | 诊断导丝 | 材料为304V不锈钢。导丝带有PTFE涂层 | 根 | 5 | 康蒂思公司Cordis Corporation | 康蒂思（上海）医疗器械有限公司 | 是 | 是 | 是 | 直径0.032Inch, 长度260cm | 502-554 |  | C02022200300002089050000017 | C0202220030000208905 | 直径：0.032 inch，长度范围：260cm，活动头部长度：7cm,直头
608 | 12-2 | 通用介入 | 造影导丝-普通型-长度＞180CM | 已申请 | C0202220030000208905 | 国械注进20143035023 | 诊断导丝Emerald Guidewire | 诊断导丝 | 材料为304V不锈钢。导丝带有PTFE涂层 | 根 | 5 | 康蒂思公司Cordis Corporation | 康蒂思（上海）医疗器械有限公司 | 是 | 是 | 是 | 直径0.035Inch, 长度260cm | 502-555 |  | C02022200300002089050000016 | C0202220030000208905 | 直径：0.035 inch，长度范围：260cm，活动头部长度：7cm,直头
608 | 12-2 | 通用介入 | 造影导丝-普通型-长度＞180CM | 已申请 | C0202220030000208905 | 国械注进20143035023 | 诊断导丝Emerald Guidewire | 诊断导丝 | 材料为304V不锈钢。导丝带有PTFE涂层 | 根 | 5 | 康蒂思公司Cordis Corporation | 康蒂思（上海）医疗器械有限公司 | 是 | 是 | 是 | 直径0.032Inch, 长度260cm, J头3mm | 502-454 |  | C02022200300002089050000014 | C0202220030000208905 | 直径：0.032 inch，长度范围：260cm，活动头部长度：7cm, J头：3mm
611 | 12-2 | 通用介入 | 造影导丝-普通型-长度＞180CM | 已申请 | C0207060030000008905 | 国械注进20143035023 | 诊断导丝Emerald Guidewire | 诊断导丝 | 材料为304V不锈钢。导丝带有PTFE涂层 | 根 | 1 | 康蒂思公司Cordis Corporation | 康蒂思（上海）医疗器械有限公司 | 是 | 是 | 是 | 直径0.035Inch, 长度260cm, J头3mm | 502-735 |  | C02070600300000089050000004 | C0207060030000008905 | 直径范围(英寸）:0.035Inch, 长度260cm, J头3mm
975 | 12-2 | 通用介入 | 造影导丝-普通型-长度＞180CM | 已申请 | C0207060030000008438 | 国械注准20183031630 | 一次性使用导引导丝 | 一次性使用导引导丝 | 导丝的芯丝、安全丝和绕丝均采用304不锈钢制造。 | 套 | 2 | 北京天地和协科技有限公司 | 北京天地和协科技有限公司 | 是 | 是 | 是 | MMNJF38260 | MMNJF38260 | 06933272212045 | C02070600300000084380000006 | C0207060030000008438 | 直径范围（英寸)：0.038，长度范围(cm）：260
975 | 12-2 | 通用介入 | 造影导丝-普通型-长度＞180CM | 已申请 | C0207060030000008438 | 国械注准20183031630 | 一次性使用导引导丝 | 一次性使用导引导丝 | 导丝的芯丝、安全丝和绕丝均采用304不锈钢制造。 | 套 | 2 | 北京天地和协科技有限公司 | 北京天地和协科技有限公司 | 是 | 是 | 是 | MMNJF35260 | MMNJF35260 | 06933272212021 | C02070600300000084380000025 | C0207060030000008438 | 直径范围（英寸)：0.035，长度范围(cm）：260
985 | 12-2 | 通用介入 | 造影导丝-普通型-长度＞180CM | 已申请 | C0207060030000008438 | 国械注准20183031630 | 一次性使用导引导丝 | 一次性使用导引导丝 | 导丝的芯丝、安全丝和绕丝均采用304不锈钢制造。 | 套 | 2 | 北京天地和协科技有限公司 | 北京天地和协科技有限公司 | 是 | 是 | 是 | MMNSF35260 | MMNSF35260 | 06933272212014 | C02070600300000084380000003 | C0207060030000008438 | 直径范围（英寸)：0.035，长度范围(cm）：260
985 | 12-2 | 通用介入 | 造影导丝-普通型-长度＞180CM | 已申请 | C0207060030000008438 | 国械注准20183031630 | 一次性使用导引导丝 | 一次性使用导引导丝 | 导丝的芯丝、安全丝和绕丝均采用304不锈钢制造。 | 套 | 2 | 北京天地和协科技有限公司 | 北京天地和协科技有限公司 | 是 | 是 | 是 | MMNSF38260 | MMNSF38260 | 06933272212038 | C02070600300000084380000037 | C0207060030000008438 | 直径范围（英寸)：0.038，长度范围(cm）：260
1326 | 12-2 | 通用介入 | 造影导丝-普通型-长度＞180CM | 已申请 | C0207080030000001554 | 国械注进20203030426 | 导丝 | 导丝 | 聚四氟乙烯、304不锈钢 | 根 | 1 | SP医疗股份有限公司 SP Medical A/S | 北京迪玛克医药科技有限公司 | 是 | 是 | 是 | J3-C-035-260 | J3-C-035-260 |  | C02070800300000015540000163 | C0207080030000001554 | 导丝适于常规血管和冠状动脉介入手术中，有助于在诊断和/或治疗过程中选择性安置导管 直径范围（英寸)：0.035'' 长度范围(cm）：260cm
90 | 13-1 | 通用介入 | 造影导丝-亲水型-长度≤180CM | 已申请 | C0207060030000000423 | 国械注准20223030218 | 亲水涂层导丝 | 亲水涂层导丝 | 镍铁合金丝 | 根 | 12 | 深圳市顺美医疗股份有限公司 | 深圳市顺美医疗股份有限公司 | 是 | 是 | 是 | HGWA35180 | HGWA35180 | 6956014463055 | C02070600300000004230000048 | C0207060030000000423 | 直径范围：0.035 inch，长度范围:180cm，涂层技术：亲水涂层
90 | 13-1 | 通用介入 | 造影导丝-亲水型-长度≤180CM | 已申请 | C0207060030000000423 | 国械注准20223030218 | 亲水涂层导丝 | 亲水涂层导丝 | 镍铁合金丝 | 根 | 12 | 深圳市顺美医疗股份有限公司 | 深圳市顺美医疗股份有限公司 | 是 | 是 | 是 | HGWA35150 | HGWA35150 | 6956014463031 | C02070600300000004230000047 | C0207060030000000423 | 直径范围：0.035 inch，长度范围:150cm，涂层技术：亲水涂层
90 | 13-1 | 通用介入 | 造影导丝-亲水型-长度≤180CM | 已申请 | C0207060030000000423 | 国械注准20223030218 | 亲水涂层导丝 | 亲水涂层导丝 | 镍铁合金丝 | 根 | 12 | 深圳市顺美医疗股份有限公司 | 深圳市顺美医疗股份有限公司 | 是 | 是 | 是 | HGWS35180 | HGWS35180 | 6956014463062 | C02070600300000004230000045 | C0207060030000000423 | 直径范围：0.035 inch，长度范围:180cm，涂层技术：亲水涂层
90 | 13-1 | 通用介入 | 造影导丝-亲水型-长度≤180CM | 已申请 | C0207060030000000423 | 国械注准20223030218 | 亲水涂层导丝 | 亲水涂层导丝 | 镍铁合金丝 | 根 | 12 | 深圳市顺美医疗股份有限公司 | 深圳市顺美医疗股份有限公司 | 是 | 是 | 是 | HGWA32180 | HGWA32180 | 6956014463154 | C02070600300000004230000044 | C0207060030000000423 | 直径范围：0.032 inch，长度范围:180cm，涂层技术：亲水涂层
90 | 13-1 | 通用介入 | 造影导丝-亲水型-长度≤180CM | 已申请 | C0207060030000000423 | 国械注准20223030218 | 亲水涂层导丝 | 亲水涂层导丝 | 镍铁合金丝 | 根 | 12 | 深圳市顺美医疗股份有限公司 | 深圳市顺美医疗股份有限公司 | 是 | 是 | 是 | HGWA32150 | HGWA32150 | 6956014463017 | C02070600300000004230000043 | C0207060030000000423 | 直径范围：0.032 inch，长度范围:150cm，涂层技术：亲水涂层
90 | 13-1 | 通用介入 | 造影导丝-亲水型-长度≤180CM | 已申请 | C0207060030000000423 | 国械注准20223030218 | 亲水涂层导丝 | 亲水涂层导丝 | 镍铁合金丝 | 根 | 12 | 深圳市顺美医疗股份有限公司 | 深圳市顺美医疗股份有限公司 | 是 | 是 | 是 | HGWS35150 | HGWS35150 | 6956014463048 | C02070600300000004230000041 | C0207060030000000423 | 直径范围：0.035 inch，长度范围:150cm，涂层技术：亲水涂层
90 | 13-1 | 通用介入 | 造影导丝-亲水型-长度≤180CM | 已申请 | C0207060030000000423 | 国械注准20223030218 | 亲水涂层导丝 | 亲水涂层导丝 | 镍铁合金丝 | 根 | 12 | 深圳市顺美医疗股份有限公司 | 深圳市顺美医疗股份有限公司 | 是 | 是 | 是 | HGWS38180 | HGWS38180 | 6956014463123 | C02070600300000004230000040 | C0207060030000000423 | 直径范围：0.038 inch，长度范围:180cm，涂层技术：亲水涂层
90 | 13-1 | 通用介入 | 造影导丝-亲水型-长度≤180CM | 已申请 | C0207060030000000423 | 国械注准20223030218 | 亲水涂层导丝 | 亲水涂层导丝 | 镍铁合金丝 | 根 | 12 | 深圳市顺美医疗股份有限公司 | 深圳市顺美医疗股份有限公司 | 是 | 是 | 是 | HGWS38150 | HGWS38150 | 6956014463109 | C02070600300000004230000038 | C0207060030000000423 | 直径范围：0.038 inch，长度范围:150cm，涂层技术：亲水涂层
90 | 13-1 | 通用介入 | 造影导丝-亲水型-长度≤180CM | 已申请 | C0207060030000000423 | 国械注准20223030218 | 亲水涂层导丝 | 亲水涂层导丝 | 镍铁合金丝 | 根 | 12 | 深圳市顺美医疗股份有限公司 | 深圳市顺美医疗股份有限公司 | 是 | 是 | 是 | HGWS32180 | HGWS32180 | 6956014463161 | C02070600300000004230000037 | C0207060030000000423 | 直径范围：0.032 inch，长度范围:180cm，涂层技术：亲水涂层
90 | 13-1 | 通用介入 | 造影导丝-亲水型-长度≤180CM | 已申请 | C0207060030000000423 | 国械注准20223030218 | 亲水涂层导丝 | 亲水涂层导丝 | 镍铁合金丝 | 根 | 12 | 深圳市顺美医疗股份有限公司 | 深圳市顺美医疗股份有限公司 | 是 | 是 | 是 | HGWS32150 | HGWS32150 | 6956014463024 | C02070600300000004230000035 | C0207060030000000423 | 直径范围：0.032 inch，长度范围:150cm，涂层技术：亲水涂层
90 | 13-1 | 通用介入 | 造影导丝-亲水型-长度≤180CM | 已申请 | C0207060030000000423 | 国械注准20223030218 | 亲水涂层导丝 | 亲水涂层导丝 | 镍铁合金丝 | 根 | 12 | 深圳市顺美医疗股份有限公司 | 深圳市顺美医疗股份有限公司 | 是 | 是 | 是 | HGWA38180 | HGWA38180 | 6956014463116 | C02070600300000004230000033 | C0207060030000000423 | 直径范围：0.038 inch，长度范围:180cm，涂层技术：亲水涂层
90 | 13-1 | 通用介入 | 造影导丝-亲水型-长度≤180CM | 已申请 | C0207060030000000423 | 国械注准20223030218 | 亲水涂层导丝 | 亲水涂层导丝 | 镍铁合金丝 | 根 | 12 | 深圳市顺美医疗股份有限公司 | 深圳市顺美医疗股份有限公司 | 是 | 是 | 是 | HGWA38150 | HGWA38150 | 6956014463093 | C02070600300000004230000032 | C0207060030000000423 | 直径范围：0.038 inch，长度范围:150cm，涂层技术：亲水涂层
105 | 13-1 | 通用介入 | 造影导丝-亲水型-长度≤180CM | 已申请 | C0202220030000109222 | 国械注准20173033094 | 一次性使用亲水涂层导丝 | 一次性使用亲水涂层导丝 | 产品由镍钛合金、TPU外层、亲水涂层构。 | 根 | 60 | 上海康德莱医疗器械股份有限公司 | 上海康德莱医疗器械股份有限公司 | 是 | 是 | 是 | 0.035"*180cm 弯型 | HG354AF | 6950900923302 | C02022200300001092220000060 | C0202220030000109222 | 直径范围(0.035英寸），长度范围（180cm)，涂层技术：浸涂
105 | 13-1 | 通用介入 | 造影导丝-亲水型-长度≤180CM | 已申请 | C0202220030000109222 | 国械注准20173033094 | 一次性使用亲水涂层导丝 | 一次性使用亲水涂层导丝 | 产品由镍钛合金、TPU外层、亲水涂层构。 | 根 | 60 | 上海康德莱医疗器械股份有限公司 | 上海康德莱医疗器械股份有限公司 | 是 | 是 | 是 | 0.035"*45cm 直型 | HG351SF | 6950900923203 | C02022200300001092220000059 | C0202220030000109222 | 直径范围(0.035英寸），长度范围（45cm)，涂层技术：浸涂
105 | 13-1 | 通用介入 | 造影导丝-亲水型-长度≤180CM | 已申请 | C0202220030000109222 | 国械注准20173033094 | 一次性使用亲水涂层导丝 | 一次性使用亲水涂层导丝 | 产品由镍钛合金、TPU外层、亲水涂层构。 | 根 | 60 | 上海康德莱医疗器械股份有限公司 | 上海康德莱医疗器械股份有限公司 | 是 | 是 | 是 | 0.032"*180cm J型 | HG324JF | 6950900924316 | C02022200300001092220000058 | C0202220030000109222 | 直径范围(0.032英寸），长度范围（180cm)，涂层技术：浸涂
105 | 13-1 | 通用介入 | 造影导丝-亲水型-长度≤180CM | 已申请 | C0202220030000109222 | 国械注准20173033094 | 一次性使用亲水涂层导丝 | 一次性使用亲水涂层导丝 | 产品由镍钛合金、TPU外层、亲水涂层构。 | 根 | 60 | 上海康德莱医疗器械股份有限公司 | 上海康德莱医疗器械股份有限公司 | 是 | 是 | 是 | 0.035"*150cm 直型 | HG353SF | 6950900923265 | C02022200300001092220000057 | C0202220030000109222 | 直径范围(0.035英寸），长度范围（150cm)，涂层技术：浸涂
105 | 13-1 | 通用介入 | 造影导丝-亲水型-长度≤180CM | 已申请 | C0202220030000109222 | 国械注准20173033094 | 一次性使用亲水涂层导丝 | 一次性使用亲水涂层导丝 | 产品由镍钛合金、TPU外层、亲水涂层构。 | 根 | 60 | 上海康德莱医疗器械股份有限公司 | 上海康德莱医疗器械股份有限公司 | 是 | 是 | 是 | 0.035"*100cm 弯型 | HG352AF | 6950900923258 | C02022200300001092220000056 | C0202220030000109222 | 直径范围(0.035英寸），长度范围（100cm)，涂层技术：浸涂
105 | 13-1 | 通用介入 | 造影导丝-亲水型-长度≤180CM | 已申请 | C0202220030000109222 | 国械注准20173033094 | 一次性使用亲水涂层导丝 | 一次性使用亲水涂层导丝 | 产品由镍钛合金、TPU外层、亲水涂层构。 | 根 | 60 | 上海康德莱医疗器械股份有限公司 | 上海康德莱医疗器械股份有限公司 | 是 | 是 | 是 | 0.032"*100cm J型 | HG322JF | 6950900924255 | C02022200300001092220000055 | C0202220030000109222 | 直径范围(0.032英寸），长度范围（100cm)，涂层技术：浸涂
105 | 13-1 | 通用介入 | 造影导丝-亲水型-长度≤180CM | 已申请 | C0202220030000109222 | 国械注准20173033094 | 一次性使用亲水涂层导丝 | 一次性使用亲水涂层导丝 | 产品由镍钛合金、TPU外层、亲水涂层构。 | 根 | 60 | 上海康德莱医疗器械股份有限公司 | 上海康德莱医疗器械股份有限公司 | 是 | 是 | 是 | 0.038"*100cm 弯型 | HG382AF | 6950900924415 | C02022200300001092220000054 | C0202220030000109222 | 直径范围(0.038英寸），长度范围（100cm)，涂层技术：浸涂
105 | 13-1 | 通用介入 | 造影导丝-亲水型-长度≤180CM | 已申请 | C0202220030000109222 | 国械注准20173033094 | 一次性使用亲水涂层导丝 | 一次性使用亲水涂层导丝 | 产品由镍钛合金、TPU外层、亲水涂层构。 | 根 | 60 | 上海康德莱医疗器械股份有限公司 | 上海康德莱医疗器械股份有限公司 | 是 | 是 | 是 | 0.035"*100cm J型 | HG352JF | 6950900923241 | C02022200300001092220000053 | C0202220030000109222 | 直径范围(0.035英寸），长度范围（100cm)，涂层技术：浸涂
105 | 13-1 | 通用介入 | 造影导丝-亲水型-长度≤180CM | 已申请 | C0202220030000109222 | 国械注准20173033094 | 一次性使用亲水涂层导丝 | 一次性使用亲水涂层导丝 | 产品由镍钛合金、TPU外层、亲水涂层构。 | 根 | 60 | 上海康德莱医疗器械股份有限公司 | 上海康德莱医疗器械股份有限公司 | 是 | 是 | 是 | 0.028"*150cm 弯型 | HG283AF | 6950900924149 | C02022200300001092220000052 | C0202220030000109222 | 直径范围(0.028英寸），长度范围（150cm)，涂层技术：浸涂
105 | 13-1 | 通用介入 | 造影导丝-亲水型-长度≤180CM | 已申请 | C0202220030000109222 | 国械注准20173033094 | 一次性使用亲水涂层导丝 | 一次性使用亲水涂层导丝 | 产品由镍钛合金、TPU外层、亲水涂层构。 | 根 | 60 | 上海康德莱医疗器械股份有限公司 | 上海康德莱医疗器械股份有限公司 | 是 | 是 | 是 | 0.032"*180cm 直型 | HG324SF | 6950900924309 | C02022200300001092220000051 | C0202220030000109222 | 直径范围(0.032英寸），长度范围（180cm)，涂层技术：浸涂
105 | 13-1 | 通用介入 | 造影导丝-亲水型-长度≤180CM | 已申请 | C0202220030000109222 | 国械注准20173033094 | 一次性使用亲水涂层导丝 | 一次性使用亲水涂层导丝 | 产品由镍钛合金、TPU外层、亲水涂层构。 | 根 | 60 | 上海康德莱医疗器械股份有限公司 | 上海康德莱医疗器械股份有限公司 | 是 | 是 | 是 | 0.038"*45cm J型 | HG381JF | 6950900924378 | C02022200300001092220000050 | C0202220030000109222 | 直径范围(0.038英寸），长度范围（45cm)，涂层技术：浸涂
105 | 13-1 | 通用介入 | 造影导丝-亲水型-长度≤180CM | 已申请 | C0202220030000109222 | 国械注准20173033094 | 一次性使用亲水涂层导丝 | 一次性使用亲水涂层导丝 | 产品由镍钛合金、TPU外层、亲水涂层构。 | 根 | 60 | 上海康德莱医疗器械股份有限公司 | 上海康德莱医疗器械股份有限公司 | 是 | 是 | 是 | 0.038"*150cm 弯型 | HG383AF | 6950900924446 | C02022200300001092220000049 | C0202220030000109222 | 直径范围(0.038英寸），长度范围（150cm)，涂层技术：浸涂
105 | 13-1 | 通用介入 | 造影导丝-亲水型-长度≤180CM | 已申请 | C0202220030000109222 | 国械注准20173033094 | 一次性使用亲水涂层导丝 | 一次性使用亲水涂层导丝 | 产品由镍钛合金、TPU外层、亲水涂层构。 | 根 | 60 | 上海康德莱医疗器械股份有限公司 | 上海康德莱医疗器械股份有限公司 | 是 | 是 | 是 | 0.025"*45cm 直型 | HG251SF | 6950900923913 | C02022200300001092220000048 | C0202220030000109222 | 直径范围(0.025英寸），长度范围（45cm)，涂层技术：浸涂
105 | 13-1 | 通用介入 | 造影导丝-亲水型-长度≤180CM | 已申请 | C0202220030000109222 | 国械注准20173033094 | 一次性使用亲水涂层导丝 | 一次性使用亲水涂层导丝 | 产品由镍钛合金、TPU外层、亲水涂层构。 | 根 | 60 | 上海康德莱医疗器械股份有限公司 | 上海康德莱医疗器械股份有限公司 | 是 | 是 | 是 | 0.025"*150cm 直型 | HG253SF | 6950900923975 | C02022200300001092220000047 | C0202220030000109222 | 直径范围(0.025英寸），长度范围（150cm)，涂层技术：浸涂
105 | 13-1 | 通用介入 | 造影导丝-亲水型-长度≤180CM | 已申请 | C0202220030000109222 | 国械注准20173033094 | 一次性使用亲水涂层导丝 | 一次性使用亲水涂层导丝 | 产品由镍钛合金、TPU外层、亲水涂层构。 | 根 | 60 | 上海康德莱医疗器械股份有限公司 | 上海康德莱医疗器械股份有限公司 | 是 | 是 | 是 | 0.028"*180cm 弯型 | HG284AF | 6950900924170 | C02022200300001092220000046 | C0202220030000109222 | 直径范围(0.028英寸），长度范围（180cm)，涂层技术：浸涂
105 | 13-1 | 通用介入 | 造影导丝-亲水型-长度≤180CM | 已申请 | C0202220030000109222 | 国械注准20173033094 | 一次性使用亲水涂层导丝 | 一次性使用亲水涂层导丝 | 产品由镍钛合金、TPU外层、亲水涂层构。 | 根 | 60 | 上海康德莱医疗器械股份有限公司 | 上海康德莱医疗器械股份有限公司 | 是 | 是 | 是 | 0.028"*180cm 直型 | HG284SF | 6950900924156 | C02022200300001092220000045 | C0202220030000109222 | 直径范围(0.028英寸），长度范围（180cm)，涂层技术：浸涂
105 | 13-1 | 通用介入 | 造影导丝-亲水型-长度≤180CM | 已申请 | C0202220030000109222 | 国械注准20173033094 | 一次性使用亲水涂层导丝 | 一次性使用亲水涂层导丝 | 产品由镍钛合金、TPU外层、亲水涂层构。 | 根 | 60 | 上海康德莱医疗器械股份有限公司 | 上海康德莱医疗器械股份有限公司 | 是 | 是 | 是 | 0.032"*150cm J型 | HG323JF | 6950900924286 | C02022200300001092220000044 | C0202220030000109222 | 直径范围(0.032英寸），长度范围（150cm)，涂层技术：浸涂
105 | 13-1 | 通用介入 | 造影导丝-亲水型-长度≤180CM | 已申请 | C0202220030000109222 | 国械注准20173033094 | 一次性使用亲水涂层导丝 | 一次性使用亲水涂层导丝 | 产品由镍钛合金、TPU外层、亲水涂层构。 | 根 | 60 | 上海康德莱医疗器械股份有限公司 | 上海康德莱医疗器械股份有限公司 | 是 | 是 | 是 | 0.038"*100cm J型 | HG382JF | 6950900924408 | C02022200300001092220000043 | C0202220030000109222 | 直径范围(0.038英寸），长度范围（100cm)，涂层技术：浸涂
105 | 13-1 | 通用介入 | 造影导丝-亲水型-长度≤180CM | 已申请 | C0202220030000109222 | 国械注准20173033094 | 一次性使用亲水涂层导丝 | 一次性使用亲水涂层导丝 | 产品由镍钛合金、TPU外层、亲水涂层构。 | 根 | 60 | 上海康德莱医疗器械股份有限公司 | 上海康德莱医疗器械股份有限公司 | 是 | 是 | 是 | 0.028"*45cm 直型 | HG281SF | 6950900924064 | C02022200300001092220000042 | C0202220030000109222 | 直径范围(0.028英寸），长度范围（45cm)，涂层技术：浸涂
105 | 13-1 | 通用介入 | 造影导丝-亲水型-长度≤180CM | 已申请 | C0202220030000109222 | 国械注准20173033094 | 一次性使用亲水涂层导丝 | 一次性使用亲水涂层导丝 | 产品由镍钛合金、TPU外层、亲水涂层构。 | 根 | 60 | 上海康德莱医疗器械股份有限公司 | 上海康德莱医疗器械股份有限公司 | 是 | 是 | 是 | 0.038"*150cm J型 | HG383JF | 6950900924439 | C02022200300001092220000041 | C0202220030000109222 | 直径范围(0.038英寸），长度范围（150cm)，涂层技术：浸涂
105 | 13-1 | 通用介入 | 造影导丝-亲水型-长度≤180CM | 已申请 | C0202220030000109222 | 国械注准20173033094 | 一次性使用亲水涂层导丝 | 一次性使用亲水涂层导丝 | 产品由镍钛合金、TPU外层、亲水涂层构。 | 根 | 60 | 上海康德莱医疗器械股份有限公司 | 上海康德莱医疗器械股份有限公司 | 是 | 是 | 是 | 0.025"*45cm 弯型 | HG251AF | 6950900923937 | C02022200300001092220000040 | C0202220030000109222 | 直径范围(0.025英寸），长度范围（45cm)，涂层技术：浸涂
105 | 13-1 | 通用介入 | 造影导丝-亲水型-长度≤180CM | 已申请 | C0202220030000109222 | 国械注准20173033094 | 一次性使用亲水涂层导丝 | 一次性使用亲水涂层导丝 | 产品由镍钛合金、TPU外层、亲水涂层构。 | 根 | 60 | 上海康德莱医疗器械股份有限公司 | 上海康德莱医疗器械股份有限公司 | 是 | 是 | 是 | 0.038"*150cm 直型 | HG383SF | 6950900924422 | C02022200300001092220000039 | C0202220030000109222 | 直径范围(0.038英寸），长度范围（150cm)，涂层技术：浸涂
105 | 13-1 | 通用介入 | 造影导丝-亲水型-长度≤180CM | 已申请 | C0202220030000109222 | 国械注准20173033094 | 一次性使用亲水涂层导丝 | 一次性使用亲水涂层导丝 | 产品由镍钛合金、TPU外层、亲水涂层构。 | 根 | 60 | 上海康德莱医疗器械股份有限公司 | 上海康德莱医疗器械股份有限公司 | 是 | 是 | 是 | 0.025"*180cm 弯型 | HG254AF | 6950900924026 | C02022200300001092220000038 | C0202220030000109222 | 直径范围(0.025英寸），长度范围（180cm)，涂层技术：浸涂
105 | 13-1 | 通用介入 | 造影导丝-亲水型-长度≤180CM | 已申请 | C0202220030000109222 | 国械注准20173033094 | 一次性使用亲水涂层导丝 | 一次性使用亲水涂层导丝 | 产品由镍钛合金、TPU外层、亲水涂层构。 | 根 | 60 | 上海康德莱医疗器械股份有限公司 | 上海康德莱医疗器械股份有限公司 | 是 | 是 | 是 | 0.025"*150cm 弯型 | HG253AF | 6950900923999 | C02022200300001092220000037 | C0202220030000109222 | 直径范围(0.025英寸），长度范围（150cm)，涂层技术：浸涂
105 | 13-1 | 通用介入 | 造影导丝-亲水型-长度≤180CM | 已申请 | C0202220030000109222 | 国械注准20173033094 | 一次性使用亲水涂层导丝 | 一次性使用亲水涂层导丝 | 产品由镍钛合金、TPU外层、亲水涂层构。 | 根 | 60 | 上海康德莱医疗器械股份有限公司 | 上海康德莱医疗器械股份有限公司 | 是 | 是 | 是 | 0.032"*45cm 弯型 | HG321AF | 6950900924231 | C02022200300001092220000036 | C0202220030000109222 | 直径范围(0.032英寸），长度范围（45cm)，涂层技术：浸涂
105 | 13-1 | 通用介入 | 造影导丝-亲水型-长度≤180CM | 已申请 | C0202220030000109222 | 国械注准20173033094 | 一次性使用亲水涂层导丝 | 一次性使用亲水涂层导丝 | 产品由镍钛合金、TPU外层、亲水涂层构。 | 根 | 60 | 上海康德莱医疗器械股份有限公司 | 上海康德莱医疗器械股份有限公司 | 是 | 是 | 是 | 0.035"*45cm 弯型 | HG351AF | 6950900923227 | C02022200300001092220000035 | C0202220030000109222 | 直径范围(0.035英寸），长度范围（45cm)，涂层技术：浸涂
105 | 13-1 | 通用介入 | 造影导丝-亲水型-长度≤180CM | 已申请 | C0202220030000109222 | 国械注准20173033094 | 一次性使用亲水涂层导丝 | 一次性使用亲水涂层导丝 | 产品由镍钛合金、TPU外层、亲水涂层构。 | 根 | 60 | 上海康德莱医疗器械股份有限公司 | 上海康德莱医疗器械股份有限公司 | 是 | 是 | 是 | 0.025"*180cm 直型 | HG254SF | 6950900924002 | C02022200300001092220000034 | C0202220030000109222 | 直径范围(0.025英寸），长度范围（180cm)，涂层技术：浸涂
105 | 13-1 | 通用介入 | 造影导丝-亲水型-长度≤180CM | 已申请 | C0202220030000109222 | 国械注准20173033094 | 一次性使用亲水涂层导丝 | 一次性使用亲水涂层导丝 | 产品由镍钛合金、TPU外层、亲水涂层构。 | 根 | 60 | 上海康德莱医疗器械股份有限公司 | 上海康德莱医疗器械股份有限公司 | 是 | 是 | 是 | 0.025"*150cm J型 | HG253JF | 6950900923982 | C02022200300001092220000033 | C0202220030000109222 | 直径范围(0.025英寸），长度范围（150cm)，涂层技术：浸涂
105 | 13-1 | 通用介入 | 造影导丝-亲水型-长度≤180CM | 已申请 | C0202220030000109222 | 国械注准20173033094 | 一次性使用亲水涂层导丝 | 一次性使用亲水涂层导丝 | 产品由镍钛合金、TPU外层、亲水涂层构。 | 根 | 60 | 上海康德莱医疗器械股份有限公司 | 上海康德莱医疗器械股份有限公司 | 是 | 是 | 是 | 0.032"*45cm 直型 | HG321SF | 6950900924217 | C02022200300001092220000032 | C0202220030000109222 | 直径范围(0.032英寸），长度范围（45cm)，涂层技术：浸涂
105 | 13-1 | 通用介入 | 造影导丝-亲水型-长度≤180CM | 已申请 | C0202220030000109222 | 国械注准20173033094 | 一次性使用亲水涂层导丝 | 一次性使用亲水涂层导丝 | 产品由镍钛合金、TPU外层、亲水涂层构。 | 根 | 60 | 上海康德莱医疗器械股份有限公司 | 上海康德莱医疗器械股份有限公司 | 是 | 是 | 是 | 0.032"*45cm J型 | HG321JF | 6950900924224 | C02022200300001092220000031 | C0202220030000109222 | 直径范围(0.032英寸），长度范围（45cm)，涂层技术：浸涂
105 | 13-1 | 通用介入 | 造影导丝-亲水型-长度≤180CM | 已申请 | C0202220030000109222 | 国械注准20173033094 | 一次性使用亲水涂层导丝 | 一次性使用亲水涂层导丝 | 产品由镍钛合金、TPU外层、亲水涂层构。 | 根 | 60 | 上海康德莱医疗器械股份有限公司 | 上海康德莱医疗器械股份有限公司 | 是 | 是 | 是 | 0.032"*100cm 弯型 | HG322AF | 6950900924262 | C02022200300001092220000030 | C0202220030000109222 | 直径范围(0.032英寸），长度范围（100cm)，涂层技术：浸涂
105 | 13-1 | 通用介入 | 造影导丝-亲水型-长度≤180CM | 已申请 | C0202220030000109222 | 国械注准20173033094 | 一次性使用亲水涂层导丝 | 一次性使用亲水涂层导丝 | 产品由镍钛合金、TPU外层、亲水涂层构。 | 根 | 60 | 上海康德莱医疗器械股份有限公司 | 上海康德莱医疗器械股份有限公司 | 是 | 是 | 是 | 0.028"*45cm 弯型 | HG281AF | 6950900924088 | C02022200300001092220000029 | C0202220030000109222 | 直径范围(0.028英寸），长度范围（45cm)，涂层技术：浸涂
105 | 13-1 | 通用介入 | 造影导丝-亲水型-长度≤180CM | 已申请 | C0202220030000109222 | 国械注准20173033094 | 一次性使用亲水涂层导丝 | 一次性使用亲水涂层导丝 | 产品由镍钛合金、TPU外层、亲水涂层构。 | 根 | 60 | 上海康德莱医疗器械股份有限公司 | 上海康德莱医疗器械股份有限公司 | 是 | 是 | 是 | 0.035"*100cm 直型 | HG352SF | 6950900923234 | C02022200300001092220000028 | C0202220030000109222 | 直径范围(0.035英寸），长度范围（100cm)，涂层技术：浸涂
105 | 13-1 | 通用介入 | 造影导丝-亲水型-长度≤180CM | 已申请 | C0202220030000109222 | 国械注准20173033094 | 一次性使用亲水涂层导丝 | 一次性使用亲水涂层导丝 | 产品由镍钛合金、TPU外层、亲水涂层构。 | 根 | 60 | 上海康德莱医疗器械股份有限公司 | 上海康德莱医疗器械股份有限公司 | 是 | 是 | 是 | 0.025"*180cm J型 | HG254JF | 6950900924019 | C02022200300001092220000027 | C0202220030000109222 | 直径范围(0.025英寸），长度范围（180cm)，涂层技术：浸涂
105 | 13-1 | 通用介入 | 造影导丝-亲水型-长度≤180CM | 已申请 | C0202220030000109222 | 国械注准20173033094 | 一次性使用亲水涂层导丝 | 一次性使用亲水涂层导丝 | 产品由镍钛合金、TPU外层、亲水涂层构。 | 根 | 60 | 上海康德莱医疗器械股份有限公司 | 上海康德莱医疗器械股份有限公司 | 是 | 是 | 是 | 0.028"*100cm 弯型 | HG282AF | 6950900924118 | C02022200300001092220000026 | C0202220030000109222 | 直径范围(0.028英寸），长度范围（100cm)，涂层技术：浸涂
105 | 13-1 | 通用介入 | 造影导丝-亲水型-长度≤180CM | 已申请 | C0202220030000109222 | 国械注准20173033094 | 一次性使用亲水涂层导丝 | 一次性使用亲水涂层导丝 | 产品由镍钛合金、TPU外层、亲水涂层构。 | 根 | 60 | 上海康德莱医疗器械股份有限公司 | 上海康德莱医疗器械股份有限公司 | 是 | 是 | 是 | 0.028"*180cm J型 | HG284JF | 6950900924163 | C02022200300001092220000025 | C0202220030000109222 | 直径范围(0.028英寸），长度范围（180cm)，涂层技术：浸涂
105 | 13-1 | 通用介入 | 造影导丝-亲水型-长度≤180CM | 已申请 | C0202220030000109222 | 国械注准20173033094 | 一次性使用亲水涂层导丝 | 一次性使用亲水涂层导丝 | 产品由镍钛合金、TPU外层、亲水涂层构。 | 根 | 60 | 上海康德莱医疗器械股份有限公司 | 上海康德莱医疗器械股份有限公司 | 是 | 是 | 是 | 0.028"*150cm J型 | HG283JF | 6950900924132 | C02022200300001092220000024 | C0202220030000109222 | 直径范围(0.028英寸），长度范围（150cm)，涂层技术：浸涂
105 | 13-1 | 通用介入 | 造影导丝-亲水型-长度≤180CM | 已申请 | C0202220030000109222 | 国械注准20173033094 | 一次性使用亲水涂层导丝 | 一次性使用亲水涂层导丝 | 产品由镍钛合金、TPU外层、亲水涂层构。 | 根 | 60 | 上海康德莱医疗器械股份有限公司 | 上海康德莱医疗器械股份有限公司 | 是 | 是 | 是 | 0.028"*100cm 直型 | HG282SF | 6950900924095 | C02022200300001092220000023 | C0202220030000109222 | 直径范围(0.028英寸），长度范围（100cm)，涂层技术：浸涂
105 | 13-1 | 通用介入 | 造影导丝-亲水型-长度≤180CM | 已申请 | C0202220030000109222 | 国械注准20173033094 | 一次性使用亲水涂层导丝 | 一次性使用亲水涂层导丝 | 产品由镍钛合金、TPU外层、亲水涂层构。 | 根 | 60 | 上海康德莱医疗器械股份有限公司 | 上海康德莱医疗器械股份有限公司 | 是 | 是 | 是 | 0.035"*150cm J型 | HG353JF | 6950900923272 | C02022200300001092220000022 | C0202220030000109222 | 直径范围(0.035英寸），长度范围（150cm)，涂层技术：浸涂
105 | 13-1 | 通用介入 | 造影导丝-亲水型-长度≤180CM | 已申请 | C0202220030000109222 | 国械注准20173033094 | 一次性使用亲水涂层导丝 | 一次性使用亲水涂层导丝 | 产品由镍钛合金、TPU外层、亲水涂层构。 | 根 | 60 | 上海康德莱医疗器械股份有限公司 | 上海康德莱医疗器械股份有限公司 | 是 | 是 | 是 | 0.035"*180cm 直型 | HG354SF | 6950900923296 | C02022200300001092220000021 | C0202220030000109222 | 直径范围(0.035英寸），长度范围（180cm)，涂层技术：浸涂
105 | 13-1 | 通用介入 | 造影导丝-亲水型-长度≤180CM | 已申请 | C0202220030000109222 | 国械注准20173033094 | 一次性使用亲水涂层导丝 | 一次性使用亲水涂层导丝 | 产品由镍钛合金、TPU外层、亲水涂层构。 | 根 | 60 | 上海康德莱医疗器械股份有限公司 | 上海康德莱医疗器械股份有限公司 | 是 | 是 | 是 | 0.038"*45cm 弯型 | HG381AF | 6950900924385 | C02022200300001092220000020 | C0202220030000109222 | 直径范围(0.038英寸），长度范围（45cm)，涂层技术：浸涂
105 | 13-1 | 通用介入 | 造影导丝-亲水型-长度≤180CM | 已申请 | C0202220030000109222 | 国械注准20173033094 | 一次性使用亲水涂层导丝 | 一次性使用亲水涂层导丝 | 产品由镍钛合金、TPU外层、亲水涂层构。 | 根 | 60 | 上海康德莱医疗器械股份有限公司 | 上海康德莱医疗器械股份有限公司 | 是 | 是 | 是 | 0.032"*150cm 弯型 | HG323AF | 6950900924293 | C02022200300001092220000019 | C0202220030000109222 | 直径范围(0.032英寸），长度范围（150cm)，涂层技术：浸涂
105 | 13-1 | 通用介入 | 造影导丝-亲水型-长度≤180CM | 已申请 | C0202220030000109222 | 国械注准20173033094 | 一次性使用亲水涂层导丝 | 一次性使用亲水涂层导丝 | 产品由镍钛合金、TPU外层、亲水涂层构。 | 根 | 60 | 上海康德莱医疗器械股份有限公司 | 上海康德莱医疗器械股份有限公司 | 是 | 是 | 是 | 0.032"*180cm 弯型 | HG324AF | 6950900924323 | C02022200300001092220000018 | C0202220030000109222 | 直径范围(0.032英寸），长度范围（180cm)，涂层技术：浸涂
105 | 13-1 | 通用介入 | 造影导丝-亲水型-长度≤180CM | 已申请 | C0202220030000109222 | 国械注准20173033094 | 一次性使用亲水涂层导丝 | 一次性使用亲水涂层导丝 | 产品由镍钛合金、TPU外层、亲水涂层构。 | 根 | 60 | 上海康德莱医疗器械股份有限公司 | 上海康德莱医疗器械股份有限公司 | 是 | 是 | 是 | 0.035"*45cm J型 | HG351JF | 6950900923210 | C02022200300001092220000017 | C0202220030000109222 | 直径范围(0.035英寸），长度范围（45cm)，涂层技术：浸涂
105 | 13-1 | 通用介入 | 造影导丝-亲水型-长度≤180CM | 已申请 | C0202220030000109222 | 国械注准20173033094 | 一次性使用亲水涂层导丝 | 一次性使用亲水涂层导丝 | 产品由镍钛合金、TPU外层、亲水涂层构。 | 根 | 60 | 上海康德莱医疗器械股份有限公司 | 上海康德莱医疗器械股份有限公司 | 是 | 是 | 是 | 0.035"*150cm 弯型 | HG353AF | 6950900923289 | C02022200300001092220000016 | C0202220030000109222 | 直径范围(0.035英寸），长度范围（150cm)，涂层技术：浸涂
105 | 13-1 | 通用介入 | 造影导丝-亲水型-长度≤180CM | 已申请 | C0202220030000109222 | 国械注准20173033094 | 一次性使用亲水涂层导丝 | 一次性使用亲水涂层导丝 | 产品由镍钛合金、TPU外层、亲水涂层构。 | 根 | 60 | 上海康德莱医疗器械股份有限公司 | 上海康德莱医疗器械股份有限公司 | 是 | 是 | 是 | 0.038"*100cm 直型 | HG382SF | 6950900924392 | C02022200300001092220000015 | C0202220030000109222 | 直径范围(0.028英寸），长度范围（100cm)，涂层技术：浸涂
105 | 13-1 | 通用介入 | 造影导丝-亲水型-长度≤180CM | 已申请 | C0202220030000109222 | 国械注准20173033094 | 一次性使用亲水涂层导丝 | 一次性使用亲水涂层导丝 | 产品由镍钛合金、TPU外层、亲水涂层构。 | 根 | 60 | 上海康德莱医疗器械股份有限公司 | 上海康德莱医疗器械股份有限公司 | 是 | 是 | 是 | 0.028"*150cm 直型 | HG283SF | 6950900924125 | C02022200300001092220000014 | C0202220030000109222 | 直径范围(0.028英寸），长度范围（150cm)，涂层技术：浸涂
105 | 13-1 | 通用介入 | 造影导丝-亲水型-长度≤180CM | 已申请 | C0202220030000109222 | 国械注准20173033094 | 一次性使用亲水涂层导丝 | 一次性使用亲水涂层导丝 | 产品由镍钛合金、TPU外层、亲水涂层构。 | 根 | 60 | 上海康德莱医疗器械股份有限公司 | 上海康德莱医疗器械股份有限公司 | 是 | 是 | 是 | 0.025"*100cm J型 | HG252JF | 6950900923951 | C02022200300001092220000013 | C0202220030000109222 | 直径范围(0.025英寸），长度范围（100cm)，涂层技术：浸涂
105 | 13-1 | 通用介入 | 造影导丝-亲水型-长度≤180CM | 已申请 | C0202220030000109222 | 国械注准20173033094 | 一次性使用亲水涂层导丝 | 一次性使用亲水涂层导丝 | 产品由镍钛合金、TPU外层、亲水涂层构。 | 根 | 60 | 上海康德莱医疗器械股份有限公司 | 上海康德莱医疗器械股份有限公司 | 是 | 是 | 是 | 0.032"*100cm 直型 | HG322SF | 6950900924248 | C02022200300001092220000012 | C0202220030000109222 | 直径范围(0.032英寸），长度范围（100cm)，涂层技术：浸涂
105 | 13-1 | 通用介入 | 造影导丝-亲水型-长度≤180CM | 已申请 | C0202220030000109222 | 国械注准20173033094 | 一次性使用亲水涂层导丝 | 一次性使用亲水涂层导丝 | 产品由镍钛合金、TPU外层、亲水涂层构。 | 根 | 60 | 上海康德莱医疗器械股份有限公司 | 上海康德莱医疗器械股份有限公司 | 是 | 是 | 是 | 0.025"*100cm 弯型 | HG252AF | 6950900923968 | C02022200300001092220000011 | C0202220030000109222 | 直径范围(0.025英寸），长度范围（100cm)，涂层技术：浸涂
105 | 13-1 | 通用介入 | 造影导丝-亲水型-长度≤180CM | 已申请 | C0202220030000109222 | 国械注准20173033094 | 一次性使用亲水涂层导丝 | 一次性使用亲水涂层导丝 | 产品由镍钛合金、TPU外层、亲水涂层构。 | 根 | 60 | 上海康德莱医疗器械股份有限公司 | 上海康德莱医疗器械股份有限公司 | 是 | 是 | 是 | 0.032"*150cm 直型 | HG323SF | 6950900924279 | C02022200300001092220000010 | C0202220030000109222 | 直径范围(0.032英寸），长度范围（150cm)，涂层技术：浸涂
105 | 13-1 | 通用介入 | 造影导丝-亲水型-长度≤180CM | 已申请 | C0202220030000109222 | 国械注准20173033094 | 一次性使用亲水涂层导丝 | 一次性使用亲水涂层导丝 | 产品由镍钛合金、TPU外层、亲水涂层构。 | 根 | 60 | 上海康德莱医疗器械股份有限公司 | 上海康德莱医疗器械股份有限公司 | 是 | 是 | 是 | 0.028"*100cm J型 | HG282JF | 6950900924101 | C02022200300001092220000009 | C0202220030000109222 | 直径范围(0.028英寸），长度范围（100cm)，涂层技术：浸涂
105 | 13-1 | 通用介入 | 造影导丝-亲水型-长度≤180CM | 已申请 | C0202220030000109222 | 国械注准20173033094 | 一次性使用亲水涂层导丝 | 一次性使用亲水涂层导丝 | 产品由镍钛合金、TPU外层、亲水涂层构。 | 根 | 60 | 上海康德莱医疗器械股份有限公司 | 上海康德莱医疗器械股份有限公司 | 是 | 是 | 是 | 0.035"*180cm J型 | HG354JF | 6950900923142 | C02022200300001092220000008 | C0202220030000109222 | 直径范围(0.035英寸），长度范围（180cm)，涂层技术：浸涂
105 | 13-1 | 通用介入 | 造影导丝-亲水型-长度≤180CM | 已申请 | C0202220030000109222 | 国械注准20173033094 | 一次性使用亲水涂层导丝 | 一次性使用亲水涂层导丝 | 产品由镍钛合金、TPU外层、亲水涂层构。 | 根 | 60 | 上海康德莱医疗器械股份有限公司 | 上海康德莱医疗器械股份有限公司 | 是 | 是 | 是 | 0.038"*180cm J型 | HG384JF | 6950900924460 | C02022200300001092220000007 | C0202220030000109222 | 直径范围(0.038英寸），长度范围（180cm)，涂层技术：浸涂
105 | 13-1 | 通用介入 | 造影导丝-亲水型-长度≤180CM | 已申请 | C0202220030000109222 | 国械注准20173033094 | 一次性使用亲水涂层导丝 | 一次性使用亲水涂层导丝 | 产品由镍钛合金、TPU外层、亲水涂层构。 | 根 | 60 | 上海康德莱医疗器械股份有限公司 | 上海康德莱医疗器械股份有限公司 | 是 | 是 | 是 | 0.038"*180cm 弯型 | HG384AF | 6950900924477 | C02022200300001092220000006 | C0202220030000109222 | 直径范围(0.038英寸），长度范围（180cm)，涂层技术：浸涂
105 | 13-1 | 通用介入 | 造影导丝-亲水型-长度≤180CM | 已申请 | C0202220030000109222 | 国械注准20173033094 | 一次性使用亲水涂层导丝 | 一次性使用亲水涂层导丝 | 产品由镍钛合金、TPU外层、亲水涂层构。 | 根 | 60 | 上海康德莱医疗器械股份有限公司 | 上海康德莱医疗器械股份有限公司 | 是 | 是 | 是 | 0.025"*100cm 直型 | HG252SF | 6950900923944 | C02022200300001092220000005 | C0202220030000109222 | 直径范围(0.025英寸），长度范围（100cm)，涂层技术：浸涂
105 | 13-1 | 通用介入 | 造影导丝-亲水型-长度≤180CM | 已申请 | C0202220030000109222 | 国械注准20173033094 | 一次性使用亲水涂层导丝 | 一次性使用亲水涂层导丝 | 产品由镍钛合金、TPU外层、亲水涂层构。 | 根 | 60 | 上海康德莱医疗器械股份有限公司 | 上海康德莱医疗器械股份有限公司 | 是 | 是 | 是 | 0.038"*180cm 直型 | HG384SF | 6950900924453 | C02022200300001092220000004 | C0202220030000109222 | 直径范围(0.038英寸），长度范围（180cm)，涂层技术：浸涂
105 | 13-1 | 通用介入 | 造影导丝-亲水型-长度≤180CM | 已申请 | C0202220030000109222 | 国械注准20173033094 | 一次性使用亲水涂层导丝 | 一次性使用亲水涂层导丝 | 产品由镍钛合金、TPU外层、亲水涂层构。 | 根 | 60 | 上海康德莱医疗器械股份有限公司 | 上海康德莱医疗器械股份有限公司 | 是 | 是 | 是 | 0.038"*45cm 直型 | HG381SF | 6950900924361 | C02022200300001092220000002 | C0202220030000109222 | 直径范围(0.038英寸），长度范围（45cm)，涂层技术：浸涂
105 | 13-1 | 通用介入 | 造影导丝-亲水型-长度≤180CM | 已申请 | C0202220030000109222 | 国械注准20173033094 | 一次性使用亲水涂层导丝 | 一次性使用亲水涂层导丝 | 产品由镍钛合金、TPU外层、亲水涂层构。 | 根 | 60 | 上海康德莱医疗器械股份有限公司 | 上海康德莱医疗器械股份有限公司 | 是 | 是 | 是 | 0.028"*45cm J型 | HG281JF | 6950900924071 | C02022200300001092220000001 | C0202220030000109222 | 直径范围(0.028英寸），长度范围（45cm)，涂层技术：浸涂
105 | 13-1 | 通用介入 | 造影导丝-亲水型-长度≤180CM | 已申请 | C0202220030000109222 | 国械注准20173033094 | 一次性使用亲水涂层导丝 | 一次性使用亲水涂层导丝 | 产品由镍钛合金、TPU外层、亲水涂层构。 | 根 | 60 | 上海康德莱医疗器械股份有限公司 | 上海康德莱医疗器械股份有限公司 | 是 | 是 | 是 | 0.025"*45cm J型 | HG251JF | 6950900923920 | C02022200300001092220000003 | C0202220030000109222 | 直径范围(0.025英寸），长度范围（45cm)，涂层技术：浸涂
122 | 13-1 | 通用介入 | 造影导丝-亲水型-长度≤180CM | 已申请 | C0202220030000111758 | 国械注准20213030402 | 造影导丝 | 造影导丝 | 聚氨酯、镍钛合金、聚乙烯、聚乙烯吡咯烷酮 | 套 | 16 | 安吉特（天津）科技有限公司 | 安吉特（天津）科技有限公司 | 是 | 是 | 是 | DSAH35180 | DSAH35180 |  | C02022200300001117580000016 | C0202220030000111758 | 直径范围：0.035英寸，长度范围：180cm，涂层技术：超滑亲水涂层
122 | 13-1 | 通用介入 | 造影导丝-亲水型-长度≤180CM | 已申请 | C0202220030000111758 | 国械注准20213030402 | 造影导丝 | 造影导丝 | 聚氨酯、镍钛合金、聚乙烯、聚乙烯吡咯烷酮 | 套 | 16 | 安吉特（天津）科技有限公司 | 安吉特（天津）科技有限公司 | 是 | 是 | 是 | DSSH35180 | DSSH35180 |  | C02022200300001117580000014 | C0202220030000111758 | 直径范围：0.035英寸，长度范围：180cm，涂层技术：超滑亲水涂层
122 | 13-1 | 通用介入 | 造影导丝-亲水型-长度≤180CM | 已申请 | C0202220030000111758 | 国械注准20213030402 | 造影导丝 | 造影导丝 | 聚氨酯、镍钛合金、聚乙烯、聚乙烯吡咯烷酮 | 套 | 16 | 安吉特（天津）科技有限公司 | 安吉特（天津）科技有限公司 | 是 | 是 | 是 | DSAS35180 | DSAS35180 |  | C02022200300001117580000012 | C0202220030000111758 | 直径范围：0.035英寸，长度范围：180cm，涂层技术：超滑亲水涂层
122 | 13-1 | 通用介入 | 造影导丝-亲水型-长度≤180CM | 已申请 | C0202220030000111758 | 国械注准20213030402 | 造影导丝 | 造影导丝 | 聚氨酯、镍钛合金、聚乙烯、聚乙烯吡咯烷酮 | 套 | 16 | 安吉特（天津）科技有限公司 | 安吉特（天津）科技有限公司 | 是 | 是 | 是 | DSSS35180 | DSSS35180 |  | C02022200300001117580000010 | C0202220030000111758 | 直径范围：0.035英寸，长度范围：180cm，涂层技术：超滑亲水涂层
122 | 13-1 | 通用介入 | 造影导丝-亲水型-长度≤180CM | 已申请 | C0202220030000111758 | 国械注准20213030402 | 造影导丝 | 造影导丝 | 聚氨酯、镍钛合金、聚乙烯、聚乙烯吡咯烷酮 | 套 | 16 | 安吉特（天津）科技有限公司 | 安吉特（天津）科技有限公司 | 是 | 是 | 是 | DSAH32180 | DSAH32180 |  | C02022200300001117580000008 | C0202220030000111758 | 直径范围：0.032英寸，长度范围：180cm，涂层技术：超滑亲水涂层
122 | 13-1 | 通用介入 | 造影导丝-亲水型-长度≤180CM | 已申请 | C0202220030000111758 | 国械注准20213030402 | 造影导丝 | 造影导丝 | 聚氨酯、镍钛合金、聚乙烯、聚乙烯吡咯烷酮 | 套 | 16 | 安吉特（天津）科技有限公司 | 安吉特（天津）科技有限公司 | 是 | 是 | 是 | DSSH32180 | DSSH32180 |  | C02022200300001117580000006 | C0202220030000111758 | 直径范围：0.032英寸，长度范围：180cm，涂层技术：超滑亲水涂层
122 | 13-1 | 通用介入 | 造影导丝-亲水型-长度≤180CM | 已申请 | C0202220030000111758 | 国械注准20213030402 | 造影导丝 | 造影导丝 | 聚氨酯、镍钛合金、聚乙烯、聚乙烯吡咯烷酮 | 套 | 16 | 安吉特（天津）科技有限公司 | 安吉特（天津）科技有限公司 | 是 | 是 | 是 | DSAS32180 | DSAS32180 |  | C02022200300001117580000004 | C0202220030000111758 | 直径范围：0.032英寸，长度范围：180cm，涂层技术：超滑亲水涂层
122 | 13-1 | 通用介入 | 造影导丝-亲水型-长度≤180CM | 已申请 | C0202220030000111758 | 国械注准20213030402 | 造影导丝 | 造影导丝 | 聚氨酯、镍钛合金、聚乙烯、聚乙烯吡咯烷酮 | 套 | 16 | 安吉特（天津）科技有限公司 | 安吉特（天津）科技有限公司 | 是 | 是 | 是 | DSSS32180 | DSSS32180 |  | C02022200300001117580000002 | C0202220030000111758 | 直径范围：0.032英寸，长度范围：180cm，涂层技术：超滑亲水涂层
122 | 13-1 | 通用介入 | 造影导丝-亲水型-长度≤180CM | 已申请 | C0202220030000111758 | 国械注准20213030402 | 造影导丝 | 造影导丝 | 聚氨酯、镍钛合金、聚乙烯、聚乙烯吡咯烷酮 | 套 | 16 | 安吉特（天津）科技有限公司 | 安吉特（天津）科技有限公司 | 是 | 是 | 是 | DSAH35150 | DSAH35150 |  | C02022200300001117580000015 | C0202220030000111758 | 直径范围：0.035英寸，长度范围：150cm，涂层技术：超滑亲水涂层
122 | 13-1 | 通用介入 | 造影导丝-亲水型-长度≤180CM | 已申请 | C0202220030000111758 | 国械注准20213030402 | 造影导丝 | 造影导丝 | 聚氨酯、镍钛合金、聚乙烯、聚乙烯吡咯烷酮 | 套 | 16 | 安吉特（天津）科技有限公司 | 安吉特（天津）科技有限公司 | 是 | 是 | 是 | DSSH35150 | DSSH35150 |  | C02022200300001117580000013 | C0202220030000111758 | 直径范围：0.035英寸，长度范围：150cm，涂层技术：超滑亲水涂层
122 | 13-1 | 通用介入 | 造影导丝-亲水型-长度≤180CM | 已申请 | C0202220030000111758 | 国械注准20213030402 | 造影导丝 | 造影导丝 | 聚氨酯、镍钛合金、聚乙烯、聚乙烯吡咯烷酮 | 套 | 16 | 安吉特（天津）科技有限公司 | 安吉特（天津）科技有限公司 | 是 | 是 | 是 | DSAS35150 | DSAS35150 |  | C02022200300001117580000011 | C0202220030000111758 | 直径范围：0.035英寸，长度范围：150cm，涂层技术：超滑亲水涂层
122 | 13-1 | 通用介入 | 造影导丝-亲水型-长度≤180CM | 已申请 | C0202220030000111758 | 国械注准20213030402 | 造影导丝 | 造影导丝 | 聚氨酯、镍钛合金、聚乙烯、聚乙烯吡咯烷酮 | 套 | 16 | 安吉特（天津）科技有限公司 | 安吉特（天津）科技有限公司 | 是 | 是 | 是 | DSSS35150 | DSSS35150 |  | C02022200300001117580000009 | C0202220030000111758 | 直径范围：0.035英寸，长度范围：150cm，涂层技术：超滑亲水涂层
122 | 13-1 | 通用介入 | 造影导丝-亲水型-长度≤180CM | 已申请 | C0202220030000111758 | 国械注准20213030402 | 造影导丝 | 造影导丝 | 聚氨酯、镍钛合金、聚乙烯、聚乙烯吡咯烷酮 | 套 | 16 | 安吉特（天津）科技有限公司 | 安吉特（天津）科技有限公司 | 是 | 是 | 是 | DSAH32150 | DSAH32150 |  | C02022200300001117580000007 | C0202220030000111758 | 直径范围：0.032英寸，长度范围：150cm，涂层技术：超滑亲水涂层
122 | 13-1 | 通用介入 | 造影导丝-亲水型-长度≤180CM | 已申请 | C0202220030000111758 | 国械注准20213030402 | 造影导丝 | 造影导丝 | 聚氨酯、镍钛合金、聚乙烯、聚乙烯吡咯烷酮 | 套 | 16 | 安吉特（天津）科技有限公司 | 安吉特（天津）科技有限公司 | 是 | 是 | 是 | DSSH32150 | DSSH32150 |  | C02022200300001117580000005 | C0202220030000111758 | 直径范围：0.032英寸，长度范围：150cm，涂层技术：超滑亲水涂层
122 | 13-1 | 通用介入 | 造影导丝-亲水型-长度≤180CM | 已申请 | C0202220030000111758 | 国械注准20213030402 | 造影导丝 | 造影导丝 | 聚氨酯、镍钛合金、聚乙烯、聚乙烯吡咯烷酮 | 套 | 16 | 安吉特（天津）科技有限公司 | 安吉特（天津）科技有限公司 | 是 | 是 | 是 | DSAS32150 | DSAS32150 |  | C02022200300001117580000003 | C0202220030000111758 | 直径范围：0.032英寸，长度范围：150cm，涂层技术：超滑亲水涂层
122 | 13-1 | 通用介入 | 造影导丝-亲水型-长度≤180CM | 已申请 | C0202220030000111758 | 国械注准20213030402 | 造影导丝 | 造影导丝 | 聚氨酯、镍钛合金、聚乙烯、聚乙烯吡咯烷酮 | 套 | 16 | 安吉特（天津）科技有限公司 | 安吉特（天津）科技有限公司 | 是 | 是 | 是 | DSSS32150 | DSSS32150 |  | C02022200300001117580000001 | C0202220030000111758 | 直径范围：0.032英寸，长度范围：150cm，涂层技术：超滑亲水涂层
169 | 13-1 | 通用介入 | 造影导丝-亲水型-长度≤180CM | 已申请 | C0207060030000009344 | 国械注准20203030017 | 亲水涂层导丝 | 亲水涂层导丝 |  | 根 | 24 | 深圳麦普奇医疗科技有限公司 | 深圳麦普奇医疗科技有限公司 | 是 | 是 | 是 | 外径0.025''，长度120cm ，弯头 | GWO-25-120A |  | C02070600300000093440000019 | C0207060030000009344 | 直径范围(英寸）：0.025，长度范围（cm)：120，涂层技术：聚乙烯吡咯烷酮亲水涂层
169 | 13-1 | 通用介入 | 造影导丝-亲水型-长度≤180CM | 已申请 | C0207060030000009344 | 国械注准20203030017 | 亲水涂层导丝 | 亲水涂层导丝 |  | 根 | 24 | 深圳麦普奇医疗科技有限公司 | 深圳麦普奇医疗科技有限公司 | 是 | 是 | 是 | 外径0.038''，长度180cm ，弯头 | GWO-38-180A |  | C02070600300000093440000051 | C0207060030000009344 | 直径范围(英寸）：0.038，长度范围（cm)：180，涂层技术：聚乙烯吡咯烷酮亲水涂层
169 | 13-1 | 通用介入 | 造影导丝-亲水型-长度≤180CM | 已申请 | C0207060030000009344 | 国械注准20203030017 | 亲水涂层导丝 | 亲水涂层导丝 |  | 根 | 24 | 深圳麦普奇医疗科技有限公司 | 深圳麦普奇医疗科技有限公司 | 是 | 是 | 是 | 外径0.032''，长度150cm ，直头 | GWO-32-150S |  | C02070600300000093440000030 | C0207060030000009344 | 直径范围(英寸）：0.032，长度范围（cm)：150，涂层技术：聚乙烯吡咯烷酮亲水涂层
169 | 13-1 | 通用介入 | 造影导丝-亲水型-长度≤180CM | 已申请 | C0207060030000009344 | 国械注准20203030017 | 亲水涂层导丝 | 亲水涂层导丝 |  | 根 | 24 | 深圳麦普奇医疗科技有限公司 | 深圳麦普奇医疗科技有限公司 | 是 | 是 | 是 | 外径0.035''，长度180cm ，直头 | GWO-35-180S |  | C02070600300000093440000041 | C0207060030000009344 | 直径范围(英寸）：0.035，长度范围（cm)：180，涂层技术：聚乙烯吡咯烷酮亲水涂层
169 | 13-1 | 通用介入 | 造影导丝-亲水型-长度≤180CM | 已申请 | C0207060030000009344 | 国械注准20203030017 | 亲水涂层导丝 | 亲水涂层导丝 |  | 根 | 24 | 深圳麦普奇医疗科技有限公司 | 深圳麦普奇医疗科技有限公司 | 是 | 是 | 是 | 外径0.038''，长度50cm ，弯头 | GWO-38-050A |  | C02070600300000093440000057 | C0207060030000009344 | 直径范围(英寸）：0.038，长度范围（cm)：50，涂层技术：聚乙烯吡咯烷酮亲水涂层
169 | 13-1 | 通用介入 | 造影导丝-亲水型-长度≤180CM | 已申请 | C0207060030000009344 | 国械注准20203030017 | 亲水涂层导丝 | 亲水涂层导丝 |  | 根 | 24 | 深圳麦普奇医疗科技有限公司 | 深圳麦普奇医疗科技有限公司 | 是 | 是 | 是 | 外径0.038''，长度120cm ，弯头 | GWO-38-120A |  | C02070600300000093440000048 | C0207060030000009344 | 直径范围(英寸）：0.038，长度范围（cm)：120，涂层技术：聚乙烯吡咯烷酮亲水涂层
169 | 13-1 | 通用介入 | 造影导丝-亲水型-长度≤180CM | 已申请 | C0207060030000009344 | 国械注准20203030017 | 亲水涂层导丝 | 亲水涂层导丝 |  | 根 | 24 | 深圳麦普奇医疗科技有限公司 | 深圳麦普奇医疗科技有限公司 | 是 | 是 | 是 | 外径0.025''，长度180cm ，直头 | GWO-25-180S |  | C02070600300000093440000023 | C0207060030000009344 | 直径范围(英寸）：0.025，长度范围（cm)：180，涂层技术：聚乙烯吡咯烷酮亲水涂层
169 | 13-1 | 通用介入 | 造影导丝-亲水型-长度≤180CM | 已申请 | C0207060030000009344 | 国械注准20203030017 | 亲水涂层导丝 | 亲水涂层导丝 |  | 根 | 24 | 深圳麦普奇医疗科技有限公司 | 深圳麦普奇医疗科技有限公司 | 是 | 是 | 是 | 外径0.032''，长度150cm ，弯头 | GWO-32-150A |  | C02070600300000093440000029 | C0207060030000009344 | 直径范围(英寸）：0.032，长度范围（cm)：150，涂层技术：聚乙烯吡咯烷酮亲水涂层
169 | 13-1 | 通用介入 | 造影导丝-亲水型-长度≤180CM | 已申请 | C0207060030000009344 | 国械注准20203030017 | 亲水涂层导丝 | 亲水涂层导丝 |  | 根 | 24 | 深圳麦普奇医疗科技有限公司 | 深圳麦普奇医疗科技有限公司 | 是 | 是 | 是 | 外径0.035''，长度150cm ，直头 | GWO-35-150S |  | C02070600300000093440000039 | C0207060030000009344 | 直径范围(英寸）：0.035，长度范围（cm)：150，涂层技术：聚乙烯吡咯烷酮亲水涂层
169 | 13-1 | 通用介入 | 造影导丝-亲水型-长度≤180CM | 已申请 | C0207060030000009344 | 国械注准20203030017 | 亲水涂层导丝 | 亲水涂层导丝 |  | 根 | 24 | 深圳麦普奇医疗科技有限公司 | 深圳麦普奇医疗科技有限公司 | 是 | 是 | 是 | 外径0.035''，长度50cm ，弯头 | GWO-35-050A |  | C02070600300000093440000046 | C0207060030000009344 | 直径范围(英寸）：0.035，长度范围（cm)：50，涂层技术：聚乙烯吡咯烷酮亲水涂层
169 | 13-1 | 通用介入 | 造影导丝-亲水型-长度≤180CM | 已申请 | C0207060030000009344 | 国械注准20203030017 | 亲水涂层导丝 | 亲水涂层导丝 |  | 根 | 24 | 深圳麦普奇医疗科技有限公司 | 深圳麦普奇医疗科技有限公司 | 是 | 是 | 是 | 外径0.025''，长度180cm ，弯头 | GWO-25-180A |  | C02070600300000093440000022 | C0207060030000009344 | 直径范围(英寸）：0.025，长度范围（cm)：180，涂层技术：聚乙烯吡咯烷酮亲水涂层
169 | 13-1 | 通用介入 | 造影导丝-亲水型-长度≤180CM | 已申请 | C0207060030000009344 | 国械注准20203030017 | 亲水涂层导丝 | 亲水涂层导丝 |  | 根 | 24 | 深圳麦普奇医疗科技有限公司 | 深圳麦普奇医疗科技有限公司 | 是 | 是 | 是 | 外径0.025''，长度150cm ，直头 | GWO-25-150S |  | C02070600300000093440000021 | C0207060030000009344 | 直径范围(英寸）：0.025，长度范围（cm)：150，涂层技术：聚乙烯吡咯烷酮亲水涂层
169 | 13-1 | 通用介入 | 造影导丝-亲水型-长度≤180CM | 已申请 | C0207060030000009344 | 国械注准20203030017 | 亲水涂层导丝 | 亲水涂层导丝 |  | 根 | 24 | 深圳麦普奇医疗科技有限公司 | 深圳麦普奇医疗科技有限公司 | 是 | 是 | 是 | 外径0.038''，长度80cm ，弯头 | GWO-38-080A |  | C02070600300000093440000058 | C0207060030000009344 | 直径范围(英寸）：0.038，长度范围（cm)：80，涂层技术：聚乙烯吡咯烷酮亲水涂层
169 | 13-1 | 通用介入 | 造影导丝-亲水型-长度≤180CM | 已申请 | C0207060030000009344 | 国械注准20203030017 | 亲水涂层导丝 | 亲水涂层导丝 |  | 根 | 24 | 深圳麦普奇医疗科技有限公司 | 深圳麦普奇医疗科技有限公司 | 是 | 是 | 是 | 外径0.035''，长度120cm ，弯头 | GWO-35-120A |  | C02070600300000093440000037 | C0207060030000009344 | 直径范围(英寸）：0.035，长度范围（cm)：120，涂层技术：聚乙烯吡咯烷酮亲水涂层
169 | 13-1 | 通用介入 | 造影导丝-亲水型-长度≤180CM | 已申请 | C0207060030000009344 | 国械注准20203030017 | 亲水涂层导丝 | 亲水涂层导丝 |  | 根 | 24 | 深圳麦普奇医疗科技有限公司 | 深圳麦普奇医疗科技有限公司 | 是 | 是 | 是 | 外径0.032''，长度120cm ，弯头 | GWO-32-120A |  | C02070600300000093440000028 | C0207060030000009344 | 直径范围(英寸）：0.032，长度范围（cm)：120，涂层技术：聚乙烯吡咯烷酮亲水涂层
169 | 13-1 | 通用介入 | 造影导丝-亲水型-长度≤180CM | 已申请 | C0207060030000009344 | 国械注准20203030017 | 亲水涂层导丝 | 亲水涂层导丝 |  | 根 | 24 | 深圳麦普奇医疗科技有限公司 | 深圳麦普奇医疗科技有限公司 | 是 | 是 | 是 | 外径0.038''，长度150cm ，直头 | GWO-38-150S |  | C02070600300000093440000050 | C0207060030000009344 | 直径范围(英寸）：0.038，长度范围（cm)：150，涂层技术：聚乙烯吡咯烷酮亲水涂层
169 | 13-1 | 通用介入 | 造影导丝-亲水型-长度≤180CM | 已申请 | C0207060030000009344 | 国械注准20203030017 | 亲水涂层导丝 | 亲水涂层导丝 |  | 根 | 24 | 深圳麦普奇医疗科技有限公司 | 深圳麦普奇医疗科技有限公司 | 是 | 是 | 是 | 外径0.035''，长度150cm ，弯头 | GWO-35-150A |  | C02070600300000093440000038 | C0207060030000009344 | 直径范围(英寸）：0.035，长度范围（cm)：150，涂层技术：聚乙烯吡咯烷酮亲水涂层
169 | 13-1 | 通用介入 | 造影导丝-亲水型-长度≤180CM | 已申请 | C0207060030000009344 | 国械注准20203030017 | 亲水涂层导丝 | 亲水涂层导丝 |  | 根 | 24 | 深圳麦普奇医疗科技有限公司 | 深圳麦普奇医疗科技有限公司 | 是 | 是 | 是 | 外径0.035''，长度80cm ，弯头 | GWO-35-080A |  | C02070600300000093440000047 | C0207060030000009344 | 直径范围(英寸）：0.035，长度范围（cm)：80，涂层技术：聚乙烯吡咯烷酮亲水涂层
169 | 13-1 | 通用介入 | 造影导丝-亲水型-长度≤180CM | 已申请 | C0207060030000009344 | 国械注准20203030017 | 亲水涂层导丝 | 亲水涂层导丝 |  | 根 | 24 | 深圳麦普奇医疗科技有限公司 | 深圳麦普奇医疗科技有限公司 | 是 | 是 | 是 | 外径0.032''，长度180cm ，直头 | GWO-32-180S |  | C02070600300000093440000032 | C0207060030000009344 | 直径范围(英寸）：0.032，长度范围（cm)：180，涂层技术：聚乙烯吡咯烷酮亲水涂层
169 | 13-1 | 通用介入 | 造影导丝-亲水型-长度≤180CM | 已申请 | C0207060030000009344 | 国械注准20203030017 | 亲水涂层导丝 | 亲水涂层导丝 |  | 根 | 24 | 深圳麦普奇医疗科技有限公司 | 深圳麦普奇医疗科技有限公司 | 是 | 是 | 是 | 外径0.038''，长度180cm ，直头 | GWO-38-180S |  | C02070600300000093440000052 | C0207060030000009344 | 直径范围(英寸）：0.038，长度范围（cm)：180，涂层技术：聚乙烯吡咯烷酮亲水涂层
169 | 13-1 | 通用介入 | 造影导丝-亲水型-长度≤180CM | 已申请 | C0207060030000009344 | 国械注准20203030017 | 亲水涂层导丝 | 亲水涂层导丝 |  | 根 | 24 | 深圳麦普奇医疗科技有限公司 | 深圳麦普奇医疗科技有限公司 | 是 | 是 | 是 | 外径0.038''，长度150cm ，弯头 | GWO-38-150A |  | C02070600300000093440000049 | C0207060030000009344 | 直径范围(英寸）：0.038，长度范围（cm)：150，涂层技术：聚乙烯吡咯烷酮亲水涂层
169 | 13-1 | 通用介入 | 造影导丝-亲水型-长度≤180CM | 已申请 | C0207060030000009344 | 国械注准20203030017 | 亲水涂层导丝 | 亲水涂层导丝 |  | 根 | 24 | 深圳麦普奇医疗科技有限公司 | 深圳麦普奇医疗科技有限公司 | 是 | 是 | 是 | 外径0.032''，长度180cm ，弯头 | GWO-32-180A |  | C02070600300000093440000031 | C0207060030000009344 | 直径范围(英寸）：0.032，长度范围（cm)：180，涂层技术：聚乙烯吡咯烷酮亲水涂层
169 | 13-1 | 通用介入 | 造影导丝-亲水型-长度≤180CM | 已申请 | C0207060030000009344 | 国械注准20203030017 | 亲水涂层导丝 | 亲水涂层导丝 |  | 根 | 24 | 深圳麦普奇医疗科技有限公司 | 深圳麦普奇医疗科技有限公司 | 是 | 是 | 是 | 外径0.025''，长度150cm ，弯头 | GWO-25-150A |  | C02070600300000093440000020 | C0207060030000009344 | 直径范围(英寸）：0.025，长度范围（cm)：150，涂层技术：聚乙烯吡咯烷酮亲水涂层
169 | 13-1 | 通用介入 | 造影导丝-亲水型-长度≤180CM | 已申请 | C0207060030000009344 | 国械注准20203030017 | 亲水涂层导丝 | 亲水涂层导丝 |  | 根 | 24 | 深圳麦普奇医疗科技有限公司 | 深圳麦普奇医疗科技有限公司 | 是 | 是 | 是 | 外径0.035''，长度180cm ，弯头 | GWO-35-180A |  | C02070600300000093440000040 | C0207060030000009344 | 直径范围(英寸）：0.035，长度范围（cm)：180，涂层技术：聚乙烯吡咯烷酮亲水涂层
173 | 13-1 | 通用介入 | 造影导丝-亲水型-长度≤180CM | 已申请 | C0207060030000003780 | 国械注准20163031796 | 亲水涂层导丝 | 亲水涂层导丝 | 内芯由镍钛合金制成 | 根 | 13 | 广东博迈医疗科技股份有限公司 | 广东博迈医疗科技股份有限公司 | 是 | 是 | 是 | 0.035〞* 180cm | HXA-035-180 |  | C02070600300000037800000016 | C0207060030000003780 | 外径（英寸）0.035，长度180cm，涂层技术:浸涂，光固化
173 | 13-1 | 通用介入 | 造影导丝-亲水型-长度≤180CM | 已申请 | C0207060030000003780 | 国械注准20163031796 | 亲水涂层导丝 | 亲水涂层导丝 | 内芯由镍钛合金制成 | 根 | 13 | 广东博迈医疗科技股份有限公司 | 广东博迈医疗科技股份有限公司 | 是 | 是 | 是 | 0.035〞* 80cm | HNS-035-80 |  | C02070600300000037800000015 | C0207060030000003780 | 外径（英寸）0.035，长度80cm，涂层技术:浸涂，光固化
173 | 13-1 | 通用介入 | 造影导丝-亲水型-长度≤180CM | 已申请 | C0207060030000003780 | 国械注准20163031796 | 亲水涂层导丝 | 亲水涂层导丝 | 内芯由镍钛合金制成 | 根 | 13 | 广东博迈医疗科技股份有限公司 | 广东博迈医疗科技股份有限公司 | 是 | 是 | 是 | 0.032〞*150cm | HNA-032-150 |  | C02070600300000037800000014 | C0207060030000003780 | 外径（英寸）0.032，长度150cm，涂层技术:浸涂，光固化
173 | 13-1 | 通用介入 | 造影导丝-亲水型-长度≤180CM | 已申请 | C0207060030000003780 | 国械注准20163031796 | 亲水涂层导丝 | 亲水涂层导丝 | 内芯由镍钛合金制成 | 根 | 13 | 广东博迈医疗科技股份有限公司 | 广东博迈医疗科技股份有限公司 | 是 | 是 | 是 | 0.035〞*150cm | HNS-035-150 |  | C02070600300000037800000013 | C0207060030000003780 | 外径（英寸）0.035，长度150cm，涂层技术:浸涂，光固化
173 | 13-1 | 通用介入 | 造影导丝-亲水型-长度≤180CM | 已申请 | C0207060030000003780 | 国械注准20163031796 | 亲水涂层导丝 | 亲水涂层导丝 | 内芯由镍钛合金制成 | 根 | 13 | 广东博迈医疗科技股份有限公司 | 广东博迈医疗科技股份有限公司 | 是 | 是 | 是 | 0.038〞*150cm | HNS-038-150 |  | C02070600300000037800000012 | C0207060030000003780 | 外径（英寸）0.038，长度150cm，涂层技术:浸涂，光固化
173 | 13-1 | 通用介入 | 造影导丝-亲水型-长度≤180CM | 已申请 | C0207060030000003780 | 国械注准20163031796 | 亲水涂层导丝 | 亲水涂层导丝 | 内芯由镍钛合金制成 | 根 | 13 | 广东博迈医疗科技股份有限公司 | 广东博迈医疗科技股份有限公司 | 是 | 是 | 是 | 0.025〞*80cm | HNA-025-80 |  | C02070600300000037800000010 | C0207060030000003780 | 外径（英寸）0.025，长度80cm，涂层技术:浸涂，光固化
173 | 13-1 | 通用介入 | 造影导丝-亲水型-长度≤180CM | 已申请 | C0207060030000003780 | 国械注准20163031796 | 亲水涂层导丝 | 亲水涂层导丝 | 内芯由镍钛合金制成 | 根 | 13 | 广东博迈医疗科技股份有限公司 | 广东博迈医疗科技股份有限公司 | 是 | 是 | 是 | 0.032〞x150cm | HNS-032-150 |  | C02070600300000037800000009 | C0207060030000003780 | 外径（英寸）0.032，长度150cm，涂层技术:浸涂，光固化
173 | 13-1 | 通用介入 | 造影导丝-亲水型-长度≤180CM | 已申请 | C0207060030000003780 | 国械注准20163031796 | 亲水涂层导丝 | 亲水涂层导丝 | 内芯由镍钛合金制成 | 根 | 13 | 广东博迈医疗科技股份有限公司 | 广东博迈医疗科技股份有限公司 | 是 | 是 | 是 | 0.035〞*150cm | HNA-035-150 |  | C02070600300000037800000008 | C0207060030000003780 | 外径（英寸）0.035，长度150cm，涂层技术:浸涂，光固化
173 | 13-1 | 通用介入 | 造影导丝-亲水型-长度≤180CM | 已申请 | C0207060030000003780 | 国械注准20163031796 | 亲水涂层导丝 | 亲水涂层导丝 | 内芯由镍钛合金制成 | 根 | 13 | 广东博迈医疗科技股份有限公司 | 广东博迈医疗科技股份有限公司 | 是 | 是 | 是 | 0.035〞*150cm | HXA-035-150 |  | C02070600300000037800000007 | C0207060030000003780 | 外径（英寸）0.035，长度150cm，涂层技术:浸涂，光固化
173 | 13-1 | 通用介入 | 造影导丝-亲水型-长度≤180CM | 已申请 | C0207060030000003780 | 国械注准20163031796 | 亲水涂层导丝 | 亲水涂层导丝 | 内芯由镍钛合金制成 | 根 | 13 | 广东博迈医疗科技股份有限公司 | 广东博迈医疗科技股份有限公司 | 是 | 是 | 是 | 0.025〞x80cm | HNS-025-80 |  | C02070600300000037800000005 | C0207060030000003780 | 外径（英寸）0.025，长度80cm，涂层技术:浸涂，光固化
173 | 13-1 | 通用介入 | 造影导丝-亲水型-长度≤180CM | 已申请 | C0207060030000003780 | 国械注准20163031796 | 亲水涂层导丝 | 亲水涂层导丝 | 内芯由镍钛合金制成 | 根 | 13 | 广东博迈医疗科技股份有限公司 | 广东博迈医疗科技股份有限公司 | 是 | 是 | 是 | 0.035〞* 80cm | HNA-035-80 |  | C02070600300000037800000004 | C0207060030000003780 | 外径（英寸）0.035，长度80cm，涂层技术:浸涂，光固化
173 | 13-1 | 通用介入 | 造影导丝-亲水型-长度≤180CM | 已申请 | C0207060030000003780 | 国械注准20163031796 | 亲水涂层导丝 | 亲水涂层导丝 | 内芯由镍钛合金制成 | 根 | 13 | 广东博迈医疗科技股份有限公司 | 广东博迈医疗科技股份有限公司 | 是 | 是 | 是 | 0.038〞*180cm | HNA-038-180 |  | C02070600300000037800000003 | C0207060030000003780 | 外径（英寸）0.038，长度180cm，涂层技术:浸涂，光固化
173 | 13-1 | 通用介入 | 造影导丝-亲水型-长度≤180CM | 已申请 | C0207060030000003780 | 国械注准20163031796 | 亲水涂层导丝 | 亲水涂层导丝 | 内芯由镍钛合金制成 | 根 | 13 | 广东博迈医疗科技股份有限公司 | 广东博迈医疗科技股份有限公司 | 是 | 是 | 是 | 0.038〞*150cm | HNA-038-150 |  | C02070600300000037800000001 | C0207060030000003780 | 外径（英寸）0.038，长度150cm，涂层技术:浸涂，光固化
219 | 13-1 | 通用介入 | 造影导丝-亲水型-长度≤180CM | 已申请 | C0207060030000008711 | 国械注进20163035000 | 导丝 Guide Wire | 导丝 | 合金、聚酯弹性体等 | 根 | 80 | 日本朝日英达科株式会社 ASAHI INTECC CO.,LTD. | 朝日英达科贸（北京）有限公司 | 是 | 是 | 是 | UJ1535B1500 | UJ1535B1500 |  | C02070600300000087110000159 | C0207060030000008711 | 直径范围:0.035英寸，长度范围:150cm，涂层技术：亲水性表面涂层。
219 | 13-1 | 通用介入 | 造影导丝-亲水型-长度≤180CM | 已申请 | C0207060030000008711 | 国械注进20163035000 | 导丝 Guide Wire | 导丝 | 合金、聚酯弹性体等 | 根 | 80 | 日本朝日英达科株式会社 ASAHI INTECC CO.,LTD. | 朝日英达科贸（北京）有限公司 | 是 | 是 | 是 | UJ0032B1500 | UJ0032B1500 |  | C02070600300000087110000158 | C0207060030000008711 | 直径范围:0.032英寸，长度范围:150cm，涂层技术：亲水性表面涂层。
219 | 13-1 | 通用介入 | 造影导丝-亲水型-长度≤180CM | 已申请 | C0207060030000008711 | 国械注进20163035000 | 导丝 Guide Wire | 导丝 | 合金、聚酯弹性体等 | 根 | 80 | 日本朝日英达科株式会社 ASAHI INTECC CO.,LTD. | 朝日英达科贸（北京）有限公司 | 是 | 是 | 是 | UJ3038B1500 | UJ3038B1500 |  | C02070600300000087110000154 | C0207060030000008711 | 直径范围:0.038英寸，长度范围:150cm，涂层技术：亲水性表面涂层。
219 | 13-1 | 通用介入 | 造影导丝-亲水型-长度≤180CM | 已申请 | C0207060030000008711 | 国械注进20163035000 | 导丝 Guide Wire | 导丝 | 合金、聚酯弹性体等 | 根 | 80 | 日本朝日英达科株式会社 ASAHI INTECC CO.,LTD. | 朝日英达科贸（北京）有限公司 | 是 | 是 | 是 | UJ3035B1500 | UJ3035B1500 |  | C02070600300000087110000148 | C0207060030000008711 | 直径范围:0.035英寸，长度范围:150cm，涂层技术：亲水性表面涂层。
219 | 13-1 | 通用介入 | 造影导丝-亲水型-长度≤180CM | 已申请 | C0207060030000008711 | 国械注进20163035000 | 导丝 Guide Wire | 导丝 | 合金、聚酯弹性体等 | 根 | 80 | 日本朝日英达科株式会社 ASAHI INTECC CO.,LTD. | 朝日英达科贸（北京）有限公司 | 是 | 是 | 是 | UJ3032B1500 | UJ3032B1500 |  | C02070600300000087110000147 | C0207060030000008711 | 直径范围:0.032英寸，长度范围:150cm，涂层技术：亲水性表面涂层。
219 | 13-1 | 通用介入 | 造影导丝-亲水型-长度≤180CM | 已申请 | C0207060030000008711 | 国械注进20163035000 | 导丝 Guide Wire | 导丝 | 合金、聚酯弹性体等 | 根 | 80 | 日本朝日英达科株式会社 ASAHI INTECC CO.,LTD. | 朝日英达科贸（北京）有限公司 | 是 | 是 | 是 | UJ1538B1500 | UJ1538B1500 |  | C02070600300000087110000138 | C0207060030000008711 | 直径范围:0.038英寸，长度范围:150cm，涂层技术：亲水性表面涂层。
219 | 13-1 | 通用介入 | 造影导丝-亲水型-长度≤180CM | 已申请 | C0207060030000008711 | 国械注进20163035000 | 导丝 Guide Wire | 导丝 | 合金、聚酯弹性体等 | 根 | 80 | 日本朝日英达科株式会社 ASAHI INTECC CO.,LTD. | 朝日英达科贸（北京）有限公司 | 是 | 是 | 是 | UA0025B1500 | UA0025B1500 |  | C02070600300000087110000129 | C0207060030000008711 | 直径范围:0.025英寸，长度范围:150cm，涂层技术：亲水性表面涂层。
219 | 13-1 | 通用介入 | 造影导丝-亲水型-长度≤180CM | 已申请 | C0207060030000008711 | 国械注进20163035000 | 导丝 Guide Wire | 导丝 | 合金、聚酯弹性体等 | 根 | 80 | 日本朝日英达科株式会社 ASAHI INTECC CO.,LTD. | 朝日英达科贸（北京）有限公司 | 是 | 是 | 是 | UA0038B1500 | UA0038B1500 |  | C02070600300000087110000127 | C0207060030000008711 | 直径范围:0.038英寸，长度范围:150cm，涂层技术：亲水性表面涂层。
219 | 13-1 | 通用介入 | 造影导丝-亲水型-长度≤180CM | 已申请 | C0207060030000008711 | 国械注进20163035000 | 导丝 Guide Wire | 导丝 | 合金、聚酯弹性体等 | 根 | 80 | 日本朝日英达科株式会社 ASAHI INTECC CO.,LTD. | 朝日英达科贸（北京）有限公司 | 是 | 是 | 是 | UJ1525B1500 | UJ1525B1500 |  | C02070600300000087110000119 | C0207060030000008711 | 直径范围:0.025英寸，长度范围:150cm，涂层技术：亲水性表面涂层。
219 | 13-1 | 通用介入 | 造影导丝-亲水型-长度≤180CM | 已申请 | C0207060030000008711 | 国械注进20163035000 | 导丝 Guide Wire | 导丝 | 合金、聚酯弹性体等 | 根 | 80 | 日本朝日英达科株式会社 ASAHI INTECC CO.,LTD. | 朝日英达科贸（北京）有限公司 | 是 | 是 | 是 | UJ1532B1500 | UJ1532B1500 |  | C02070600300000087110000117 | C0207060030000008711 | 直径范围:0.032英寸，长度范围:150cm，涂层技术：亲水性表面涂层。
219 | 13-1 | 通用介入 | 造影导丝-亲水型-长度≤180CM | 已申请 | C0207060030000008711 | 国械注进20163035000 | 导丝 Guide Wire | 导丝 | 合金、聚酯弹性体等 | 根 | 80 | 日本朝日英达科株式会社 ASAHI INTECC CO.,LTD. | 朝日英达科贸（北京）有限公司 | 是 | 是 | 是 | US0025B1500 | US0025B1500 |  | C02070600300000087110000094 | C0207060030000008711 | 直径范围:0.025英寸，长度范围:150cm，涂层技术：亲水性表面涂层。
219 | 13-1 | 通用介入 | 造影导丝-亲水型-长度≤180CM | 已申请 | C0207060030000008711 | 国械注进20163035000 | 导丝 Guide Wire | 导丝 | 合金、聚酯弹性体等 | 根 | 80 | 日本朝日英达科株式会社 ASAHI INTECC CO.,LTD. | 朝日英达科贸（北京）有限公司 | 是 | 是 | 是 | UJ0025B1500 | UJ0025B1500 |  | C02070600300000087110000083 | C0207060030000008711 | 直径范围:0.025英寸，长度范围:150cm，涂层技术：亲水性表面涂层。
219 | 13-1 | 通用介入 | 造影导丝-亲水型-长度≤180CM | 已申请 | C0207060030000008711 | 国械注进20163035000 | 导丝 Guide Wire | 导丝 | 合金、聚酯弹性体等 | 根 | 80 | 日本朝日英达科株式会社 ASAHI INTECC CO.,LTD. | 朝日英达科贸（北京）有限公司 | 是 | 是 | 是 | US0038B1500 | US0038B1500 |  | C02070600300000087110000073 | C0207060030000008711 | 直径范围:0.038英寸，长度范围:150cm，涂层技术：亲水性表面涂层。
219 | 13-1 | 通用介入 | 造影导丝-亲水型-长度≤180CM | 已申请 | C0207060030000008711 | 国械注进20163035000 | 导丝 Guide Wire | 导丝 | 合金、聚酯弹性体等 | 根 | 80 | 日本朝日英达科株式会社 ASAHI INTECC CO.,LTD. | 朝日英达科贸（北京）有限公司 | 是 | 是 | 是 | UA0035B1500 | UA0035B1500 |  | C02070600300000087110000068 | C0207060030000008711 | 直径范围:0.035英寸，长度范围:150cm，涂层技术：亲水性表面涂层。
219 | 13-1 | 通用介入 | 造影导丝-亲水型-长度≤180CM | 已申请 | C0207060030000008711 | 国械注进20163035000 | 导丝 Guide Wire | 导丝 | 合金、聚酯弹性体等 | 根 | 80 | 日本朝日英达科株式会社 ASAHI INTECC CO.,LTD. | 朝日英达科贸（北京）有限公司 | 是 | 是 | 是 | UA0032B1500 | UA0032B1500 |  | C02070600300000087110000061 | C0207060030000008711 | 直径范围:0.032英寸，长度范围:150cm，涂层技术：亲水性表面涂层。
219 | 13-1 | 通用介入 | 造影导丝-亲水型-长度≤180CM | 已申请 | C0207060030000008711 | 国械注进20163035000 | 导丝 Guide Wire | 导丝 | 合金、聚酯弹性体等 | 根 | 80 | 日本朝日英达科株式会社 ASAHI INTECC CO.,LTD. | 朝日英达科贸（北京）有限公司 | 是 | 是 | 是 | US0035B1500 | US0035B1500 |  | C02070600300000087110000051 | C0207060030000008711 | 直径范围:0.035英寸，长度范围:150cm，涂层技术：亲水性表面涂层。
219 | 13-1 | 通用介入 | 造影导丝-亲水型-长度≤180CM | 已申请 | C0207060030000008711 | 国械注进20163035000 | 导丝 Guide Wire | 导丝 | 合金、聚酯弹性体等 | 根 | 80 | 日本朝日英达科株式会社 ASAHI INTECC CO.,LTD. | 朝日英达科贸（北京）有限公司 | 是 | 是 | 是 | UJ0035B1500 | UJ0035B1500 |  | C02070600300000087110000027 | C0207060030000008711 | 直径范围:0.035英寸，长度范围:150cm，涂层技术：亲水性表面涂层。
219 | 13-1 | 通用介入 | 造影导丝-亲水型-长度≤180CM | 已申请 | C0207060030000008711 | 国械注进20163035000 | 导丝 Guide Wire | 导丝 | 合金、聚酯弹性体等 | 根 | 80 | 日本朝日英达科株式会社 ASAHI INTECC CO.,LTD. | 朝日英达科贸（北京）有限公司 | 是 | 是 | 是 | UJ0038B1500 | UJ0038B1500 |  | C02070600300000087110000016 | C0207060030000008711 | 直径范围:0.038英寸，长度范围:150cm，涂层技术：亲水性表面涂层。
219 | 13-1 | 通用介入 | 造影导丝-亲水型-长度≤180CM | 已申请 | C0207060030000008711 | 国械注进20163035000 | 导丝 Guide Wire | 导丝 | 合金、聚酯弹性体等 | 根 | 80 | 日本朝日英达科株式会社 ASAHI INTECC CO.,LTD. | 朝日英达科贸（北京）有限公司 | 是 | 是 | 是 | US0032B1500 | US0032B1500 |  | C02070600300000087110000012 | C0207060030000008711 | 直径范围:0.032英寸，长度范围:150cm，涂层技术：亲水性表面涂层。
219 | 13-1 | 通用介入 | 造影导丝-亲水型-长度≤180CM | 已申请 | C0207060030000008711 | 国械注进20163035000 | 导丝 Guide Wire | 导丝 | 合金、聚酯弹性体等 | 根 | 80 | 日本朝日英达科株式会社 ASAHI INTECC CO.,LTD. | 朝日英达科贸（北京）有限公司 | 是 | 是 | 是 | UJ3025B1500 | UJ3025B1500 |  | C02070600300000087110000001 | C0207060030000008711 | 直径范围:0.025英寸，长度范围:150cm，涂层技术：亲水性表面涂层。
219 | 13-1 | 通用介入 | 造影导丝-亲水型-长度≤180CM | 已申请 | C0207060030000008711 | 国械注进20163035000 | 导丝 Guide Wire | 导丝 | 合金、聚酯弹性体等 | 根 | 80 | 日本朝日英达科株式会社 ASAHI INTECC CO.,LTD. | 朝日英达科贸（北京）有限公司 | 是 | 是 | 是 | US0035B1200 | US0035B1200 |  | C02070600300000087110000157 | C0207060030000008711 | 直径范围:0.035英寸，长度范围:120cm，涂层技术：亲水性表面涂层。
219 | 13-1 | 通用介入 | 造影导丝-亲水型-长度≤180CM | 已申请 | C0207060030000008711 | 国械注进20163035000 | 导丝 Guide Wire | 导丝 | 合金、聚酯弹性体等 | 根 | 80 | 日本朝日英达科株式会社 ASAHI INTECC CO.,LTD. | 朝日英达科贸（北京）有限公司 | 是 | 是 | 是 | UJ0035B1200 | UJ0035B1200 |  | C02070600300000087110000142 | C0207060030000008711 | 直径范围:0.035英寸，长度范围:120cm，涂层技术：亲水性表面涂层。
219 | 13-1 | 通用介入 | 造影导丝-亲水型-长度≤180CM | 已申请 | C0207060030000008711 | 国械注进20163035000 | 导丝 Guide Wire | 导丝 | 合金、聚酯弹性体等 | 根 | 80 | 日本朝日英达科株式会社 ASAHI INTECC CO.,LTD. | 朝日英达科贸（北京）有限公司 | 是 | 是 | 是 | UJ1532B1200 | UJ1532B1200 |  | C02070600300000087110000130 | C0207060030000008711 | 直径范围:0.032英寸，长度范围:120cm，涂层技术：亲水性表面涂层。
219 | 13-1 | 通用介入 | 造影导丝-亲水型-长度≤180CM | 已申请 | C0207060030000008711 | 国械注进20163035000 | 导丝 Guide Wire | 导丝 | 合金、聚酯弹性体等 | 根 | 80 | 日本朝日英达科株式会社 ASAHI INTECC CO.,LTD. | 朝日英达科贸（北京）有限公司 | 是 | 是 | 是 | UJ3025B1200 | UJ3025B1200 |  | C02070600300000087110000126 | C0207060030000008711 | 直径范围:0.025英寸，长度范围:120cm，涂层技术：亲水性表面涂层。
219 | 13-1 | 通用介入 | 造影导丝-亲水型-长度≤180CM | 已申请 | C0207060030000008711 | 国械注进20163035000 | 导丝 Guide Wire | 导丝 | 合金、聚酯弹性体等 | 根 | 80 | 日本朝日英达科株式会社 ASAHI INTECC CO.,LTD. | 朝日英达科贸（北京）有限公司 | 是 | 是 | 是 | US0025B1200 | US0025B1200 |  | C02070600300000087110000111 | C0207060030000008711 | 直径范围:0.025英寸，长度范围:120cm，涂层技术：亲水性表面涂层。
219 | 13-1 | 通用介入 | 造影导丝-亲水型-长度≤180CM | 已申请 | C0207060030000008711 | 国械注进20163035000 | 导丝 Guide Wire | 导丝 | 合金、聚酯弹性体等 | 根 | 80 | 日本朝日英达科株式会社 ASAHI INTECC CO.,LTD. | 朝日英达科贸（北京）有限公司 | 是 | 是 | 是 | UA0035B1200 | UA0035B1200 |  | C02070600300000087110000106 | C0207060030000008711 | 直径范围:0.035英寸，长度范围:120cm，涂层技术：亲水性表面涂层。
219 | 13-1 | 通用介入 | 造影导丝-亲水型-长度≤180CM | 已申请 | C0207060030000008711 | 国械注进20163035000 | 导丝 Guide Wire | 导丝 | 合金、聚酯弹性体等 | 根 | 80 | 日本朝日英达科株式会社 ASAHI INTECC CO.,LTD. | 朝日英达科贸（北京）有限公司 | 是 | 是 | 是 | UJ1538B1200 | UJ1538B1200 |  | C02070600300000087110000103 | C0207060030000008711 | 直径范围:0.038英寸，长度范围:120cm，涂层技术：亲水性表面涂层。
219 | 13-1 | 通用介入 | 造影导丝-亲水型-长度≤180CM | 已申请 | C0207060030000008711 | 国械注进20163035000 | 导丝 Guide Wire | 导丝 | 合金、聚酯弹性体等 | 根 | 80 | 日本朝日英达科株式会社 ASAHI INTECC CO.,LTD. | 朝日英达科贸（北京）有限公司 | 是 | 是 | 是 | UJ3032B1200 | UJ3032B1200 |  | C02070600300000087110000099 | C0207060030000008711 | 直径范围:0.032英寸，长度范围:120cm，涂层技术：亲水性表面涂层。
219 | 13-1 | 通用介入 | 造影导丝-亲水型-长度≤180CM | 已申请 | C0207060030000008711 | 国械注进20163035000 | 导丝 Guide Wire | 导丝 | 合金、聚酯弹性体等 | 根 | 80 | 日本朝日英达科株式会社 ASAHI INTECC CO.,LTD. | 朝日英达科贸（北京）有限公司 | 是 | 是 | 是 | US0038B1200 | US0038B1200 |  | C02070600300000087110000086 | C0207060030000008711 | 直径范围:0.038英寸，长度范围:120cm，涂层技术：亲水性表面涂层。
219 | 13-1 | 通用介入 | 造影导丝-亲水型-长度≤180CM | 已申请 | C0207060030000008711 | 国械注进20163035000 | 导丝 Guide Wire | 导丝 | 合金、聚酯弹性体等 | 根 | 80 | 日本朝日英达科株式会社 ASAHI INTECC CO.,LTD. | 朝日英达科贸（北京）有限公司 | 是 | 是 | 是 | UJ1525B1200 | UJ1525B1200 |  | C02070600300000087110000071 | C0207060030000008711 | 直径范围:0.025英寸，长度范围:120cm，涂层技术：亲水性表面涂层。
219 | 13-1 | 通用介入 | 造影导丝-亲水型-长度≤180CM | 已申请 | C0207060030000008711 | 国械注进20163035000 | 导丝 Guide Wire | 导丝 | 合金、聚酯弹性体等 | 根 | 80 | 日本朝日英达科株式会社 ASAHI INTECC CO.,LTD. | 朝日英达科贸（北京）有限公司 | 是 | 是 | 是 | US0032B1200 | US0032B1200 |  | C02070600300000087110000070 | C0207060030000008711 | 直径范围:0.032英寸，长度范围:120cm，涂层技术：亲水性表面涂层。
219 | 13-1 | 通用介入 | 造影导丝-亲水型-长度≤180CM | 已申请 | C0207060030000008711 | 国械注进20163035000 | 导丝 Guide Wire | 导丝 | 合金、聚酯弹性体等 | 根 | 80 | 日本朝日英达科株式会社 ASAHI INTECC CO.,LTD. | 朝日英达科贸（北京）有限公司 | 是 | 是 | 是 | UA0025B1200 | UA0025B1200 |  | C02070600300000087110000064 | C0207060030000008711 | 直径范围:0.025英寸，长度范围:120cm，涂层技术：亲水性表面涂层。
219 | 13-1 | 通用介入 | 造影导丝-亲水型-长度≤180CM | 已申请 | C0207060030000008711 | 国械注进20163035000 | 导丝 Guide Wire | 导丝 | 合金、聚酯弹性体等 | 根 | 80 | 日本朝日英达科株式会社 ASAHI INTECC CO.,LTD. | 朝日英达科贸（北京）有限公司 | 是 | 是 | 是 | UJ3038B1200 | UJ3038B1200 |  | C02070600300000087110000062 | C0207060030000008711 | 直径范围:0.038英寸，长度范围:120cm，涂层技术：亲水性表面涂层。
219 | 13-1 | 通用介入 | 造影导丝-亲水型-长度≤180CM | 已申请 | C0207060030000008711 | 国械注进20163035000 | 导丝 Guide Wire | 导丝 | 合金、聚酯弹性体等 | 根 | 80 | 日本朝日英达科株式会社 ASAHI INTECC CO.,LTD. | 朝日英达科贸（北京）有限公司 | 是 | 是 | 是 | UJ0038B1200 | UJ0038B1200 |  | C02070600300000087110000046 | C0207060030000008711 | 直径范围:0.038英寸，长度范围:120cm，涂层技术：亲水性表面涂层。
219 | 13-1 | 通用介入 | 造影导丝-亲水型-长度≤180CM | 已申请 | C0207060030000008711 | 国械注进20163035000 | 导丝 Guide Wire | 导丝 | 合金、聚酯弹性体等 | 根 | 80 | 日本朝日英达科株式会社 ASAHI INTECC CO.,LTD. | 朝日英达科贸（北京）有限公司 | 是 | 是 | 是 | UA0038B1200 | UA0038B1200 |  | C02070600300000087110000031 | C0207060030000008711 | 直径范围:0.038英寸，长度范围:120cm，涂层技术：亲水性表面涂层。
219 | 13-1 | 通用介入 | 造影导丝-亲水型-长度≤180CM | 已申请 | C0207060030000008711 | 国械注进20163035000 | 导丝 Guide Wire | 导丝 | 合金、聚酯弹性体等 | 根 | 80 | 日本朝日英达科株式会社 ASAHI INTECC CO.,LTD. | 朝日英达科贸（北京）有限公司 | 是 | 是 | 是 | UJ0032B1200 | UJ0032B1200 |  | C02070600300000087110000029 | C0207060030000008711 | 直径范围:0.032英寸，长度范围:120cm，涂层技术：亲水性表面涂层。
219 | 13-1 | 通用介入 | 造影导丝-亲水型-长度≤180CM | 已申请 | C0207060030000008711 | 国械注进20163035000 | 导丝 Guide Wire | 导丝 | 合金、聚酯弹性体等 | 根 | 80 | 日本朝日英达科株式会社 ASAHI INTECC CO.,LTD. | 朝日英达科贸（北京）有限公司 | 是 | 是 | 是 | UJ1535B1200 | UJ1535B1200 |  | C02070600300000087110000019 | C0207060030000008711 | 直径范围:0.035英寸，长度范围:120cm，涂层技术：亲水性表面涂层。
219 | 13-1 | 通用介入 | 造影导丝-亲水型-长度≤180CM | 已申请 | C0207060030000008711 | 国械注进20163035000 | 导丝 Guide Wire | 导丝 | 合金、聚酯弹性体等 | 根 | 80 | 日本朝日英达科株式会社 ASAHI INTECC CO.,LTD. | 朝日英达科贸（北京）有限公司 | 是 | 是 | 是 | UJ3035B1200 | UJ3035B1200 |  | C02070600300000087110000008 | C0207060030000008711 | 直径范围:0.035英寸，长度范围:120cm，涂层技术：亲水性表面涂层。
219 | 13-1 | 通用介入 | 造影导丝-亲水型-长度≤180CM | 已申请 | C0207060030000008711 | 国械注进20163035000 | 导丝 Guide Wire | 导丝 | 合金、聚酯弹性体等 | 根 | 80 | 日本朝日英达科株式会社 ASAHI INTECC CO.,LTD. | 朝日英达科贸（北京）有限公司 | 是 | 是 | 是 | UA0032B1200 | UA0032B1200 |  | C02070600300000087110000004 | C0207060030000008711 | 直径范围:0.032英寸，长度范围:120cm，涂层技术：亲水性表面涂层。
219 | 13-1 | 通用介入 | 造影导丝-亲水型-长度≤180CM | 已申请 | C0207060030000008711 | 国械注进20163035000 | 导丝 Guide Wire | 导丝 | 合金、聚酯弹性体等 | 根 | 80 | 日本朝日英达科株式会社 ASAHI INTECC CO.,LTD. | 朝日英达科贸（北京）有限公司 | 是 | 是 | 是 | UJ0025B1200 | UJ0025B1200 |  | C02070600300000087110000003 | C0207060030000008711 | 直径范围:0.025英寸，长度范围:120cm，涂层技术：亲水性表面涂层。
219 | 13-1 | 通用介入 | 造影导丝-亲水型-长度≤180CM | 已申请 | C0207060030000008711 | 国械注进20163035000 | 导丝 Guide Wire | 导丝 | 合金、聚酯弹性体等 | 根 | 80 | 日本朝日英达科株式会社 ASAHI INTECC CO.,LTD. | 朝日英达科贸（北京）有限公司 | 是 | 是 | 是 | UJ0038B1000 | UJ0038B1000 |  | C02070600300000087110000136 | C0207060030000008711 | 直径范围:0.038英寸，长度范围:100cm，涂层技术：亲水性表面涂层。
219 | 13-1 | 通用介入 | 造影导丝-亲水型-长度≤180CM | 已申请 | C0207060030000008711 | 国械注进20163035000 | 导丝 Guide Wire | 导丝 | 合金、聚酯弹性体等 | 根 | 80 | 日本朝日英达科株式会社 ASAHI INTECC CO.,LTD. | 朝日英达科贸（北京）有限公司 | 是 | 是 | 是 | US0035B1000 | US0035B1000 |  | C02070600300000087110000135 | C0207060030000008711 | 直径范围:0.035英寸，长度范围:100cm，涂层技术：亲水性表面涂层。
219 | 13-1 | 通用介入 | 造影导丝-亲水型-长度≤180CM | 已申请 | C0207060030000008711 | 国械注进20163035000 | 导丝 Guide Wire | 导丝 | 合金、聚酯弹性体等 | 根 | 80 | 日本朝日英达科株式会社 ASAHI INTECC CO.,LTD. | 朝日英达科贸（北京）有限公司 | 是 | 是 | 是 | US0032B1000 | US0032B1000 |  | C02070600300000087110000133 | C0207060030000008711 | 直径范围:0.032英寸，长度范围:100cm，涂层技术：亲水性表面涂层。
219 | 13-1 | 通用介入 | 造影导丝-亲水型-长度≤180CM | 已申请 | C0207060030000008711 | 国械注进20163035000 | 导丝 Guide Wire | 导丝 | 合金、聚酯弹性体等 | 根 | 80 | 日本朝日英达科株式会社 ASAHI INTECC CO.,LTD. | 朝日英达科贸（北京）有限公司 | 是 | 是 | 是 | UJ3038B1000 | UJ3038B1000 |  | C02070600300000087110000132 | C0207060030000008711 | 直径范围:0.038英寸，长度范围:100cm，涂层技术：亲水性表面涂层。
219 | 13-1 | 通用介入 | 造影导丝-亲水型-长度≤180CM | 已申请 | C0207060030000008711 | 国械注进20163035000 | 导丝 Guide Wire | 导丝 | 合金、聚酯弹性体等 | 根 | 80 | 日本朝日英达科株式会社 ASAHI INTECC CO.,LTD. | 朝日英达科贸（北京）有限公司 | 是 | 是 | 是 | US0038B1000 | US0038B1000 |  | C02070600300000087110000122 | C0207060030000008711 | 直径范围:0.038英寸，长度范围:100cm，涂层技术：亲水性表面涂层。
219 | 13-1 | 通用介入 | 造影导丝-亲水型-长度≤180CM | 已申请 | C0207060030000008711 | 国械注进20163035000 | 导丝 Guide Wire | 导丝 | 合金、聚酯弹性体等 | 根 | 80 | 日本朝日英达科株式会社 ASAHI INTECC CO.,LTD. | 朝日英达科贸（北京）有限公司 | 是 | 是 | 是 | UA0035B1000 | UA0035B1000 |  | C02070600300000087110000120 | C0207060030000008711 | 直径范围:0.035英寸，长度范围:100cm，涂层技术：亲水性表面涂层。
219 | 13-1 | 通用介入 | 造影导丝-亲水型-长度≤180CM | 已申请 | C0207060030000008711 | 国械注进20163035000 | 导丝 Guide Wire | 导丝 | 合金、聚酯弹性体等 | 根 | 80 | 日本朝日英达科株式会社 ASAHI INTECC CO.,LTD. | 朝日英达科贸（北京）有限公司 | 是 | 是 | 是 | UJ3035B1000 | UJ3035B1000 |  | C02070600300000087110000095 | C0207060030000008711 | 直径范围:0.035英寸，长度范围:100cm，涂层技术：亲水性表面涂层。
219 | 13-1 | 通用介入 | 造影导丝-亲水型-长度≤180CM | 已申请 | C0207060030000008711 | 国械注进20163035000 | 导丝 Guide Wire | 导丝 | 合金、聚酯弹性体等 | 根 | 80 | 日本朝日英达科株式会社 ASAHI INTECC CO.,LTD. | 朝日英达科贸（北京）有限公司 | 是 | 是 | 是 | UJ0035B1000 | UJ0035B1000 |  | C02070600300000087110000093 | C0207060030000008711 | 直径范围:0.035英寸，长度范围:100cm，涂层技术：亲水性表面涂层。
219 | 13-1 | 通用介入 | 造影导丝-亲水型-长度≤180CM | 已申请 | C0207060030000008711 | 国械注进20163035000 | 导丝 Guide Wire | 导丝 | 合金、聚酯弹性体等 | 根 | 80 | 日本朝日英达科株式会社 ASAHI INTECC CO.,LTD. | 朝日英达科贸（北京）有限公司 | 是 | 是 | 是 | UJ0032B1000 | UJ0032B1000 |  | C02070600300000087110000091 | C0207060030000008711 | 直径范围:0.032英寸，长度范围:100cm，涂层技术：亲水性表面涂层。
219 | 13-1 | 通用介入 | 造影导丝-亲水型-长度≤180CM | 已申请 | C0207060030000008711 | 国械注进20163035000 | 导丝 Guide Wire | 导丝 | 合金、聚酯弹性体等 | 根 | 80 | 日本朝日英达科株式会社 ASAHI INTECC CO.,LTD. | 朝日英达科贸（北京）有限公司 | 是 | 是 | 是 | UA0032B1000 | UA0032B1000 |  | C02070600300000087110000085 | C0207060030000008711 | 直径范围:0.032英寸，长度范围:100cm，涂层技术：亲水性表面涂层。
219 | 13-1 | 通用介入 | 造影导丝-亲水型-长度≤180CM | 已申请 | C0207060030000008711 | 国械注进20163035000 | 导丝 Guide Wire | 导丝 | 合金、聚酯弹性体等 | 根 | 80 | 日本朝日英达科株式会社 ASAHI INTECC CO.,LTD. | 朝日英达科贸（北京）有限公司 | 是 | 是 | 是 | UA0038B1000 | UA0038B1000 |  | C02070600300000087110000082 | C0207060030000008711 | 直径范围:0.038英寸，长度范围:100cm，涂层技术：亲水性表面涂层。
219 | 13-1 | 通用介入 | 造影导丝-亲水型-长度≤180CM | 已申请 | C0207060030000008711 | 国械注进20163035000 | 导丝 Guide Wire | 导丝 | 合金、聚酯弹性体等 | 根 | 80 | 日本朝日英达科株式会社 ASAHI INTECC CO.,LTD. | 朝日英达科贸（北京）有限公司 | 是 | 是 | 是 | US0025B1000 | US0025B1000 |  | C02070600300000087110000080 | C0207060030000008711 | 直径范围:0.025英寸，长度范围:100cm，涂层技术：亲水性表面涂层。
219 | 13-1 | 通用介入 | 造影导丝-亲水型-长度≤180CM | 已申请 | C0207060030000008711 | 国械注进20163035000 | 导丝 Guide Wire | 导丝 | 合金、聚酯弹性体等 | 根 | 80 | 日本朝日英达科株式会社 ASAHI INTECC CO.,LTD. | 朝日英达科贸（北京）有限公司 | 是 | 是 | 是 | UJ0025B1000 | UJ0025B1000 |  | C02070600300000087110000060 | C0207060030000008711 | 直径范围:0.025英寸，长度范围:100cm，涂层技术：亲水性表面涂层。
219 | 13-1 | 通用介入 | 造影导丝-亲水型-长度≤180CM | 已申请 | C0207060030000008711 | 国械注进20163035000 | 导丝 Guide Wire | 导丝 | 合金、聚酯弹性体等 | 根 | 80 | 日本朝日英达科株式会社 ASAHI INTECC CO.,LTD. | 朝日英达科贸（北京）有限公司 | 是 | 是 | 是 | UJ3025B1000 | UJ3025B1000 |  | C02070600300000087110000043 | C0207060030000008711 | 直径范围:0.025英寸，长度范围:100cm，涂层技术：亲水性表面涂层。
219 | 13-1 | 通用介入 | 造影导丝-亲水型-长度≤180CM | 已申请 | C0207060030000008711 | 国械注进20163035000 | 导丝 Guide Wire | 导丝 | 合金、聚酯弹性体等 | 根 | 80 | 日本朝日英达科株式会社 ASAHI INTECC CO.,LTD. | 朝日英达科贸（北京）有限公司 | 是 | 是 | 是 | UJ1532B1000 | UJ1532B1000 |  | C02070600300000087110000041 | C0207060030000008711 | 直径范围:0.032英寸，长度范围:100cm，涂层技术：亲水性表面涂层。
219 | 13-1 | 通用介入 | 造影导丝-亲水型-长度≤180CM | 已申请 | C0207060030000008711 | 国械注进20163035000 | 导丝 Guide Wire | 导丝 | 合金、聚酯弹性体等 | 根 | 80 | 日本朝日英达科株式会社 ASAHI INTECC CO.,LTD. | 朝日英达科贸（北京）有限公司 | 是 | 是 | 是 | UJ1535B1000 | UJ1535B1000 |  | C02070600300000087110000038 | C0207060030000008711 | 直径范围:0.035英寸，长度范围:100cm，涂层技术：亲水性表面涂层。
219 | 13-1 | 通用介入 | 造影导丝-亲水型-长度≤180CM | 已申请 | C0207060030000008711 | 国械注进20163035000 | 导丝 Guide Wire | 导丝 | 合金、聚酯弹性体等 | 根 | 80 | 日本朝日英达科株式会社 ASAHI INTECC CO.,LTD. | 朝日英达科贸（北京）有限公司 | 是 | 是 | 是 | UA0025B1000 | UA0025B1000 |  | C02070600300000087110000026 | C0207060030000008711 | 直径范围:0.025英寸，长度范围:100cm，涂层技术：亲水性表面涂层。
219 | 13-1 | 通用介入 | 造影导丝-亲水型-长度≤180CM | 已申请 | C0207060030000008711 | 国械注进20163035000 | 导丝 Guide Wire | 导丝 | 合金、聚酯弹性体等 | 根 | 80 | 日本朝日英达科株式会社 ASAHI INTECC CO.,LTD. | 朝日英达科贸（北京）有限公司 | 是 | 是 | 是 | UJ3032B1000 | UJ3032B1000 |  | C02070600300000087110000010 | C0207060030000008711 | 直径范围:0.032英寸，长度范围:100cm，涂层技术：亲水性表面涂层。
219 | 13-1 | 通用介入 | 造影导丝-亲水型-长度≤180CM | 已申请 | C0207060030000008711 | 国械注进20163035000 | 导丝 Guide Wire | 导丝 | 合金、聚酯弹性体等 | 根 | 80 | 日本朝日英达科株式会社 ASAHI INTECC CO.,LTD. | 朝日英达科贸（北京）有限公司 | 是 | 是 | 是 | UJ1525B1000 | UJ1525B1000 |  | C02070600300000087110000006 | C0207060030000008711 | 直径范围:0.025英寸，长度范围:100cm，涂层技术：亲水性表面涂层。
219 | 13-1 | 通用介入 | 造影导丝-亲水型-长度≤180CM | 已申请 | C0207060030000008711 | 国械注进20163035000 | 导丝 Guide Wire | 导丝 | 合金、聚酯弹性体等 | 根 | 80 | 日本朝日英达科株式会社 ASAHI INTECC CO.,LTD. | 朝日英达科贸（北京）有限公司 | 是 | 是 | 是 | UJ1538B1000 | UJ1538B1000 |  | C02070600300000087110000005 | C0207060030000008711 | 直径范围:0.038英寸，长度范围:100cm，涂层技术：亲水性表面涂层。
219 | 13-1 | 通用介入 | 造影导丝-亲水型-长度≤180CM | 已申请 | C0207060030000008711 | 国械注进20163035000 | 导丝 Guide Wire | 导丝 | 合金、聚酯弹性体等 | 根 | 80 | 日本朝日英达科株式会社 ASAHI INTECC CO.,LTD. | 朝日英达科贸（北京）有限公司 | 是 | 是 | 是 | UA0035B0500 | UA0035B0500 |  | C02070600300000087110000152 | C0207060030000008711 | 直径范围:0.035英寸，长度范围:50cm，涂层技术：亲水性表面涂层。
219 | 13-1 | 通用介入 | 造影导丝-亲水型-长度≤180CM | 已申请 | C0207060030000008711 | 国械注进20163035000 | 导丝 Guide Wire | 导丝 | 合金、聚酯弹性体等 | 根 | 80 | 日本朝日英达科株式会社 ASAHI INTECC CO.,LTD. | 朝日英达科贸（北京）有限公司 | 是 | 是 | 是 | UA0032B0500 | UA0032B0500 |  | C02070600300000087110000143 | C0207060030000008711 | 直径范围:0.032英寸，长度范围:50cm，涂层技术：亲水性表面涂层。
219 | 13-1 | 通用介入 | 造影导丝-亲水型-长度≤180CM | 已申请 | C0207060030000008711 | 国械注进20163035000 | 导丝 Guide Wire | 导丝 | 合金、聚酯弹性体等 | 根 | 80 | 日本朝日英达科株式会社 ASAHI INTECC CO.,LTD. | 朝日英达科贸（北京）有限公司 | 是 | 是 | 是 | US0035B0500 | US0035B0500 |  | C02070600300000087110000121 | C0207060030000008711 | 直径范围:0.035英寸，长度范围:50cm，涂层技术：亲水性表面涂层。
219 | 13-1 | 通用介入 | 造影导丝-亲水型-长度≤180CM | 已申请 | C0207060030000008711 | 国械注进20163035000 | 导丝 Guide Wire | 导丝 | 合金、聚酯弹性体等 | 根 | 80 | 日本朝日英达科株式会社 ASAHI INTECC CO.,LTD. | 朝日英达科贸（北京）有限公司 | 是 | 是 | 是 | UJ0038B0500 | UJ0038B0500 |  | C02070600300000087110000115 | C0207060030000008711 | 直径范围:0.038英寸，长度范围:50cm，涂层技术：亲水性表面涂层。
219 | 13-1 | 通用介入 | 造影导丝-亲水型-长度≤180CM | 已申请 | C0207060030000008711 | 国械注进20163035000 | 导丝 Guide Wire | 导丝 | 合金、聚酯弹性体等 | 根 | 80 | 日本朝日英达科株式会社 ASAHI INTECC CO.,LTD. | 朝日英达科贸（北京）有限公司 | 是 | 是 | 是 | US0025B0500 | US0025B0500 |  | C02070600300000087110000107 | C0207060030000008711 | 直径范围:0.025英寸，长度范围:50cm，涂层技术：亲水性表面涂层。
219 | 13-1 | 通用介入 | 造影导丝-亲水型-长度≤180CM | 已申请 | C0207060030000008711 | 国械注进20163035000 | 导丝 Guide Wire | 导丝 | 合金、聚酯弹性体等 | 根 | 80 | 日本朝日英达科株式会社 ASAHI INTECC CO.,LTD. | 朝日英达科贸（北京）有限公司 | 是 | 是 | 是 | UJ3038B0500 | UJ3038B0500 |  | C02070600300000087110000105 | C0207060030000008711 | 直径范围:0.038英寸，长度范围:50cm，涂层技术：亲水性表面涂层。
219 | 13-1 | 通用介入 | 造影导丝-亲水型-长度≤180CM | 已申请 | C0207060030000008711 | 国械注进20163035000 | 导丝 Guide Wire | 导丝 | 合金、聚酯弹性体等 | 根 | 80 | 日本朝日英达科株式会社 ASAHI INTECC CO.,LTD. | 朝日英达科贸（北京）有限公司 | 是 | 是 | 是 | UJ3025B0500 | UJ3025B0500 |  | C02070600300000087110000104 | C0207060030000008711 | 直径范围:0.025英寸，长度范围:50cm，涂层技术：亲水性表面涂层。
219 | 13-1 | 通用介入 | 造影导丝-亲水型-长度≤180CM | 已申请 | C0207060030000008711 | 国械注进20163035000 | 导丝 Guide Wire | 导丝 | 合金、聚酯弹性体等 | 根 | 80 | 日本朝日英达科株式会社 ASAHI INTECC CO.,LTD. | 朝日英达科贸（北京）有限公司 | 是 | 是 | 是 | UJ1538B0500 | UJ1538B0500 |  | C02070600300000087110000087 | C0207060030000008711 | 直径范围:0.038英寸，长度范围:50cm，涂层技术：亲水性表面涂层。
219 | 13-1 | 通用介入 | 造影导丝-亲水型-长度≤180CM | 已申请 | C0207060030000008711 | 国械注进20163035000 | 导丝 Guide Wire | 导丝 | 合金、聚酯弹性体等 | 根 | 80 | 日本朝日英达科株式会社 ASAHI INTECC CO.,LTD. | 朝日英达科贸（北京）有限公司 | 是 | 是 | 是 | UA0025B0500 | UA0025B0500 |  | C02070600300000087110000078 | C0207060030000008711 | 直径范围:0.025英寸，长度范围:50cm，涂层技术：亲水性表面涂层。
219 | 13-1 | 通用介入 | 造影导丝-亲水型-长度≤180CM | 已申请 | C0207060030000008711 | 国械注进20163035000 | 导丝 Guide Wire | 导丝 | 合金、聚酯弹性体等 | 根 | 80 | 日本朝日英达科株式会社 ASAHI INTECC CO.,LTD. | 朝日英达科贸（北京）有限公司 | 是 | 是 | 是 | UA0038B0500 | UA0038B0500 |  | C02070600300000087110000075 | C0207060030000008711 | 直径范围:0.038英寸，长度范围:50cm，涂层技术：亲水性表面涂层。
219 | 13-1 | 通用介入 | 造影导丝-亲水型-长度≤180CM | 已申请 | C0207060030000008711 | 国械注进20163035000 | 导丝 Guide Wire | 导丝 | 合金、聚酯弹性体等 | 根 | 80 | 日本朝日英达科株式会社 ASAHI INTECC CO.,LTD. | 朝日英达科贸（北京）有限公司 | 是 | 是 | 是 | UJ1532B0500 | UJ1532B0500 |  | C02070600300000087110000074 | C0207060030000008711 | 直径范围:0.032英寸，长度范围:50cm，涂层技术：亲水性表面涂层。
219 | 13-1 | 通用介入 | 造影导丝-亲水型-长度≤180CM | 已申请 | C0207060030000008711 | 国械注进20163035000 | 导丝 Guide Wire | 导丝 | 合金、聚酯弹性体等 | 根 | 80 | 日本朝日英达科株式会社 ASAHI INTECC CO.,LTD. | 朝日英达科贸（北京）有限公司 | 是 | 是 | 是 | UJ3035B0500 | UJ3035B0500 |  | C02070600300000087110000069 | C0207060030000008711 | 直径范围:0.035英寸，长度范围:50cm，涂层技术：亲水性表面涂层。
219 | 13-1 | 通用介入 | 造影导丝-亲水型-长度≤180CM | 已申请 | C0207060030000008711 | 国械注进20163035000 | 导丝 Guide Wire | 导丝 | 合金、聚酯弹性体等 | 根 | 80 | 日本朝日英达科株式会社 ASAHI INTECC CO.,LTD. | 朝日英达科贸（北京）有限公司 | 是 | 是 | 是 | UJ1535B0500 | UJ1535B0500 |  | C02070600300000087110000066 | C0207060030000008711 | 直径范围:0.035英寸，长度范围:50cm，涂层技术：亲水性表面涂层。
219 | 13-1 | 通用介入 | 造影导丝-亲水型-长度≤180CM | 已申请 | C0207060030000008711 | 国械注进20163035000 | 导丝 Guide Wire | 导丝 | 合金、聚酯弹性体等 | 根 | 80 | 日本朝日英达科株式会社 ASAHI INTECC CO.,LTD. | 朝日英达科贸（北京）有限公司 | 是 | 是 | 是 | UJ0035B0500 | UJ0035B0500 |  | C02070600300000087110000056 | C0207060030000008711 | 直径范围:0.035英寸，长度范围:50cm，涂层技术：亲水性表面涂层。
219 | 13-1 | 通用介入 | 造影导丝-亲水型-长度≤180CM | 已申请 | C0207060030000008711 | 国械注进20163035000 | 导丝 Guide Wire | 导丝 | 合金、聚酯弹性体等 | 根 | 80 | 日本朝日英达科株式会社 ASAHI INTECC CO.,LTD. | 朝日英达科贸（北京）有限公司 | 是 | 是 | 是 | US0032B0500 | US0032B0500 |  | C02070600300000087110000040 | C0207060030000008711 | 直径范围:0.032英寸，长度范围:50cm，涂层技术：亲水性表面涂层。
219 | 13-1 | 通用介入 | 造影导丝-亲水型-长度≤180CM | 已申请 | C0207060030000008711 | 国械注进20163035000 | 导丝 Guide Wire | 导丝 | 合金、聚酯弹性体等 | 根 | 80 | 日本朝日英达科株式会社 ASAHI INTECC CO.,LTD. | 朝日英达科贸（北京）有限公司 | 是 | 是 | 是 | US0038B0500 | US0038B0500 |  | C02070600300000087110000034 | C0207060030000008711 | 直径范围:0.038英寸，长度范围:50cm，涂层技术：亲水性表面涂层。
219 | 13-1 | 通用介入 | 造影导丝-亲水型-长度≤180CM | 已申请 | C0207060030000008711 | 国械注进20163035000 | 导丝 Guide Wire | 导丝 | 合金、聚酯弹性体等 | 根 | 80 | 日本朝日英达科株式会社 ASAHI INTECC CO.,LTD. | 朝日英达科贸（北京）有限公司 | 是 | 是 | 是 | UJ3032B0500 | UJ3032B0500 |  | C02070600300000087110000024 | C0207060030000008711 | 直径范围:0.032英寸，长度范围:50cm，涂层技术：亲水性表面涂层。
219 | 13-1 | 通用介入 | 造影导丝-亲水型-长度≤180CM | 已申请 | C0207060030000008711 | 国械注进20163035000 | 导丝 Guide Wire | 导丝 | 合金、聚酯弹性体等 | 根 | 80 | 日本朝日英达科株式会社 ASAHI INTECC CO.,LTD. | 朝日英达科贸（北京）有限公司 | 是 | 是 | 是 | UJ0032B0500 | UJ0032B0500 |  | C02070600300000087110000021 | C0207060030000008711 | 直径范围:0.032英寸，长度范围:50cm，涂层技术：亲水性表面涂层。
219 | 13-1 | 通用介入 | 造影导丝-亲水型-长度≤180CM | 已申请 | C0207060030000008711 | 国械注进20163035000 | 导丝 Guide Wire | 导丝 | 合金、聚酯弹性体等 | 根 | 80 | 日本朝日英达科株式会社 ASAHI INTECC CO.,LTD. | 朝日英达科贸（北京）有限公司 | 是 | 是 | 是 | UJ1525B0500 | UJ1525B0500 |  | C02070600300000087110000018 | C0207060030000008711 | 直径范围:0.025英寸，长度范围:50cm，涂层技术：亲水性表面涂层。
219 | 13-1 | 通用介入 | 造影导丝-亲水型-长度≤180CM | 已申请 | C0207060030000008711 | 国械注进20163035000 | 导丝 Guide Wire | 导丝 | 合金、聚酯弹性体等 | 根 | 80 | 日本朝日英达科株式会社 ASAHI INTECC CO.,LTD. | 朝日英达科贸（北京）有限公司 | 是 | 是 | 是 | UJ0025B0500 | UJ0025B0500 |  | C02070600300000087110000011 | C0207060030000008711 | 直径范围:0.025英寸，长度范围:50cm，涂层技术：亲水性表面涂层。
228 | 13-1 | 通用介入 | 造影导丝-亲水型-长度≤180CM | 已申请 | C0207060030000008711 | 国械注进20163035000 | 导丝 Guide Wire | 导丝 | 合金、聚酯弹性体等 | 根 | 20 | 日本朝日英达科株式会社 ASAHI INTECC CO.,LTD. | 朝日英达科贸（北京）有限公司 | 是 | 是 | 是 | UJ3038B1800 | UJ3038B1800 |  | C02070600300000087110000155 | C0207060030000008711 | 直径范围:0.038英寸，长度范围:180cm，涂层技术：亲水性表面涂层。
228 | 13-1 | 通用介入 | 造影导丝-亲水型-长度≤180CM | 已申请 | C0207060030000008711 | 国械注进20163035000 | 导丝 Guide Wire | 导丝 | 合金、聚酯弹性体等 | 根 | 20 | 日本朝日英达科株式会社 ASAHI INTECC CO.,LTD. | 朝日英达科贸（北京）有限公司 | 是 | 是 | 是 | US0038B1800 | US0038B1800 |  | C02070600300000087110000139 | C0207060030000008711 | 直径范围:0.038英寸，长度范围:180cm，涂层技术：亲水性表面涂层。
228 | 13-1 | 通用介入 | 造影导丝-亲水型-长度≤180CM | 已申请 | C0207060030000008711 | 国械注进20163035000 | 导丝 Guide Wire | 导丝 | 合金、聚酯弹性体等 | 根 | 20 | 日本朝日英达科株式会社 ASAHI INTECC CO.,LTD. | 朝日英达科贸（北京）有限公司 | 是 | 是 | 是 | UJ0035B1800 | UJ0035B1800 |  | C02070600300000087110000137 | C0207060030000008711 | 直径范围:0.035英寸，长度范围:180cm，涂层技术：亲水性表面涂层。
228 | 13-1 | 通用介入 | 造影导丝-亲水型-长度≤180CM | 已申请 | C0207060030000008711 | 国械注进20163035000 | 导丝 Guide Wire | 导丝 | 合金、聚酯弹性体等 | 根 | 20 | 日本朝日英达科株式会社 ASAHI INTECC CO.,LTD. | 朝日英达科贸（北京）有限公司 | 是 | 是 | 是 | UJ0038B1800 | UJ0038B1800 |  | C02070600300000087110000125 | C0207060030000008711 | 直径范围:0.038英寸，长度范围:180cm，涂层技术：亲水性表面涂层。
228 | 13-1 | 通用介入 | 造影导丝-亲水型-长度≤180CM | 已申请 | C0207060030000008711 | 国械注进20163035000 | 导丝 Guide Wire | 导丝 | 合金、聚酯弹性体等 | 根 | 20 | 日本朝日英达科株式会社 ASAHI INTECC CO.,LTD. | 朝日英达科贸（北京）有限公司 | 是 | 是 | 是 | UJ0032B1800 | UJ0032B1800 |  | C02070600300000087110000123 | C0207060030000008711 | 直径范围:0.032英寸，长度范围:180cm，涂层技术：亲水性表面涂层。
228 | 13-1 | 通用介入 | 造影导丝-亲水型-长度≤180CM | 已申请 | C0207060030000008711 | 国械注进20163035000 | 导丝 Guide Wire | 导丝 | 合金、聚酯弹性体等 | 根 | 20 | 日本朝日英达科株式会社 ASAHI INTECC CO.,LTD. | 朝日英达科贸（北京）有限公司 | 是 | 是 | 是 | US0025B1800 | US0025B1800 |  | C02070600300000087110000108 | C0207060030000008711 | 直径范围:0.025英寸，长度范围:180cm，涂层技术：亲水性表面涂层。
228 | 13-1 | 通用介入 | 造影导丝-亲水型-长度≤180CM | 已申请 | C0207060030000008711 | 国械注进20163035000 | 导丝 Guide Wire | 导丝 | 合金、聚酯弹性体等 | 根 | 20 | 日本朝日英达科株式会社 ASAHI INTECC CO.,LTD. | 朝日英达科贸（北京）有限公司 | 是 | 是 | 是 | UJ3035B1800 | UJ3035B1800 |  | C02070600300000087110000102 | C0207060030000008711 | 直径范围:0.035英寸，长度范围:180cm，涂层技术：亲水性表面涂层。
228 | 13-1 | 通用介入 | 造影导丝-亲水型-长度≤180CM | 已申请 | C0207060030000008711 | 国械注进20163035000 | 导丝 Guide Wire | 导丝 | 合金、聚酯弹性体等 | 根 | 20 | 日本朝日英达科株式会社 ASAHI INTECC CO.,LTD. | 朝日英达科贸（北京）有限公司 | 是 | 是 | 是 | UJ3025B1800 | UJ3025B1800 |  | C02070600300000087110000092 | C0207060030000008711 | 直径范围:0.025英寸，长度范围:180cm，涂层技术：亲水性表面涂层。
228 | 13-1 | 通用介入 | 造影导丝-亲水型-长度≤180CM | 已申请 | C0207060030000008711 | 国械注进20163035000 | 导丝 Guide Wire | 导丝 | 合金、聚酯弹性体等 | 根 | 20 | 日本朝日英达科株式会社 ASAHI INTECC CO.,LTD. | 朝日英达科贸（北京）有限公司 | 是 | 是 | 是 | UA0035B1800 | UA0035B1800 |  | C02070600300000087110000089 | C0207060030000008711 | 直径范围:0.035英寸，长度范围:180cm，涂层技术：亲水性表面涂层。
228 | 13-1 | 通用介入 | 造影导丝-亲水型-长度≤180CM | 已申请 | C0207060030000008711 | 国械注进20163035000 | 导丝 Guide Wire | 导丝 | 合金、聚酯弹性体等 | 根 | 20 | 日本朝日英达科株式会社 ASAHI INTECC CO.,LTD. | 朝日英达科贸（北京）有限公司 | 是 | 是 | 是 | US0035B1800 | US0035B1800 |  | C02070600300000087110000084 | C0207060030000008711 | 直径范围:0.035英寸，长度范围:180cm，涂层技术：亲水性表面涂层。
228 | 13-1 | 通用介入 | 造影导丝-亲水型-长度≤180CM | 已申请 | C0207060030000008711 | 国械注进20163035000 | 导丝 Guide Wire | 导丝 | 合金、聚酯弹性体等 | 根 | 20 | 日本朝日英达科株式会社 ASAHI INTECC CO.,LTD. | 朝日英达科贸（北京）有限公司 | 是 | 是 | 是 | UJ1532B1800 | UJ1532B1800 |  | C02070600300000087110000081 | C0207060030000008711 | 直径范围:0.032英寸，长度范围:180cm，涂层技术：亲水性表面涂层。
228 | 13-1 | 通用介入 | 造影导丝-亲水型-长度≤180CM | 已申请 | C0207060030000008711 | 国械注进20163035000 | 导丝 Guide Wire | 导丝 | 合金、聚酯弹性体等 | 根 | 20 | 日本朝日英达科株式会社 ASAHI INTECC CO.,LTD. | 朝日英达科贸（北京）有限公司 | 是 | 是 | 是 | UJ3032B1800 | UJ3032B1800 |  | C02070600300000087110000079 | C0207060030000008711 | 直径范围:0.032英寸，长度范围:180cm，涂层技术：亲水性表面涂层。
228 | 13-1 | 通用介入 | 造影导丝-亲水型-长度≤180CM | 已申请 | C0207060030000008711 | 国械注进20163035000 | 导丝 Guide Wire | 导丝 | 合金、聚酯弹性体等 | 根 | 20 | 日本朝日英达科株式会社 ASAHI INTECC CO.,LTD. | 朝日英达科贸（北京）有限公司 | 是 | 是 | 是 | UJ1525B1800 | UJ1525B1800 |  | C02070600300000087110000067 | C0207060030000008711 | 直径范围:0.025英寸，长度范围:180cm，涂层技术：亲水性表面涂层。
228 | 13-1 | 通用介入 | 造影导丝-亲水型-长度≤180CM | 已申请 | C0207060030000008711 | 国械注进20163035000 | 导丝 Guide Wire | 导丝 | 合金、聚酯弹性体等 | 根 | 20 | 日本朝日英达科株式会社 ASAHI INTECC CO.,LTD. | 朝日英达科贸（北京）有限公司 | 是 | 是 | 是 | UA0038B1800 | UA0038B1800 |  | C02070600300000087110000054 | C0207060030000008711 | 直径范围:0.038英寸，长度范围:180cm，涂层技术：亲水性表面涂层。
228 | 13-1 | 通用介入 | 造影导丝-亲水型-长度≤180CM | 已申请 | C0207060030000008711 | 国械注进20163035000 | 导丝 Guide Wire | 导丝 | 合金、聚酯弹性体等 | 根 | 20 | 日本朝日英达科株式会社 ASAHI INTECC CO.,LTD. | 朝日英达科贸（北京）有限公司 | 是 | 是 | 是 | UA0025B1800 | UA0025B1800 |  | C02070600300000087110000050 | C0207060030000008711 | 直径范围:0.025英寸，长度范围:180cm，涂层技术：亲水性表面涂层。
228 | 13-1 | 通用介入 | 造影导丝-亲水型-长度≤180CM | 已申请 | C0207060030000008711 | 国械注进20163035000 | 导丝 Guide Wire | 导丝 | 合金、聚酯弹性体等 | 根 | 20 | 日本朝日英达科株式会社 ASAHI INTECC CO.,LTD. | 朝日英达科贸（北京）有限公司 | 是 | 是 | 是 | UA0032B1800 | UA0032B1800 |  | C02070600300000087110000045 | C0207060030000008711 | 直径范围:0.032英寸，长度范围:180cm，涂层技术：亲水性表面涂层。
228 | 13-1 | 通用介入 | 造影导丝-亲水型-长度≤180CM | 已申请 | C0207060030000008711 | 国械注进20163035000 | 导丝 Guide Wire | 导丝 | 合金、聚酯弹性体等 | 根 | 20 | 日本朝日英达科株式会社 ASAHI INTECC CO.,LTD. | 朝日英达科贸（北京）有限公司 | 是 | 是 | 是 | US0032B1800 | US0032B1800 |  | C02070600300000087110000015 | C0207060030000008711 | 直径范围:0.032英寸，长度范围:180cm，涂层技术：亲水性表面涂层。
228 | 13-1 | 通用介入 | 造影导丝-亲水型-长度≤180CM | 已申请 | C0207060030000008711 | 国械注进20163035000 | 导丝 Guide Wire | 导丝 | 合金、聚酯弹性体等 | 根 | 20 | 日本朝日英达科株式会社 ASAHI INTECC CO.,LTD. | 朝日英达科贸（北京）有限公司 | 是 | 是 | 是 | UJ1535B1800 | UJ1535B1800 |  | C02070600300000087110000014 | C0207060030000008711 | 直径范围:0.035英寸，长度范围:180cm，涂层技术：亲水性表面涂层。
228 | 13-1 | 通用介入 | 造影导丝-亲水型-长度≤180CM | 已申请 | C0207060030000008711 | 国械注进20163035000 | 导丝 Guide Wire | 导丝 | 合金、聚酯弹性体等 | 根 | 20 | 日本朝日英达科株式会社 ASAHI INTECC CO.,LTD. | 朝日英达科贸（北京）有限公司 | 是 | 是 | 是 | UJ1538B1800 | UJ1538B1800 |  | C02070600300000087110000013 | C0207060030000008711 | 直径范围:0.038英寸，长度范围:180cm，涂层技术：亲水性表面涂层。
228 | 13-1 | 通用介入 | 造影导丝-亲水型-长度≤180CM | 已申请 | C0207060030000008711 | 国械注进20163035000 | 导丝 Guide Wire | 导丝 | 合金、聚酯弹性体等 | 根 | 20 | 日本朝日英达科株式会社 ASAHI INTECC CO.,LTD. | 朝日英达科贸（北京）有限公司 | 是 | 是 | 是 | UJ0025B1800 | UJ0025B1800 |  | C02070600300000087110000009 | C0207060030000008711 | 直径范围:0.025英寸，长度范围:180cm，涂层技术：亲水性表面涂层。
231 | 13-1 | 通用介入 | 造影导丝-亲水型-长度≤180CM | 已申请 | C0207080030000001219 | 国械注准20193030006 | 一次性使用导引导丝 | 一次性使用导引导丝 | 镍钛合金、聚氨酯、聚乙烯吡咯烷酮 | 条 | 1 | 深圳市业聚实业有限公司 | 深圳市业聚实业有限公司 | 是 | 是 | 是 | （0.035in×150cm）0.035in×3750px | 735-15GA-1-1 | 06970411501288 | C02070800300000012190000002 | C0207080030000001219 | 直径范围(英寸）：0.035，硬度范围（g），长度范围（cm)：150CM，亲水涂层
366 | 13-1 | 通用介入 | 造影导丝-亲水型-长度≤180CM | 已申请 | C0202220030000109124 | 国械注准20153031785 | 造影导丝 | 造影导丝 | 中心芯丝材料为高弹性镍钛合金丝；芯丝上包覆护层材料为含钨的聚氨酯；护层上亲水涂层材料为聚乙烯吡咯烷酮。 | 套 | 20 | 乐普（北京）医疗器械股份有限公司 | 乐普（北京）医疗器械股份有限公司 | 是 | 是 | 是 | LPCHAS18180 | LPCHAS18180 | (01)06936733726129 | C02022200300001091240000024 | C0202220030000109124 | 直径范围(英寸）：0.018，长度范围（cm)：180，涂层技术：聚乙烯吡咯烷酮亲水涂层
366 | 13-1 | 通用介入 | 造影导丝-亲水型-长度≤180CM | 已申请 | C0202220030000109124 | 国械注准20153031785 | 造影导丝 | 造影导丝 | 中心芯丝材料为高弹性镍钛合金丝；芯丝上包覆护层材料为含钨的聚氨酯；护层上亲水涂层材料为聚乙烯吡咯烷酮。 | 套 | 20 | 乐普（北京）医疗器械股份有限公司 | 乐普（北京）医疗器械股份有限公司 | 是 | 是 | 是 | LPCHAS35150 | LPCHAS35150 | (01)06936733726235 | C02022200300001091240000027 | C0202220030000109124 | 直径范围(英寸）：0.035，长度范围（cm)：150，涂层技术：聚乙烯吡咯烷酮亲水涂层
366 | 13-1 | 通用介入 | 造影导丝-亲水型-长度≤180CM | 已申请 | C0202220030000109124 | 国械注准20153031785 | 造影导丝 | 造影导丝 | 中心芯丝材料为高弹性镍钛合金丝；芯丝上包覆护层材料为含钨的聚氨酯；护层上亲水涂层材料为聚乙烯吡咯烷酮。 | 套 | 20 | 乐普（北京）医疗器械股份有限公司 | 乐普（北京）医疗器械股份有限公司 | 是 | 是 | 是 | LPCHSS32150 | LPCHSS32150 | (01)06936733726143 | C02022200300001091240000035 | C0202220030000109124 | 直径范围(英寸）：0.032，长度范围（cm)：150，涂层技术：聚乙烯吡咯烷酮亲水涂层
366 | 13-1 | 通用介入 | 造影导丝-亲水型-长度≤180CM | 已申请 | C0202220030000109124 | 国械注准20153031785 | 造影导丝 | 造影导丝 | 中心芯丝材料为高弹性镍钛合金丝；芯丝上包覆护层材料为含钨的聚氨酯；护层上亲水涂层材料为聚乙烯吡咯烷酮。 | 套 | 20 | 乐普（北京）医疗器械股份有限公司 | 乐普（北京）医疗器械股份有限公司 | 是 | 是 | 是 | LPCHAS38180 | LPCHAS38180 | (01)06936733726365 | C02022200300001091240000030 | C0202220030000109124 | 直径范围(英寸）：0.038，长度范围（cm)：180，涂层技术：聚乙烯吡咯烷酮亲水涂层
366 | 13-1 | 通用介入 | 造影导丝-亲水型-长度≤180CM | 已申请 | C0202220030000109124 | 国械注准20153031785 | 造影导丝 | 造影导丝 | 中心芯丝材料为高弹性镍钛合金丝；芯丝上包覆护层材料为含钨的聚氨酯；护层上亲水涂层材料为聚乙烯吡咯烷酮。 | 套 | 20 | 乐普（北京）医疗器械股份有限公司 | 乐普（北京）医疗器械股份有限公司 | 是 | 是 | 是 | LPCHAH35150 | LPCHAH35150 | (01)06936733726297 | C02022200300001091240000021 | C0202220030000109124 | 直径范围(英寸）：0.035，长度范围（cm)：150，涂层技术：聚乙烯吡咯烷酮亲水涂层
366 | 13-1 | 通用介入 | 造影导丝-亲水型-长度≤180CM | 已申请 | C0202220030000109124 | 国械注准20153031785 | 造影导丝 | 造影导丝 | 中心芯丝材料为高弹性镍钛合金丝；芯丝上包覆护层材料为含钨的聚氨酯；护层上亲水涂层材料为聚乙烯吡咯烷酮。 | 套 | 20 | 乐普（北京）医疗器械股份有限公司 | 乐普（北京）医疗器械股份有限公司 | 是 | 是 | 是 | LPCHSH35180 | LPCHSH35180 | (01)06936733726273 | C02022200300001091240000032 | C0202220030000109124 | 直径范围(英寸）：0.035，长度范围（cm)：180，涂层技术：聚乙烯吡咯烷酮亲水涂层
366 | 13-1 | 通用介入 | 造影导丝-亲水型-长度≤180CM | 已申请 | C0202220030000109124 | 国械注准20153031785 | 造影导丝 | 造影导丝 | 中心芯丝材料为高弹性镍钛合金丝；芯丝上包覆护层材料为含钨的聚氨酯；护层上亲水涂层材料为聚乙烯吡咯烷酮。 | 套 | 20 | 乐普（北京）医疗器械股份有限公司 | 乐普（北京）医疗器械股份有限公司 | 是 | 是 | 是 | LPCHAS38150 | LPCHAS38150 | (01)06936733726358 | C02022200300001091240000029 | C0202220030000109124 | 直径范围(英寸）：0.038，长度范围（cm)：150，涂层技术：聚乙烯吡咯烷酮亲水涂层
366 | 13-1 | 通用介入 | 造影导丝-亲水型-长度≤180CM | 已申请 | C0202220030000109124 | 国械注准20153031785 | 造影导丝 | 造影导丝 | 中心芯丝材料为高弹性镍钛合金丝；芯丝上包覆护层材料为含钨的聚氨酯；护层上亲水涂层材料为聚乙烯吡咯烷酮。 | 套 | 20 | 乐普（北京）医疗器械股份有限公司 | 乐普（北京）医疗器械股份有限公司 | 是 | 是 | 是 | LPCHAH35180 | LPCHAH35180 | (01)06936733726303 | C02022200300001091240000022 | C0202220030000109124 | 直径范围(英寸）：0.035，长度范围（cm)：180，涂层技术：聚乙烯吡咯烷酮亲水涂层
366 | 13-1 | 通用介入 | 造影导丝-亲水型-长度≤180CM | 已申请 | C0202220030000109124 | 国械注准20153031785 | 造影导丝 | 造影导丝 | 中心芯丝材料为高弹性镍钛合金丝；芯丝上包覆护层材料为含钨的聚氨酯；护层上亲水涂层材料为聚乙烯吡咯烷酮。 | 套 | 20 | 乐普（北京）医疗器械股份有限公司 | 乐普（北京）医疗器械股份有限公司 | 是 | 是 | 是 | LPCHSS35180 | LPCHSS35180 | (01)06936733726211 | C02022200300001091240000038 | C0202220030000109124 | 直径范围(英寸）：0.035，长度范围（cm)：180，涂层技术：聚乙烯吡咯烷酮亲水涂层
366 | 13-1 | 通用介入 | 造影导丝-亲水型-长度≤180CM | 已申请 | C0202220030000109124 | 国械注准20153031785 | 造影导丝 | 造影导丝 | 中心芯丝材料为高弹性镍钛合金丝；芯丝上包覆护层材料为含钨的聚氨酯；护层上亲水涂层材料为聚乙烯吡咯烷酮。 | 套 | 20 | 乐普（北京）医疗器械股份有限公司 | 乐普（北京）医疗器械股份有限公司 | 是 | 是 | 是 | LPCHAS18150 | LPCHAS18150 | (01)06936733726389 | C02022200300001091240000023 | C0202220030000109124 | 直径范围(英寸）：0.018，长度范围（cm)：150，涂层技术：聚乙烯吡咯烷酮亲水涂层
366 | 13-1 | 通用介入 | 造影导丝-亲水型-长度≤180CM | 已申请 | C0202220030000109124 | 国械注准20153031785 | 造影导丝 | 造影导丝 | 中心芯丝材料为高弹性镍钛合金丝；芯丝上包覆护层材料为含钨的聚氨酯；护层上亲水涂层材料为聚乙烯吡咯烷酮。 | 套 | 20 | 乐普（北京）医疗器械股份有限公司 | 乐普（北京）医疗器械股份有限公司 | 是 | 是 | 是 | LPCHSS18180 | LPCHSS18180 | (01)06936733726105 | C02022200300001091240000034 | C0202220030000109124 | 直径范围(英寸）：0.018，长度范围（cm)：180，涂层技术：聚乙烯吡咯烷酮亲水涂层
366 | 13-1 | 通用介入 | 造影导丝-亲水型-长度≤180CM | 已申请 | C0202220030000109124 | 国械注准20153031785 | 造影导丝 | 造影导丝 | 中心芯丝材料为高弹性镍钛合金丝；芯丝上包覆护层材料为含钨的聚氨酯；护层上亲水涂层材料为聚乙烯吡咯烷酮。 | 套 | 20 | 乐普（北京）医疗器械股份有限公司 | 乐普（北京）医疗器械股份有限公司 | 是 | 是 | 是 | LPCHSS38150 | LPCHSS38150 | (01)06936733726327 | C02022200300001091240000039 | C0202220030000109124 | 直径范围(英寸）：0.038，长度范围（cm)：150，涂层技术：聚乙烯吡咯烷酮亲水涂层
366 | 13-1 | 通用介入 | 造影导丝-亲水型-长度≤180CM | 已申请 | C0202220030000109124 | 国械注准20153031785 | 造影导丝 | 造影导丝 | 中心芯丝材料为高弹性镍钛合金丝；芯丝上包覆护层材料为含钨的聚氨酯；护层上亲水涂层材料为聚乙烯吡咯烷酮。 | 套 | 20 | 乐普（北京）医疗器械股份有限公司 | 乐普（北京）医疗器械股份有限公司 | 是 | 是 | 是 | LPCHSS35150 | LPCHSS35150 | (01)06936733726204 | C02022200300001091240000037 | C0202220030000109124 | 直径范围(英寸）：0.035，长度范围（cm)：150，涂层技术：聚乙烯吡咯烷酮亲水涂层
366 | 13-1 | 通用介入 | 造影导丝-亲水型-长度≤180CM | 已申请 | C0202220030000109124 | 国械注准20153031785 | 造影导丝 | 造影导丝 | 中心芯丝材料为高弹性镍钛合金丝；芯丝上包覆护层材料为含钨的聚氨酯；护层上亲水涂层材料为聚乙烯吡咯烷酮。 | 套 | 20 | 乐普（北京）医疗器械股份有限公司 | 乐普（北京）医疗器械股份有限公司 | 是 | 是 | 是 | LPCHAS32150 | LPCHAS32150 | (01)06936733726174 | C02022200300001091240000025 | C0202220030000109124 | 直径范围(英寸）：0.032，长度范围（cm)：150，涂层技术：聚乙烯吡咯烷酮亲水涂层
366 | 13-1 | 通用介入 | 造影导丝-亲水型-长度≤180CM | 已申请 | C0202220030000109124 | 国械注准20153031785 | 造影导丝 | 造影导丝 | 中心芯丝材料为高弹性镍钛合金丝；芯丝上包覆护层材料为含钨的聚氨酯；护层上亲水涂层材料为聚乙烯吡咯烷酮。 | 套 | 20 | 乐普（北京）医疗器械股份有限公司 | 乐普（北京）医疗器械股份有限公司 | 是 | 是 | 是 | LPCHSS38180 | LPCHSS38180 | (01)06936733726334 | C02022200300001091240000040 | C0202220030000109124 | 直径范围(英寸）：0.038，长度范围（cm)：180，涂层技术：聚乙烯吡咯烷酮亲水涂层
366 | 13-1 | 通用介入 | 造影导丝-亲水型-长度≤180CM | 已申请 | C0202220030000109124 | 国械注准20153031785 | 造影导丝 | 造影导丝 | 中心芯丝材料为高弹性镍钛合金丝；芯丝上包覆护层材料为含钨的聚氨酯；护层上亲水涂层材料为聚乙烯吡咯烷酮。 | 套 | 20 | 乐普（北京）医疗器械股份有限公司 | 乐普（北京）医疗器械股份有限公司 | 是 | 是 | 是 | LPCHSH35150 | LPCHSH35150 | (01)06936733726266 | C02022200300001091240000031 | C0202220030000109124 | 直径范围(英寸）：0.035，长度范围（cm)：150，涂层技术：聚乙烯吡咯烷酮亲水涂层
366 | 13-1 | 通用介入 | 造影导丝-亲水型-长度≤180CM | 已申请 | C0202220030000109124 | 国械注准20153031785 | 造影导丝 | 造影导丝 | 中心芯丝材料为高弹性镍钛合金丝；芯丝上包覆护层材料为含钨的聚氨酯；护层上亲水涂层材料为聚乙烯吡咯烷酮。 | 套 | 20 | 乐普（北京）医疗器械股份有限公司 | 乐普（北京）医疗器械股份有限公司 | 是 | 是 | 是 | LPCHAS32180 | LPCHAS32180 | (01)06936733726181 | C02022200300001091240000026 | C0202220030000109124 | 直径范围(英寸）：0.032，长度范围（cm)：180，涂层技术：聚乙烯吡咯烷酮亲水涂层
366 | 13-1 | 通用介入 | 造影导丝-亲水型-长度≤180CM | 已申请 | C0202220030000109124 | 国械注准20153031785 | 造影导丝 | 造影导丝 | 中心芯丝材料为高弹性镍钛合金丝；芯丝上包覆护层材料为含钨的聚氨酯；护层上亲水涂层材料为聚乙烯吡咯烷酮。 | 套 | 20 | 乐普（北京）医疗器械股份有限公司 | 乐普（北京）医疗器械股份有限公司 | 是 | 是 | 是 | LPCHSS18150 | LPCHSS18150 | (01)06936733726099 | C02022200300001091240000033 | C0202220030000109124 | 直径范围(英寸）：0.018，长度范围（cm)：150，涂层技术：聚乙烯吡咯烷酮亲水涂层
366 | 13-1 | 通用介入 | 造影导丝-亲水型-长度≤180CM | 已申请 | C0202220030000109124 | 国械注准20153031785 | 造影导丝 | 造影导丝 | 中心芯丝材料为高弹性镍钛合金丝；芯丝上包覆护层材料为含钨的聚氨酯；护层上亲水涂层材料为聚乙烯吡咯烷酮。 | 套 | 20 | 乐普（北京）医疗器械股份有限公司 | 乐普（北京）医疗器械股份有限公司 | 是 | 是 | 是 | LPCHSS32180 | LPCHSS32180 | (01)06936733726150 | C02022200300001091240000036 | C0202220030000109124 | 直径范围(英寸）：0.032，长度范围（cm)：180，涂层技术：聚乙烯吡咯烷酮亲水涂层
366 | 13-1 | 通用介入 | 造影导丝-亲水型-长度≤180CM | 已申请 | C0202220030000109124 | 国械注准20153031785 | 造影导丝 | 造影导丝 | 中心芯丝材料为高弹性镍钛合金丝；芯丝上包覆护层材料为含钨的聚氨酯；护层上亲水涂层材料为聚乙烯吡咯烷酮。 | 套 | 20 | 乐普（北京）医疗器械股份有限公司 | 乐普（北京）医疗器械股份有限公司 | 是 | 是 | 是 | LPCHAS35180 | LPCHAS35180 | (01)06936733726242 | C02022200300001091240000028 | C0202220030000109124 | 直径范围(英寸）：0.035，长度范围（cm)：180，涂层技术：聚乙烯吡咯烷酮亲水涂层
385 | 13-1 | 通用介入 | 造影导丝-亲水型-长度≤180CM | 已申请 | C0207060030000004744 | 国械注进20153032569 | 亲水性涂层导丝Hydrophilic Guide Wire | 亲水性涂层导丝 | 镍钛合金ASTMF2063、含有钨的聚氨酯、2,6-呋喃二酮与甲氧乙烯聚合物 | 根 | 2 | 美国麦瑞通医疗设备有限公司Merit Medical Systems, Inc. | 麦瑞通医疗器械（北京）有限公司 | 是 | 是 | 是 | Laureate标准导线，弯头，外层直径0.035” （0.89mm），长度180cm，芯F | LWSTDA35180 | 0100884450033296 | C02070600300000047440000029 | C0207060030000004744 | 直径:0.035"，长度:180cm，涂层: 2,5-呋喃二酮与甲氧乙烯聚合物
385 | 13-1 | 通用介入 | 造影导丝-亲水型-长度≤180CM | 已申请 | C0207060030000004744 | 国械注进20153032569 | 亲水性涂层导丝Hydrophilic Guide Wire | 亲水性涂层导丝 | 镍钛合金ASTMF2063、含有钨的聚氨酯、2,6-呋喃二酮与甲氧乙烯聚合物 | 根 | 2 | 美国麦瑞通医疗设备有限公司Merit Medical Systems, Inc. | 麦瑞通医疗器械（北京）有限公司 | 是 | 是 | 是 | Laureate标准导线，弯头，外层直径0.035” （0.89mm），长度150cm，芯F | LWSTDA35150 | 0100884450033289 | C02070600300000047440000024 | C0207060030000004744 | 直径:0.035"，长度:150cm，涂层: 2,5-呋喃二酮与甲氧乙烯聚合物
440 | 13-1 | 通用介入 | 造影导丝-亲水型-长度≤180CM | 已申请 | C0207060030000010495 | 国械注准20203030937 | 一次性使用亲水涂层导丝 | 一次性使用亲水涂层导丝 | 由内芯、包覆层、亲水涂层构成。其中内芯由镍钛合金制成，包覆层由聚氨酯制成，亲水涂层由聚乙烯吡咯烷酮（PVP）制成。 | 根 | 8 | 深圳市益心达医学新技术有限公司 | 深圳市益心达医学新技术有限公司 | 是 | 是 | 是 | SCW-HCGW-A-0.035*180 | SCW-HCGW-A-0.035*180 |  | C02070600300000104950000118 | C0207060030000010495 | 直径范围:0.89mm 长度范围:150cm/180cm/260cm 涂层技术:一次性使用亲水涂层导丝由内芯、包覆层、亲水涂层构成。其中内芯由镍钛合金制成，包覆层由聚氨酯制成，亲水涂层由聚乙烯吡咯烷酮（PVP）制成。产品包含导丝导直器。环氧乙烷灭菌；一次性使用，货架有效期三年。
440 | 13-1 | 通用介入 | 造影导丝-亲水型-长度≤180CM | 已申请 | C0207060030000010495 | 国械注准20203030937 | 一次性使用亲水涂层导丝 | 一次性使用亲水涂层导丝 | 由内芯、包覆层、亲水涂层构成。其中内芯由镍钛合金制成，包覆层由聚氨酯制成，亲水涂层由聚乙烯吡咯烷酮（PVP）制成。 | 根 | 8 | 深圳市益心达医学新技术有限公司 | 深圳市益心达医学新技术有限公司 | 是 | 是 | 是 | SCW-HCGW-S-0.035*180 | SCW-HCGW-S-0.035*180 |  | C02070600300000104950000117 | C0207060030000010495 | 直径范围:0.89mm 长度范围:150cm/180cm/260cm 涂层技术:一次性使用亲水涂层导丝由内芯、包覆层、亲水涂层构成。其中内芯由镍钛合金制成，包覆层由聚氨酯制成，亲水涂层由聚乙烯吡咯烷酮（PVP）制成。产品包含导丝导直器。环氧乙烷灭菌；一次性使用，货架有效期三年。
440 | 13-1 | 通用介入 | 造影导丝-亲水型-长度≤180CM | 已申请 | C0207060030000010495 | 国械注准20203030937 | 一次性使用亲水涂层导丝 | 一次性使用亲水涂层导丝 | 由内芯、包覆层、亲水涂层构成。其中内芯由镍钛合金制成，包覆层由聚氨酯制成，亲水涂层由聚乙烯吡咯烷酮（PVP）制成。 | 根 | 8 | 深圳市益心达医学新技术有限公司 | 深圳市益心达医学新技术有限公司 | 是 | 是 | 是 | SCW-HCGW-A-0.032*180 | SCW-HCGW-A-0.032*180 |  | C02070600300000104950000116 | C0207060030000010495 | 直径范围:0.81mm 长度范围:150cm/180cm/260cm 涂层技术:一次性使用亲水涂层导丝由内芯、包覆层、亲水涂层构成。其中内芯由镍钛合金制成，包覆层由聚氨酯制成，亲水涂层由聚乙烯吡咯烷酮（PVP）制成。产品包含导丝导直器。环氧乙烷灭菌；一次性使用，货架有效期三年。
440 | 13-1 | 通用介入 | 造影导丝-亲水型-长度≤180CM | 已申请 | C0207060030000010495 | 国械注准20203030937 | 一次性使用亲水涂层导丝 | 一次性使用亲水涂层导丝 | 由内芯、包覆层、亲水涂层构成。其中内芯由镍钛合金制成，包覆层由聚氨酯制成，亲水涂层由聚乙烯吡咯烷酮（PVP）制成。 | 根 | 8 | 深圳市益心达医学新技术有限公司 | 深圳市益心达医学新技术有限公司 | 是 | 是 | 是 | SCW-HCGW-S-0.032*180 | SCW-HCGW-S-0.032*180 |  | C02070600300000104950000115 | C0207060030000010495 | 直径范围:0.81mm 长度范围:150cm/180cm/260cm 涂层技术:一次性使用亲水涂层导丝由内芯、包覆层、亲水涂层构成。其中内芯由镍钛合金制成，包覆层由聚氨酯制成，亲水涂层由聚乙烯吡咯烷酮（PVP）制成。产品包含导丝导直器。环氧乙烷灭菌；一次性使用，货架有效期三年。
440 | 13-1 | 通用介入 | 造影导丝-亲水型-长度≤180CM | 已申请 | C0207060030000010495 | 国械注准20203030937 | 一次性使用亲水涂层导丝 | 一次性使用亲水涂层导丝 | 由内芯、包覆层、亲水涂层构成。其中内芯由镍钛合金制成，包覆层由聚氨酯制成，亲水涂层由聚乙烯吡咯烷酮（PVP）制成。 | 根 | 8 | 深圳市益心达医学新技术有限公司 | 深圳市益心达医学新技术有限公司 | 是 | 是 | 是 | SCW-HCGW-A-0.032*150 | SCW-HCGW-A-0.032*150 |  | C02070600300000104950000020 | C0207060030000010495 | 直径范围:0.81mm 长度范围:150cm/180cm/260cm 涂层技术:一次性使用亲水涂层导丝由内芯、包覆层、亲水涂层构成。其中内芯由镍钛合金制成，包覆层由聚氨酯制成，亲水涂层由聚乙烯吡咯烷酮（PVP）制成。产品包含导丝导直器。环氧乙烷灭菌；一次性使用，货架有效期三年。
440 | 13-1 | 通用介入 | 造影导丝-亲水型-长度≤180CM | 已申请 | C0207060030000010495 | 国械注准20203030937 | 一次性使用亲水涂层导丝 | 一次性使用亲水涂层导丝 | 由内芯、包覆层、亲水涂层构成。其中内芯由镍钛合金制成，包覆层由聚氨酯制成，亲水涂层由聚乙烯吡咯烷酮（PVP）制成。 | 根 | 8 | 深圳市益心达医学新技术有限公司 | 深圳市益心达医学新技术有限公司 | 是 | 是 | 是 | SCW-HCGW-A-0.035*150 | SCW-HCGW-A-0.035*150 |  | C02070600300000104950000019 | C0207060030000010495 | 直径范围:0.89mm 长度范围:150cm/180cm/260cm 涂层技术:一次性使用亲水涂层导丝由内芯、包覆层、亲水涂层构成。其中内芯由镍钛合金制成，包覆层由聚氨酯制成，亲水涂层由聚乙烯吡咯烷酮（PVP）制成。产品包含导丝导直器。环氧乙烷灭菌；一次性使用，货架有效期三年。
440 | 13-1 | 通用介入 | 造影导丝-亲水型-长度≤180CM | 已申请 | C0207060030000010495 | 国械注准20203030937 | 一次性使用亲水涂层导丝 | 一次性使用亲水涂层导丝 | 由内芯、包覆层、亲水涂层构成。其中内芯由镍钛合金制成，包覆层由聚氨酯制成，亲水涂层由聚乙烯吡咯烷酮（PVP）制成。 | 根 | 8 | 深圳市益心达医学新技术有限公司 | 深圳市益心达医学新技术有限公司 | 是 | 是 | 是 | SCW-HCGW-S-0.035*150 | SCW-HCGW-S-0.035*150 |  | C02070600300000104950000017 | C0207060030000010495 | 直径范围:0.89mm 长度范围:150cm/180cm/260cm 涂层技术:一次性使用亲水涂层导丝由内芯、包覆层、亲水涂层构成。其中内芯由镍钛合金制成，包覆层由聚氨酯制成，亲水涂层由聚乙烯吡咯烷酮（PVP）制成。产品包含导丝导直器。环氧乙烷灭菌；一次性使用，货架有效期三年。
440 | 13-1 | 通用介入 | 造影导丝-亲水型-长度≤180CM | 已申请 | C0207060030000010495 | 国械注准20203030937 | 一次性使用亲水涂层导丝 | 一次性使用亲水涂层导丝 | 由内芯、包覆层、亲水涂层构成。其中内芯由镍钛合金制成，包覆层由聚氨酯制成，亲水涂层由聚乙烯吡咯烷酮（PVP）制成。 | 根 | 8 | 深圳市益心达医学新技术有限公司 | 深圳市益心达医学新技术有限公司 | 是 | 是 | 是 | SCW-HCGW-S-0.032*150 | SCW-HCGW-S-0.032*150 |  | C02070600300000104950000015 | C0207060030000010495 | 直径范围:0.81mm 长度范围:150cm/180cm/260cm 涂层技术:一次性使用亲水涂层导丝由内芯、包覆层、亲水涂层构成。其中内芯由镍钛合金制成，包覆层由聚氨酯制成，亲水涂层由聚乙烯吡咯烷酮（PVP）制成。产品包含导丝导直器。环氧乙烷灭菌；一次性使用，货架有效期三年。
623 | 13-1 | 通用介入 | 造影导丝-亲水型-长度≤180CM | 已申请 | C0207080030000004740 | 国械注准20203030651 | 一次性使用导丝 | 一次性使用导丝 |  |  | 12 | 河南驼人贝斯特医疗器械有限公司 | 河南驼人贝斯特医疗器械有限公司 | 是 | 是 | 是 | QSGWS3815 | QSGWS3815 |  | C02070800300000047400000051 | C0207080030000004740 | 直径范围(英寸）：0.038in;长度范围（cm)：150cm；涂层技术：亲水涂层
623 | 13-1 | 通用介入 | 造影导丝-亲水型-长度≤180CM | 已申请 | C0207080030000004740 | 国械注准20203030651 | 一次性使用导丝 | 一次性使用导丝 |  |  | 12 | 河南驼人贝斯特医疗器械有限公司 | 河南驼人贝斯特医疗器械有限公司 | 是 | 是 | 是 | QSGWS3518 | QSGWS3518 |  | C02070800300000047400000045 | C0207080030000004740 | 直径范围(英寸）：0.035in;长度范围（cm)：180cm；涂层技术：亲水涂层
623 | 13-1 | 通用介入 | 造影导丝-亲水型-长度≤180CM | 已申请 | C0207080030000004740 | 国械注准20203030651 | 一次性使用导丝 | 一次性使用导丝 |  |  | 12 | 河南驼人贝斯特医疗器械有限公司 | 河南驼人贝斯特医疗器械有限公司 | 是 | 是 | 是 | QSGWA3515 | QSGWA3515 |  | C02070800300000047400000044 | C0207080030000004740 | 直径范围(英寸）：0.035in;长度范围（cm)：150cm；涂层技术：亲水涂层
623 | 13-1 | 通用介入 | 造影导丝-亲水型-长度≤180CM | 已申请 | C0207080030000004740 | 国械注准20203030651 | 一次性使用导丝 | 一次性使用导丝 |  |  | 12 | 河南驼人贝斯特医疗器械有限公司 | 河南驼人贝斯特医疗器械有限公司 | 是 | 是 | 是 | QSGWA3518 | QSGWA3518 |  | C02070800300000047400000043 | C0207080030000004740 | 直径范围(英寸）：0.035in;长度范围（cm)：180cm；涂层技术：亲水涂层
623 | 13-1 | 通用介入 | 造影导丝-亲水型-长度≤180CM | 已申请 | C0207080030000004740 | 国械注准20203030651 | 一次性使用导丝 | 一次性使用导丝 |  |  | 12 | 河南驼人贝斯特医疗器械有限公司 | 河南驼人贝斯特医疗器械有限公司 | 是 | 是 | 是 | QSGWA3818 | QSGWA3818 |  | C02070800300000047400000042 | C0207080030000004740 | 直径范围(英寸）：0.038in;长度范围（cm)：180cm；涂层技术：亲水涂层
623 | 13-1 | 通用介入 | 造影导丝-亲水型-长度≤180CM | 已申请 | C0207080030000004740 | 国械注准20203030651 | 一次性使用导丝 | 一次性使用导丝 |  |  | 12 | 河南驼人贝斯特医疗器械有限公司 | 河南驼人贝斯特医疗器械有限公司 | 是 | 是 | 是 | QSGWS3818 | QSGWS3818 |  | C02070800300000047400000041 | C0207080030000004740 | 直径范围(英寸）：0.038in;长度范围（cm)：180cm；涂层技术：亲水涂层
623 | 13-1 | 通用介入 | 造影导丝-亲水型-长度≤180CM | 已申请 | C0207080030000004740 | 国械注准20203030651 | 一次性使用导丝 | 一次性使用导丝 |  |  | 12 | 河南驼人贝斯特医疗器械有限公司 | 河南驼人贝斯特医疗器械有限公司 | 是 | 是 | 是 | QSGWS3215 | QSGWS3215 |  | C02070800300000047400000040 | C0207080030000004740 | 直径范围(英寸）：0.032in;长度范围（cm)：150cm；涂层技术：亲水涂层
623 | 13-1 | 通用介入 | 造影导丝-亲水型-长度≤180CM | 已申请 | C0207080030000004740 | 国械注准20203030651 | 一次性使用导丝 | 一次性使用导丝 |  |  | 12 | 河南驼人贝斯特医疗器械有限公司 | 河南驼人贝斯特医疗器械有限公司 | 是 | 是 | 是 | QSGWA3815 | QSGWA3815 |  | C02070800300000047400000038 | C0207080030000004740 | 直径范围(英寸）：0.038in;长度范围（cm)：150cm；涂层技术：亲水涂层
623 | 13-1 | 通用介入 | 造影导丝-亲水型-长度≤180CM | 已申请 | C0207080030000004740 | 国械注准20203030651 | 一次性使用导丝 | 一次性使用导丝 |  |  | 12 | 河南驼人贝斯特医疗器械有限公司 | 河南驼人贝斯特医疗器械有限公司 | 是 | 是 | 是 | QSGWA3215 | QSGWA3215 |  | C02070800300000047400000037 | C0207080030000004740 | 直径范围(英寸）：0.032in;长度范围（cm)：150cm；涂层技术：亲水涂层
623 | 13-1 | 通用介入 | 造影导丝-亲水型-长度≤180CM | 已申请 | C0207080030000004740 | 国械注准20203030651 | 一次性使用导丝 | 一次性使用导丝 |  |  | 12 | 河南驼人贝斯特医疗器械有限公司 | 河南驼人贝斯特医疗器械有限公司 | 是 | 是 | 是 | QSGWS3218 | QSGWS3218 |  | C02070800300000047400000036 | C0207080030000004740 | 直径范围(英寸）：0.032in;长度范围（cm)：180cm；涂层技术：亲水涂层
623 | 13-1 | 通用介入 | 造影导丝-亲水型-长度≤180CM | 已申请 | C0207080030000004740 | 国械注准20203030651 | 一次性使用导丝 | 一次性使用导丝 |  |  | 12 | 河南驼人贝斯特医疗器械有限公司 | 河南驼人贝斯特医疗器械有限公司 | 是 | 是 | 是 | QSGWS3515 | QSGWS3515 |  | C02070800300000047400000034 | C0207080030000004740 | 直径范围(英寸）：0.035in;长度范围（cm)：150cm；涂层技术：亲水涂层
623 | 13-1 | 通用介入 | 造影导丝-亲水型-长度≤180CM | 已申请 | C0207080030000004740 | 国械注准20203030651 | 一次性使用导丝 | 一次性使用导丝 |  |  | 12 | 河南驼人贝斯特医疗器械有限公司 | 河南驼人贝斯特医疗器械有限公司 | 是 | 是 | 是 | QSGWA3218 | QSGWA3218 |  | C02070800300000047400000030 | C0207080030000004740 | 直径范围(英寸）：0.032in;长度范围（cm)：180cm；涂层技术：亲水涂层
627 | 13-1 | 通用介入 | 造影导丝-亲水型-长度≤180CM | 已申请 | C0207080030000011598 | 国械注准20193030253 | 一次性使用导引导丝 | 一次性使用导引导丝 |  | 根 | 2 | 杭州瑞维特医疗科技有限公司 | 杭州瑞维特医疗科技有限公司 | 是 | 是 | 是 | 0235-15GA-2 | 0235-15GA-2 |  | C02070800300000115980000003 | C0207080030000011598 | 直径0.035inch，长度150cm，涂层技术：外表亲水涂层材料为PVP(聚乙烯吡咯烷酮)
627 | 13-1 | 通用介入 | 造影导丝-亲水型-长度≤180CM | 已申请 | C0207080030000011598 | 国械注准20193030253 | 一次性使用导引导丝 | 一次性使用导引导丝 |  | 根 | 2 | 杭州瑞维特医疗科技有限公司 | 杭州瑞维特医疗科技有限公司 | 是 | 是 | 是 | 0235-15GA-1 | 0235-15GA-1 |  | C02070800300000115980000001 | C0207080030000011598 | 直径0.035inch，长度150cm，涂层技术：外表亲水涂层材料为PVP(聚乙烯吡咯烷酮)
639 | 13-1 | 通用介入 | 造影导丝-亲水型-长度≤180CM | 已申请 | C0207060030000003133 | 国械注进20153032566 | 导丝 | 导丝 | 内芯的材料为镍钛合金，具有两层涂层，底涂层材料为含钨的聚氨酯，第二涂层为半脂甲基乙烯醚-顺丁烯二酸酐共聚物；部分型号产品具有尖端环，材料为黄金。 | 根 | 64 | 泰尔茂株式会社（テルモ株式会社） | 泰尔茂医疗产品（上海）有限公司 | 是 | 是 | 是 | 外径0.032''长度120CM | RF*GS32123M |  | C02070600300000031330000083 | C0207060030000003133 | 外径0.032''长度120cm；亲水涂层
639 | 13-1 | 通用介入 | 造影导丝-亲水型-长度≤180CM | 已申请 | C0207060030000003133 | 国械注进20153032566 | 导丝 | 导丝 | 内芯的材料为镍钛合金，具有两层涂层，底涂层材料为含钨的聚氨酯，第二涂层为半脂甲基乙烯醚-顺丁烯二酸酐共聚物；部分型号产品具有尖端环，材料为黄金。 | 根 | 64 | 泰尔茂株式会社（テルモ株式会社） | 泰尔茂医疗产品（上海）有限公司 | 是 | 是 | 是 | 外径0.038''长度120CM | RF*GS38123M |  | C02070600300000031330000077 | C0207060030000003133 | 外径0.038''长度120cm；亲水涂层
639 | 13-1 | 通用介入 | 造影导丝-亲水型-长度≤180CM | 已申请 | C0207060030000003133 | 国械注进20153032566 | 导丝 | 导丝 | 内芯的材料为镍钛合金，具有两层涂层，底涂层材料为含钨的聚氨酯，第二涂层为半脂甲基乙烯醚-顺丁烯二酸酐共聚物；部分型号产品具有尖端环，材料为黄金。 | 根 | 64 | 泰尔茂株式会社（テルモ株式会社） | 泰尔茂医疗产品（上海）有限公司 | 是 | 是 | 是 | 外径0.018''长度120CM | RF*GA18123M |  | C02070600300000031330000071 | C0207060030000003133 | 外径0.018''长度120cm；亲水涂层
639 | 13-1 | 通用介入 | 造影导丝-亲水型-长度≤180CM | 已申请 | C0207060030000003133 | 国械注进20153032566 | 导丝 | 导丝 | 内芯的材料为镍钛合金，具有两层涂层，底涂层材料为含钨的聚氨酯，第二涂层为半脂甲基乙烯醚-顺丁烯二酸酐共聚物；部分型号产品具有尖端环，材料为黄金。 | 根 | 64 | 泰尔茂株式会社（テルモ株式会社） | 泰尔茂医疗产品（上海）有限公司 | 是 | 是 | 是 | 外径0.025''长度120CM | RF*GS25123M |  | C02070600300000031330000070 | C0207060030000003133 | 外径0.025''长度120cm；亲水涂层
639 | 13-1 | 通用介入 | 造影导丝-亲水型-长度≤180CM | 已申请 | C0207060030000003133 | 国械注进20153032566 | 导丝 | 导丝 | 内芯的材料为镍钛合金，具有两层涂层，底涂层材料为含钨的聚氨酯，第二涂层为半脂甲基乙烯醚-顺丁烯二酸酐共聚物；部分型号产品具有尖端环，材料为黄金。 | 根 | 64 | 泰尔茂株式会社（テルモ株式会社） | 泰尔茂医疗产品（上海）有限公司 | 是 | 是 | 是 | 外径0.035''长度120CM | RF*GA35123M | 04987350715951 | C02070600300000031330000066 | C0207060030000003133 | 外径0.035''长度120cm；亲水涂层
639 | 13-1 | 通用介入 | 造影导丝-亲水型-长度≤180CM | 已申请 | C0207060030000003133 | 国械注进20153032566 | 导丝 | 导丝 | 内芯的材料为镍钛合金，具有两层涂层，底涂层材料为含钨的聚氨酯，第二涂层为半脂甲基乙烯醚-顺丁烯二酸酐共聚物；部分型号产品具有尖端环，材料为黄金。 | 根 | 64 | 泰尔茂株式会社（テルモ株式会社） | 泰尔茂医疗产品（上海）有限公司 | 是 | 是 | 是 | 外径0.025''长度120CM | RF*GA25123M |  | C02070600300000031330000042 | C0207060030000003133 | 外径0.025''长度120cm；亲水涂层
639 | 13-1 | 通用介入 | 造影导丝-亲水型-长度≤180CM | 已申请 | C0207060030000003133 | 国械注进20153032566 | 导丝 | 导丝 | 内芯的材料为镍钛合金，具有两层涂层，底涂层材料为含钨的聚氨酯，第二涂层为半脂甲基乙烯醚-顺丁烯二酸酐共聚物；部分型号产品具有尖端环，材料为黄金。 | 根 | 64 | 泰尔茂株式会社（テルモ株式会社） | 泰尔茂医疗产品（上海）有限公司 | 是 | 是 | 是 | 外径0.038''长度120CM | RF*GA38123M |  | C02070600300000031330000036 | C0207060030000003133 | 外径0.038''长度120cm；亲水涂层
639 | 13-1 | 通用介入 | 造影导丝-亲水型-长度≤180CM | 已申请 | C0207060030000003133 | 国械注进20153032566 | 导丝 | 导丝 | 内芯的材料为镍钛合金，具有两层涂层，底涂层材料为含钨的聚氨酯，第二涂层为半脂甲基乙烯醚-顺丁烯二酸酐共聚物；部分型号产品具有尖端环，材料为黄金。 | 根 | 64 | 泰尔茂株式会社（テルモ株式会社） | 泰尔茂医疗产品（上海）有限公司 | 是 | 是 | 是 | 外径0.018''长度120CM | RF*GS18123M |  | C02070600300000031330000030 | C0207060030000003133 | 外径0.018''长度120cm；亲水涂层
639 | 13-1 | 通用介入 | 造影导丝-亲水型-长度≤180CM | 已申请 | C0207060030000003133 | 国械注进20153032566 | 导丝 | 导丝 | 内芯的材料为镍钛合金，具有两层涂层，底涂层材料为含钨的聚氨酯，第二涂层为半脂甲基乙烯醚-顺丁烯二酸酐共聚物；部分型号产品具有尖端环，材料为黄金。 | 根 | 64 | 泰尔茂株式会社（テルモ株式会社） | 泰尔茂医疗产品（上海）有限公司 | 是 | 是 | 是 | 外径0.035''长度120CM | RF*GS35123M |  | C02070600300000031330000027 | C0207060030000003133 | 外径0.035''长度120cm；亲水涂层
639 | 13-1 | 通用介入 | 造影导丝-亲水型-长度≤180CM | 已申请 | C0207060030000003133 | 国械注进20153032566 | 导丝 | 导丝 | 内芯的材料为镍钛合金，具有两层涂层，底涂层材料为含钨的聚氨酯，第二涂层为半脂甲基乙烯醚-顺丁烯二酸酐共聚物；部分型号产品具有尖端环，材料为黄金。 | 根 | 64 | 泰尔茂株式会社（テルモ株式会社） | 泰尔茂医疗产品（上海）有限公司 | 是 | 是 | 是 | 外径0.032''长度120CM | RF*GA32123M |  | C02070600300000031330000021 | C0207060030000003133 | 外径0.032''长度120cm；亲水涂层
639 | 13-1 | 通用介入 | 造影导丝-亲水型-长度≤180CM | 已申请 | C0207060030000003133 | 国械注进20153032566 | 导丝 | 导丝 | 内芯的材料为镍钛合金，具有两层涂层，底涂层材料为含钨的聚氨酯，第二涂层为半脂甲基乙烯醚-顺丁烯二酸酐共聚物；部分型号产品具有尖端环，材料为黄金。 | 根 | 64 | 泰尔茂株式会社（テルモ株式会社） | 泰尔茂医疗产品（上海）有限公司 | 是 | 是 | 是 | 外径0.035''长度150CM | RF*PA35153M | 04987350719096/08935221210629 | C02070600300000031330000089 | C0207060030000003133 | 外径0.035''长度150cm；亲水涂层
639 | 13-1 | 通用介入 | 造影导丝-亲水型-长度≤180CM | 已申请 | C0207060030000003133 | 国械注进20153032566 | 导丝 | 导丝 | 内芯的材料为镍钛合金，具有两层涂层，底涂层材料为含钨的聚氨酯，第二涂层为半脂甲基乙烯醚-顺丁烯二酸酐共聚物；部分型号产品具有尖端环，材料为黄金。 | 根 | 64 | 泰尔茂株式会社（テルモ株式会社） | 泰尔茂医疗产品（上海）有限公司 | 是 | 是 | 是 | 外径0.032''长度150CM | RF*GS32153M | 04987350717658/08935221210452 | C02070600300000031330000086 | C0207060030000003133 | 外径0.032''长度150cm；亲水涂层
639 | 13-1 | 通用介入 | 造影导丝-亲水型-长度≤180CM | 已申请 | C0207060030000003133 | 国械注进20153032566 | 导丝 | 导丝 | 内芯的材料为镍钛合金，具有两层涂层，底涂层材料为含钨的聚氨酯，第二涂层为半脂甲基乙烯醚-顺丁烯二酸酐共聚物；部分型号产品具有尖端环，材料为黄金。 | 根 | 64 | 泰尔茂株式会社（テルモ株式会社） | 泰尔茂医疗产品（上海）有限公司 | 是 | 是 | 是 | 外径0.035''长度150CM | RF*PC35153M |  | C02070600300000031330000084 | C0207060030000003133 | 外径0.035''长度150cm；亲水涂层
639 | 13-1 | 通用介入 | 造影导丝-亲水型-长度≤180CM | 已申请 | C0207060030000003133 | 国械注进20153032566 | 导丝 | 导丝 | 内芯的材料为镍钛合金，具有两层涂层，底涂层材料为含钨的聚氨酯，第二涂层为半脂甲基乙烯醚-顺丁烯二酸酐共聚物；部分型号产品具有尖端环，材料为黄金。 | 根 | 64 | 泰尔茂株式会社（テルモ株式会社） | 泰尔茂医疗产品（上海）有限公司 | 是 | 是 | 是 | 外径0.035''长度150CM | RF*GV35151M |  | C02070600300000031330000082 | C0207060030000003133 | 外径0.035''长度150cm；亲水涂层
639 | 13-1 | 通用介入 | 造影导丝-亲水型-长度≤180CM | 已申请 | C0207060030000003133 | 国械注进20153032566 | 导丝 | 导丝 | 内芯的材料为镍钛合金，具有两层涂层，底涂层材料为含钨的聚氨酯，第二涂层为半脂甲基乙烯醚-顺丁烯二酸酐共聚物；部分型号产品具有尖端环，材料为黄金。 | 根 | 64 | 泰尔茂株式会社（テルモ株式会社） | 泰尔茂医疗产品（上海）有限公司 | 是 | 是 | 是 | 外径0.035''长度150CM | RF*GR35153M | 04987350766830 | C02070600300000031330000080 | C0207060030000003133 | 外径0.035''长度150cm；亲水涂层
639 | 13-1 | 通用介入 | 造影导丝-亲水型-长度≤180CM | 已申请 | C0207060030000003133 | 国械注进20153032566 | 导丝 | 导丝 | 内芯的材料为镍钛合金，具有两层涂层，底涂层材料为含钨的聚氨酯，第二涂层为半脂甲基乙烯醚-顺丁烯二酸酐共聚物；部分型号产品具有尖端环，材料为黄金。 | 根 | 64 | 泰尔茂株式会社（テルモ株式会社） | 泰尔茂医疗产品（上海）有限公司 | 是 | 是 | 是 | 外径0.032''长度150CM | RF*GA32153M | 04987350715531/08935221210773 | C02070600300000031330000079 | C0207060030000003133 | 外径0.032''长度150cm；亲水涂层
639 | 13-1 | 通用介入 | 造影导丝-亲水型-长度≤180CM | 已申请 | C0207060030000003133 | 国械注进20153032566 | 导丝 | 导丝 | 内芯的材料为镍钛合金，具有两层涂层，底涂层材料为含钨的聚氨酯，第二涂层为半脂甲基乙烯醚-顺丁烯二酸酐共聚物；部分型号产品具有尖端环，材料为黄金。 | 根 | 64 | 泰尔茂株式会社（テルモ株式会社） | 泰尔茂医疗产品（上海）有限公司 | 是 | 是 | 是 | 外径0.035''长度150CM | RF*GF35153M | 04987350717030 | C02070600300000031330000078 | C0207060030000003133 | 外径0.035''长度150cm；亲水涂层
639 | 13-1 | 通用介入 | 造影导丝-亲水型-长度≤180CM | 已申请 | C0207060030000003133 | 国械注进20153032566 | 导丝 | 导丝 | 内芯的材料为镍钛合金，具有两层涂层，底涂层材料为含钨的聚氨酯，第二涂层为半脂甲基乙烯醚-顺丁烯二酸酐共聚物；部分型号产品具有尖端环，材料为黄金。 | 根 | 64 | 泰尔茂株式会社（テルモ株式会社） | 泰尔茂医疗产品（上海）有限公司 | 是 | 是 | 是 | 外径0.038''长度150CM | RF*PS38153M | 08935221210728 | C02070600300000031330000076 | C0207060030000003133 | 外径0.038''长度150cm；亲水涂层
639 | 13-1 | 通用介入 | 造影导丝-亲水型-长度≤180CM | 已申请 | C0207060030000003133 | 国械注进20153032566 | 导丝 | 导丝 | 内芯的材料为镍钛合金，具有两层涂层，底涂层材料为含钨的聚氨酯，第二涂层为半脂甲基乙烯醚-顺丁烯二酸酐共聚物；部分型号产品具有尖端环，材料为黄金。 | 根 | 64 | 泰尔茂株式会社（テルモ株式会社） | 泰尔茂医疗产品（上海）有限公司 | 是 | 是 | 是 | 外径0.038''长度150CM | RF*PA38153M | 04987350719355/08935221210667 | C02070600300000031330000074 | C0207060030000003133 | 外径0.038''长度150cm；亲水涂层
639 | 13-1 | 通用介入 | 造影导丝-亲水型-长度≤180CM | 已申请 | C0207060030000003133 | 国械注进20153032566 | 导丝 | 导丝 | 内芯的材料为镍钛合金，具有两层涂层，底涂层材料为含钨的聚氨酯，第二涂层为半脂甲基乙烯醚-顺丁烯二酸酐共聚物；部分型号产品具有尖端环，材料为黄金。 | 根 | 64 | 泰尔茂株式会社（テルモ株式会社） | 泰尔茂医疗产品（上海）有限公司 | 是 | 是 | 是 | 外径0.018''长度150CM | RF*PA18153M |  | C02070600300000031330000073 | C0207060030000003133 | 外径0.018''长度150cm；亲水涂层
639 | 13-1 | 通用介入 | 造影导丝-亲水型-长度≤180CM | 已申请 | C0207060030000003133 | 国械注进20153032566 | 导丝 | 导丝 | 内芯的材料为镍钛合金，具有两层涂层，底涂层材料为含钨的聚氨酯，第二涂层为半脂甲基乙烯醚-顺丁烯二酸酐共聚物；部分型号产品具有尖端环，材料为黄金。 | 根 | 64 | 泰尔茂株式会社（テルモ株式会社） | 泰尔茂医疗产品（上海）有限公司 | 是 | 是 | 是 | 外径0.035''长度150CM | RF*GB35153M | 04987350716835 | C02070600300000031330000067 | C0207060030000003133 | 外径0.035''长度150cm；亲水涂层
639 | 13-1 | 通用介入 | 造影导丝-亲水型-长度≤180CM | 已申请 | C0207060030000003133 | 国械注进20153032566 | 导丝 | 导丝 | 内芯的材料为镍钛合金，具有两层涂层，底涂层材料为含钨的聚氨酯，第二涂层为半脂甲基乙烯醚-顺丁烯二酸酐共聚物；部分型号产品具有尖端环，材料为黄金。 | 根 | 64 | 泰尔茂株式会社（テルモ株式会社） | 泰尔茂医疗产品（上海）有限公司 | 是 | 是 | 是 | 外径0.018''长度150CM | RF*GS18153M | 04987350717153/08935221210087 | C02070600300000031330000065 | C0207060030000003133 | 外径0.018''长度150cm；亲水涂层
639 | 13-1 | 通用介入 | 造影导丝-亲水型-长度≤180CM | 已申请 | C0207060030000003133 | 国械注进20153032566 | 导丝 | 导丝 | 内芯的材料为镍钛合金，具有两层涂层，底涂层材料为含钨的聚氨酯，第二涂层为半脂甲基乙烯醚-顺丁烯二酸酐共聚物；部分型号产品具有尖端环，材料为黄金。 | 根 | 64 | 泰尔茂株式会社（テルモ株式会社） | 泰尔茂医疗产品（上海）有限公司 | 是 | 是 | 是 | 外径0.035''长度150CM | RF*GS35158M |  | C02070600300000031330000061 | C0207060030000003133 | 外径0.035''长度150cm；亲水涂层
639 | 13-1 | 通用介入 | 造影导丝-亲水型-长度≤180CM | 已申请 | C0207060030000003133 | 国械注进20153032566 | 导丝 | 导丝 | 内芯的材料为镍钛合金，具有两层涂层，底涂层材料为含钨的聚氨酯，第二涂层为半脂甲基乙烯醚-顺丁烯二酸酐共聚物；部分型号产品具有尖端环，材料为黄金。 | 根 | 64 | 泰尔茂株式会社（テルモ株式会社） | 泰尔茂医疗产品（上海）有限公司 | 是 | 是 | 是 | 外径0.035''长度150CM | RF*HA35153M | 04987350718754 | C02070600300000031330000059 | C0207060030000003133 | 外径0.035''长度150cm；亲水涂层
639 | 13-1 | 通用介入 | 造影导丝-亲水型-长度≤180CM | 已申请 | C0207060030000003133 | 国械注进20153032566 | 导丝 | 导丝 | 内芯的材料为镍钛合金，具有两层涂层，底涂层材料为含钨的聚氨酯，第二涂层为半脂甲基乙烯醚-顺丁烯二酸酐共聚物；部分型号产品具有尖端环，材料为黄金。 | 根 | 64 | 泰尔茂株式会社（テルモ株式会社） | 泰尔茂医疗产品（上海）有限公司 | 是 | 是 | 是 | 外径0.025''长度150CM | RF*GA25153M | 04987350715234/08935221210742 | C02070600300000031330000056 | C0207060030000003133 | 外径0.025''长度150cm；亲水涂层
639 | 13-1 | 通用介入 | 造影导丝-亲水型-长度≤180CM | 已申请 | C0207060030000003133 | 国械注进20153032566 | 导丝 | 导丝 | 内芯的材料为镍钛合金，具有两层涂层，底涂层材料为含钨的聚氨酯，第二涂层为半脂甲基乙烯醚-顺丁烯二酸酐共聚物；部分型号产品具有尖端环，材料为黄金。 | 根 | 64 | 泰尔茂株式会社（テルモ株式会社） | 泰尔茂医疗产品（上海）有限公司 | 是 | 是 | 是 | 外径0.025''长度150CM | RF*PA25153M | 04987350718891/08935221210582 | C02070600300000031330000055 | C0207060030000003133 | 外径0.025''长度150cm；亲水涂层
639 | 13-1 | 通用介入 | 造影导丝-亲水型-长度≤180CM | 已申请 | C0207060030000003133 | 国械注进20153032566 | 导丝 | 导丝 | 内芯的材料为镍钛合金，具有两层涂层，底涂层材料为含钨的聚氨酯，第二涂层为半脂甲基乙烯醚-顺丁烯二酸酐共聚物；部分型号产品具有尖端环，材料为黄金。 | 根 | 64 | 泰尔茂株式会社（テルモ株式会社） | 泰尔茂医疗产品（上海）有限公司 | 是 | 是 | 是 | 外径0.038''长度150CM | RF*HA38153M |  | C02070600300000031330000052 | C0207060030000003133 | 外径0.038''长度150cm；亲水涂层
639 | 13-1 | 通用介入 | 造影导丝-亲水型-长度≤180CM | 已申请 | C0207060030000003133 | 国械注进20153032566 | 导丝 | 导丝 | 内芯的材料为镍钛合金，具有两层涂层，底涂层材料为含钨的聚氨酯，第二涂层为半脂甲基乙烯醚-顺丁烯二酸酐共聚物；部分型号产品具有尖端环，材料为黄金。 | 根 | 64 | 泰尔茂株式会社（テルモ株式会社） | 泰尔茂医疗产品（上海）有限公司 | 是 | 是 | 是 | 外径0.035''长度150CM | RF*GA35158M |  | C02070600300000031330000049 | C0207060030000003133 | 外径0.035''长度150cm；亲水涂层
639 | 13-1 | 通用介入 | 造影导丝-亲水型-长度≤180CM | 已申请 | C0207060030000003133 | 国械注进20153032566 | 导丝 | 导丝 | 内芯的材料为镍钛合金，具有两层涂层，底涂层材料为含钨的聚氨酯，第二涂层为半脂甲基乙烯醚-顺丁烯二酸酐共聚物；部分型号产品具有尖端环，材料为黄金。 | 根 | 64 | 泰尔茂株式会社（テルモ株式会社） | 泰尔茂医疗产品（上海）有限公司 | 是 | 是 | 是 | 外径0.025''长度150CM | RF*GS25153M | 04987350717375/08935221210421 | C02070600300000031330000039 | C0207060030000003133 | 外径0.025''长度150cm；亲水涂层
639 | 13-1 | 通用介入 | 造影导丝-亲水型-长度≤180CM | 已申请 | C0207060030000003133 | 国械注进20153032566 | 导丝 | 导丝 | 内芯的材料为镍钛合金，具有两层涂层，底涂层材料为含钨的聚氨酯，第二涂层为半脂甲基乙烯醚-顺丁烯二酸酐共聚物；部分型号产品具有尖端环，材料为黄金。 | 根 | 64 | 泰尔茂株式会社（テルモ株式会社） | 泰尔茂医疗产品（上海）有限公司 | 是 | 是 | 是 | 外径0.035''长度150CM | RF*GA35155M |  | C02070600300000031330000038 | C0207060030000003133 | 外径0.035''长度150cm；亲水涂层
639 | 13-1 | 通用介入 | 造影导丝-亲水型-长度≤180CM | 已申请 | C0207060030000003133 | 国械注进20153032566 | 导丝 | 导丝 | 内芯的材料为镍钛合金，具有两层涂层，底涂层材料为含钨的聚氨酯，第二涂层为半脂甲基乙烯醚-顺丁烯二酸酐共聚物；部分型号产品具有尖端环，材料为黄金。 | 根 | 64 | 泰尔茂株式会社（テルモ株式会社） | 泰尔茂医疗产品（上海）有限公司 | 是 | 是 | 是 | 外径0.035''长度150CM | RF*GS35153M | 04987350718013/08935221210483 | C02070600300000031330000037 | C0207060030000003133 | 外径0.035''长度150cm；亲水涂层
639 | 13-1 | 通用介入 | 造影导丝-亲水型-长度≤180CM | 已申请 | C0207060030000003133 | 国械注进20153032566 | 导丝 | 导丝 | 内芯的材料为镍钛合金，具有两层涂层，底涂层材料为含钨的聚氨酯，第二涂层为半脂甲基乙烯醚-顺丁烯二酸酐共聚物；部分型号产品具有尖端环，材料为黄金。 | 根 | 64 | 泰尔茂株式会社（テルモ株式会社） | 泰尔茂医疗产品（上海）有限公司 | 是 | 是 | 是 | 外径0.038''长度150CM | RF*GA38153M | 04987350716576/08935221210841 | C02070600300000031330000034 | C0207060030000003133 | 外径0.038''长度150cm；亲水涂层
639 | 13-1 | 通用介入 | 造影导丝-亲水型-长度≤180CM | 已申请 | C0207060030000003133 | 国械注进20153032566 | 导丝 | 导丝 | 内芯的材料为镍钛合金，具有两层涂层，底涂层材料为含钨的聚氨酯，第二涂层为半脂甲基乙烯醚-顺丁烯二酸酐共聚物；部分型号产品具有尖端环，材料为黄金。 | 根 | 64 | 泰尔茂株式会社（テルモ株式会社） | 泰尔茂医疗产品（上海）有限公司 | 是 | 是 | 是 | 外径0.035''长度150CM | RF*GA35153M | 04987350716033/08935221210803 | C02070600300000031330000033 | C0207060030000003133 | 外径0.035''长度150cm；亲水涂层
639 | 13-1 | 通用介入 | 造影导丝-亲水型-长度≤180CM | 已申请 | C0207060030000003133 | 国械注进20153032566 | 导丝 | 导丝 | 内芯的材料为镍钛合金，具有两层涂层，底涂层材料为含钨的聚氨酯，第二涂层为半脂甲基乙烯醚-顺丁烯二酸酐共聚物；部分型号产品具有尖端环，材料为黄金。 | 根 | 64 | 泰尔茂株式会社（テルモ株式会社） | 泰尔茂医疗产品（上海）有限公司 | 是 | 是 | 是 | 外径0.038''长度150CM | RF*GS38153M | 04987350718495/08935221210520 | C02070600300000031330000029 | C0207060030000003133 | 外径0.038''长度150cm；亲水涂层
639 | 13-1 | 通用介入 | 造影导丝-亲水型-长度≤180CM | 已申请 | C0207060030000003133 | 国械注进20153032566 | 导丝 | 导丝 | 内芯的材料为镍钛合金，具有两层涂层，底涂层材料为含钨的聚氨酯，第二涂层为半脂甲基乙烯醚-顺丁烯二酸酐共聚物；部分型号产品具有尖端环，材料为黄金。 | 根 | 64 | 泰尔茂株式会社（テルモ株式会社） | 泰尔茂医疗产品（上海）有限公司 | 是 | 是 | 是 | 外径0.032''长度150CM | RF*PA32153M | 04987350708649 | C02070600300000031330000026 | C0207060030000003133 | 外径0.032''长度150cm；亲水涂层
639 | 13-1 | 通用介入 | 造影导丝-亲水型-长度≤180CM | 已申请 | C0207060030000003133 | 国械注进20153032566 | 导丝 | 导丝 | 内芯的材料为镍钛合金，具有两层涂层，底涂层材料为含钨的聚氨酯，第二涂层为半脂甲基乙烯醚-顺丁烯二酸酐共聚物；部分型号产品具有尖端环，材料为黄金。 | 根 | 64 | 泰尔茂株式会社（テルモ株式会社） | 泰尔茂医疗产品（上海）有限公司 | 是 | 是 | 是 | 外径0.038''长度150CM | RF*GA38158M |  | C02070600300000031330000025 | C0207060030000003133 | 外径0.038''长度150cm；亲水涂层
639 | 13-1 | 通用介入 | 造影导丝-亲水型-长度≤180CM | 已申请 | C0207060030000003133 | 国械注进20153032566 | 导丝 | 导丝 | 内芯的材料为镍钛合金，具有两层涂层，底涂层材料为含钨的聚氨酯，第二涂层为半脂甲基乙烯醚-顺丁烯二酸酐共聚物；部分型号产品具有尖端环，材料为黄金。 | 根 | 64 | 泰尔茂株式会社（テルモ株式会社） | 泰尔茂医疗产品（上海）有限公司 | 是 | 是 | 是 | 外径0.035''长度150CM | RF*PS35153M | 04987350719850/08935221210698 | C02070600300000031330000020 | C0207060030000003133 | 外径0.035''长度150cm；亲水涂层
639 | 13-1 | 通用介入 | 造影导丝-亲水型-长度≤180CM | 已申请 | C0207060030000003133 | 国械注进20153032566 | 导丝 | 导丝 | 内芯的材料为镍钛合金，具有两层涂层，底涂层材料为含钨的聚氨酯，第二涂层为半脂甲基乙烯醚-顺丁烯二酸酐共聚物；部分型号产品具有尖端环，材料为黄金。 | 根 | 64 | 泰尔茂株式会社（テルモ株式会社） | 泰尔茂医疗产品（上海）有限公司 | 是 | 是 | 是 | 外径0.018''长度150CM | RF*GA18153M | 04987350714893/08935221210001 | C02070600300000031330000016 | C0207060030000003133 | 外径0.018''长度150cm；亲水涂层
639 | 13-1 | 通用介入 | 造影导丝-亲水型-长度≤180CM | 已申请 | C0207060030000003133 | 国械注进20153032566 | 导丝 | 导丝 | 内芯的材料为镍钛合金，具有两层涂层，底涂层材料为含钨的聚氨酯，第二涂层为半脂甲基乙烯醚-顺丁烯二酸酐共聚物；部分型号产品具有尖端环，材料为黄金。 | 根 | 64 | 泰尔茂株式会社（テルモ株式会社） | 泰尔茂医疗产品（上海）有限公司 | 是 | 是 | 是 | 外径0.035''长度180CM | RF*HN35183M |  | C02070600300000031330000088 | C0207060030000003133 | 外径0.035''长度180cm；亲水涂层
639 | 13-1 | 通用介入 | 造影导丝-亲水型-长度≤180CM | 已申请 | C0207060030000003133 | 国械注进20153032566 | 导丝 | 导丝 | 内芯的材料为镍钛合金，具有两层涂层，底涂层材料为含钨的聚氨酯，第二涂层为半脂甲基乙烯醚-顺丁烯二酸酐共聚物；部分型号产品具有尖端环，材料为黄金。 | 根 | 64 | 泰尔茂株式会社（テルモ株式会社） | 泰尔茂医疗产品（上海）有限公司 | 是 | 是 | 是 | 外径0.035''长度180CM | RF*PA35188M |  | C02070600300000031330000087 | C0207060030000003133 | 外径0.035''长度180cm；亲水涂层
639 | 13-1 | 通用介入 | 造影导丝-亲水型-长度≤180CM | 已申请 | C0207060030000003133 | 国械注进20153032566 | 导丝 | 导丝 | 内芯的材料为镍钛合金，具有两层涂层，底涂层材料为含钨的聚氨酯，第二涂层为半脂甲基乙烯醚-顺丁烯二酸酐共聚物；部分型号产品具有尖端环，材料为黄金。 | 根 | 64 | 泰尔茂株式会社（テルモ株式会社） | 泰尔茂医疗产品（上海）有限公司 | 是 | 是 | 是 | 外径0.038''长度180CM | RF*PA38183M | 04987350719416/08935221210674 | C02070600300000031330000081 | C0207060030000003133 | 外径0.038''长度180cm；亲水涂层
639 | 13-1 | 通用介入 | 造影导丝-亲水型-长度≤180CM | 已申请 | C0207060030000003133 | 国械注进20153032566 | 导丝 | 导丝 | 内芯的材料为镍钛合金，具有两层涂层，底涂层材料为含钨的聚氨酯，第二涂层为半脂甲基乙烯醚-顺丁烯二酸酐共聚物；部分型号产品具有尖端环，材料为黄金。 | 根 | 64 | 泰尔茂株式会社（テルモ株式会社） | 泰尔茂医疗产品（上海）有限公司 | 是 | 是 | 是 | 外径0.038''长度180CM | RF*GA38183M | 04987350716699/08935221210865 | C02070600300000031330000072 | C0207060030000003133 | 外径0.038''长度180cm；亲水涂层
639 | 13-1 | 通用介入 | 造影导丝-亲水型-长度≤180CM | 已申请 | C0207060030000003133 | 国械注进20153032566 | 导丝 | 导丝 | 内芯的材料为镍钛合金，具有两层涂层，底涂层材料为含钨的聚氨酯，第二涂层为半脂甲基乙烯醚-顺丁烯二酸酐共聚物；部分型号产品具有尖端环，材料为黄金。 | 根 | 64 | 泰尔茂株式会社（テルモ株式会社） | 泰尔茂医疗产品（上海）有限公司 | 是 | 是 | 是 | 外径0.035''长度180CM | RF*PA35183M | 04987350719157/08935221210636 | C02070600300000031330000069 | C0207060030000003133 | 外径0.035''长度180cm；亲水涂层
639 | 13-1 | 通用介入 | 造影导丝-亲水型-长度≤180CM | 已申请 | C0207060030000003133 | 国械注进20153032566 | 导丝 | 导丝 | 内芯的材料为镍钛合金，具有两层涂层，底涂层材料为含钨的聚氨酯，第二涂层为半脂甲基乙烯醚-顺丁烯二酸酐共聚物；部分型号产品具有尖端环，材料为黄金。 | 根 | 64 | 泰尔茂株式会社（テルモ株式会社） | 泰尔茂医疗产品（上海）有限公司 | 是 | 是 | 是 | 外径0.035''长度180CM | RF*GB35183M |  | C02070600300000031330000068 | C0207060030000003133 | 外径0.035''长度180cm；亲水涂层
639 | 13-1 | 通用介入 | 造影导丝-亲水型-长度≤180CM | 已申请 | C0207060030000003133 | 国械注进20153032566 | 导丝 | 导丝 | 内芯的材料为镍钛合金，具有两层涂层，底涂层材料为含钨的聚氨酯，第二涂层为半脂甲基乙烯醚-顺丁烯二酸酐共聚物；部分型号产品具有尖端环，材料为黄金。 | 根 | 64 | 泰尔茂株式会社（テルモ株式会社） | 泰尔茂医疗产品（上海）有限公司 | 是 | 是 | 是 | 外径0.035''长度180CM | RF*GE35188M |  | C02070600300000031330000064 | C0207060030000003133 | 外径0.035''长度180cm；亲水涂层
639 | 13-1 | 通用介入 | 造影导丝-亲水型-长度≤180CM | 已申请 | C0207060030000003133 | 国械注进20153032566 | 导丝 | 导丝 | 内芯的材料为镍钛合金，具有两层涂层，底涂层材料为含钨的聚氨酯，第二涂层为半脂甲基乙烯醚-顺丁烯二酸酐共聚物；部分型号产品具有尖端环，材料为黄金。 | 根 | 64 | 泰尔茂株式会社（テルモ株式会社） | 泰尔茂医疗产品（上海）有限公司 | 是 | 是 | 是 | 外径0.025''长度180CM | RF*PA25183M |  | C02070600300000031330000063 | C0207060030000003133 | 外径0.025''长度180cm；亲水涂层
639 | 13-1 | 通用介入 | 造影导丝-亲水型-长度≤180CM | 已申请 | C0207060030000003133 | 国械注进20153032566 | 导丝 | 导丝 | 内芯的材料为镍钛合金，具有两层涂层，底涂层材料为含钨的聚氨酯，第二涂层为半脂甲基乙烯醚-顺丁烯二酸酐共聚物；部分型号产品具有尖端环，材料为黄金。 | 根 | 64 | 泰尔茂株式会社（テルモ株式会社） | 泰尔茂医疗产品（上海）有限公司 | 是 | 是 | 是 | 外径0.018''长度180CM | RF*GS18183M | 04987350717214 | C02070600300000031330000062 | C0207060030000003133 | 外径0.018''长度180cm；亲水涂层
639 | 13-1 | 通用介入 | 造影导丝-亲水型-长度≤180CM | 已申请 | C0207060030000003133 | 国械注进20153032566 | 导丝 | 导丝 | 内芯的材料为镍钛合金，具有两层涂层，底涂层材料为含钨的聚氨酯，第二涂层为半脂甲基乙烯醚-顺丁烯二酸酐共聚物；部分型号产品具有尖端环，材料为黄金。 | 根 | 64 | 泰尔茂株式会社（テルモ株式会社） | 泰尔茂医疗产品（上海）有限公司 | 是 | 是 | 是 | 外径0.032''长度180CM | RF*GS32183M | 04987350717733/08935221210469 | C02070600300000031330000060 | C0207060030000003133 | 外径0.032''长度180cm；亲水涂层
639 | 13-1 | 通用介入 | 造影导丝-亲水型-长度≤180CM | 已申请 | C0207060030000003133 | 国械注进20153032566 | 导丝 | 导丝 | 内芯的材料为镍钛合金，具有两层涂层，底涂层材料为含钨的聚氨酯，第二涂层为半脂甲基乙烯醚-顺丁烯二酸酐共聚物；部分型号产品具有尖端环，材料为黄金。 | 根 | 64 | 泰尔茂株式会社（テルモ株式会社） | 泰尔茂医疗产品（上海）有限公司 | 是 | 是 | 是 | 外径0.035''长度180CM | RF*HR35183M |  | C02070600300000031330000058 | C0207060030000003133 | 外径0.035''长度180cm；亲水涂层
639 | 13-1 | 通用介入 | 造影导丝-亲水型-长度≤180CM | 已申请 | C0207060030000003133 | 国械注进20153032566 | 导丝 | 导丝 | 内芯的材料为镍钛合金，具有两层涂层，底涂层材料为含钨的聚氨酯，第二涂层为半脂甲基乙烯醚-顺丁烯二酸酐共聚物；部分型号产品具有尖端环，材料为黄金。 | 根 | 64 | 泰尔茂株式会社（テルモ株式会社） | 泰尔茂医疗产品（上海）有限公司 | 是 | 是 | 是 | 外径0.032''长度180CM | RF*PA32183M | 04987350762252/08935221210605 | C02070600300000031330000054 | C0207060030000003133 | 外径0.032''长度180cm；亲水涂层
639 | 13-1 | 通用介入 | 造影导丝-亲水型-长度≤180CM | 已申请 | C0207060030000003133 | 国械注进20153032566 | 导丝 | 导丝 | 内芯的材料为镍钛合金，具有两层涂层，底涂层材料为含钨的聚氨酯，第二涂层为半脂甲基乙烯醚-顺丁烯二酸酐共聚物；部分型号产品具有尖端环，材料为黄金。 | 根 | 64 | 泰尔茂株式会社（テルモ株式会社） | 泰尔茂医疗产品（上海）有限公司 | 是 | 是 | 是 | 外径0.035''长度180CM | RF*PS35183M | 08935221210704 | C02070600300000031330000053 | C0207060030000003133 | 外径0.035''长度180cm；亲水涂层
639 | 13-1 | 通用介入 | 造影导丝-亲水型-长度≤180CM | 已申请 | C0207060030000003133 | 国械注进20153032566 | 导丝 | 导丝 | 内芯的材料为镍钛合金，具有两层涂层，底涂层材料为含钨的聚氨酯，第二涂层为半脂甲基乙烯醚-顺丁烯二酸酐共聚物；部分型号产品具有尖端环，材料为黄金。 | 根 | 64 | 泰尔茂株式会社（テルモ株式会社） | 泰尔茂医疗产品（上海）有限公司 | 是 | 是 | 是 | 外径0.035''长度180CM | RF*PC35183M |  | C02070600300000031330000051 | C0207060030000003133 | 外径0.035''长度180cm；亲水涂层
639 | 13-1 | 通用介入 | 造影导丝-亲水型-长度≤180CM | 已申请 | C0207060030000003133 | 国械注进20153032566 | 导丝 | 导丝 | 内芯的材料为镍钛合金，具有两层涂层，底涂层材料为含钨的聚氨酯，第二涂层为半脂甲基乙烯醚-顺丁烯二酸酐共聚物；部分型号产品具有尖端环，材料为黄金。 | 根 | 64 | 泰尔茂株式会社（テルモ株式会社） | 泰尔茂医疗产品（上海）有限公司 | 是 | 是 | 是 | 外径0.035''长度80CM | RF*PA35083M | 04987350719034/08935221210131 | C02070600300000031330000050 | C0207060030000003133 | 外径0.035''长度80cm；亲水涂层
639 | 13-1 | 通用介入 | 造影导丝-亲水型-长度≤180CM | 已申请 | C0207060030000003133 | 国械注进20153032566 | 导丝 | 导丝 | 内芯的材料为镍钛合金，具有两层涂层，底涂层材料为含钨的聚氨酯，第二涂层为半脂甲基乙烯醚-顺丁烯二酸酐共聚物；部分型号产品具有尖端环，材料为黄金。 | 根 | 64 | 泰尔茂株式会社（テルモ株式会社） | 泰尔茂医疗产品（上海）有限公司 | 是 | 是 | 是 | 外径0.035''长度180CM | RF*GS35183M | 04987350718150/08935221210490 | C02070600300000031330000048 | C0207060030000003133 | 外径0.035''长度180cm；亲水涂层
639 | 13-1 | 通用介入 | 造影导丝-亲水型-长度≤180CM | 已申请 | C0207060030000003133 | 国械注进20153032566 | 导丝 | 导丝 | 内芯的材料为镍钛合金，具有两层涂层，底涂层材料为含钨的聚氨酯，第二涂层为半脂甲基乙烯醚-顺丁烯二酸酐共聚物；部分型号产品具有尖端环，材料为黄金。 | 根 | 64 | 泰尔茂株式会社（テルモ株式会社） | 泰尔茂医疗产品（上海）有限公司 | 是 | 是 | 是 | 外径0.035''长度180CM | RF*GE35185M |  | C02070600300000031330000047 | C0207060030000003133 | 外径0.035''长度180cm；亲水涂层
639 | 13-1 | 通用介入 | 造影导丝-亲水型-长度≤180CM | 已申请 | C0207060030000003133 | 国械注进20153032566 | 导丝 | 导丝 | 内芯的材料为镍钛合金，具有两层涂层，底涂层材料为含钨的聚氨酯，第二涂层为半脂甲基乙烯醚-顺丁烯二酸酐共聚物；部分型号产品具有尖端环，材料为黄金。 | 根 | 64 | 泰尔茂株式会社（テルモ株式会社） | 泰尔茂医疗产品（上海）有限公司 | 是 | 是 | 是 | 外径0.035''长度80CM | RF*GA35083M |  | C02070600300000031330000046 | C0207060030000003133 | 外径0.035''长度80cm；亲水涂层
639 | 13-1 | 通用介入 | 造影导丝-亲水型-长度≤180CM | 已申请 | C0207060030000003133 | 国械注进20153032566 | 导丝 | 导丝 | 内芯的材料为镍钛合金，具有两层涂层，底涂层材料为含钨的聚氨酯，第二涂层为半脂甲基乙烯醚-顺丁烯二酸酐共聚物；部分型号产品具有尖端环，材料为黄金。 | 根 | 64 | 泰尔茂株式会社（テルモ株式会社） | 泰尔茂医疗产品（上海）有限公司 | 是 | 是 | 是 | 外径0.038''长度180CM | RF*GS38183M | 04987350718617/08935221210537 | C02070600300000031330000045 | C0207060030000003133 | 外径0.038''长度180cm；亲水涂层
639 | 13-1 | 通用介入 | 造影导丝-亲水型-长度≤180CM | 已申请 | C0207060030000003133 | 国械注进20153032566 | 导丝 | 导丝 | 内芯的材料为镍钛合金，具有两层涂层，底涂层材料为含钨的聚氨酯，第二涂层为半脂甲基乙烯醚-顺丁烯二酸酐共聚物；部分型号产品具有尖端环，材料为黄金。 | 根 | 64 | 泰尔茂株式会社（テルモ株式会社） | 泰尔茂医疗产品（上海）有限公司 | 是 | 是 | 是 | 外径0.035''长度180CM | RF*GA35183M | 04987350716170/08935221210810 | C02070600300000031330000043 | C0207060030000003133 | 外径0.035''长度180cm；亲水涂层
639 | 13-1 | 通用介入 | 造影导丝-亲水型-长度≤180CM | 已申请 | C0207060030000003133 | 国械注进20153032566 | 导丝 | 导丝 | 内芯的材料为镍钛合金，具有两层涂层，底涂层材料为含钨的聚氨酯，第二涂层为半脂甲基乙烯醚-顺丁烯二酸酐共聚物；部分型号产品具有尖端环，材料为黄金。 | 根 | 64 | 泰尔茂株式会社（テルモ株式会社） | 泰尔茂医疗产品（上海）有限公司 | 是 | 是 | 是 | 外径0.025''长度180CM | RF*GA25183M | 04987350715319/08935221210759 | C02070600300000031330000041 | C0207060030000003133 | 外径0.025''长度180cm；亲水涂层
639 | 13-1 | 通用介入 | 造影导丝-亲水型-长度≤180CM | 已申请 | C0207060030000003133 | 国械注进20153032566 | 导丝 | 导丝 | 内芯的材料为镍钛合金，具有两层涂层，底涂层材料为含钨的聚氨酯，第二涂层为半脂甲基乙烯醚-顺丁烯二酸酐共聚物；部分型号产品具有尖端环，材料为黄金。 | 根 | 64 | 泰尔茂株式会社（テルモ株式会社） | 泰尔茂医疗产品（上海）有限公司 | 是 | 是 | 是 | 外径0.025''长度180CM | RF*GS25183M | 04987350717450/08935221210438 | C02070600300000031330000040 | C0207060030000003133 | 外径0.025''长度180cm；亲水涂层
639 | 13-1 | 通用介入 | 造影导丝-亲水型-长度≤180CM | 已申请 | C0207060030000003133 | 国械注进20153032566 | 导丝 | 导丝 | 内芯的材料为镍钛合金，具有两层涂层，底涂层材料为含钨的聚氨酯，第二涂层为半脂甲基乙烯醚-顺丁烯二酸酐共聚物；部分型号产品具有尖端环，材料为黄金。 | 根 | 64 | 泰尔茂株式会社（テルモ株式会社） | 泰尔茂医疗产品（上海）有限公司 | 是 | 是 | 是 | 外径0.032''长度180CM | RF*GA32183M | 04987350715678/08935221210780 | C02070600300000031330000032 | C0207060030000003133 | 外径0.032''长度180cm；亲水涂层
639 | 13-1 | 通用介入 | 造影导丝-亲水型-长度≤180CM | 已申请 | C0207060030000003133 | 国械注进20153032566 | 导丝 | 导丝 | 内芯的材料为镍钛合金，具有两层涂层，底涂层材料为含钨的聚氨酯，第二涂层为半脂甲基乙烯醚-顺丁烯二酸酐共聚物；部分型号产品具有尖端环，材料为黄金。 | 根 | 64 | 泰尔茂株式会社（テルモ株式会社） | 泰尔茂医疗产品（上海）有限公司 | 是 | 是 | 是 | 外径0.035''长度180CM | RF*GR35183M | 04987350774774 | C02070600300000031330000023 | C0207060030000003133 | 外径0.035''长度180cm；亲水涂层
639 | 13-1 | 通用介入 | 造影导丝-亲水型-长度≤180CM | 已申请 | C0207060030000003133 | 国械注进20153032566 | 导丝 | 导丝 | 内芯的材料为镍钛合金，具有两层涂层，底涂层材料为含钨的聚氨酯，第二涂层为半脂甲基乙烯醚-顺丁烯二酸酐共聚物；部分型号产品具有尖端环，材料为黄金。 | 根 | 64 | 泰尔茂株式会社（テルモ株式会社） | 泰尔茂医疗产品（上海）有限公司 | 是 | 是 | 是 | 外径0.018''长度180CM | RF*PA18183M | 04987350738196/08935221210575 | C02070600300000031330000018 | C0207060030000003133 | 外径0.018''长度180cm；亲水涂层
639 | 13-1 | 通用介入 | 造影导丝-亲水型-长度≤180CM | 已申请 | C0207060030000003133 | 国械注进20153032566 | 导丝 | 导丝 | 内芯的材料为镍钛合金，具有两层涂层，底涂层材料为含钨的聚氨酯，第二涂层为半脂甲基乙烯醚-顺丁烯二酸酐共聚物；部分型号产品具有尖端环，材料为黄金。 | 根 | 64 | 泰尔茂株式会社（テルモ株式会社） | 泰尔茂医疗产品（上海）有限公司 | 是 | 是 | 是 | 外径0.018''长度180CM | RF*GA18183M | 04987350714978/08935221210018 | C02070600300000031330000017 | C0207060030000003133 | 外径0.018''长度180cm；亲水涂层
839 | 13-1 | 通用介入 | 造影导丝-亲水型-长度≤180CM | 已申请 | C0207060030000000446 | 国械注准20153032346 | 亲水涂层导丝 | 亲水涂层导丝 | 镍钛合金、含钨聚氨酯、聚乙烯吡络烷酮 | 条 | 154 | 湖南埃普特医疗器械有限公司 | 湖南埃普特医疗器械有限公司 | 是 | 是 | 是 | 直径:0.035",导丝长度(cm):180,导丝弯形:J（R2.0mm）,导丝柔软度:超硬 | 10J3351820 |  | C02070600300000004460000095 | C0207060030000000446 | 直径:0.035",导丝长度(cm):180,涂层技术：亲水涂层
839 | 13-1 | 通用介入 | 造影导丝-亲水型-长度≤180CM | 已申请 | C0207060030000000446 | 国械注准20153032346 | 亲水涂层导丝 | 亲水涂层导丝 | 镍钛合金、含钨聚氨酯、聚乙烯吡络烷酮 | 条 | 154 | 湖南埃普特医疗器械有限公司 | 湖南埃普特医疗器械有限公司 | 是 | 是 | 是 | 直径:0.035",导丝长度(cm):150,导丝弯形:J（R2.0mm）,导丝柔软度:超硬 | 10J3351520 |  | C02070600300000004460000120 | C0207060030000000446 | 直径:0.035",导丝长度(cm):150,涂层技术：亲水涂层
839 | 13-1 | 通用介入 | 造影导丝-亲水型-长度≤180CM | 已申请 | C0207060030000000446 | 国械注准20153032346 | 亲水涂层导丝 | 亲水涂层导丝 | 镍钛合金、含钨聚氨酯、聚乙烯吡络烷酮 | 条 | 154 | 湖南埃普特医疗器械有限公司 | 湖南埃普特医疗器械有限公司 | 是 | 是 | 是 | 直径:0.038",导丝长度(cm):180,导丝弯形:J（R2.0mm）,导丝柔软度:加硬 | 10J2381820 |  | C02070600300000004460000140 | C0207060030000000446 | 直径:0.038",导丝长度(cm):180,涂层技术：亲水涂层
839 | 13-1 | 通用介入 | 造影导丝-亲水型-长度≤180CM | 已申请 | C0207060030000000446 | 国械注准20153032346 | 亲水涂层导丝 | 亲水涂层导丝 | 镍钛合金、含钨聚氨酯、聚乙烯吡络烷酮 | 条 | 154 | 湖南埃普特医疗器械有限公司 | 湖南埃普特医疗器械有限公司 | 是 | 是 | 是 | 直径:0.038",导丝长度(cm):180,导丝弯形:J（R1.5mm）,导丝柔软度:加硬 | 10J2381815 |  | C02070600300000004460000060 | C0207060030000000446 | 直径:0.038",导丝长度(cm):180,涂层技术：亲水涂层
839 | 13-1 | 通用介入 | 造影导丝-亲水型-长度≤180CM | 已申请 | C0207060030000000446 | 国械注准20153032346 | 亲水涂层导丝 | 亲水涂层导丝 | 镍钛合金、含钨聚氨酯、聚乙烯吡络烷酮 | 条 | 154 | 湖南埃普特医疗器械有限公司 | 湖南埃普特医疗器械有限公司 | 是 | 是 | 是 | 直径:0.038",导丝长度(cm):150,导丝弯形:J（R2.0mm）,导丝柔软度:加硬 | 10J2381520 |  | C02070600300000004460000127 | C0207060030000000446 | 直径:0.038",导丝长度(cm):150,涂层技术：亲水涂层
839 | 13-1 | 通用介入 | 造影导丝-亲水型-长度≤180CM | 已申请 | C0207060030000000446 | 国械注准20153032346 | 亲水涂层导丝 | 亲水涂层导丝 | 镍钛合金、含钨聚氨酯、聚乙烯吡络烷酮 | 条 | 154 | 湖南埃普特医疗器械有限公司 | 湖南埃普特医疗器械有限公司 | 是 | 是 | 是 | 直径:0.038",导丝长度(cm):150,导丝弯形:J（R1.5mm）,导丝柔软度:加硬 | 10J2381515 |  | C02070600300000004460000039 | C0207060030000000446 | 直径:0.038",导丝长度(cm):150,涂层技术：亲水涂层
839 | 13-1 | 通用介入 | 造影导丝-亲水型-长度≤180CM | 已申请 | C0207060030000000446 | 国械注准20153032346 | 亲水涂层导丝 | 亲水涂层导丝 | 镍钛合金、含钨聚氨酯、聚乙烯吡络烷酮 | 条 | 154 | 湖南埃普特医疗器械有限公司 | 湖南埃普特医疗器械有限公司 | 是 | 是 | 是 | 直径:0.035",导丝长度(cm):180,导丝弯形:J（R2.0mm）,导丝柔软度:加硬 | 10J2351820 |  | C02070600300000004460000155 | C0207060030000000446 | 直径:0.035",导丝长度(cm):180,涂层技术：亲水涂层
839 | 13-1 | 通用介入 | 造影导丝-亲水型-长度≤180CM | 已申请 | C0207060030000000446 | 国械注准20153032346 | 亲水涂层导丝 | 亲水涂层导丝 | 镍钛合金、含钨聚氨酯、聚乙烯吡络烷酮 | 条 | 154 | 湖南埃普特医疗器械有限公司 | 湖南埃普特医疗器械有限公司 | 是 | 是 | 是 | 直径:0.035",导丝长度(cm):180,导丝弯形:J（R1.5mm）,导丝柔软度:加硬 | 10J2351815 |  | C02070600300000004460000236 | C0207060030000000446 | 直径:0.035",导丝长度(cm):180,涂层技术：亲水涂层
839 | 13-1 | 通用介入 | 造影导丝-亲水型-长度≤180CM | 已申请 | C0207060030000000446 | 国械注准20153032346 | 亲水涂层导丝 | 亲水涂层导丝 | 镍钛合金、含钨聚氨酯、聚乙烯吡络烷酮 | 条 | 154 | 湖南埃普特医疗器械有限公司 | 湖南埃普特医疗器械有限公司 | 是 | 是 | 是 | 直径:0.035",导丝长度(cm):150,导丝弯形:J（R2.0mm）,导丝柔软度:加硬 | 10J2351520 |  | C02070600300000004460000117 | C0207060030000000446 | 直径:0.035",导丝长度(cm):150,涂层技术：亲水涂层
839 | 13-1 | 通用介入 | 造影导丝-亲水型-长度≤180CM | 已申请 | C0207060030000000446 | 国械注准20153032346 | 亲水涂层导丝 | 亲水涂层导丝 | 镍钛合金、含钨聚氨酯、聚乙烯吡络烷酮 | 条 | 154 | 湖南埃普特医疗器械有限公司 | 湖南埃普特医疗器械有限公司 | 是 | 是 | 是 | 直径:0.035",导丝长度(cm):150,导丝弯形:J（R1.5mm）,导丝柔软度:加硬 | 10J2351515 |  | C02070600300000004460000119 | C0207060030000000446 | 直径:0.035",导丝长度(cm):150,涂层技术：亲水涂层
839 | 13-1 | 通用介入 | 造影导丝-亲水型-长度≤180CM | 已申请 | C0207060030000000446 | 国械注准20153032346 | 亲水涂层导丝 | 亲水涂层导丝 | 镍钛合金、含钨聚氨酯、聚乙烯吡络烷酮 | 条 | 154 | 湖南埃普特医疗器械有限公司 | 湖南埃普特医疗器械有限公司 | 是 | 是 | 是 | 直径:0.032",导丝长度(cm):180,导丝弯形:J（R2.0mm）,导丝柔软度:加硬 | 10J2321820 |  | C02070600300000004460000065 | C0207060030000000446 | 直径:0.032",导丝长度(cm):180,涂层技术：亲水涂层
839 | 13-1 | 通用介入 | 造影导丝-亲水型-长度≤180CM | 已申请 | C0207060030000000446 | 国械注准20153032346 | 亲水涂层导丝 | 亲水涂层导丝 | 镍钛合金、含钨聚氨酯、聚乙烯吡络烷酮 | 条 | 154 | 湖南埃普特医疗器械有限公司 | 湖南埃普特医疗器械有限公司 | 是 | 是 | 是 | 直径:0.032",导丝长度(cm):150,导丝弯形:J（R2.0mm）,导丝柔软度:加硬 | 10J2321520 |  | C02070600300000004460000240 | C0207060030000000446 | 直径:0.032",导丝长度(cm):150,涂层技术：亲水涂层
839 | 13-1 | 通用介入 | 造影导丝-亲水型-长度≤180CM | 已申请 | C0207060030000000446 | 国械注准20153032346 | 亲水涂层导丝 | 亲水涂层导丝 | 镍钛合金、含钨聚氨酯、聚乙烯吡络烷酮 | 条 | 154 | 湖南埃普特医疗器械有限公司 | 湖南埃普特医疗器械有限公司 | 是 | 是 | 是 | 直径:0.025",导丝弯形:S,导丝长度:120cm,导丝柔软度:标准 | 10S12512 |  | C02070600300000004460000254 | C0207060030000000446 | 直径:0.025",导丝长度:120cm,涂层技术：亲水涂层
839 | 13-1 | 通用介入 | 造影导丝-亲水型-长度≤180CM | 已申请 | C0207060030000000446 | 国械注准20153032346 | 亲水涂层导丝 | 亲水涂层导丝 | 镍钛合金、含钨聚氨酯、聚乙烯吡络烷酮 | 条 | 154 | 湖南埃普特医疗器械有限公司 | 湖南埃普特医疗器械有限公司 | 是 | 是 | 是 | 10J1251830 | 10J1251830 |  | C02070600300000004460001172 | C0207060030000000446 | 直径:0.025",导丝长度(cm):180,涂层技术：亲水涂层
839 | 13-1 | 通用介入 | 造影导丝-亲水型-长度≤180CM | 已申请 | C0207060030000000446 | 国械注准20153032346 | 亲水涂层导丝 | 亲水涂层导丝 | 镍钛合金、含钨聚氨酯、聚乙烯吡络烷酮 | 条 | 154 | 湖南埃普特医疗器械有限公司 | 湖南埃普特医疗器械有限公司 | 是 | 是 | 是 | 10J1251530 | 10J1251530 |  | C02070600300000004460001180 | C0207060030000000446 | 直径:0.025",导丝长度(cm):150,涂层技术：亲水涂层
839 | 13-1 | 通用介入 | 造影导丝-亲水型-长度≤180CM | 已申请 | C0207060030000000446 | 国械注准20153032346 | 亲水涂层导丝 | 亲水涂层导丝 | 镍钛合金、含钨聚氨酯、聚乙烯吡络烷酮 | 条 | 154 | 湖南埃普特医疗器械有限公司 | 湖南埃普特医疗器械有限公司 | 是 | 是 | 是 | 直径:0.025",导丝长度(cm):120,导丝弯形:J（R3.0mm）,导丝柔软度:标准 | 10J1251230 |  | C02070600300000004460000088 | C0207060030000000446 | 直径:0.025",导丝长度(cm):120,涂层技术：亲水涂层
839 | 13-1 | 通用介入 | 造影导丝-亲水型-长度≤180CM | 已申请 | C0207060030000000446 | 国械注准20153032346 | 亲水涂层导丝 | 亲水涂层导丝 | 镍钛合金、含钨聚氨酯、聚乙烯吡络烷酮 | 条 | 154 | 湖南埃普特医疗器械有限公司 | 湖南埃普特医疗器械有限公司 | 是 | 是 | 是 | 直径:0.025",导丝弯形:A,导丝长度:120cm,导丝柔软度:标准 | 10A12512 |  | C02070600300000004460000022 | C0207060030000000446 | 直径:0.025",导丝长度:120cm,涂层技术：亲水涂层
839 | 13-1 | 通用介入 | 造影导丝-亲水型-长度≤180CM | 已申请 | C0207060030000000446 | 国械注准20153032346 | 亲水涂层导丝 | 亲水涂层导丝 | 镍钛合金、含钨聚氨酯、聚乙烯吡络烷酮 | 条 | 154 | 湖南埃普特医疗器械有限公司 | 湖南埃普特医疗器械有限公司 | 是 | 是 | 是 | 直径：0.025",导丝弯形：S,导丝长度：180cm,导丝柔软度：标准 | 10S12518 |  | C02070600300000004460000541 | C0207060030000000446 | 直径：0.025",导丝长度：180cm,涂层技术：亲水涂层
839 | 13-1 | 通用介入 | 造影导丝-亲水型-长度≤180CM | 已申请 | C0207060030000000446 | 国械注准20153032346 | 亲水涂层导丝 | 亲水涂层导丝 | 镍钛合金、含钨聚氨酯、聚乙烯吡络烷酮 | 条 | 154 | 湖南埃普特医疗器械有限公司 | 湖南埃普特医疗器械有限公司 | 是 | 是 | 是 | 直径：0.025",导丝弯形：S,导丝长度：150cm,导丝柔软度：标准 | 10S12515 |  | C02070600300000004460000542 | C0207060030000000446 | 直径：0.025",导丝长度：150cm,涂层技术：亲水涂层
839 | 13-1 | 通用介入 | 造影导丝-亲水型-长度≤180CM | 已申请 | C0207060030000000446 | 国械注准20153032346 | 亲水涂层导丝 | 亲水涂层导丝 | 镍钛合金、含钨聚氨酯、聚乙烯吡络烷酮 | 条 | 154 | 湖南埃普特医疗器械有限公司 | 湖南埃普特医疗器械有限公司 | 是 | 是 | 是 | 10J12518 | 10J12518 |  | C02070600300000004460001178 | C0207060030000000446 | 直径：0.025",导丝长度：180cm,涂层技术：亲水涂层
839 | 13-1 | 通用介入 | 造影导丝-亲水型-长度≤180CM | 已申请 | C0207060030000000446 | 国械注准20153032346 | 亲水涂层导丝 | 亲水涂层导丝 | 镍钛合金、含钨聚氨酯、聚乙烯吡络烷酮 | 条 | 154 | 湖南埃普特医疗器械有限公司 | 湖南埃普特医疗器械有限公司 | 是 | 是 | 是 | 10J12515 | 10J12515 |  | C02070600300000004460001179 | C0207060030000000446 | 直径：0.025",导丝长度：150cm,涂层技术：亲水涂层
839 | 13-1 | 通用介入 | 造影导丝-亲水型-长度≤180CM | 已申请 | C0207060030000000446 | 国械注准20153032346 | 亲水涂层导丝 | 亲水涂层导丝 | 镍钛合金、含钨聚氨酯、聚乙烯吡络烷酮 | 条 | 154 | 湖南埃普特医疗器械有限公司 | 湖南埃普特医疗器械有限公司 | 是 | 是 | 是 | 10A12518 | 10A12518 |  | C02070600300000004460001181 | C0207060030000000446 | 直径：0.025",导丝长度：180cm,涂层技术：亲水涂层
839 | 13-1 | 通用介入 | 造影导丝-亲水型-长度≤180CM | 已申请 | C0207060030000000446 | 国械注准20153032346 | 亲水涂层导丝 | 亲水涂层导丝 | 镍钛合金、含钨聚氨酯、聚乙烯吡络烷酮 | 条 | 154 | 湖南埃普特医疗器械有限公司 | 湖南埃普特医疗器械有限公司 | 是 | 是 | 是 | 10A12515 | 10A12515 |  | C02070600300000004460001182 | C0207060030000000446 | 直径：0.025",导丝长度：150cm,涂层技术：亲水涂层
839 | 13-1 | 通用介入 | 造影导丝-亲水型-长度≤180CM | 已申请 | C0207060030000000446 | 国械注准20153032346 | 亲水涂层导丝 | 亲水涂层导丝 | 镍钛合金、含钨聚氨酯、聚乙烯吡络烷酮 | 条 | 154 | 湖南埃普特医疗器械有限公司 | 湖南埃普特医疗器械有限公司 | 是 | 是 | 是 | 直径:0.038",导丝长度(cm):180,导丝弯形:J（R7.5mm）,导丝柔软度:加硬 | 10J2381875 |  | C02070600300000004460000069 | C0207060030000000446 | 直径:0.038",导丝长度(cm):180,涂层技术：亲水涂层
839 | 13-1 | 通用介入 | 造影导丝-亲水型-长度≤180CM | 已申请 | C0207060030000000446 | 国械注准20153032346 | 亲水涂层导丝 | 亲水涂层导丝 | 镍钛合金、含钨聚氨酯、聚乙烯吡络烷酮 | 条 | 154 | 湖南埃普特医疗器械有限公司 | 湖南埃普特医疗器械有限公司 | 是 | 是 | 是 | 直径:0.038",导丝长度(cm):180,导丝弯形:J（R6.0mm）,导丝柔软度:加硬 | 10J2381860 |  | C02070600300000004460000274 | C0207060030000000446 | 直径:0.038",导丝长度(cm):180,涂层技术：亲水涂层
839 | 13-1 | 通用介入 | 造影导丝-亲水型-长度≤180CM | 已申请 | C0207060030000000446 | 国械注准20153032346 | 亲水涂层导丝 | 亲水涂层导丝 | 镍钛合金、含钨聚氨酯、聚乙烯吡络烷酮 | 条 | 154 | 湖南埃普特医疗器械有限公司 | 湖南埃普特医疗器械有限公司 | 是 | 是 | 是 | 直径:0.038",导丝长度(cm):180,导丝弯形:J（R3.0mm）,导丝柔软度:加硬 | 10J2381830 |  | C02070600300000004460000096 | C0207060030000000446 | 直径:0.038",导丝长度(cm):180,涂层技术：亲水涂层
839 | 13-1 | 通用介入 | 造影导丝-亲水型-长度≤180CM | 已申请 | C0207060030000000446 | 国械注准20153032346 | 亲水涂层导丝 | 亲水涂层导丝 | 镍钛合金、含钨聚氨酯、聚乙烯吡络烷酮 | 条 | 154 | 湖南埃普特医疗器械有限公司 | 湖南埃普特医疗器械有限公司 | 是 | 是 | 是 | 直径:0.038",导丝长度(cm):150,导丝弯形:J（R3.0mm）,导丝柔软度:加硬 | 10J2381530 |  | C02070600300000004460000112 | C0207060030000000446 | 直径:0.038",导丝长度(cm):150,涂层技术：亲水涂层
839 | 13-1 | 通用介入 | 造影导丝-亲水型-长度≤180CM | 已申请 | C0207060030000000446 | 国械注准20153032346 | 亲水涂层导丝 | 亲水涂层导丝 | 镍钛合金、含钨聚氨酯、聚乙烯吡络烷酮 | 条 | 154 | 湖南埃普特医疗器械有限公司 | 湖南埃普特医疗器械有限公司 | 是 | 是 | 是 | 直径:0.035",导丝长度(cm):180,导丝弯形:J（R3.0mm）,导丝柔软度:加硬 | 10J2351830 |  | C02070600300000004460000306 | C0207060030000000446 | 直径:0.035",导丝长度(cm):180,涂层技术：亲水涂层
839 | 13-1 | 通用介入 | 造影导丝-亲水型-长度≤180CM | 已申请 | C0207060030000000446 | 国械注准20153032346 | 亲水涂层导丝 | 亲水涂层导丝 | 镍钛合金、含钨聚氨酯、聚乙烯吡络烷酮 | 条 | 154 | 湖南埃普特医疗器械有限公司 | 湖南埃普特医疗器械有限公司 | 是 | 是 | 是 | 直径:0.035",导丝长度(cm):150,导丝弯形:J（R3.0mm）,导丝柔软度:加硬 | 10J2351530 |  | C02070600300000004460000203 | C0207060030000000446 | 直径:0.035",导丝长度(cm):150,涂层技术：亲水涂层
839 | 13-1 | 通用介入 | 造影导丝-亲水型-长度≤180CM | 已申请 | C0207060030000000446 | 国械注准20153032346 | 亲水涂层导丝 | 亲水涂层导丝 | 镍钛合金、含钨聚氨酯、聚乙烯吡络烷酮 | 条 | 154 | 湖南埃普特医疗器械有限公司 | 湖南埃普特医疗器械有限公司 | 是 | 是 | 是 | 直径:0.032",导丝长度(cm):180,导丝弯形:J（R3.0mm）,导丝柔软度:加硬 | 10J2321830 |  | C02070600300000004460000137 | C0207060030000000446 | 直径:0.032",导丝长度(cm):180,涂层技术：亲水涂层
839 | 13-1 | 通用介入 | 造影导丝-亲水型-长度≤180CM | 已申请 | C0207060030000000446 | 国械注准20153032346 | 亲水涂层导丝 | 亲水涂层导丝 | 镍钛合金、含钨聚氨酯、聚乙烯吡络烷酮 | 条 | 154 | 湖南埃普特医疗器械有限公司 | 湖南埃普特医疗器械有限公司 | 是 | 是 | 是 | 直径:0.032",导丝长度(cm):150,导丝弯形:J（R3.0mm）,导丝柔软度:加硬 | 10J2321530 |  | C02070600300000004460000304 | C0207060030000000446 | 直径:0.032",导丝长度(cm):150,涂层技术：亲水涂层
839 | 13-1 | 通用介入 | 造影导丝-亲水型-长度≤180CM | 已申请 | C0207060030000000446 | 国械注准20153032346 | 亲水涂层导丝 | 亲水涂层导丝 | 镍钛合金、含钨聚氨酯、聚乙烯吡络烷酮 | 条 | 154 | 湖南埃普特医疗器械有限公司 | 湖南埃普特医疗器械有限公司 | 是 | 是 | 是 | 直径:0.038",导丝长度(cm):150,导丝弯形:J（R7.5mm）,导丝柔软度:超硬 | 10J3381575 |  | C02070600300000004460000058 | C0207060030000000446 | 直径:0.038",导丝长度(cm):150,涂层技术：亲水涂层
839 | 13-1 | 通用介入 | 造影导丝-亲水型-长度≤180CM | 已申请 | C0207060030000000446 | 国械注准20153032346 | 亲水涂层导丝 | 亲水涂层导丝 | 镍钛合金、含钨聚氨酯、聚乙烯吡络烷酮 | 条 | 154 | 湖南埃普特医疗器械有限公司 | 湖南埃普特医疗器械有限公司 | 是 | 是 | 是 | 直径:0.038",导丝长度(cm):150,导丝弯形:J（R6.0mm）,导丝柔软度:超硬 | 10J3381560 |  | C02070600300000004460000308 | C0207060030000000446 | 直径:0.038",导丝长度(cm):150,涂层技术：亲水涂层
839 | 13-1 | 通用介入 | 造影导丝-亲水型-长度≤180CM | 已申请 | C0207060030000000446 | 国械注准20153032346 | 亲水涂层导丝 | 亲水涂层导丝 | 镍钛合金、含钨聚氨酯、聚乙烯吡络烷酮 | 条 | 154 | 湖南埃普特医疗器械有限公司 | 湖南埃普特医疗器械有限公司 | 是 | 是 | 是 | 直径:0.038",导丝长度(cm):150,导丝弯形:J（R7.5mm）,导丝柔软度:加硬 | 10J2381575 |  | C02070600300000004460000284 | C0207060030000000446 | 直径:0.038",导丝长度(cm):150,涂层技术：亲水涂层
839 | 13-1 | 通用介入 | 造影导丝-亲水型-长度≤180CM | 已申请 | C0207060030000000446 | 国械注准20153032346 | 亲水涂层导丝 | 亲水涂层导丝 | 镍钛合金、含钨聚氨酯、聚乙烯吡络烷酮 | 条 | 154 | 湖南埃普特医疗器械有限公司 | 湖南埃普特医疗器械有限公司 | 是 | 是 | 是 | 直径:0.038",导丝长度(cm):150,导丝弯形:J（R6.0mm）,导丝柔软度:加硬 | 10J2381560 |  | C02070600300000004460000228 | C0207060030000000446 | 直径:0.038",导丝长度(cm):150,涂层技术：亲水涂层
839 | 13-1 | 通用介入 | 造影导丝-亲水型-长度≤180CM | 已申请 | C0207060030000000446 | 国械注准20153032346 | 亲水涂层导丝 | 亲水涂层导丝 | 镍钛合金、含钨聚氨酯、聚乙烯吡络烷酮 | 条 | 154 | 湖南埃普特医疗器械有限公司 | 湖南埃普特医疗器械有限公司 | 是 | 是 | 是 | 直径:0.038",导丝长度(cm):150,导丝弯形:J（R4.0mm）,导丝柔软度:超硬 | 10J33815 |  | C02070600300000004460000062 | C0207060030000000446 | 直径:0.038",导丝长度(cm):150,涂层技术：亲水涂层
839 | 13-1 | 通用介入 | 造影导丝-亲水型-长度≤180CM | 已申请 | C0207060030000000446 | 国械注准20153032346 | 亲水涂层导丝 | 亲水涂层导丝 | 镍钛合金、含钨聚氨酯、聚乙烯吡络烷酮 | 条 | 154 | 湖南埃普特医疗器械有限公司 | 湖南埃普特医疗器械有限公司 | 是 | 是 | 是 | 直径:0.035",导丝长度(cm):150,导丝弯形:J（R4.0mm）,导丝柔软度:超硬 | 10J33515 |  | C02070600300000004460000108 | C0207060030000000446 | 直径:0.035",导丝长度(cm):150,涂层技术：亲水涂层
839 | 13-1 | 通用介入 | 造影导丝-亲水型-长度≤180CM | 已申请 | C0207060030000000446 | 国械注准20153032346 | 亲水涂层导丝 | 亲水涂层导丝 | 镍钛合金、含钨聚氨酯、聚乙烯吡络烷酮 | 条 | 154 | 湖南埃普特医疗器械有限公司 | 湖南埃普特医疗器械有限公司 | 是 | 是 | 是 | 直径:0.038",导丝长度(cm):150,导丝弯形:J（R3.0mm）,导丝柔软度:超硬 | 10J3381530 |  | C02070600300000004460000213 | C0207060030000000446 | 直径:0.038",导丝长度(cm):150,涂层技术：亲水涂层
839 | 13-1 | 通用介入 | 造影导丝-亲水型-长度≤180CM | 已申请 | C0207060030000000446 | 国械注准20153032346 | 亲水涂层导丝 | 亲水涂层导丝 | 镍钛合金、含钨聚氨酯、聚乙烯吡络烷酮 | 条 | 154 | 湖南埃普特医疗器械有限公司 | 湖南埃普特医疗器械有限公司 | 是 | 是 | 是 | 直径:0.035",导丝长度(cm):150,导丝弯形:J（R3.0mm）,导丝柔软度:超硬 | 10J3351530 |  | C02070600300000004460000063 | C0207060030000000446 | 直径:0.035",导丝长度(cm):150,涂层技术：亲水涂层
839 | 13-1 | 通用介入 | 造影导丝-亲水型-长度≤180CM | 已申请 | C0207060030000000446 | 国械注准20153032346 | 亲水涂层导丝 | 亲水涂层导丝 | 镍钛合金、含钨聚氨酯、聚乙烯吡络烷酮 | 条 | 154 | 湖南埃普特医疗器械有限公司 | 湖南埃普特医疗器械有限公司 | 是 | 是 | 是 | 直径:0.032",导丝长度(cm):150,导丝弯形:J（R3.0mm）,导丝柔软度:超硬 | 10J3321530 |  | C02070600300000004460000176 | C0207060030000000446 | 直径:0.032",导丝长度(cm):150,涂层技术：亲水涂层
839 | 13-1 | 通用介入 | 造影导丝-亲水型-长度≤180CM | 已申请 | C0207060030000000446 | 国械注准20153032346 | 亲水涂层导丝 | 亲水涂层导丝 | 镍钛合金、含钨聚氨酯、聚乙烯吡络烷酮 | 条 | 154 | 湖南埃普特医疗器械有限公司 | 湖南埃普特医疗器械有限公司 | 是 | 是 | 是 | 直径:0.038",导丝弯形:S,导丝长度:150cm,导丝柔软度:超硬 | 10S33815 |  | C02070600300000004460000302 | C0207060030000000446 | 直径:0.038",导丝长度:150cm,涂层技术：亲水涂层
839 | 13-1 | 通用介入 | 造影导丝-亲水型-长度≤180CM | 已申请 | C0207060030000000446 | 国械注准20153032346 | 亲水涂层导丝 | 亲水涂层导丝 | 镍钛合金、含钨聚氨酯、聚乙烯吡络烷酮 | 条 | 154 | 湖南埃普特医疗器械有限公司 | 湖南埃普特医疗器械有限公司 | 是 | 是 | 是 | 直径:0.038",导丝弯形:A,导丝长度:150cm,导丝柔软度:超硬 | 10A33815 |  | C02070600300000004460000259 | C0207060030000000446 | 直径:0.038",导丝长度:150cm,涂层技术：亲水涂层
839 | 13-1 | 通用介入 | 造影导丝-亲水型-长度≤180CM | 已申请 | C0207060030000000446 | 国械注准20153032346 | 亲水涂层导丝 | 亲水涂层导丝 | 镍钛合金、含钨聚氨酯、聚乙烯吡络烷酮 | 条 | 154 | 湖南埃普特医疗器械有限公司 | 湖南埃普特医疗器械有限公司 | 是 | 是 | 是 | 直径:0.035",导丝弯形:S,导丝长度:150cm,导丝柔软度:超硬 | 10S33515 |  | C02070600300000004460000091 | C0207060030000000446 | 直径:0.035",导丝长度:150cm,涂层技术：亲水涂层
839 | 13-1 | 通用介入 | 造影导丝-亲水型-长度≤180CM | 已申请 | C0207060030000000446 | 国械注准20153032346 | 亲水涂层导丝 | 亲水涂层导丝 | 镍钛合金、含钨聚氨酯、聚乙烯吡络烷酮 | 条 | 154 | 湖南埃普特医疗器械有限公司 | 湖南埃普特医疗器械有限公司 | 是 | 是 | 是 | 直径:0.035",导丝弯形:A,导丝长度:150cm,导丝柔软度:超硬 | 10A33515 |  | C02070600300000004460000238 | C0207060030000000446 | 直径:0.035",导丝长度:150cm,涂层技术：亲水涂层
839 | 13-1 | 通用介入 | 造影导丝-亲水型-长度≤180CM | 已申请 | C0207060030000000446 | 国械注准20153032346 | 亲水涂层导丝 | 亲水涂层导丝 | 镍钛合金、含钨聚氨酯、聚乙烯吡络烷酮 | 条 | 154 | 湖南埃普特医疗器械有限公司 | 湖南埃普特医疗器械有限公司 | 是 | 是 | 是 | 直径:0.038",导丝长度(cm):180,导丝弯形:J（R7.5mm）,导丝柔软度:超硬 | 10J3381875 |  | C02070600300000004460000081 | C0207060030000000446 | 直径:0.038",导丝长度(cm):180,涂层技术：亲水涂层
839 | 13-1 | 通用介入 | 造影导丝-亲水型-长度≤180CM | 已申请 | C0207060030000000446 | 国械注准20153032346 | 亲水涂层导丝 | 亲水涂层导丝 | 镍钛合金、含钨聚氨酯、聚乙烯吡络烷酮 | 条 | 154 | 湖南埃普特医疗器械有限公司 | 湖南埃普特医疗器械有限公司 | 是 | 是 | 是 | 直径:0.038",导丝长度(cm):180,导丝弯形:J（R6.0mm）,导丝柔软度:超硬 | 10J3381860 |  | C02070600300000004460000270 | C0207060030000000446 | 直径:0.038",导丝长度(cm):180,涂层技术：亲水涂层
839 | 13-1 | 通用介入 | 造影导丝-亲水型-长度≤180CM | 已申请 | C0207060030000000446 | 国械注准20153032346 | 亲水涂层导丝 | 亲水涂层导丝 | 镍钛合金、含钨聚氨酯、聚乙烯吡络烷酮 | 条 | 154 | 湖南埃普特医疗器械有限公司 | 湖南埃普特医疗器械有限公司 | 是 | 是 | 是 | 直径:0.038",导丝长度(cm):180,导丝弯形:J（R4.0mm）,导丝柔软度:超硬 | 10J33818 |  | C02070600300000004460000089 | C0207060030000000446 | 直径:0.038",导丝长度(cm):180,涂层技术：亲水涂层
839 | 13-1 | 通用介入 | 造影导丝-亲水型-长度≤180CM | 已申请 | C0207060030000000446 | 国械注准20153032346 | 亲水涂层导丝 | 亲水涂层导丝 | 镍钛合金、含钨聚氨酯、聚乙烯吡络烷酮 | 条 | 154 | 湖南埃普特医疗器械有限公司 | 湖南埃普特医疗器械有限公司 | 是 | 是 | 是 | 直径:0.035",导丝长度(cm):180,导丝弯形:J（R4.0mm）,导丝柔软度:超硬 | 10J33518 |  | C02070600300000004460000179 | C0207060030000000446 | 直径:0.035",导丝长度(cm):180,涂层技术：亲水涂层
839 | 13-1 | 通用介入 | 造影导丝-亲水型-长度≤180CM | 已申请 | C0207060030000000446 | 国械注准20153032346 | 亲水涂层导丝 | 亲水涂层导丝 | 镍钛合金、含钨聚氨酯、聚乙烯吡络烷酮 | 条 | 154 | 湖南埃普特医疗器械有限公司 | 湖南埃普特医疗器械有限公司 | 是 | 是 | 是 | 直径:0.038",导丝长度(cm):180,导丝弯形:J（R3.0mm）,导丝柔软度:超硬 | 10J3381830 |  | C02070600300000004460000288 | C0207060030000000446 | 直径:0.038",导丝长度(cm):180,涂层技术：亲水涂层
839 | 13-1 | 通用介入 | 造影导丝-亲水型-长度≤180CM | 已申请 | C0207060030000000446 | 国械注准20153032346 | 亲水涂层导丝 | 亲水涂层导丝 | 镍钛合金、含钨聚氨酯、聚乙烯吡络烷酮 | 条 | 154 | 湖南埃普特医疗器械有限公司 | 湖南埃普特医疗器械有限公司 | 是 | 是 | 是 | 直径:0.035",导丝长度(cm):180,导丝弯形:J（R3.0mm）,导丝柔软度:超硬 | 10J3351830 |  | C02070600300000004460000220 | C0207060030000000446 | 直径:0.035",导丝长度(cm):180,涂层技术：亲水涂层
839 | 13-1 | 通用介入 | 造影导丝-亲水型-长度≤180CM | 已申请 | C0207060030000000446 | 国械注准20153032346 | 亲水涂层导丝 | 亲水涂层导丝 | 镍钛合金、含钨聚氨酯、聚乙烯吡络烷酮 | 条 | 154 | 湖南埃普特医疗器械有限公司 | 湖南埃普特医疗器械有限公司 | 是 | 是 | 是 | 直径:0.032",导丝长度(cm):180,导丝弯形:J（R3.0mm）,导丝柔软度:超硬 | 10J3321830 |  | C02070600300000004460000289 | C0207060030000000446 | 直径:0.032",导丝长度(cm):180,涂层技术：亲水涂层
839 | 13-1 | 通用介入 | 造影导丝-亲水型-长度≤180CM | 已申请 | C0207060030000000446 | 国械注准20153032346 | 亲水涂层导丝 | 亲水涂层导丝 | 镍钛合金、含钨聚氨酯、聚乙烯吡络烷酮 | 条 | 154 | 湖南埃普特医疗器械有限公司 | 湖南埃普特医疗器械有限公司 | 是 | 是 | 是 | 直径:0.038",导丝弯形:S,导丝长度:180cm,导丝柔软度:超硬 | 10S33818 |  | C02070600300000004460000275 | C0207060030000000446 | 直径:0.038",导丝长度:180cm,涂层技术：亲水涂层
839 | 13-1 | 通用介入 | 造影导丝-亲水型-长度≤180CM | 已申请 | C0207060030000000446 | 国械注准20153032346 | 亲水涂层导丝 | 亲水涂层导丝 | 镍钛合金、含钨聚氨酯、聚乙烯吡络烷酮 | 条 | 154 | 湖南埃普特医疗器械有限公司 | 湖南埃普特医疗器械有限公司 | 是 | 是 | 是 | 直径:0.038",导丝弯形:A,导丝长度:180cm,导丝柔软度:超硬 | 10A33818 |  | C02070600300000004460000133 | C0207060030000000446 | 直径:0.038",导丝长度:180cm,涂层技术：亲水涂层
839 | 13-1 | 通用介入 | 造影导丝-亲水型-长度≤180CM | 已申请 | C0207060030000000446 | 国械注准20153032346 | 亲水涂层导丝 | 亲水涂层导丝 | 镍钛合金、含钨聚氨酯、聚乙烯吡络烷酮 | 条 | 154 | 湖南埃普特医疗器械有限公司 | 湖南埃普特医疗器械有限公司 | 是 | 是 | 是 | 直径:0.035",导丝弯形:S,导丝长度:180cm,导丝柔软度:超硬 | 10S33518 |  | C02070600300000004460000249 | C0207060030000000446 | 直径:0.035",导丝长度:180cm,涂层技术：亲水涂层
839 | 13-1 | 通用介入 | 造影导丝-亲水型-长度≤180CM | 已申请 | C0207060030000000446 | 国械注准20153032346 | 亲水涂层导丝 | 亲水涂层导丝 | 镍钛合金、含钨聚氨酯、聚乙烯吡络烷酮 | 条 | 154 | 湖南埃普特医疗器械有限公司 | 湖南埃普特医疗器械有限公司 | 是 | 是 | 是 | 直径:0.035",导丝弯形:A,导丝长度:180cm,导丝柔软度:超硬 | 10A33518 |  | C02070600300000004460000243 | C0207060030000000446 | 直径:0.035",导丝长度:180cm,涂层技术：亲水涂层
839 | 13-1 | 通用介入 | 造影导丝-亲水型-长度≤180CM | 已申请 | C0207060030000000446 | 国械注准20153032346 | 亲水涂层导丝 | 亲水涂层导丝 | 镍钛合金、含钨聚氨酯、聚乙烯吡络烷酮 | 条 | 154 | 湖南埃普特医疗器械有限公司 | 湖南埃普特医疗器械有限公司 | 是 | 是 | 是 | 直径：0.038",导丝弯形：J,导丝长度：180cm,导丝柔软度：加硬 | 10J23818 |  | C02070600300000004460000151 | C0207060030000000446 | 直径：0.038",导丝长度：180cm,涂层技术：亲水涂层
839 | 13-1 | 通用介入 | 造影导丝-亲水型-长度≤180CM | 已申请 | C0207060030000000446 | 国械注准20153032346 | 亲水涂层导丝 | 亲水涂层导丝 | 镍钛合金、含钨聚氨酯、聚乙烯吡络烷酮 | 条 | 154 | 湖南埃普特医疗器械有限公司 | 湖南埃普特医疗器械有限公司 | 是 | 是 | 是 | 直径：0.035",导丝弯形：J,导丝长度：180cm,导丝柔软度：加硬 | 10J23518 |  | C02070600300000004460000097 | C0207060030000000446 | 直径：0.035",导丝长度：180cm,涂层技术：亲水涂层
839 | 13-1 | 通用介入 | 造影导丝-亲水型-长度≤180CM | 已申请 | C0207060030000000446 | 国械注准20153032346 | 亲水涂层导丝 | 亲水涂层导丝 | 镍钛合金、含钨聚氨酯、聚乙烯吡络烷酮 | 条 | 154 | 湖南埃普特医疗器械有限公司 | 湖南埃普特医疗器械有限公司 | 是 | 是 | 是 | 直径：0.038",导丝弯形：J,导丝长度：150cm,导丝柔软度：加硬 | 10J23815 |  | C02070600300000004460000182 | C0207060030000000446 | 直径：0.038",导丝长度：150cm,涂层技术：亲水涂层
839 | 13-1 | 通用介入 | 造影导丝-亲水型-长度≤180CM | 已申请 | C0207060030000000446 | 国械注准20153032346 | 亲水涂层导丝 | 亲水涂层导丝 | 镍钛合金、含钨聚氨酯、聚乙烯吡络烷酮 | 条 | 154 | 湖南埃普特医疗器械有限公司 | 湖南埃普特医疗器械有限公司 | 是 | 是 | 是 | 直径：0.035",导丝弯形：J,导丝长度：150cm,导丝柔软度：加硬 | 10J23515 |  | C02070600300000004460000053 | C0207060030000000446 | 直径：0.035",导丝长度：150cm,涂层技术：亲水涂层
839 | 13-1 | 通用介入 | 造影导丝-亲水型-长度≤180CM | 已申请 | C0207060030000000446 | 国械注准20153032346 | 亲水涂层导丝 | 亲水涂层导丝 | 镍钛合金、含钨聚氨酯、聚乙烯吡络烷酮 | 条 | 154 | 湖南埃普特医疗器械有限公司 | 湖南埃普特医疗器械有限公司 | 是 | 是 | 是 | 直径:0.032",导丝长度(cm):180,导丝弯形:J（R4.0mm）,导丝柔软度:加硬 | 10J23218 |  | C02070600300000004460000303 | C0207060030000000446 | 直径:0.032",导丝长度(cm):180,涂层技术：亲水涂层
839 | 13-1 | 通用介入 | 造影导丝-亲水型-长度≤180CM | 已申请 | C0207060030000000446 | 国械注准20153032346 | 亲水涂层导丝 | 亲水涂层导丝 | 镍钛合金、含钨聚氨酯、聚乙烯吡络烷酮 | 条 | 154 | 湖南埃普特医疗器械有限公司 | 湖南埃普特医疗器械有限公司 | 是 | 是 | 是 | 直径:0.032",导丝长度(cm):150,导丝弯形:J（R4.0mm）,导丝柔软度:加硬 | 10J23215 |  | C02070600300000004460000191 | C0207060030000000446 | 直径:0.032",导丝长度(cm):150,涂层技术：亲水涂层
839 | 13-1 | 通用介入 | 造影导丝-亲水型-长度≤180CM | 已申请 | C0207060030000000446 | 国械注准20153032346 | 亲水涂层导丝 | 亲水涂层导丝 | 镍钛合金、含钨聚氨酯、聚乙烯吡络烷酮 | 条 | 154 | 湖南埃普特医疗器械有限公司 | 湖南埃普特医疗器械有限公司 | 是 | 是 | 是 | 直径：0.038",导丝弯形：S,导丝长度：180cm,导丝柔软度：加硬 | 10S23818 |  | C02070600300000004460000214 | C0207060030000000446 | 直径：0.038",导丝长度：180cm,涂层技术：亲水涂层
839 | 13-1 | 通用介入 | 造影导丝-亲水型-长度≤180CM | 已申请 | C0207060030000000446 | 国械注准20153032346 | 亲水涂层导丝 | 亲水涂层导丝 | 镍钛合金、含钨聚氨酯、聚乙烯吡络烷酮 | 条 | 154 | 湖南埃普特医疗器械有限公司 | 湖南埃普特医疗器械有限公司 | 是 | 是 | 是 | 直径：0.038",导丝弯形：A,导丝长度：180cm,导丝柔软度：加硬 | 10A23818 |  | C02070600300000004460000269 | C0207060030000000446 | 直径：0.038",导丝长度：180cm,涂层技术：亲水涂层
839 | 13-1 | 通用介入 | 造影导丝-亲水型-长度≤180CM | 已申请 | C0207060030000000446 | 国械注准20153032346 | 亲水涂层导丝 | 亲水涂层导丝 | 镍钛合金、含钨聚氨酯、聚乙烯吡络烷酮 | 条 | 154 | 湖南埃普特医疗器械有限公司 | 湖南埃普特医疗器械有限公司 | 是 | 是 | 是 | 直径：0.035",导丝弯形：S,导丝长度：180cm,导丝柔软度：加硬 | 10S23518 |  | C02070600300000004460000180 | C0207060030000000446 | 直径：0.035",导丝长度：180cm,涂层技术：亲水涂层
839 | 13-1 | 通用介入 | 造影导丝-亲水型-长度≤180CM | 已申请 | C0207060030000000446 | 国械注准20153032346 | 亲水涂层导丝 | 亲水涂层导丝 | 镍钛合金、含钨聚氨酯、聚乙烯吡络烷酮 | 条 | 154 | 湖南埃普特医疗器械有限公司 | 湖南埃普特医疗器械有限公司 | 是 | 是 | 是 | 直径：0.035",导丝弯形：A,导丝长度：180cm,导丝柔软度：加硬 | 10A23518 |  | C02070600300000004460000093 | C0207060030000000446 | 直径：0.035",导丝长度：180cm,涂层技术：亲水涂层
839 | 13-1 | 通用介入 | 造影导丝-亲水型-长度≤180CM | 已申请 | C0207060030000000446 | 国械注准20153032346 | 亲水涂层导丝 | 亲水涂层导丝 | 镍钛合金、含钨聚氨酯、聚乙烯吡络烷酮 | 条 | 154 | 湖南埃普特医疗器械有限公司 | 湖南埃普特医疗器械有限公司 | 是 | 是 | 是 | 直径：0.038",导丝弯形：S,导丝长度：150cm,导丝柔软度：加硬 | 10S23815 |  | C02070600300000004460000282 | C0207060030000000446 | 直径：0.038",导丝长度：150cm,涂层技术：亲水涂层
839 | 13-1 | 通用介入 | 造影导丝-亲水型-长度≤180CM | 已申请 | C0207060030000000446 | 国械注准20153032346 | 亲水涂层导丝 | 亲水涂层导丝 | 镍钛合金、含钨聚氨酯、聚乙烯吡络烷酮 | 条 | 154 | 湖南埃普特医疗器械有限公司 | 湖南埃普特医疗器械有限公司 | 是 | 是 | 是 | 直径：0.038",导丝弯形：A,导丝长度：150cm,导丝柔软度：加硬 | 10A23815 |  | C02070600300000004460000177 | C0207060030000000446 | 直径：0.038",导丝长度：150cm,涂层技术：亲水涂层
839 | 13-1 | 通用介入 | 造影导丝-亲水型-长度≤180CM | 已申请 | C0207060030000000446 | 国械注准20153032346 | 亲水涂层导丝 | 亲水涂层导丝 | 镍钛合金、含钨聚氨酯、聚乙烯吡络烷酮 | 条 | 154 | 湖南埃普特医疗器械有限公司 | 湖南埃普特医疗器械有限公司 | 是 | 是 | 是 | 直径：0.035",导丝弯形：S,导丝长度：150cm,导丝柔软度：加硬 | 10S23515 |  | C02070600300000004460000301 | C0207060030000000446 | 直径：0.035",导丝长度：150cm,涂层技术：亲水涂层
839 | 13-1 | 通用介入 | 造影导丝-亲水型-长度≤180CM | 已申请 | C0207060030000000446 | 国械注准20153032346 | 亲水涂层导丝 | 亲水涂层导丝 | 镍钛合金、含钨聚氨酯、聚乙烯吡络烷酮 | 条 | 154 | 湖南埃普特医疗器械有限公司 | 湖南埃普特医疗器械有限公司 | 是 | 是 | 是 | 直径：0.035",导丝弯形：A,导丝长度：150cm,导丝柔软度：加硬 | 10A23515 |  | C02070600300000004460000188 | C0207060030000000446 | 直径：0.035",导丝长度：150cm,涂层技术：亲水涂层
839 | 13-1 | 通用介入 | 造影导丝-亲水型-长度≤180CM | 已申请 | C0207060030000000446 | 国械注准20153032346 | 亲水涂层导丝 | 亲水涂层导丝 | 镍钛合金、含钨聚氨酯、聚乙烯吡络烷酮 | 条 | 154 | 湖南埃普特医疗器械有限公司 | 湖南埃普特医疗器械有限公司 | 是 | 是 | 是 | 直径:0.032",导丝弯形:S,导丝长度:180cm,导丝柔软度:加硬 | 10S23218 |  | C02070600300000004460000111 | C0207060030000000446 | 直径:0.032",导丝长度:180cm,涂层技术：亲水涂层
839 | 13-1 | 通用介入 | 造影导丝-亲水型-长度≤180CM | 已申请 | C0207060030000000446 | 国械注准20153032346 | 亲水涂层导丝 | 亲水涂层导丝 | 镍钛合金、含钨聚氨酯、聚乙烯吡络烷酮 | 条 | 154 | 湖南埃普特医疗器械有限公司 | 湖南埃普特医疗器械有限公司 | 是 | 是 | 是 | 直径:0.032",导丝弯形:S,导丝长度:150cm,导丝柔软度:加硬 | 10S23215 |  | C02070600300000004460000034 | C0207060030000000446 | 直径:0.032",导丝长度:150cm,涂层技术：亲水涂层
839 | 13-1 | 通用介入 | 造影导丝-亲水型-长度≤180CM | 已申请 | C0207060030000000446 | 国械注准20153032346 | 亲水涂层导丝 | 亲水涂层导丝 | 镍钛合金、含钨聚氨酯、聚乙烯吡络烷酮 | 条 | 154 | 湖南埃普特医疗器械有限公司 | 湖南埃普特医疗器械有限公司 | 是 | 是 | 是 | 直径:0.032",导丝弯形:A,导丝长度:180cm,导丝柔软度:加硬 | 10A23218 |  | C02070600300000004460000264 | C0207060030000000446 | 直径:0.032",导丝长度:180cm,涂层技术：亲水涂层
839 | 13-1 | 通用介入 | 造影导丝-亲水型-长度≤180CM | 已申请 | C0207060030000000446 | 国械注准20153032346 | 亲水涂层导丝 | 亲水涂层导丝 | 镍钛合金、含钨聚氨酯、聚乙烯吡络烷酮 | 条 | 154 | 湖南埃普特医疗器械有限公司 | 湖南埃普特医疗器械有限公司 | 是 | 是 | 是 | 直径:0.032",导丝弯形:A,导丝长度:150cm,导丝柔软度:加硬 | 10A23215 |  | C02070600300000004460000202 | C0207060030000000446 | 直径:0.032",导丝长度:150cm,涂层技术：亲水涂层
839 | 13-1 | 通用介入 | 造影导丝-亲水型-长度≤180CM | 已申请 | C0207060030000000446 | 国械注准20153032346 | 亲水涂层导丝 | 亲水涂层导丝 | 镍钛合金、含钨聚氨酯、聚乙烯吡络烷酮 | 条 | 154 | 湖南埃普特医疗器械有限公司 | 湖南埃普特医疗器械有限公司 | 是 | 是 | 是 | 直径:0.038",导丝长度(cm):180,导丝弯形:J（R2.0mm）,导丝柔软度:标准 | 10J1381820 |  | C02070600300000004460000057 | C0207060030000000446 | 直径:0.038",导丝长度(cm):180,涂层技术：亲水涂层
839 | 13-1 | 通用介入 | 造影导丝-亲水型-长度≤180CM | 已申请 | C0207060030000000446 | 国械注准20153032346 | 亲水涂层导丝 | 亲水涂层导丝 | 镍钛合金、含钨聚氨酯、聚乙烯吡络烷酮 | 条 | 154 | 湖南埃普特医疗器械有限公司 | 湖南埃普特医疗器械有限公司 | 是 | 是 | 是 | 直径:0.038",导丝长度(cm):180,导丝弯形:J（R1.5mm）,导丝柔软度:标准 | 10J1381815 |  | C02070600300000004460000152 | C0207060030000000446 | 直径:0.038",导丝长度(cm):180,涂层技术：亲水涂层
839 | 13-1 | 通用介入 | 造影导丝-亲水型-长度≤180CM | 已申请 | C0207060030000000446 | 国械注准20153032346 | 亲水涂层导丝 | 亲水涂层导丝 | 镍钛合金、含钨聚氨酯、聚乙烯吡络烷酮 | 条 | 154 | 湖南埃普特医疗器械有限公司 | 湖南埃普特医疗器械有限公司 | 是 | 是 | 是 | 直径:0.038",导丝长度(cm):150,导丝弯形:J（R2.0mm）,导丝柔软度:标准 | 10J1381520 |  | C02070600300000004460000071 | C0207060030000000446 | 直径:0.038",导丝长度(cm):150,涂层技术：亲水涂层
839 | 13-1 | 通用介入 | 造影导丝-亲水型-长度≤180CM | 已申请 | C0207060030000000446 | 国械注准20153032346 | 亲水涂层导丝 | 亲水涂层导丝 | 镍钛合金、含钨聚氨酯、聚乙烯吡络烷酮 | 条 | 154 | 湖南埃普特医疗器械有限公司 | 湖南埃普特医疗器械有限公司 | 是 | 是 | 是 | 直径:0.038",导丝长度(cm):150,导丝弯形:J（R1.5mm）,导丝柔软度:标准 | 10J1381515 |  | C02070600300000004460000223 | C0207060030000000446 | 直径:0.038",导丝长度(cm):150,涂层技术：亲水涂层
839 | 13-1 | 通用介入 | 造影导丝-亲水型-长度≤180CM | 已申请 | C0207060030000000446 | 国械注准20153032346 | 亲水涂层导丝 | 亲水涂层导丝 | 镍钛合金、含钨聚氨酯、聚乙烯吡络烷酮 | 条 | 154 | 湖南埃普特医疗器械有限公司 | 湖南埃普特医疗器械有限公司 | 是 | 是 | 是 | 直径:0.038",导丝长度(cm):120,导丝弯形:J（R2.0mm）,导丝柔软度:标准 | 10J1381220 |  | C02070600300000004460000285 | C0207060030000000446 | 直径:0.038",导丝长度(cm):120,涂层技术：亲水涂层
839 | 13-1 | 通用介入 | 造影导丝-亲水型-长度≤180CM | 已申请 | C0207060030000000446 | 国械注准20153032346 | 亲水涂层导丝 | 亲水涂层导丝 | 镍钛合金、含钨聚氨酯、聚乙烯吡络烷酮 | 条 | 154 | 湖南埃普特医疗器械有限公司 | 湖南埃普特医疗器械有限公司 | 是 | 是 | 是 | 直径:0.038",导丝长度(cm):120,导丝弯形:J（R1.5mm）,导丝柔软度:标准 | 10J1381215 |  | C02070600300000004460000215 | C0207060030000000446 | 直径:0.038",导丝长度(cm):120,涂层技术：亲水涂层
839 | 13-1 | 通用介入 | 造影导丝-亲水型-长度≤180CM | 已申请 | C0207060030000000446 | 国械注准20153032346 | 亲水涂层导丝 | 亲水涂层导丝 | 镍钛合金、含钨聚氨酯、聚乙烯吡络烷酮 | 条 | 154 | 湖南埃普特医疗器械有限公司 | 湖南埃普特医疗器械有限公司 | 是 | 是 | 是 | 直径:0.035",导丝长度(cm):180,导丝弯形:J（R2.0mm）,导丝柔软度:标准 | 10J1351820 |  | C02070600300000004460000296 | C0207060030000000446 | 直径:0.035",导丝长度(cm):180,涂层技术：亲水涂层
839 | 13-1 | 通用介入 | 造影导丝-亲水型-长度≤180CM | 已申请 | C0207060030000000446 | 国械注准20153032346 | 亲水涂层导丝 | 亲水涂层导丝 | 镍钛合金、含钨聚氨酯、聚乙烯吡络烷酮 | 条 | 154 | 湖南埃普特医疗器械有限公司 | 湖南埃普特医疗器械有限公司 | 是 | 是 | 是 | 直径:0.035",导丝长度(cm):180,导丝弯形:J（R1.5mm）,导丝柔软度:标准 | 10J1351815 |  | C02070600300000004460000271 | C0207060030000000446 | 直径:0.035",导丝长度(cm):180,涂层技术：亲水涂层
839 | 13-1 | 通用介入 | 造影导丝-亲水型-长度≤180CM | 已申请 | C0207060030000000446 | 国械注准20153032346 | 亲水涂层导丝 | 亲水涂层导丝 | 镍钛合金、含钨聚氨酯、聚乙烯吡络烷酮 | 条 | 154 | 湖南埃普特医疗器械有限公司 | 湖南埃普特医疗器械有限公司 | 是 | 是 | 是 | 直径:0.035",导丝长度(cm):150,导丝弯形:J（R2.0mm）,导丝柔软度:标准 | 10J1351520 |  | C02070600300000004460000248 | C0207060030000000446 | 直径:0.035",导丝长度(cm):150,涂层技术：亲水涂层
839 | 13-1 | 通用介入 | 造影导丝-亲水型-长度≤180CM | 已申请 | C0207060030000000446 | 国械注准20153032346 | 亲水涂层导丝 | 亲水涂层导丝 | 镍钛合金、含钨聚氨酯、聚乙烯吡络烷酮 | 条 | 154 | 湖南埃普特医疗器械有限公司 | 湖南埃普特医疗器械有限公司 | 是 | 是 | 是 | 直径:0.035",导丝长度(cm):150,导丝弯形:J（R1.5mm）,导丝柔软度:标准 | 10J1351515 |  | C02070600300000004460000197 | C0207060030000000446 | 直径:0.035",导丝长度(cm):150,涂层技术：亲水涂层
839 | 13-1 | 通用介入 | 造影导丝-亲水型-长度≤180CM | 已申请 | C0207060030000000446 | 国械注准20153032346 | 亲水涂层导丝 | 亲水涂层导丝 | 镍钛合金、含钨聚氨酯、聚乙烯吡络烷酮 | 条 | 154 | 湖南埃普特医疗器械有限公司 | 湖南埃普特医疗器械有限公司 | 是 | 是 | 是 | 直径:0.035",导丝长度(cm):120,导丝弯形:J（R2.0mm）,导丝柔软度:标准 | 10J1351220 |  | C02070600300000004460000313 | C0207060030000000446 | 直径:0.035",导丝长度(cm):120,涂层技术：亲水涂层
839 | 13-1 | 通用介入 | 造影导丝-亲水型-长度≤180CM | 已申请 | C0207060030000000446 | 国械注准20153032346 | 亲水涂层导丝 | 亲水涂层导丝 | 镍钛合金、含钨聚氨酯、聚乙烯吡络烷酮 | 条 | 154 | 湖南埃普特医疗器械有限公司 | 湖南埃普特医疗器械有限公司 | 是 | 是 | 是 | 直径:0.035",导丝长度(cm):120,导丝弯形:J（R1.5mm）,导丝柔软度:标准 | 10J1351215 |  | C02070600300000004460000212 | C0207060030000000446 | 直径:0.035",导丝长度(cm):120,涂层技术：亲水涂层
839 | 13-1 | 通用介入 | 造影导丝-亲水型-长度≤180CM | 已申请 | C0207060030000000446 | 国械注准20153032346 | 亲水涂层导丝 | 亲水涂层导丝 | 镍钛合金、含钨聚氨酯、聚乙烯吡络烷酮 | 条 | 154 | 湖南埃普特医疗器械有限公司 | 湖南埃普特医疗器械有限公司 | 是 | 是 | 是 | 直径:0.032",导丝长度(cm):180,导丝弯形:J（R2.0mm）,导丝柔软度:标准 | 10J1321820 |  | C02070600300000004460000098 | C0207060030000000446 | 直径:0.032",导丝长度(cm):180,涂层技术：亲水涂层
839 | 13-1 | 通用介入 | 造影导丝-亲水型-长度≤180CM | 已申请 | C0207060030000000446 | 国械注准20153032346 | 亲水涂层导丝 | 亲水涂层导丝 | 镍钛合金、含钨聚氨酯、聚乙烯吡络烷酮 | 条 | 154 | 湖南埃普特医疗器械有限公司 | 湖南埃普特医疗器械有限公司 | 是 | 是 | 是 | 直径:0.032",导丝长度(cm):180,导丝弯形:J（R1.5mm）,导丝柔软度:标准 | 10J1321815 |  | C02070600300000004460000142 | C0207060030000000446 | 直径:0.032",导丝长度(cm):180,涂层技术：亲水涂层
839 | 13-1 | 通用介入 | 造影导丝-亲水型-长度≤180CM | 已申请 | C0207060030000000446 | 国械注准20153032346 | 亲水涂层导丝 | 亲水涂层导丝 | 镍钛合金、含钨聚氨酯、聚乙烯吡络烷酮 | 条 | 154 | 湖南埃普特医疗器械有限公司 | 湖南埃普特医疗器械有限公司 | 是 | 是 | 是 | 直径:0.032",导丝长度(cm):150,导丝弯形:J（R2.0mm）,导丝柔软度:标准 | 10J1321520 |  | C02070600300000004460000247 | C0207060030000000446 | 直径:0.032",导丝长度(cm):150,涂层技术：亲水涂层
839 | 13-1 | 通用介入 | 造影导丝-亲水型-长度≤180CM | 已申请 | C0207060030000000446 | 国械注准20153032346 | 亲水涂层导丝 | 亲水涂层导丝 | 镍钛合金、含钨聚氨酯、聚乙烯吡络烷酮 | 条 | 154 | 湖南埃普特医疗器械有限公司 | 湖南埃普特医疗器械有限公司 | 是 | 是 | 是 | 直径:0.032",导丝长度(cm):150,导丝弯形:J（R1.5mm）,导丝柔软度:标准 | 10J1321515 |  | C02070600300000004460000020 | C0207060030000000446 | 直径:0.032",导丝长度(cm):150,涂层技术：亲水涂层
839 | 13-1 | 通用介入 | 造影导丝-亲水型-长度≤180CM | 已申请 | C0207060030000000446 | 国械注准20153032346 | 亲水涂层导丝 | 亲水涂层导丝 | 镍钛合金、含钨聚氨酯、聚乙烯吡络烷酮 | 条 | 154 | 湖南埃普特医疗器械有限公司 | 湖南埃普特医疗器械有限公司 | 是 | 是 | 是 | 直径:0.032",导丝长度(cm):180,导丝弯形:J（R2.0mm）,导丝柔软度:软 | 10J0321820 |  | C02070600300000004460000079 | C0207060030000000446 | 直径:0.032",导丝长度(cm):180,涂层技术：亲水涂层
839 | 13-1 | 通用介入 | 造影导丝-亲水型-长度≤180CM | 已申请 | C0207060030000000446 | 国械注准20153032346 | 亲水涂层导丝 | 亲水涂层导丝 | 镍钛合金、含钨聚氨酯、聚乙烯吡络烷酮 | 条 | 154 | 湖南埃普特医疗器械有限公司 | 湖南埃普特医疗器械有限公司 | 是 | 是 | 是 | 直径:0.032",导丝长度(cm):180,导丝弯形:J（R1.5mm）,导丝柔软度:软 | 10J0321815 |  | C02070600300000004460000073 | C0207060030000000446 | 直径:0.032",导丝长度(cm):180,涂层技术：亲水涂层
839 | 13-1 | 通用介入 | 造影导丝-亲水型-长度≤180CM | 已申请 | C0207060030000000446 | 国械注准20153032346 | 亲水涂层导丝 | 亲水涂层导丝 | 镍钛合金、含钨聚氨酯、聚乙烯吡络烷酮 | 条 | 154 | 湖南埃普特医疗器械有限公司 | 湖南埃普特医疗器械有限公司 | 是 | 是 | 是 | 直径:0.032",导丝长度(cm):150,导丝弯形:J（R2.0mm）,导丝柔软度:软 | 10J0321520 |  | C02070600300000004460000129 | C0207060030000000446 | 直径:0.032",导丝长度(cm):150,涂层技术：亲水涂层
839 | 13-1 | 通用介入 | 造影导丝-亲水型-长度≤180CM | 已申请 | C0207060030000000446 | 国械注准20153032346 | 亲水涂层导丝 | 亲水涂层导丝 | 镍钛合金、含钨聚氨酯、聚乙烯吡络烷酮 | 条 | 154 | 湖南埃普特医疗器械有限公司 | 湖南埃普特医疗器械有限公司 | 是 | 是 | 是 | 直径:0.032",导丝长度(cm):150,导丝弯形:J（R1.5mm）,导丝柔软度:软 | 10J0321515 |  | C02070600300000004460000041 | C0207060030000000446 | 直径:0.032",导丝长度(cm):150,涂层技术：亲水涂层
839 | 13-1 | 通用介入 | 造影导丝-亲水型-长度≤180CM | 已申请 | C0207060030000000446 | 国械注准20153032346 | 亲水涂层导丝 | 亲水涂层导丝 | 镍钛合金、含钨聚氨酯、聚乙烯吡络烷酮 | 条 | 154 | 湖南埃普特医疗器械有限公司 | 湖南埃普特医疗器械有限公司 | 是 | 是 | 是 | 直径:0.032",导丝长度(cm):120,导丝弯形:J（R2.0mm）,导丝柔软度:软 | 10J0321220 |  | C02070600300000004460000080 | C0207060030000000446 | 直径:0.032",导丝长度(cm):120,涂层技术：亲水涂层
839 | 13-1 | 通用介入 | 造影导丝-亲水型-长度≤180CM | 已申请 | C0207060030000000446 | 国械注准20153032346 | 亲水涂层导丝 | 亲水涂层导丝 | 镍钛合金、含钨聚氨酯、聚乙烯吡络烷酮 | 条 | 154 | 湖南埃普特医疗器械有限公司 | 湖南埃普特医疗器械有限公司 | 是 | 是 | 是 | 直径:0.032",导丝长度(cm):120,导丝弯形:J（R1.5mm）,导丝柔软度:软 | 10J0321215 |  | C02070600300000004460000256 | C0207060030000000446 | 直径:0.032",导丝长度(cm):120,涂层技术：亲水涂层
839 | 13-1 | 通用介入 | 造影导丝-亲水型-长度≤180CM | 已申请 | C0207060030000000446 | 国械注准20153032346 | 亲水涂层导丝 | 亲水涂层导丝 | 镍钛合金、含钨聚氨酯、聚乙烯吡络烷酮 | 条 | 154 | 湖南埃普特医疗器械有限公司 | 湖南埃普特医疗器械有限公司 | 是 | 是 | 是 | 直径:0.038",导丝弯形:C,导丝长度:180cm,导丝柔软度:标准 | 10C13818 |  | C02070600300000004460000070 | C0207060030000000446 | 直径:0.038",导丝长度:180cm,涂层技术：亲水涂层
839 | 13-1 | 通用介入 | 造影导丝-亲水型-长度≤180CM | 已申请 | C0207060030000000446 | 国械注准20153032346 | 亲水涂层导丝 | 亲水涂层导丝 | 镍钛合金、含钨聚氨酯、聚乙烯吡络烷酮 | 条 | 154 | 湖南埃普特医疗器械有限公司 | 湖南埃普特医疗器械有限公司 | 是 | 是 | 是 | 直径:0.035",导丝弯形:C,导丝长度:180cm,导丝柔软度:标准 | 10C13518 |  | C02070600300000004460000042 | C0207060030000000446 | 直径:0.035",导丝长度:180cm,涂层技术：亲水涂层
839 | 13-1 | 通用介入 | 造影导丝-亲水型-长度≤180CM | 已申请 | C0207060030000000446 | 国械注准20153032346 | 亲水涂层导丝 | 亲水涂层导丝 | 镍钛合金、含钨聚氨酯、聚乙烯吡络烷酮 | 条 | 154 | 湖南埃普特医疗器械有限公司 | 湖南埃普特医疗器械有限公司 | 是 | 是 | 是 | 直径:0.035",导丝弯形:B(80mm),导丝长度:180cm,导丝柔软度:标准 | 10B1351880 |  | C02070600300000004460000024 | C0207060030000000446 | 直径:0.035",导丝长度:180cm,涂层技术：亲水涂层
839 | 13-1 | 通用介入 | 造影导丝-亲水型-长度≤180CM | 已申请 | C0207060030000000446 | 国械注准20153032346 | 亲水涂层导丝 | 亲水涂层导丝 | 镍钛合金、含钨聚氨酯、聚乙烯吡络烷酮 | 条 | 154 | 湖南埃普特医疗器械有限公司 | 湖南埃普特医疗器械有限公司 | 是 | 是 | 是 | 直径:0.038",导丝弯形:B(50mm),导丝长度:180cm,导丝柔软度:标准 | 10B1381850 |  | C02070600300000004460000101 | C0207060030000000446 | 直径:0.038",导丝长度:180cm,涂层技术：亲水涂层
839 | 13-1 | 通用介入 | 造影导丝-亲水型-长度≤180CM | 已申请 | C0207060030000000446 | 国械注准20153032346 | 亲水涂层导丝 | 亲水涂层导丝 | 镍钛合金、含钨聚氨酯、聚乙烯吡络烷酮 | 条 | 154 | 湖南埃普特医疗器械有限公司 | 湖南埃普特医疗器械有限公司 | 是 | 是 | 是 | 直径:0.035",导丝弯形:B(50mm),导丝长度:180cm,导丝柔软度:标准 | 10B1351850 |  | C02070600300000004460000241 | C0207060030000000446 | 直径:0.035",导丝长度:180cm,涂层技术：亲水涂层
839 | 13-1 | 通用介入 | 造影导丝-亲水型-长度≤180CM | 已申请 | C0207060030000000446 | 国械注准20153032346 | 亲水涂层导丝 | 亲水涂层导丝 | 镍钛合金、含钨聚氨酯、聚乙烯吡络烷酮 | 条 | 154 | 湖南埃普特医疗器械有限公司 | 湖南埃普特医疗器械有限公司 | 是 | 是 | 是 | 直径:0.038",导丝弯形:C,导丝长度:150cm,导丝柔软度:标准 | 10C13815 |  | C02070600300000004460000040 | C0207060030000000446 | 直径:0.038",导丝长度:150cm,涂层技术：亲水涂层
839 | 13-1 | 通用介入 | 造影导丝-亲水型-长度≤180CM | 已申请 | C0207060030000000446 | 国械注准20153032346 | 亲水涂层导丝 | 亲水涂层导丝 | 镍钛合金、含钨聚氨酯、聚乙烯吡络烷酮 | 条 | 154 | 湖南埃普特医疗器械有限公司 | 湖南埃普特医疗器械有限公司 | 是 | 是 | 是 | 直径:0.035",导丝弯形:C,导丝长度:150cm,导丝柔软度:标准 | 10C13515 |  | C02070600300000004460000102 | C0207060030000000446 | 直径:0.035",导丝长度:150cm,涂层技术：亲水涂层
839 | 13-1 | 通用介入 | 造影导丝-亲水型-长度≤180CM | 已申请 | C0207060030000000446 | 国械注准20153032346 | 亲水涂层导丝 | 亲水涂层导丝 | 镍钛合金、含钨聚氨酯、聚乙烯吡络烷酮 | 条 | 154 | 湖南埃普特医疗器械有限公司 | 湖南埃普特医疗器械有限公司 | 是 | 是 | 是 | 直径:0.035",导丝弯形:B(80mm),导丝长度:150cm,导丝柔软度:标准 | 10B1351580 |  | C02070600300000004460000219 | C0207060030000000446 | 直径:0.035",导丝长度:150cm,涂层技术：亲水涂层
839 | 13-1 | 通用介入 | 造影导丝-亲水型-长度≤180CM | 已申请 | C0207060030000000446 | 国械注准20153032346 | 亲水涂层导丝 | 亲水涂层导丝 | 镍钛合金、含钨聚氨酯、聚乙烯吡络烷酮 | 条 | 154 | 湖南埃普特医疗器械有限公司 | 湖南埃普特医疗器械有限公司 | 是 | 是 | 是 | 直径:0.038",导丝弯形:B(50mm),导丝长度:150cm,导丝柔软度:标准 | 10B1381550 |  | C02070600300000004460000295 | C0207060030000000446 | 直径:0.038",导丝长度:150cm,涂层技术：亲水涂层
839 | 13-1 | 通用介入 | 造影导丝-亲水型-长度≤180CM | 已申请 | C0207060030000000446 | 国械注准20153032346 | 亲水涂层导丝 | 亲水涂层导丝 | 镍钛合金、含钨聚氨酯、聚乙烯吡络烷酮 | 条 | 154 | 湖南埃普特医疗器械有限公司 | 湖南埃普特医疗器械有限公司 | 是 | 是 | 是 | 直径:0.035",导丝弯形:B(50mm),导丝长度:150cm,导丝柔软度:标准 | 10B1351550 |  | C02070600300000004460000054 | C0207060030000000446 | 直径:0.035",导丝长度:150cm,涂层技术：亲水涂层
839 | 13-1 | 通用介入 | 造影导丝-亲水型-长度≤180CM | 已申请 | C0207060030000000446 | 国械注准20153032346 | 亲水涂层导丝 | 亲水涂层导丝 | 镍钛合金、含钨聚氨酯、聚乙烯吡络烷酮 | 条 | 154 | 湖南埃普特医疗器械有限公司 | 湖南埃普特医疗器械有限公司 | 是 | 是 | 是 | 直径:0.035",导丝长度(cm):180,导丝弯形:J（R3.0mm）,导丝柔软度:软 | 10J0351830 |  | C02070600300000004460000198 | C0207060030000000446 | 直径:0.035",导丝长度(cm):180,涂层技术：亲水涂层
839 | 13-1 | 通用介入 | 造影导丝-亲水型-长度≤180CM | 已申请 | C0207060030000000446 | 国械注准20153032346 | 亲水涂层导丝 | 亲水涂层导丝 | 镍钛合金、含钨聚氨酯、聚乙烯吡络烷酮 | 条 | 154 | 湖南埃普特医疗器械有限公司 | 湖南埃普特医疗器械有限公司 | 是 | 是 | 是 | 直径:0.032",导丝长度(cm):180,导丝弯形:J（R3.0mm）,导丝柔软度:软 | 10J0321830 |  | C02070600300000004460000021 | C0207060030000000446 | 直径:0.032",导丝长度(cm):180,涂层技术：亲水涂层
839 | 13-1 | 通用介入 | 造影导丝-亲水型-长度≤180CM | 已申请 | C0207060030000000446 | 国械注准20153032346 | 亲水涂层导丝 | 亲水涂层导丝 | 镍钛合金、含钨聚氨酯、聚乙烯吡络烷酮 | 条 | 154 | 湖南埃普特医疗器械有限公司 | 湖南埃普特医疗器械有限公司 | 是 | 是 | 是 | 直径:0.035",导丝弯形:S,导丝长度:180cm,导丝柔软度:软 | 10S03518 |  | C02070600300000004460000233 | C0207060030000000446 | 直径:0.035",导丝长度:180cm,涂层技术：亲水涂层
839 | 13-1 | 通用介入 | 造影导丝-亲水型-长度≤180CM | 已申请 | C0207060030000000446 | 国械注准20153032346 | 亲水涂层导丝 | 亲水涂层导丝 | 镍钛合金、含钨聚氨酯、聚乙烯吡络烷酮 | 条 | 154 | 湖南埃普特医疗器械有限公司 | 湖南埃普特医疗器械有限公司 | 是 | 是 | 是 | 直径:0.035",导丝弯形:A,导丝长度:180cm,导丝柔软度:软 | 10A03518 |  | C02070600300000004460000086 | C0207060030000000446 | 直径:0.035",导丝长度:180cm,涂层技术：亲水涂层
839 | 13-1 | 通用介入 | 造影导丝-亲水型-长度≤180CM | 已申请 | C0207060030000000446 | 国械注准20153032346 | 亲水涂层导丝 | 亲水涂层导丝 | 镍钛合金、含钨聚氨酯、聚乙烯吡络烷酮 | 条 | 154 | 湖南埃普特医疗器械有限公司 | 湖南埃普特医疗器械有限公司 | 是 | 是 | 是 | 直径:0.032",导丝弯形:S,导丝长度:180cm,导丝柔软度:软 | 10S03218 |  | C02070600300000004460000016 | C0207060030000000446 | 直径:0.032",导丝长度:180cm,涂层技术：亲水涂层
839 | 13-1 | 通用介入 | 造影导丝-亲水型-长度≤180CM | 已申请 | C0207060030000000446 | 国械注准20153032346 | 亲水涂层导丝 | 亲水涂层导丝 | 镍钛合金、含钨聚氨酯、聚乙烯吡络烷酮 | 条 | 154 | 湖南埃普特医疗器械有限公司 | 湖南埃普特医疗器械有限公司 | 是 | 是 | 是 | 直径:0.032",导丝弯形:A,导丝长度:180cm,导丝柔软度:软 | 10A03218 |  | C02070600300000004460000194 | C0207060030000000446 | 直径:0.032",导丝长度:180cm,涂层技术：亲水涂层
839 | 13-1 | 通用介入 | 造影导丝-亲水型-长度≤180CM | 已申请 | C0207060030000000446 | 国械注准20153032346 | 亲水涂层导丝 | 亲水涂层导丝 | 镍钛合金、含钨聚氨酯、聚乙烯吡络烷酮 | 条 | 154 | 湖南埃普特医疗器械有限公司 | 湖南埃普特医疗器械有限公司 | 是 | 是 | 是 | 直径:0.035",导丝长度(cm):180,导丝弯形:J（R7.5mm）,导丝柔软度:标准 | 10J1351875 |  | C02070600300000004460000059 | C0207060030000000446 | 直径:0.035",导丝长度(cm):180,涂层技术：亲水涂层
839 | 13-1 | 通用介入 | 造影导丝-亲水型-长度≤180CM | 已申请 | C0207060030000000446 | 国械注准20153032346 | 亲水涂层导丝 | 亲水涂层导丝 | 镍钛合金、含钨聚氨酯、聚乙烯吡络烷酮 | 条 | 154 | 湖南埃普特医疗器械有限公司 | 湖南埃普特医疗器械有限公司 | 是 | 是 | 是 | 直径:0.035",导丝长度(cm):180,导丝弯形:J（R6.0mm）,导丝柔软度:标准 | 10J1351860 |  | C02070600300000004460000229 | C0207060030000000446 | 直径:0.035",导丝长度(cm):180,涂层技术：亲水涂层
839 | 13-1 | 通用介入 | 造影导丝-亲水型-长度≤180CM | 已申请 | C0207060030000000446 | 国械注准20153032346 | 亲水涂层导丝 | 亲水涂层导丝 | 镍钛合金、含钨聚氨酯、聚乙烯吡络烷酮 | 条 | 154 | 湖南埃普特医疗器械有限公司 | 湖南埃普特医疗器械有限公司 | 是 | 是 | 是 | 直径：0.038",导丝弯形：J,导丝长度：180cm,导丝柔软度：标准 | 10J13818 |  | C02070600300000004460000130 | C0207060030000000446 | 直径：0.038",导丝长度：180cm,涂层技术：亲水涂层
839 | 13-1 | 通用介入 | 造影导丝-亲水型-长度≤180CM | 已申请 | C0207060030000000446 | 国械注准20153032346 | 亲水涂层导丝 | 亲水涂层导丝 | 镍钛合金、含钨聚氨酯、聚乙烯吡络烷酮 | 条 | 154 | 湖南埃普特医疗器械有限公司 | 湖南埃普特医疗器械有限公司 | 是 | 是 | 是 | 直径：0.035",导丝弯形：J,导丝长度：180cm,导丝柔软度：标准 | 10J13518 |  | C02070600300000004460000043 | C0207060030000000446 | 直径：0.035",导丝长度：180cm,涂层技术：亲水涂层
839 | 13-1 | 通用介入 | 造影导丝-亲水型-长度≤180CM | 已申请 | C0207060030000000446 | 国械注准20153032346 | 亲水涂层导丝 | 亲水涂层导丝 | 镍钛合金、含钨聚氨酯、聚乙烯吡络烷酮 | 条 | 154 | 湖南埃普特医疗器械有限公司 | 湖南埃普特医疗器械有限公司 | 是 | 是 | 是 | 直径：0.032",导丝弯形：J,导丝长度：180cm,导丝柔软度：标准 | 10J13218 |  | C02070600300000004460000280 | C0207060030000000446 | 直径：0.032",导丝长度：180cm,涂层技术：亲水涂层
839 | 13-1 | 通用介入 | 造影导丝-亲水型-长度≤180CM | 已申请 | C0207060030000000446 | 国械注准20153032346 | 亲水涂层导丝 | 亲水涂层导丝 | 镍钛合金、含钨聚氨酯、聚乙烯吡络烷酮 | 条 | 154 | 湖南埃普特医疗器械有限公司 | 湖南埃普特医疗器械有限公司 | 是 | 是 | 是 | 直径:0.038",导丝长度(cm):180,导丝弯形:J（R3.0mm）,导丝柔软度:标准 | 10J1381830 |  | C02070600300000004460000298 | C0207060030000000446 | 直径:0.038",导丝长度(cm):180,涂层技术：亲水涂层
839 | 13-1 | 通用介入 | 造影导丝-亲水型-长度≤180CM | 已申请 | C0207060030000000446 | 国械注准20153032346 | 亲水涂层导丝 | 亲水涂层导丝 | 镍钛合金、含钨聚氨酯、聚乙烯吡络烷酮 | 条 | 154 | 湖南埃普特医疗器械有限公司 | 湖南埃普特医疗器械有限公司 | 是 | 是 | 是 | 直径:0.035",导丝长度(cm):180,导丝弯形:J（R3.0mm）,导丝柔软度:标准 | 10J1351830 |  | C02070600300000004460000272 | C0207060030000000446 | 直径:0.035",导丝长度(cm):180,涂层技术：亲水涂层
839 | 13-1 | 通用介入 | 造影导丝-亲水型-长度≤180CM | 已申请 | C0207060030000000446 | 国械注准20153032346 | 亲水涂层导丝 | 亲水涂层导丝 | 镍钛合金、含钨聚氨酯、聚乙烯吡络烷酮 | 条 | 154 | 湖南埃普特医疗器械有限公司 | 湖南埃普特医疗器械有限公司 | 是 | 是 | 是 | 直径:0.032",导丝长度(cm):180,导丝弯形:J（R3.0mm）,导丝柔软度:标准 | 10J1321830 |  | C02070600300000004460000044 | C0207060030000000446 | 直径:0.032",导丝长度(cm):180,涂层技术：亲水涂层
839 | 13-1 | 通用介入 | 造影导丝-亲水型-长度≤180CM | 已申请 | C0207060030000000446 | 国械注准20153032346 | 亲水涂层导丝 | 亲水涂层导丝 | 镍钛合金、含钨聚氨酯、聚乙烯吡络烷酮 | 条 | 154 | 湖南埃普特医疗器械有限公司 | 湖南埃普特医疗器械有限公司 | 是 | 是 | 是 | 直径：0.038",导丝弯形：S,导丝长度：180cm,导丝柔软度：标准 | 10S13818 |  | C02070600300000004460000037 | C0207060030000000446 | 直径：0.038",导丝长度：180cm,涂层技术：亲水涂层
839 | 13-1 | 通用介入 | 造影导丝-亲水型-长度≤180CM | 已申请 | C0207060030000000446 | 国械注准20153032346 | 亲水涂层导丝 | 亲水涂层导丝 | 镍钛合金、含钨聚氨酯、聚乙烯吡络烷酮 | 条 | 154 | 湖南埃普特医疗器械有限公司 | 湖南埃普特医疗器械有限公司 | 是 | 是 | 是 | 直径：0.038",导丝弯形：A,导丝长度：180cm,导丝柔软度：标准 | 10A13818 |  | C02070600300000004460000193 | C0207060030000000446 | 直径：0.038",导丝长度：180cm,涂层技术：亲水涂层
839 | 13-1 | 通用介入 | 造影导丝-亲水型-长度≤180CM | 已申请 | C0207060030000000446 | 国械注准20153032346 | 亲水涂层导丝 | 亲水涂层导丝 | 镍钛合金、含钨聚氨酯、聚乙烯吡络烷酮 | 条 | 154 | 湖南埃普特医疗器械有限公司 | 湖南埃普特医疗器械有限公司 | 是 | 是 | 是 | 直径：0.035",导丝弯形：S,导丝长度：180cm,导丝柔软度：标准 | 10S13518 |  | C02070600300000004460000038 | C0207060030000000446 | 直径：0.035",导丝长度：180cm,涂层技术：亲水涂层
839 | 13-1 | 通用介入 | 造影导丝-亲水型-长度≤180CM | 已申请 | C0207060030000000446 | 国械注准20153032346 | 亲水涂层导丝 | 亲水涂层导丝 | 镍钛合金、含钨聚氨酯、聚乙烯吡络烷酮 | 条 | 154 | 湖南埃普特医疗器械有限公司 | 湖南埃普特医疗器械有限公司 | 是 | 是 | 是 | 直径：0.035",导丝弯形：A,导丝长度：180cm,导丝柔软度：标准 | 10A13518 |  | C02070600300000004460000291 | C0207060030000000446 | 直径：0.035",导丝长度：180cm,涂层技术：亲水涂层
839 | 13-1 | 通用介入 | 造影导丝-亲水型-长度≤180CM | 已申请 | C0207060030000000446 | 国械注准20153032346 | 亲水涂层导丝 | 亲水涂层导丝 | 镍钛合金、含钨聚氨酯、聚乙烯吡络烷酮 | 条 | 154 | 湖南埃普特医疗器械有限公司 | 湖南埃普特医疗器械有限公司 | 是 | 是 | 是 | 直径：0.032",导丝弯形：S,导丝长度：180cm,导丝柔软度：标准 | 10S13218 |  | C02070600300000004460000085 | C0207060030000000446 | 直径：0.032",导丝长度：180cm,涂层技术：亲水涂层
839 | 13-1 | 通用介入 | 造影导丝-亲水型-长度≤180CM | 已申请 | C0207060030000000446 | 国械注准20153032346 | 亲水涂层导丝 | 亲水涂层导丝 | 镍钛合金、含钨聚氨酯、聚乙烯吡络烷酮 | 条 | 154 | 湖南埃普特医疗器械有限公司 | 湖南埃普特医疗器械有限公司 | 是 | 是 | 是 | 直径：0.032",导丝弯形：A,导丝长度：180cm,导丝柔软度：标准 | 10A13218 |  | C02070600300000004460000226 | C0207060030000000446 | 直径：0.032",导丝长度：180cm,涂层技术：亲水涂层
839 | 13-1 | 通用介入 | 造影导丝-亲水型-长度≤180CM | 已申请 | C0207060030000000446 | 国械注准20153032346 | 亲水涂层导丝 | 亲水涂层导丝 | 镍钛合金、含钨聚氨酯、聚乙烯吡络烷酮 | 条 | 154 | 湖南埃普特医疗器械有限公司 | 湖南埃普特医疗器械有限公司 | 是 | 是 | 是 | 直径:0.032",导丝长度(cm):120,导丝弯形:J（R3.0mm）,导丝柔软度:软 | 10J0321230 |  | C02070600300000004460000310 | C0207060030000000446 | 直径:0.032",导丝长度(cm):120,涂层技术：亲水涂层
839 | 13-1 | 通用介入 | 造影导丝-亲水型-长度≤180CM | 已申请 | C0207060030000000446 | 国械注准20153032346 | 亲水涂层导丝 | 亲水涂层导丝 | 镍钛合金、含钨聚氨酯、聚乙烯吡络烷酮 | 条 | 154 | 湖南埃普特医疗器械有限公司 | 湖南埃普特医疗器械有限公司 | 是 | 是 | 是 | 直径:0.038",导丝长度(cm):120,导丝弯形:J（R3.0mm）,导丝柔软度:标准 | 10J1381230 |  | C02070600300000004460000184 | C0207060030000000446 | 直径:0.038",导丝长度(cm):120,涂层技术：亲水涂层
839 | 13-1 | 通用介入 | 造影导丝-亲水型-长度≤180CM | 已申请 | C0207060030000000446 | 国械注准20153032346 | 亲水涂层导丝 | 亲水涂层导丝 | 镍钛合金、含钨聚氨酯、聚乙烯吡络烷酮 | 条 | 154 | 湖南埃普特医疗器械有限公司 | 湖南埃普特医疗器械有限公司 | 是 | 是 | 是 | 直径:0.035",导丝长度(cm):120,导丝弯形:J（R3.0mm）,导丝柔软度:标准 | 10J1351230 |  | C02070600300000004460000123 | C0207060030000000446 | 直径:0.035",导丝长度(cm):120,涂层技术：亲水涂层
839 | 13-1 | 通用介入 | 造影导丝-亲水型-长度≤180CM | 已申请 | C0207060030000000446 | 国械注准20153032346 | 亲水涂层导丝 | 亲水涂层导丝 | 镍钛合金、含钨聚氨酯、聚乙烯吡络烷酮 | 条 | 154 | 湖南埃普特医疗器械有限公司 | 湖南埃普特医疗器械有限公司 | 是 | 是 | 是 | 直径:0.035",导丝长度(cm):150,导丝弯形:J（R3.0mm）,导丝柔软度:软 | 10J0351530 |  | C02070600300000004460000126 | C0207060030000000446 | 直径:0.035",导丝长度(cm):150,涂层技术：亲水涂层
839 | 13-1 | 通用介入 | 造影导丝-亲水型-长度≤180CM | 已申请 | C0207060030000000446 | 国械注准20153032346 | 亲水涂层导丝 | 亲水涂层导丝 | 镍钛合金、含钨聚氨酯、聚乙烯吡络烷酮 | 条 | 154 | 湖南埃普特医疗器械有限公司 | 湖南埃普特医疗器械有限公司 | 是 | 是 | 是 | 直径:0.032",导丝长度(cm):150,导丝弯形:J（R3.0mm）,导丝柔软度:软 | 10J0321530 |  | C02070600300000004460000281 | C0207060030000000446 | 直径:0.032",导丝长度(cm):150,涂层技术：亲水涂层
839 | 13-1 | 通用介入 | 造影导丝-亲水型-长度≤180CM | 已申请 | C0207060030000000446 | 国械注准20153032346 | 亲水涂层导丝 | 亲水涂层导丝 | 镍钛合金、含钨聚氨酯、聚乙烯吡络烷酮 | 条 | 154 | 湖南埃普特医疗器械有限公司 | 湖南埃普特医疗器械有限公司 | 是 | 是 | 是 | 直径:0.035",导丝弯形:S,导丝长度:150cm,导丝柔软度:软 | 10S03515 |  | C02070600300000004460000082 | C0207060030000000446 | 直径:0.035",导丝长度:150cm,涂层技术：亲水涂层
839 | 13-1 | 通用介入 | 造影导丝-亲水型-长度≤180CM | 已申请 | C0207060030000000446 | 国械注准20153032346 | 亲水涂层导丝 | 亲水涂层导丝 | 镍钛合金、含钨聚氨酯、聚乙烯吡络烷酮 | 条 | 154 | 湖南埃普特医疗器械有限公司 | 湖南埃普特医疗器械有限公司 | 是 | 是 | 是 | 直径:0.035",导丝弯形:A,导丝长度:150cm,导丝柔软度:软 | 10A03515 |  | C02070600300000004460000221 | C0207060030000000446 | 直径:0.035",导丝长度:150cm,涂层技术：亲水涂层
839 | 13-1 | 通用介入 | 造影导丝-亲水型-长度≤180CM | 已申请 | C0207060030000000446 | 国械注准20153032346 | 亲水涂层导丝 | 亲水涂层导丝 | 镍钛合金、含钨聚氨酯、聚乙烯吡络烷酮 | 条 | 154 | 湖南埃普特医疗器械有限公司 | 湖南埃普特医疗器械有限公司 | 是 | 是 | 是 | 直径:0.032",导丝弯形:S,导丝长度:150cm,导丝柔软度:软 | 10S03215 |  | C02070600300000004460000189 | C0207060030000000446 | 直径:0.032",导丝长度:150cm,涂层技术：亲水涂层
839 | 13-1 | 通用介入 | 造影导丝-亲水型-长度≤180CM | 已申请 | C0207060030000000446 | 国械注准20153032346 | 亲水涂层导丝 | 亲水涂层导丝 | 镍钛合金、含钨聚氨酯、聚乙烯吡络烷酮 | 条 | 154 | 湖南埃普特医疗器械有限公司 | 湖南埃普特医疗器械有限公司 | 是 | 是 | 是 | 直径:0.032",导丝弯形:A,导丝长度:150cm,导丝柔软度:软 | 10A03215 |  | C02070600300000004460000217 | C0207060030000000446 | 直径:0.032",导丝长度:150cm,涂层技术：亲水涂层
839 | 13-1 | 通用介入 | 造影导丝-亲水型-长度≤180CM | 已申请 | C0207060030000000446 | 国械注准20153032346 | 亲水涂层导丝 | 亲水涂层导丝 | 镍钛合金、含钨聚氨酯、聚乙烯吡络烷酮 | 条 | 154 | 湖南埃普特医疗器械有限公司 | 湖南埃普特医疗器械有限公司 | 是 | 是 | 是 | 直径:0.032",导丝弯形:S,导丝长度:120cm,导丝柔软度:软 | 10S03212 |  | C02070600300000004460000136 | C0207060030000000446 | 直径:0.032",导丝长度:120cm,涂层技术：亲水涂层
839 | 13-1 | 通用介入 | 造影导丝-亲水型-长度≤180CM | 已申请 | C0207060030000000446 | 国械注准20153032346 | 亲水涂层导丝 | 亲水涂层导丝 | 镍钛合金、含钨聚氨酯、聚乙烯吡络烷酮 | 条 | 154 | 湖南埃普特医疗器械有限公司 | 湖南埃普特医疗器械有限公司 | 是 | 是 | 是 | 直径:0.032",导丝弯形:A,导丝长度:120cm,导丝柔软度:软 | 10A03212 |  | C02070600300000004460000147 | C0207060030000000446 | 直径:0.032",导丝长度:120cm,涂层技术：亲水涂层
839 | 13-1 | 通用介入 | 造影导丝-亲水型-长度≤180CM | 已申请 | C0207060030000000446 | 国械注准20153032346 | 亲水涂层导丝 | 亲水涂层导丝 | 镍钛合金、含钨聚氨酯、聚乙烯吡络烷酮 | 条 | 154 | 湖南埃普特医疗器械有限公司 | 湖南埃普特医疗器械有限公司 | 是 | 是 | 是 | 直径:0.035",导丝长度(cm):150,导丝弯形:J（R7.5mm）,导丝柔软度:标准 | 10J1351575 |  | C02070600300000004460000035 | C0207060030000000446 | 直径:0.035",导丝长度(cm):150,涂层技术：亲水涂层
839 | 13-1 | 通用介入 | 造影导丝-亲水型-长度≤180CM | 已申请 | C0207060030000000446 | 国械注准20153032346 | 亲水涂层导丝 | 亲水涂层导丝 | 镍钛合金、含钨聚氨酯、聚乙烯吡络烷酮 | 条 | 154 | 湖南埃普特医疗器械有限公司 | 湖南埃普特医疗器械有限公司 | 是 | 是 | 是 | 直径:0.035",导丝长度(cm):150,导丝弯形:J（R6.0mm）,导丝柔软度:标准 | 10J1351560 |  | C02070600300000004460000186 | C0207060030000000446 | 直径:0.035",导丝长度(cm):150,涂层技术：亲水涂层
839 | 13-1 | 通用介入 | 造影导丝-亲水型-长度≤180CM | 已申请 | C0207060030000000446 | 国械注准20153032346 | 亲水涂层导丝 | 亲水涂层导丝 | 镍钛合金、含钨聚氨酯、聚乙烯吡络烷酮 | 条 | 154 | 湖南埃普特医疗器械有限公司 | 湖南埃普特医疗器械有限公司 | 是 | 是 | 是 | 直径：0.038",导丝弯形：J,导丝长度：150cm,导丝柔软度：标准 | 10J13815 |  | C02070600300000004460000158 | C0207060030000000446 | 直径：0.038",导丝长度：150cm,涂层技术：亲水涂层
839 | 13-1 | 通用介入 | 造影导丝-亲水型-长度≤180CM | 已申请 | C0207060030000000446 | 国械注准20153032346 | 亲水涂层导丝 | 亲水涂层导丝 | 镍钛合金、含钨聚氨酯、聚乙烯吡络烷酮 | 条 | 154 | 湖南埃普特医疗器械有限公司 | 湖南埃普特医疗器械有限公司 | 是 | 是 | 是 | 直径：0.035",导丝弯形：J,导丝长度：150cm,导丝柔软度：标准 | 10J13515 |  | C02070600300000004460000175 | C0207060030000000446 | 直径：0.035",导丝长度：150cm,涂层技术：亲水涂层
839 | 13-1 | 通用介入 | 造影导丝-亲水型-长度≤180CM | 已申请 | C0207060030000000446 | 国械注准20153032346 | 亲水涂层导丝 | 亲水涂层导丝 | 镍钛合金、含钨聚氨酯、聚乙烯吡络烷酮 | 条 | 154 | 湖南埃普特医疗器械有限公司 | 湖南埃普特医疗器械有限公司 | 是 | 是 | 是 | 直径：0.032",导丝弯形：J,导丝长度：150cm,导丝柔软度：标准 | 10J13215 |  | C02070600300000004460000105 | C0207060030000000446 | 直径：0.032",导丝长度：150cm,涂层技术：亲水涂层
839 | 13-1 | 通用介入 | 造影导丝-亲水型-长度≤180CM | 已申请 | C0207060030000000446 | 国械注准20153032346 | 亲水涂层导丝 | 亲水涂层导丝 | 镍钛合金、含钨聚氨酯、聚乙烯吡络烷酮 | 条 | 154 | 湖南埃普特医疗器械有限公司 | 湖南埃普特医疗器械有限公司 | 是 | 是 | 是 | 直径:0.038",导丝长度(cm):150,导丝弯形:J（R3.0mm）,导丝柔软度:标准 | 10J1381530 |  | C02070600300000004460000128 | C0207060030000000446 | 直径:0.038",导丝长度(cm):150,涂层技术：亲水涂层
839 | 13-1 | 通用介入 | 造影导丝-亲水型-长度≤180CM | 已申请 | C0207060030000000446 | 国械注准20153032346 | 亲水涂层导丝 | 亲水涂层导丝 | 镍钛合金、含钨聚氨酯、聚乙烯吡络烷酮 | 条 | 154 | 湖南埃普特医疗器械有限公司 | 湖南埃普特医疗器械有限公司 | 是 | 是 | 是 | 直径:0.035",导丝长度(cm):150,导丝弯形:J（R3.0mm）,导丝柔软度:标准 | 10J1351530 |  | C02070600300000004460000094 | C0207060030000000446 | 直径:0.035",导丝长度(cm):150,涂层技术：亲水涂层
839 | 13-1 | 通用介入 | 造影导丝-亲水型-长度≤180CM | 已申请 | C0207060030000000446 | 国械注准20153032346 | 亲水涂层导丝 | 亲水涂层导丝 | 镍钛合金、含钨聚氨酯、聚乙烯吡络烷酮 | 条 | 154 | 湖南埃普特医疗器械有限公司 | 湖南埃普特医疗器械有限公司 | 是 | 是 | 是 | 直径:0.032",导丝长度(cm):150,导丝弯形:J（R3.0mm）,导丝柔软度:标准 | 10J1321530 |  | C02070600300000004460000257 | C0207060030000000446 | 直径:0.032",导丝长度(cm):150,涂层技术：亲水涂层
839 | 13-1 | 通用介入 | 造影导丝-亲水型-长度≤180CM | 已申请 | C0207060030000000446 | 国械注准20153032346 | 亲水涂层导丝 | 亲水涂层导丝 | 镍钛合金、含钨聚氨酯、聚乙烯吡络烷酮 | 条 | 154 | 湖南埃普特医疗器械有限公司 | 湖南埃普特医疗器械有限公司 | 是 | 是 | 是 | 直径：0.038",导丝弯形：S,导丝长度：150cm,导丝柔软度：标准 | 10S13815 |  | C02070600300000004460000209 | C0207060030000000446 | 直径：0.038",导丝长度：150cm,涂层技术：亲水涂层
839 | 13-1 | 通用介入 | 造影导丝-亲水型-长度≤180CM | 已申请 | C0207060030000000446 | 国械注准20153032346 | 亲水涂层导丝 | 亲水涂层导丝 | 镍钛合金、含钨聚氨酯、聚乙烯吡络烷酮 | 条 | 154 | 湖南埃普特医疗器械有限公司 | 湖南埃普特医疗器械有限公司 | 是 | 是 | 是 | 直径：0.038",导丝弯形：A,导丝长度：150cm,导丝柔软度：标准 | 10A13815 |  | C02070600300000004460000084 | C0207060030000000446 | 直径：0.038",导丝长度：150cm,涂层技术：亲水涂层
839 | 13-1 | 通用介入 | 造影导丝-亲水型-长度≤180CM | 已申请 | C0207060030000000446 | 国械注准20153032346 | 亲水涂层导丝 | 亲水涂层导丝 | 镍钛合金、含钨聚氨酯、聚乙烯吡络烷酮 | 条 | 154 | 湖南埃普特医疗器械有限公司 | 湖南埃普特医疗器械有限公司 | 是 | 是 | 是 | 直径：0.035",导丝弯形：S,导丝长度：150cm,导丝柔软度：标准 | 10S13515 |  | C02070600300000004460000273 | C0207060030000000446 | 直径：0.035",导丝长度：150cm,涂层技术：亲水涂层
839 | 13-1 | 通用介入 | 造影导丝-亲水型-长度≤180CM | 已申请 | C0207060030000000446 | 国械注准20153032346 | 亲水涂层导丝 | 亲水涂层导丝 | 镍钛合金、含钨聚氨酯、聚乙烯吡络烷酮 | 条 | 154 | 湖南埃普特医疗器械有限公司 | 湖南埃普特医疗器械有限公司 | 是 | 是 | 是 | 直径：0.035",导丝弯形：A,导丝长度：150cm,导丝柔软度：标准 | 10A13515 |  | C02070600300000004460000268 | C0207060030000000446 | 直径：0.035",导丝长度：150cm,涂层技术：亲水涂层
839 | 13-1 | 通用介入 | 造影导丝-亲水型-长度≤180CM | 已申请 | C0207060030000000446 | 国械注准20153032346 | 亲水涂层导丝 | 亲水涂层导丝 | 镍钛合金、含钨聚氨酯、聚乙烯吡络烷酮 | 条 | 154 | 湖南埃普特医疗器械有限公司 | 湖南埃普特医疗器械有限公司 | 是 | 是 | 是 | 直径:0.038",导丝弯形:S,导丝长度:120cm,导丝柔软度:标准 | 10S13812 |  | C02070600300000004460000048 | C0207060030000000446 | 直径:0.038",导丝长度:120cm,涂层技术：亲水涂层
839 | 13-1 | 通用介入 | 造影导丝-亲水型-长度≤180CM | 已申请 | C0207060030000000446 | 国械注准20153032346 | 亲水涂层导丝 | 亲水涂层导丝 | 镍钛合金、含钨聚氨酯、聚乙烯吡络烷酮 | 条 | 154 | 湖南埃普特医疗器械有限公司 | 湖南埃普特医疗器械有限公司 | 是 | 是 | 是 | 直径:0.038",导丝弯形:A,导丝长度:120cm,导丝柔软度:标准 | 10A13812 |  | C02070600300000004460000173 | C0207060030000000446 | 直径:0.038",导丝长度:120cm,涂层技术：亲水涂层
839 | 13-1 | 通用介入 | 造影导丝-亲水型-长度≤180CM | 已申请 | C0207060030000000446 | 国械注准20153032346 | 亲水涂层导丝 | 亲水涂层导丝 | 镍钛合金、含钨聚氨酯、聚乙烯吡络烷酮 | 条 | 154 | 湖南埃普特医疗器械有限公司 | 湖南埃普特医疗器械有限公司 | 是 | 是 | 是 | 直径:0.035",导丝弯形:S,导丝长度:120cm,导丝柔软度:标准 | 10S13512 |  | C02070600300000004460000050 | C0207060030000000446 | 直径:0.035",导丝长度:120cm,涂层技术：亲水涂层
839 | 13-1 | 通用介入 | 造影导丝-亲水型-长度≤180CM | 已申请 | C0207060030000000446 | 国械注准20153032346 | 亲水涂层导丝 | 亲水涂层导丝 | 镍钛合金、含钨聚氨酯、聚乙烯吡络烷酮 | 条 | 154 | 湖南埃普特医疗器械有限公司 | 湖南埃普特医疗器械有限公司 | 是 | 是 | 是 | 直径:0.035",导丝弯形:A,导丝长度:120cm,导丝柔软度:标准 | 10A13512 |  | C02070600300000004460000150 | C0207060030000000446 | 直径:0.035",导丝长度:120cm,涂层技术：亲水涂层
839 | 13-1 | 通用介入 | 造影导丝-亲水型-长度≤180CM | 已申请 | C0207060030000000446 | 国械注准20153032346 | 亲水涂层导丝 | 亲水涂层导丝 | 镍钛合金、含钨聚氨酯、聚乙烯吡络烷酮 | 条 | 154 | 湖南埃普特医疗器械有限公司 | 湖南埃普特医疗器械有限公司 | 是 | 是 | 是 | 直径：0.032",导丝弯形：S,导丝长度：150cm,导丝柔软度：标准 | 10S13215 |  | C02070600300000004460000227 | C0207060030000000446 | 直径：0.032",导丝长度：150cm,涂层技术：亲水涂层
839 | 13-1 | 通用介入 | 造影导丝-亲水型-长度≤180CM | 已申请 | C0207060030000000446 | 国械注准20153032346 | 亲水涂层导丝 | 亲水涂层导丝 | 镍钛合金、含钨聚氨酯、聚乙烯吡络烷酮 | 条 | 154 | 湖南埃普特医疗器械有限公司 | 湖南埃普特医疗器械有限公司 | 是 | 是 | 是 | 直径：0.032",导丝弯形：A,导丝长度：150cm,导丝柔软度：标准 | 10A13215 |  | C02070600300000004460000030 | C0207060030000000446 | 直径：0.032",导丝长度：150cm,涂层技术：亲水涂层
968 | 13-1 | 通用介入 | 造影导丝-亲水型-长度≤180CM | 已申请 | C0206370030200800848 | 国械注准20193030501 | 亲水涂层导丝 | 亲水涂层导丝 | 芯丝材料为镍钛合金，护套材料为含钨粉的聚氨酯，护套表面有聚乙烯吡咯烷酮亲水涂层。 | 根 | 4 | 苏州恒瑞迪生医疗科技有限公司 | 苏州恒瑞迪生医疗科技有限公司 | 是 | 是 | 是 | 最大外径（mm/inch）：0.97/0.038；长度(cm)：150；芯丝类型：标准；头端型式：角型； | HG38150SA |  | C02063700302008008480000006 | C0206370030200800848 | 最大外径：0.038inch；长度范围：150±7.5cm；涂层技术：产品由护套和内衬芯丝组成，表面涂有亲水涂层，亲水涂层涂覆整个护套表面，亲水涂层为聚乙烯吡咯烷酮（PVP K-90）。
968 | 13-1 | 通用介入 | 造影导丝-亲水型-长度≤180CM | 已申请 | C0206370030200800848 | 国械注准20193030501 | 亲水涂层导丝 | 亲水涂层导丝 | 芯丝材料为镍钛合金，护套材料为含钨粉的聚氨酯，护套表面有聚乙烯吡咯烷酮亲水涂层。 | 根 | 4 | 苏州恒瑞迪生医疗科技有限公司 | 苏州恒瑞迪生医疗科技有限公司 | 是 | 是 | 是 | 最大外径（mm/inch）：0.97/0.038；长度(cm)：180；芯丝类型：标准；头端型式：角型； | HG38180SA |  | C02063700302008008480000005 | C0206370030200800848 | 最大外径：0.038inch；长度范围：180±8cm；涂层技术：产品由护套和内衬芯丝组成，表面涂有亲水涂层，亲水涂层涂覆整个护套表面，亲水涂层为聚乙烯吡咯烷酮（PVP K-90）。
968 | 13-1 | 通用介入 | 造影导丝-亲水型-长度≤180CM | 已申请 | C0206370030200800848 | 国械注准20193030501 | 亲水涂层导丝 | 亲水涂层导丝 | 芯丝材料为镍钛合金，护套材料为含钨粉的聚氨酯，护套表面有聚乙烯吡咯烷酮亲水涂层。 | 根 | 4 | 苏州恒瑞迪生医疗科技有限公司 | 苏州恒瑞迪生医疗科技有限公司 | 是 | 是 | 是 | 最大外径（mm/inch）：0.97/0.038；长度(cm)：180；芯丝类型：标准；头端型式：直型； | HG38180SS |  | C02063700302008008480000004 | C0206370030200800848 | 最大外径：0.038inch；长度范围：180±8cm；涂层技术：产品由护套和内衬芯丝组成，表面涂有亲水涂层，亲水涂层涂覆整个护套表面，亲水涂层为聚乙烯吡咯烷酮（PVP K-90）。
968 | 13-1 | 通用介入 | 造影导丝-亲水型-长度≤180CM | 已申请 | C0206370030200800848 | 国械注准20193030501 | 亲水涂层导丝 | 亲水涂层导丝 | 芯丝材料为镍钛合金，护套材料为含钨粉的聚氨酯，护套表面有聚乙烯吡咯烷酮亲水涂层。 | 根 | 4 | 苏州恒瑞迪生医疗科技有限公司 | 苏州恒瑞迪生医疗科技有限公司 | 是 | 是 | 是 | 最大外径（mm/inch）：0.97/0.038；长度(cm)：150；芯丝类型：标准；头端型式：直型； | HG38150SS |  | C02063700302008008480000003 | C0206370030200800848 | 最大外径：0.038inch；长度范围：150±7.5cm；涂层技术：产品由护套和内衬芯丝组成，表面涂有亲水涂层，亲水涂层涂覆整个护套表面，亲水涂层为聚乙烯吡咯烷酮（PVP K-90）。
970 | 13-1 | 通用介入 | 造影导丝-亲水型-长度≤180CM | 已申请 | C0206370030201400848 | 国械注准20193030501 | 亲水涂层导丝 | 亲水涂层导丝 | 芯丝材料为镍钛合金，护套材料为含钨粉的聚氨酯，护套表面有聚乙烯吡咯烷酮亲水涂层。 | 根 | 4 | 苏州恒瑞迪生医疗科技有限公司 | 苏州恒瑞迪生医疗科技有限公司 | 是 | 是 | 是 | 最大外径（mm/inch）：0.89/0.035；长度(cm)：150；芯丝类型：加硬；头端型式：角型； | HG35150HA |  | C02063700302014008480000006 | C0206370030201400848 | 最大外径：0.035inch；长度范围：150±7.5cm；涂层技术：产品由护套和内衬芯丝组成，表面涂有亲水涂层，亲水涂层涂覆整个护套表面，亲水涂层为聚乙烯吡咯烷酮（PVP K-90）。
970 | 13-1 | 通用介入 | 造影导丝-亲水型-长度≤180CM | 已申请 | C0206370030201400848 | 国械注准20193030501 | 亲水涂层导丝 | 亲水涂层导丝 | 芯丝材料为镍钛合金，护套材料为含钨粉的聚氨酯，护套表面有聚乙烯吡咯烷酮亲水涂层。 | 根 | 4 | 苏州恒瑞迪生医疗科技有限公司 | 苏州恒瑞迪生医疗科技有限公司 | 是 | 是 | 是 | 最大外径（mm/inch）：0.89/0.035；长度(cm)：150；芯丝类型：加硬；头端型式：直型； | HG35150HS |  | C02063700302014008480000005 | C0206370030201400848 | 最大外径：0.035inch；长度范围：150±7.5cm；涂层技术：产品由护套和内衬芯丝组成，表面涂有亲水涂层，亲水涂层涂覆整个护套表面，亲水涂层为聚乙烯吡咯烷酮（PVP K-90）。
970 | 13-1 | 通用介入 | 造影导丝-亲水型-长度≤180CM | 已申请 | C0206370030201400848 | 国械注准20193030501 | 亲水涂层导丝 | 亲水涂层导丝 | 芯丝材料为镍钛合金，护套材料为含钨粉的聚氨酯，护套表面有聚乙烯吡咯烷酮亲水涂层。 | 根 | 4 | 苏州恒瑞迪生医疗科技有限公司 | 苏州恒瑞迪生医疗科技有限公司 | 是 | 是 | 是 | 最大外径（mm/inch）：0.89/0.035；长度(cm)：180；芯丝类型：加硬；头端型式：角型； | HG35180HA |  | C02063700302014008480000003 | C0206370030201400848 | 最大外径：0.035inch；长度范围：180±8cm；涂层技术：产品由护套和内衬芯丝组成，表面涂有亲水涂层，亲水涂层涂覆整个护套表面，亲水涂层为聚乙烯吡咯烷酮（PVP K-90）。
970 | 13-1 | 通用介入 | 造影导丝-亲水型-长度≤180CM | 已申请 | C0206370030201400848 | 国械注准20193030501 | 亲水涂层导丝 | 亲水涂层导丝 | 芯丝材料为镍钛合金，护套材料为含钨粉的聚氨酯，护套表面有聚乙烯吡咯烷酮亲水涂层。 | 根 | 4 | 苏州恒瑞迪生医疗科技有限公司 | 苏州恒瑞迪生医疗科技有限公司 | 是 | 是 | 是 | 最大外径（mm/inch）：0.89/0.035；长度(cm)：180；芯丝类型：加硬；头端型式：直型； | HG35180HS |  | C02063700302014008480000001 | C0206370030201400848 | 最大外径：0.035inch；长度范围：180±8cm；涂层技术：产品由护套和内衬芯丝组成，表面涂有亲水涂层，亲水涂层涂覆整个护套表面，亲水涂层为聚乙烯吡咯烷酮（PVP K-90）。
976 | 13-1 | 通用介入 | 造影导丝-亲水型-长度≤180CM | 已申请 | C0206370030201600848 | 国械注准20193030501 | 亲水涂层导丝 | 亲水涂层导丝 | 芯丝材料为镍钛合金，护套材料为含钨粉的聚氨酯，护套表面有聚乙烯吡咯烷酮亲水涂层。 | 根 | 4 | 苏州恒瑞迪生医疗科技有限公司 | 苏州恒瑞迪生医疗科技有限公司 | 是 | 是 | 是 | 最大外径（mm/inch）：0.97/0.038；长度(cm)：180；芯丝类型：加硬；头端型式：角型； | HG38180HA |  | C02063700302016008480000005 | C0206370030201600848 | 最大外径：0.038inch；长度范围：180±8cm；涂层技术：产品由护套和内衬芯丝组成，表面涂有亲水涂层，亲水涂层涂覆整个护套表面，亲水涂层为聚乙烯吡咯烷酮（PVP K-90）。
976 | 13-1 | 通用介入 | 造影导丝-亲水型-长度≤180CM | 已申请 | C0206370030201600848 | 国械注准20193030501 | 亲水涂层导丝 | 亲水涂层导丝 | 芯丝材料为镍钛合金，护套材料为含钨粉的聚氨酯，护套表面有聚乙烯吡咯烷酮亲水涂层。 | 根 | 4 | 苏州恒瑞迪生医疗科技有限公司 | 苏州恒瑞迪生医疗科技有限公司 | 是 | 是 | 是 | 最大外径（mm/inch）：0.97/0.038；长度(cm)：150；芯丝类型：加硬；头端型式：直型； | HG38150HS |  | C02063700302016008480000004 | C0206370030201600848 | 最大外径：0.038inch；长度范围：150±7.5cm；涂层技术：产品由护套和内衬芯丝组成，表面涂有亲水涂层，亲水涂层涂覆整个护套表面，亲水涂层为聚乙烯吡咯烷酮（PVP K-90）。
976 | 13-1 | 通用介入 | 造影导丝-亲水型-长度≤180CM | 已申请 | C0206370030201600848 | 国械注准20193030501 | 亲水涂层导丝 | 亲水涂层导丝 | 芯丝材料为镍钛合金，护套材料为含钨粉的聚氨酯，护套表面有聚乙烯吡咯烷酮亲水涂层。 | 根 | 4 | 苏州恒瑞迪生医疗科技有限公司 | 苏州恒瑞迪生医疗科技有限公司 | 是 | 是 | 是 | 最大外径（mm/inch）：0.97/0.038；长度(cm)：180；芯丝类型：加硬；头端型式：直型； | HG38180HS |  | C02063700302016008480000003 | C0206370030201600848 | 最大外径：0.038inch；长度范围：180±8cm；涂层技术：产品由护套和内衬芯丝组成，表面涂有亲水涂层，亲水涂层涂覆整个护套表面，亲水涂层为聚乙烯吡咯烷酮（PVP K-90）。
976 | 13-1 | 通用介入 | 造影导丝-亲水型-长度≤180CM | 已申请 | C0206370030201600848 | 国械注准20193030501 | 亲水涂层导丝 | 亲水涂层导丝 | 芯丝材料为镍钛合金，护套材料为含钨粉的聚氨酯，护套表面有聚乙烯吡咯烷酮亲水涂层。 | 根 | 4 | 苏州恒瑞迪生医疗科技有限公司 | 苏州恒瑞迪生医疗科技有限公司 | 是 | 是 | 是 | 最大外径（mm/inch）：0.97/0.038；长度(cm)：150；芯丝类型：加硬；头端型式：角型； | HG38150HA |  | C02063700302016008480000002 | C0206370030201600848 | 最大外径：0.038inch；长度范围：150±7.5cm；涂层技术：产品由护套和内衬芯丝组成，表面涂有亲水涂层，亲水涂层涂覆整个护套表面，亲水涂层为聚乙烯吡咯烷酮（PVP K-90）。
983 | 13-1 | 通用介入 | 造影导丝-亲水型-长度≤180CM | 已申请 | C0206370030200600848 | 国械注准20193030501 | 亲水涂层导丝 | 亲水涂层导丝 | 芯丝材料为镍钛合金，护套材料为含钨粉的聚氨酯，护套表面有聚乙烯吡咯烷酮亲水涂层。 | 根 | 8 | 苏州恒瑞迪生医疗科技有限公司 | 苏州恒瑞迪生医疗科技有限公司 | 是 | 是 | 是 | 最大外径（mm/inch）：0.89/0.035；长度(cm)：150；芯丝类型：标准；头端型式：角型； | HG35150SA |  | C02063700302006008480000006 | C0206370030200600848 | 最大外径：0.035inch；长度范围：150±7.5cm；涂层技术：产品由护套和内衬芯丝组成，表面涂有亲水涂层，亲水涂层涂覆整个护套表面，亲水涂层为聚乙烯吡咯烷酮（PVP K-90）。
983 | 13-1 | 通用介入 | 造影导丝-亲水型-长度≤180CM | 已申请 | C0206370030200600848 | 国械注准20193030501 | 亲水涂层导丝 | 亲水涂层导丝 | 芯丝材料为镍钛合金，护套材料为含钨粉的聚氨酯，护套表面有聚乙烯吡咯烷酮亲水涂层。 | 根 | 8 | 苏州恒瑞迪生医疗科技有限公司 | 苏州恒瑞迪生医疗科技有限公司 | 是 | 是 | 是 | 最大外径（mm/inch）：0.89/0.035；长度(cm)：180；芯丝类型：标准；头端型式：角型； | HG35180SA |  | C02063700302006008480000004 | C0206370030200600848 | 最大外径：0.035inch；长度范围：180±8cm；涂层技术：产品由护套和内衬芯丝组成，表面涂有亲水涂层，亲水涂层涂覆整个护套表面，亲水涂层为聚乙烯吡咯烷酮（PVP K-90）。
983 | 13-1 | 通用介入 | 造影导丝-亲水型-长度≤180CM | 已申请 | C0206370030200600848 | 国械注准20193030501 | 亲水涂层导丝 | 亲水涂层导丝 | 芯丝材料为镍钛合金，护套材料为含钨粉的聚氨酯，护套表面有聚乙烯吡咯烷酮亲水涂层。 | 根 | 8 | 苏州恒瑞迪生医疗科技有限公司 | 苏州恒瑞迪生医疗科技有限公司 | 是 | 是 | 是 | 最大外径（mm/inch）：0.89/0.035；长度(cm)：180；芯丝类型：标准；头端型式：直型； | HG35180SS |  | C02063700302006008480000003 | C0206370030200600848 | 最大外径：0.035inch；长度范围：180±8cm；涂层技术：产品由护套和内衬芯丝组成，表面涂有亲水涂层，亲水涂层涂覆整个护套表面，亲水涂层为聚乙烯吡咯烷酮（PVP K-90）。
983 | 13-1 | 通用介入 | 造影导丝-亲水型-长度≤180CM | 已申请 | C0206370030200600848 | 国械注准20193030501 | 亲水涂层导丝 | 亲水涂层导丝 | 芯丝材料为镍钛合金，护套材料为含钨粉的聚氨酯，护套表面有聚乙烯吡咯烷酮亲水涂层。 | 根 | 8 | 苏州恒瑞迪生医疗科技有限公司 | 苏州恒瑞迪生医疗科技有限公司 | 是 | 是 | 是 | 最大外径（mm/inch）：0.89/0.035；长度(cm)：150；芯丝类型：标准；头端型式：直型； | HG35150SS |  | C02063700302006008480000001 | C0206370030200600848 | 最大外径：0.035inch；长度范围：150±7.5cm；涂层技术：产品由护套和内衬芯丝组成，表面涂有亲水涂层，亲水涂层涂覆整个护套表面，亲水涂层为聚乙烯吡咯烷酮（PVP K-90）。
983 | 13-1 | 通用介入 | 造影导丝-亲水型-长度≤180CM | 已申请 | C0206370030200600848 | 国械注准20193030501 | 亲水涂层导丝 | 亲水涂层导丝 | 芯丝材料为镍钛合金，护套材料为含钨粉的聚氨酯，护套表面有聚乙烯吡咯烷酮亲水涂层。 | 根 | 8 | 苏州恒瑞迪生医疗科技有限公司 | 苏州恒瑞迪生医疗科技有限公司 | 是 | 是 | 是 | 最大外径（mm/inch）：0.81/0.032；长度(cm)：150；芯丝类型：标准；头端型式：角型； | HG32150SA |  | C02063700302006008480000011 | C0206370030200600848 | 最大外径：0.032inch；长度范围：150±7.5cm；涂层技术：产品由护套和内衬芯丝组成，表面涂有亲水涂层，亲水涂层涂覆整个护套表面，亲水涂层为聚乙烯吡咯烷酮（PVP K-90）。
983 | 13-1 | 通用介入 | 造影导丝-亲水型-长度≤180CM | 已申请 | C0206370030200600848 | 国械注准20193030501 | 亲水涂层导丝 | 亲水涂层导丝 | 芯丝材料为镍钛合金，护套材料为含钨粉的聚氨酯，护套表面有聚乙烯吡咯烷酮亲水涂层。 | 根 | 8 | 苏州恒瑞迪生医疗科技有限公司 | 苏州恒瑞迪生医疗科技有限公司 | 是 | 是 | 是 | 最大外径（mm/inch）：0.81/0.032；长度(cm)：180；芯丝类型：标准；头端型式：角型； | HG32180SA |  | C02063700302006008480000010 | C0206370030200600848 | 最大外径：0.032inch；长度范围：180±8cm；涂层技术：产品由护套和内衬芯丝组成，表面涂有亲水涂层，亲水涂层涂覆整个护套表面，亲水涂层为聚乙烯吡咯烷酮（PVP K-90）。
983 | 13-1 | 通用介入 | 造影导丝-亲水型-长度≤180CM | 已申请 | C0206370030200600848 | 国械注准20193030501 | 亲水涂层导丝 | 亲水涂层导丝 | 芯丝材料为镍钛合金，护套材料为含钨粉的聚氨酯，护套表面有聚乙烯吡咯烷酮亲水涂层。 | 根 | 8 | 苏州恒瑞迪生医疗科技有限公司 | 苏州恒瑞迪生医疗科技有限公司 | 是 | 是 | 是 | 最大外径（mm/inch）：0.81/0.032；长度(cm)：180；芯丝类型：标准；头端型式：直型； | HG32180SS |  | C02063700302006008480000009 | C0206370030200600848 | 最大外径：0.032inch；长度范围：180±8cm；涂层技术：产品由护套和内衬芯丝组成，表面涂有亲水涂层，亲水涂层涂覆整个护套表面，亲水涂层为聚乙烯吡咯烷酮（PVP K-90）。
983 | 13-1 | 通用介入 | 造影导丝-亲水型-长度≤180CM | 已申请 | C0206370030200600848 | 国械注准20193030501 | 亲水涂层导丝 | 亲水涂层导丝 | 芯丝材料为镍钛合金，护套材料为含钨粉的聚氨酯，护套表面有聚乙烯吡咯烷酮亲水涂层。 | 根 | 8 | 苏州恒瑞迪生医疗科技有限公司 | 苏州恒瑞迪生医疗科技有限公司 | 是 | 是 | 是 | 最大外径（mm/inch）：0.81/0.032；长度(cm)：150；芯丝类型：标准；头端型式：直型； | HG32150SS |  | C02063700302006008480000007 | C0206370030200600848 | 最大外径：0.032inch；长度范围：150±7.5cm；涂层技术：产品由护套和内衬芯丝组成，表面涂有亲水涂层，亲水涂层涂覆整个护套表面，亲水涂层为聚乙烯吡咯烷酮（PVP K-90）。
1027 | 13-1 | 通用介入 | 造影导丝-亲水型-长度≤180CM | 已申请 | C0207080030000010151 | 国械注准20203030101 | 亲水涂层导丝 | 亲水涂层导丝 | 镍钛合金 | 套 | 8 | 北京普益盛济科技有限公司 | 北京普益盛济科技有限公司 | 是 | 是 | 是 | GWH-035-180C | GWH-035-180C |  | C02070800300000101510000188 | C0207080030000010151 | 加硬导丝，直径0.035英寸，长度180cm，弯头，亲水涂层技术
1027 | 13-1 | 通用介入 | 造影导丝-亲水型-长度≤180CM | 已申请 | C0207080030000010151 | 国械注准20203030101 | 亲水涂层导丝 | 亲水涂层导丝 | 镍钛合金 | 套 | 8 | 北京普益盛济科技有限公司 | 北京普益盛济科技有限公司 | 是 | 是 | 是 | GWH-035-180S | GWH-035-180S |  | C02070800300000101510000175 | C0207080030000010151 | 加硬导丝，直径0.035英寸，长度180cm，直头，亲水涂层技术
1027 | 13-1 | 通用介入 | 造影导丝-亲水型-长度≤180CM | 已申请 | C0207080030000010151 | 国械注准20203030101 | 亲水涂层导丝 | 亲水涂层导丝 | 镍钛合金 | 套 | 8 | 北京普益盛济科技有限公司 | 北京普益盛济科技有限公司 | 是 | 是 | 是 | GWH-035-150C | GWH-035-150C |  | C02070800300000101510000137 | C0207080030000010151 | 加硬导丝，直径0.035英寸，长度150cm，弯头，亲水涂层技术
1027 | 13-1 | 通用介入 | 造影导丝-亲水型-长度≤180CM | 已申请 | C0207080030000010151 | 国械注准20203030101 | 亲水涂层导丝 | 亲水涂层导丝 | 镍钛合金 | 套 | 8 | 北京普益盛济科技有限公司 | 北京普益盛济科技有限公司 | 是 | 是 | 是 | GWH-035-150S | GWH-035-150S |  | C02070800300000101510000123 | C0207080030000010151 | 加硬导丝，直径0.035英寸，长度150cm，直头，亲水涂层技术
1027 | 13-1 | 通用介入 | 造影导丝-亲水型-长度≤180CM | 已申请 | C0207080030000010151 | 国械注准20203030101 | 亲水涂层导丝 | 亲水涂层导丝 | 镍钛合金 | 套 | 8 | 北京普益盛济科技有限公司 | 北京普益盛济科技有限公司 | 是 | 是 | 是 | GWO-035-180S | GWO-035-180S |  | C02070800300000101510000044 | C0207080030000010151 | 直径0.035英寸，长度180cm，直头，亲水涂层技术
1027 | 13-1 | 通用介入 | 造影导丝-亲水型-长度≤180CM | 已申请 | C0207080030000010151 | 国械注准20203030101 | 亲水涂层导丝 | 亲水涂层导丝 | 镍钛合金 | 套 | 8 | 北京普益盛济科技有限公司 | 北京普益盛济科技有限公司 | 是 | 是 | 是 | GWO-035-180C | GWO-035-180C |  | C02070800300000101510000046 | C0207080030000010151 | 直径0.035英寸，长度180cm，弯头，亲水涂层技术
1027 | 13-1 | 通用介入 | 造影导丝-亲水型-长度≤180CM | 已申请 | C0207080030000010151 | 国械注准20203030101 | 亲水涂层导丝 | 亲水涂层导丝 | 镍钛合金 | 套 | 8 | 北京普益盛济科技有限公司 | 北京普益盛济科技有限公司 | 是 | 是 | 是 | GWO-035-150C | GWO-035-150C |  | C02070800300000101510000114 | C0207080030000010151 | 直径0.035英寸，长度150cm，弯头，亲水涂层技术
1027 | 13-1 | 通用介入 | 造影导丝-亲水型-长度≤180CM | 已申请 | C0207080030000010151 | 国械注准20203030101 | 亲水涂层导丝 | 亲水涂层导丝 | 镍钛合金 | 套 | 8 | 北京普益盛济科技有限公司 | 北京普益盛济科技有限公司 | 是 | 是 | 是 | GWO-035-150S | GWO-035-150S |  | C02070800300000101510000106 | C0207080030000010151 | 直径0.035英寸，长度150cm，直头，亲水涂层技术
1098 | 13-1 | 通用介入 | 造影导丝-亲水型-长度≤180CM | 已申请 | C0207060030000011212 | 国械注准20173034303 | 一次性使用无菌血管内导管附件 | 一次性使用无菌血管内导管附件-导丝 | 聚四氟乙烯-六氟丙烯 | 套 | 2 | 天津哈娜好医材有限公司 | 天津哈娜好医材有限公司 | 是 | 是 | 是 | EX-A-035-1500 | EX-A-035-1500 |  | C02070600300000112120000033 | C0207060030000011212 | 直径范围(0.035英寸），长度范围（150cm)，亲水涂层，先端形状：折线
1098 | 13-1 | 通用介入 | 造影导丝-亲水型-长度≤180CM | 已申请 | C0207060030000011212 | 国械注准20173034303 | 一次性使用无菌血管内导管附件 | 一次性使用无菌血管内导管附件-导丝 | 聚四氟乙烯-六氟丙烯 | 套 | 2 | 天津哈娜好医材有限公司 | 天津哈娜好医材有限公司 | 是 | 是 | 是 | EX-S-035-1500 | EX-S-035-1500 |  | C02070600300000112120000013 | C0207060030000011212 | 直径范围(0.035英寸），长度范围（150cm)，亲水涂层；先端形状：直线
1099 | 13-1 | 通用介入 | 造影导丝-亲水型-长度≤180CM | 已申请 | C0207060030000011212 | 国械注准20173034303 | 一次性使用无菌血管内导管附件 | 一次性使用无菌血管内导管附件-导丝 | 聚四氟乙烯-六氟丙烯 | 套 | 1 | 天津哈娜好医材有限公司 | 天津哈娜好医材有限公司 | 是 | 是 | 是 | EX-A-032-1500 | EX-A-032-1500 |  | C02070600300000112120000032 | C0207060030000011212 | 直径范围(0.032英寸），长度范围（150cm)，亲水涂层；先端形状：折线
1102 | 13-1 | 通用介入 | 造影导丝-亲水型-长度≤180CM | 已申请 | C0207060030000011212 | 国械注准20173034303 | 一次性使用无菌血管内导管附件 | 一次性使用无菌血管内导管附件-导丝 | 聚四氟乙烯-六氟丙烯 | 套 | 1 | 天津哈娜好医材有限公司 | 天津哈娜好医材有限公司 | 是 | 是 | 是 | EX-A-035-1800 | EX-A-035-1800 |  | C02070600300000112120000023 | C0207060030000011212 | 直径范围(0.035英寸），长度范围（180cm)，亲水涂层；先端形状：折线
1370 | 13-1 | 通用介入 | 造影导丝-亲水型-长度≤180CM | 已申请 | C0207080030000008711 | 国械注进20223030381 | 导丝 | 导丝 | 不锈钢等 | 根 | 6 | 日本朝日英达科株式会社朝日インテック株式会社 | 朝日英达科贸（北京）有限公司 | 是 | 是 | 是 | SA0025N15S | SA0025N15S | 04547327139670 | C02070800300000087110000023 | C0207080030000008711 | 直径范围:0.025英寸，长度范围:150cm，涂层技术：在远端部和近端部施有硅涂层，中间部分施有亲水涂层。
1370 | 13-1 | 通用介入 | 造影导丝-亲水型-长度≤180CM | 已申请 | C0207080030000008711 | 国械注进20223030381 | 导丝 | 导丝 | 不锈钢等 | 根 | 6 | 日本朝日英达科株式会社朝日インテック株式会社 | 朝日英达科贸（北京）有限公司 | 是 | 是 | 是 | SJ1535N15S | SJ1535N15S | 04547327139472 | C02070800300000087110000015 | C0207080030000008711 | 直径范围:0.035英寸，长度范围:150cm，涂层技术：在远端部和近端部施有硅涂层，中间部分施有亲水涂层。
1370 | 13-1 | 通用介入 | 造影导丝-亲水型-长度≤180CM | 已申请 | C0207080030000008711 | 国械注进20223030381 | 导丝 | 导丝 | 不锈钢等 | 根 | 6 | 日本朝日英达科株式会社朝日インテック株式会社 | 朝日英达科贸（北京）有限公司 | 是 | 是 | 是 | SJ3035N15S | SJ3035N15S | 04547327139489 | C02070800300000087110000014 | C0207080030000008711 | 直径范围:0.035英寸，长度范围:150cm，涂层技术：在远端部和近端部施有硅涂层，中间部分施有亲水涂层。
1370 | 13-1 | 通用介入 | 造影导丝-亲水型-长度≤180CM | 已申请 | C0207080030000008711 | 国械注进20223030381 | 导丝 | 导丝 | 不锈钢等 | 根 | 6 | 日本朝日英达科株式会社朝日インテック株式会社 | 朝日英达科贸（北京）有限公司 | 是 | 是 | 是 | SJ3025N15S | SJ3025N15S | 04547327139663 | C02070800300000087110000013 | C0207080030000008711 | 直径范围:0.025英寸，长度范围:150cm，涂层技术：在远端部和近端部施有硅涂层，中间部分施有亲水涂层。
1370 | 13-1 | 通用介入 | 造影导丝-亲水型-长度≤180CM | 已申请 | C0207080030000008711 | 国械注进20223030381 | 导丝 | 导丝 | 不锈钢等 | 根 | 6 | 日本朝日英达科株式会社朝日インテック株式会社 | 朝日英达科贸（北京）有限公司 | 是 | 是 | 是 | SJ1525N15S | SJ1525N15S | 04547327139656 | C02070800300000087110000006 | C0207080030000008711 | 直径范围:0.025英寸，长度范围:150cm，涂层技术：在远端部和近端部施有硅涂层，中间部分施有亲水涂层。
1370 | 13-1 | 通用介入 | 造影导丝-亲水型-长度≤180CM | 已申请 | C0207080030000008711 | 国械注进20223030381 | 导丝 | 导丝 | 不锈钢等 | 根 | 6 | 日本朝日英达科株式会社朝日インテック株式会社 | 朝日英达科贸（北京）有限公司 | 是 | 是 | 是 | SA0035N15S | SA0035N15S | 04547327139496 | C02070800300000087110000002 | C0207080030000008711 | 直径范围:0.035英寸，长度范围:150cm，涂层技术：在远端部和近端部施有硅涂层，中间部分施有亲水涂层。
1371 | 13-1 | 通用介入 | 造影导丝-亲水型-长度≤180CM | 已申请 | C0207080030000008711 | 国械注进20223030381 | 导丝 | 导丝 | 不锈钢等 | 根 | 6 | 日本朝日英达科株式会社朝日インテック株式会社 | 朝日英达科贸（北京）有限公司 | 是 | 是 | 是 | SA0035N18S | SA0035N18S | 04547327139526 | C02070800300000087110000024 | C0207080030000008711 | 直径范围:0.035英寸，长度范围:180cm，涂层技术：在远端部和近端部施有硅涂层，中间部分施有亲水涂层。
1371 | 13-1 | 通用介入 | 造影导丝-亲水型-长度≤180CM | 已申请 | C0207080030000008711 | 国械注进20223030381 | 导丝 | 导丝 | 不锈钢等 | 根 | 6 | 日本朝日英达科株式会社朝日インテック株式会社 | 朝日英达科贸（北京）有限公司 | 是 | 是 | 是 | SJ1535N18S | SJ1535N18S | 04547327139502 | C02070800300000087110000016 | C0207080030000008711 | 直径范围:0.035英寸，长度范围:180cm，涂层技术：在远端部和近端部施有硅涂层，中间部分施有亲水涂层。
1371 | 13-1 | 通用介入 | 造影导丝-亲水型-长度≤180CM | 已申请 | C0207080030000008711 | 国械注进20223030381 | 导丝 | 导丝 | 不锈钢等 | 根 | 6 | 日本朝日英达科株式会社朝日インテック株式会社 | 朝日英达科贸（北京）有限公司 | 是 | 是 | 是 | SJ3025N18S | SJ3025N18S | 04547327139694 | C02070800300000087110000011 | C0207080030000008711 | 直径范围:0.025英寸，长度范围:180cm，涂层技术：在远端部和近端部施有硅涂层，中间部分施有亲水涂层。
1371 | 13-1 | 通用介入 | 造影导丝-亲水型-长度≤180CM | 已申请 | C0207080030000008711 | 国械注进20223030381 | 导丝 | 导丝 | 不锈钢等 | 根 | 6 | 日本朝日英达科株式会社朝日インテック株式会社 | 朝日英达科贸（北京）有限公司 | 是 | 是 | 是 | SA0025N18S | SA0025N18S | 04547327139700 | C02070800300000087110000008 | C0207080030000008711 | 直径范围:0.025英寸，长度范围:180cm，涂层技术：在远端部和近端部施有硅涂层，中间部分施有亲水涂层。
1371 | 13-1 | 通用介入 | 造影导丝-亲水型-长度≤180CM | 已申请 | C0207080030000008711 | 国械注进20223030381 | 导丝 | 导丝 | 不锈钢等 | 根 | 6 | 日本朝日英达科株式会社朝日インテック株式会社 | 朝日英达科贸（北京）有限公司 | 是 | 是 | 是 | SJ1525N18S | SJ1525N18S | 04547327139687 | C02070800300000087110000005 | C0207080030000008711 | 直径范围:0.025英寸，长度范围:180cm，涂层技术：在远端部和近端部施有硅涂层，中间部分施有亲水涂层。
1371 | 13-1 | 通用介入 | 造影导丝-亲水型-长度≤180CM | 已申请 | C0207080030000008711 | 国械注进20223030381 | 导丝 | 导丝 | 不锈钢等 | 根 | 6 | 日本朝日英达科株式会社朝日インテック株式会社 | 朝日英达科贸（北京）有限公司 | 是 | 是 | 是 | SJ3035N18S | SJ3035N18S | 04547327139519 | C02070800300000087110000003 | C0207080030000008711 | 直径范围:0.035英寸，长度范围:180cm，涂层技术：在远端部和近端部施有硅涂层，中间部分施有亲水涂层。
1621 | 13-1 | 通用介入 | 造影导丝-亲水型-长度≤180CM | 已申请 | C0207080030000002575 | 国械注准20223031532 | 一次性使用亲水涂层导丝 | 一次性使用亲水涂层导丝 | 镍钛合金＋PU＋聚乙烯吡咯烷酮＋PE | 套 | 1 | 厦门鑫康顺医疗科技有限公司 | 厦门鑫康顺医疗科技有限公司 | 是 | 是 | 是 | QS-028-180 | QS-028-180 |  | C02070800300000025750000016 | C0207080030000002575 | 直径范围(0.028英寸），长度范围（180cm)，涂层技术：聚乙烯吡咯烷酮涂层
4768 | 13-1 | 通用介入 | 造影导丝-亲水型-长度≤180CM | 已申请 | C0207080030000004566 | 国械注准20233030018 | 导丝 | 导丝 | 镍钛合金、PU、PVP、HDPE | 根 | 1 | 深圳库珀医疗股份有限公司 | 深圳库珀医疗股份有限公司 | 是 | 是 | 是 | GW025045S | GW025045S |  | C02070800300000045660000001 | C0207080030000004566 | 直径范围（英寸）：0.025，长度范围（cm）：45，涂层技术：聚乙烯吡咯烷酮亲水涂层
4772 | 13-1 | 通用介入 | 造影导丝-亲水型-长度≤180CM | 已申请 | C0207080030000004566 | 国械注准20233030018 | 导丝 | 导丝 | 镍钛合金、PU、PVP、HDPE | 根 | 1 | 深圳库珀医疗股份有限公司 | 深圳库珀医疗股份有限公司 | 是 | 是 | 是 | GW025045J | GW025045J |  | C02070800300000045660000004 | C0207080030000004566 | 直径范围（英寸）：0.025，长度范围（cm）：45，涂层技术：聚乙烯吡咯烷酮亲水涂层
4775 | 13-1 | 通用介入 | 造影导丝-亲水型-长度≤180CM | 已申请 | C0207080030000004566 | 国械注准20233030018 | 导丝 | 导丝 | 镍钛合金、PU、PVP、HDPE | 根 | 1 | 深圳库珀医疗股份有限公司 | 深圳库珀医疗股份有限公司 | 是 | 是 | 是 | GW025060S | GW025060S |  | C02070800300000045660000002 | C0207080030000004566 | 直径范围（英寸）：0.025，长度范围（cm）：60，涂层技术：聚乙烯吡咯烷酮亲水涂层
4776 | 13-1 | 通用介入 | 造影导丝-亲水型-长度≤180CM | 已申请 | C0207080030000004566 | 国械注准20233030018 | 导丝 | 导丝 | 镍钛合金、PU、PVP、HDPE | 根 | 1 | 深圳库珀医疗股份有限公司 | 深圳库珀医疗股份有限公司 | 是 | 是 | 是 | GW025060J | GW025060J |  | C02070800300000045660000005 | C0207080030000004566 | 直径范围（英寸）：0.025，长度范围（cm）：60，涂层技术：聚乙烯吡咯烷酮亲水涂层
4781 | 13-1 | 通用介入 | 造影导丝-亲水型-长度≤180CM | 已申请 | C0207080030000004566 | 国械注准20233030018 | 导丝 | 导丝 | 镍钛合金、PU、PVP、HDPE | 根 | 1 | 深圳库珀医疗股份有限公司 | 深圳库珀医疗股份有限公司 | 是 | 是 | 是 | GW025150S | GW025150S |  | C02070800300000045660000003 | C0207080030000004566 | 直径范围（英寸）：0.025，长度范围（cm）：150，涂层技术：聚乙烯吡咯烷酮亲水涂层
4783 | 13-1 | 通用介入 | 造影导丝-亲水型-长度≤180CM | 已申请 | C0207080030000004566 | 国械注准20233030018 | 导丝 | 导丝 | 镍钛合金、PU、PVP、HDPE | 根 | 1 | 深圳库珀医疗股份有限公司 | 深圳库珀医疗股份有限公司 | 是 | 是 | 是 | GW025150J | GW025150J |  | C02070800300000045660000006 | C0207080030000004566 | 直径范围（英寸）：0.025，长度范围（cm）：150，涂层技术：聚乙烯吡咯烷酮亲水涂层
4785 | 13-1 | 通用介入 | 造影导丝-亲水型-长度≤180CM | 已申请 | C0207080030000004566 | 国械注准20233030018 | 导丝 | 导丝 | 镍钛合金、PU、PVP、HDPE | 根 | 1 | 深圳库珀医疗股份有限公司 | 深圳库珀医疗股份有限公司 | 是 | 是 | 是 | GW032150S | GW032150S |  | C02070800300000045660000007 | C0207080030000004566 | 直径范围（英寸）：0.032，长度范围（cm）：150，涂层技术：聚乙烯吡咯烷酮亲水涂层
4786 | 13-1 | 通用介入 | 造影导丝-亲水型-长度≤180CM | 已申请 | C0207080030000004566 | 国械注准20233030018 | 导丝 | 导丝 | 镍钛合金、PU、PVP、HDPE | 根 | 1 | 深圳库珀医疗股份有限公司 | 深圳库珀医疗股份有限公司 | 是 | 是 | 是 | GW032150J | GW032150J |  | C02070800300000045660000009 | C0207080030000004566 | 直径范围（英寸）：0.032，长度范围（cm）：150，涂层技术：聚乙烯吡咯烷酮亲水涂层
4789 | 13-1 | 通用介入 | 造影导丝-亲水型-长度≤180CM | 已申请 | C0207080030000004566 | 国械注准20233030018 | 导丝 | 导丝 | 镍钛合金、PU、PVP、HDPE | 根 | 1 | 深圳库珀医疗股份有限公司 | 深圳库珀医疗股份有限公司 | 是 | 是 | 是 | GW035150S | GW035150S |  | C02070800300000045660000011 | C0207080030000004566 | 直径范围（英寸）：0.035，长度范围（cm）：150，涂层技术：聚乙烯吡咯烷酮亲水涂层
4790 | 13-1 | 通用介入 | 造影导丝-亲水型-长度≤180CM | 已申请 | C0207080030000004566 | 国械注准20233030018 | 导丝 | 导丝 | 镍钛合金、PU、PVP、HDPE | 根 | 1 | 深圳库珀医疗股份有限公司 | 深圳库珀医疗股份有限公司 | 是 | 是 | 是 | GW035150J | GW035150J |  | C02070800300000045660000013 | C0207080030000004566 | 直径范围（英寸）：0.035，长度范围（cm）：150，涂层技术：聚乙烯吡咯烷酮亲水涂层
86 | 13-2 | 通用介入 | 造影导丝-亲水型-长度＞180CM | 已申请 | C0207060030000000423 | 国械注准20223030218 | 亲水涂层导丝 | 亲水涂层导丝 | 镍铁合金丝 | 根 | 6 | 深圳市顺美医疗股份有限公司 | 深圳市顺美医疗股份有限公司 | 是 | 是 | 是 | HGWA32260 | HGWA32260 | 6956014463178 | C02070600300000004230000046 | C0207060030000000423 | 直径范围：0.032 inch，长度范围:260 cm，涂层技术：亲水涂层
86 | 13-2 | 通用介入 | 造影导丝-亲水型-长度＞180CM | 已申请 | C0207060030000000423 | 国械注准20223030218 | 亲水涂层导丝 | 亲水涂层导丝 | 镍铁合金丝 | 根 | 6 | 深圳市顺美医疗股份有限公司 | 深圳市顺美医疗股份有限公司 | 是 | 是 | 是 | HGWS38260 | HGWS38260 | 6956014463147 | C02070600300000004230000042 | C0207060030000000423 | 直径范围：0.038 inch，长度范围:260 cm，涂层技术：亲水涂层
86 | 13-2 | 通用介入 | 造影导丝-亲水型-长度＞180CM | 已申请 | C0207060030000000423 | 国械注准20223030218 | 亲水涂层导丝 | 亲水涂层导丝 | 镍铁合金丝 | 根 | 6 | 深圳市顺美医疗股份有限公司 | 深圳市顺美医疗股份有限公司 | 是 | 是 | 是 | HGWS32260 | HGWS32260 | 6956014463185 | C02070600300000004230000039 | C0207060030000000423 | 直径范围：0.032 inch，长度范围:260 cm，涂层技术：亲水涂层
86 | 13-2 | 通用介入 | 造影导丝-亲水型-长度＞180CM | 已申请 | C0207060030000000423 | 国械注准20223030218 | 亲水涂层导丝 | 亲水涂层导丝 | 镍铁合金丝 | 根 | 6 | 深圳市顺美医疗股份有限公司 | 深圳市顺美医疗股份有限公司 | 是 | 是 | 是 | HGWS35260 | HGWS35260 | 6956014463086 | C02070600300000004230000036 | C0207060030000000423 | 直径范围：0.035 inch，长度范围:260 cm，涂层技术：亲水涂层
86 | 13-2 | 通用介入 | 造影导丝-亲水型-长度＞180CM | 已申请 | C0207060030000000423 | 国械注准20223030218 | 亲水涂层导丝 | 亲水涂层导丝 | 镍铁合金丝 | 根 | 6 | 深圳市顺美医疗股份有限公司 | 深圳市顺美医疗股份有限公司 | 是 | 是 | 是 | HGWA38260 | HGWA38260 | 6956014463130 | C02070600300000004230000034 | C0207060030000000423 | 直径范围：0.038 inch，长度范围:260 cm，涂层技术：亲水涂层
86 | 13-2 | 通用介入 | 造影导丝-亲水型-长度＞180CM | 已申请 | C0207060030000000423 | 国械注准20223030218 | 亲水涂层导丝 | 亲水涂层导丝 | 镍铁合金丝 | 根 | 6 | 深圳市顺美医疗股份有限公司 | 深圳市顺美医疗股份有限公司 | 是 | 是 | 是 | HGWA35260 | HGWA35260 | 6956014463079 | C02070600300000004230000031 | C0207060030000000423 | 直径范围：0.035 inch，长度范围:260 cm，涂层技术：亲水涂层
109 | 13-2 | 通用介入 | 造影导丝-亲水型-长度＞180CM | 已申请 | C0202220030000209222 | 国械注准20173033094 | 一次性使用亲水涂层导丝 | 一次性使用亲水涂层导丝 | 产品由镍钛合金、TPU外层、亲水涂层构。 | 根 | 15 | 上海康德莱医疗器械股份有限公司 | 上海康德莱医疗器械股份有限公司 | 是 | 是 | 是 | 0.038"*260cm 直型 | HG385SF | 6950900924484 | C02022200300002092220000015 | C0202220030000209222 | 直径范围(0.038英寸），长度范围（260cm)，涂层技术：浸涂
109 | 13-2 | 通用介入 | 造影导丝-亲水型-长度＞180CM | 已申请 | C0202220030000209222 | 国械注准20173033094 | 一次性使用亲水涂层导丝 | 一次性使用亲水涂层导丝 | 产品由镍钛合金、TPU外层、亲水涂层构。 | 根 | 15 | 上海康德莱医疗器械股份有限公司 | 上海康德莱医疗器械股份有限公司 | 是 | 是 | 是 | 0.038"*260cm 弯型 | HG385AF | 6950900924507 | C02022200300002092220000014 | C0202220030000209222 | 直径范围(0.038英寸），长度范围（260cm)，涂层技术：浸涂
109 | 13-2 | 通用介入 | 造影导丝-亲水型-长度＞180CM | 已申请 | C0202220030000209222 | 国械注准20173033094 | 一次性使用亲水涂层导丝 | 一次性使用亲水涂层导丝 | 产品由镍钛合金、TPU外层、亲水涂层构。 | 根 | 15 | 上海康德莱医疗器械股份有限公司 | 上海康德莱医疗器械股份有限公司 | 是 | 是 | 是 | 0.025"*260cm 弯型 | HG255AF | 6950900924057 | C02022200300002092220000013 | C0202220030000209222 | 直径范围(0.025英寸），长度范围（260cm)，涂层技术：浸涂
109 | 13-2 | 通用介入 | 造影导丝-亲水型-长度＞180CM | 已申请 | C0202220030000209222 | 国械注准20173033094 | 一次性使用亲水涂层导丝 | 一次性使用亲水涂层导丝 | 产品由镍钛合金、TPU外层、亲水涂层构。 | 根 | 15 | 上海康德莱医疗器械股份有限公司 | 上海康德莱医疗器械股份有限公司 | 是 | 是 | 是 | 0.025"*260cm 直型 | HG255SF | 6950900924033 | C02022200300002092220000012 | C0202220030000209222 | 直径范围(0.025英寸），长度范围（260cm)，涂层技术：浸涂
109 | 13-2 | 通用介入 | 造影导丝-亲水型-长度＞180CM | 已申请 | C0202220030000209222 | 国械注准20173033094 | 一次性使用亲水涂层导丝 | 一次性使用亲水涂层导丝 | 产品由镍钛合金、TPU外层、亲水涂层构。 | 根 | 15 | 上海康德莱医疗器械股份有限公司 | 上海康德莱医疗器械股份有限公司 | 是 | 是 | 是 | 0.035"*260cm 弯型 | HG355AF | 6950900923333 | C02022200300002092220000011 | C0202220030000209222 | 直径范围(0.035英寸），长度范围（260cm)，涂层技术：浸涂
109 | 13-2 | 通用介入 | 造影导丝-亲水型-长度＞180CM | 已申请 | C0202220030000209222 | 国械注准20173033094 | 一次性使用亲水涂层导丝 | 一次性使用亲水涂层导丝 | 产品由镍钛合金、TPU外层、亲水涂层构。 | 根 | 15 | 上海康德莱医疗器械股份有限公司 | 上海康德莱医疗器械股份有限公司 | 是 | 是 | 是 | 0.038"*260cm J型 | HG385JF | 6950900924491 | C02022200300002092220000010 | C0202220030000209222 | 直径范围(0.038英寸），长度范围（260cm)，涂层技术：浸涂
109 | 13-2 | 通用介入 | 造影导丝-亲水型-长度＞180CM | 已申请 | C0202220030000209222 | 国械注准20173033094 | 一次性使用亲水涂层导丝 | 一次性使用亲水涂层导丝 | 产品由镍钛合金、TPU外层、亲水涂层构。 | 根 | 15 | 上海康德莱医疗器械股份有限公司 | 上海康德莱医疗器械股份有限公司 | 是 | 是 | 是 | 0.028"*260cm 弯型 | HG285AF | 6950900924200 | C02022200300002092220000009 | C0202220030000209222 | 直径范围(0.028英寸），长度范围（260cm)，涂层技术：浸涂
109 | 13-2 | 通用介入 | 造影导丝-亲水型-长度＞180CM | 已申请 | C0202220030000209222 | 国械注准20173033094 | 一次性使用亲水涂层导丝 | 一次性使用亲水涂层导丝 | 产品由镍钛合金、TPU外层、亲水涂层构。 | 根 | 15 | 上海康德莱医疗器械股份有限公司 | 上海康德莱医疗器械股份有限公司 | 是 | 是 | 是 | 0.028"*260cm J型 | HG285JF | 6950900924194 | C02022200300002092220000008 | C0202220030000209222 | 直径范围(0.028英寸），长度范围（260cm)，涂层技术：浸涂
109 | 13-2 | 通用介入 | 造影导丝-亲水型-长度＞180CM | 已申请 | C0202220030000209222 | 国械注准20173033094 | 一次性使用亲水涂层导丝 | 一次性使用亲水涂层导丝 | 产品由镍钛合金、TPU外层、亲水涂层构。 | 根 | 15 | 上海康德莱医疗器械股份有限公司 | 上海康德莱医疗器械股份有限公司 | 是 | 是 | 是 | 0.028"*260cm 直型 | HG285SF | 6950900924187 | C02022200300002092220000007 | C0202220030000209222 | 直径范围(0.028英寸），长度范围（260cm)，涂层技术：浸涂
109 | 13-2 | 通用介入 | 造影导丝-亲水型-长度＞180CM | 已申请 | C0202220030000209222 | 国械注准20173033094 | 一次性使用亲水涂层导丝 | 一次性使用亲水涂层导丝 | 产品由镍钛合金、TPU外层、亲水涂层构。 | 根 | 15 | 上海康德莱医疗器械股份有限公司 | 上海康德莱医疗器械股份有限公司 | 是 | 是 | 是 | 0.035"*260cm J型 | HG355JF | 6950900923326 | C02022200300002092220000006 | C0202220030000209222 | 直径范围(0.035英寸），长度范围（260cm)，涂层技术：浸涂
109 | 13-2 | 通用介入 | 造影导丝-亲水型-长度＞180CM | 已申请 | C0202220030000209222 | 国械注准20173033094 | 一次性使用亲水涂层导丝 | 一次性使用亲水涂层导丝 | 产品由镍钛合金、TPU外层、亲水涂层构。 | 根 | 15 | 上海康德莱医疗器械股份有限公司 | 上海康德莱医疗器械股份有限公司 | 是 | 是 | 是 | 0.032"*260cm 弯型 | HG325AF | 6950900924354 | C02022200300002092220000005 | C0202220030000209222 | 直径范围(0.032英寸），长度范围（260cm)，涂层技术：浸涂
109 | 13-2 | 通用介入 | 造影导丝-亲水型-长度＞180CM | 已申请 | C0202220030000209222 | 国械注准20173033094 | 一次性使用亲水涂层导丝 | 一次性使用亲水涂层导丝 | 产品由镍钛合金、TPU外层、亲水涂层构。 | 根 | 15 | 上海康德莱医疗器械股份有限公司 | 上海康德莱医疗器械股份有限公司 | 是 | 是 | 是 | 0.032"*260cm 直型 | HG325SF | 6950900924330 | C02022200300002092220000004 | C0202220030000209222 | 直径范围(0.032英寸），长度范围（260cm)，涂层技术：浸涂
109 | 13-2 | 通用介入 | 造影导丝-亲水型-长度＞180CM | 已申请 | C0202220030000209222 | 国械注准20173033094 | 一次性使用亲水涂层导丝 | 一次性使用亲水涂层导丝 | 产品由镍钛合金、TPU外层、亲水涂层构。 | 根 | 15 | 上海康德莱医疗器械股份有限公司 | 上海康德莱医疗器械股份有限公司 | 是 | 是 | 是 | 0.032"*260cm J型 | HG325JF | 6950900924347 | C02022200300002092220000003 | C0202220030000209222 | 直径范围(0.032英寸），长度范围（260cm)，涂层技术：浸涂
109 | 13-2 | 通用介入 | 造影导丝-亲水型-长度＞180CM | 已申请 | C0202220030000209222 | 国械注准20173033094 | 一次性使用亲水涂层导丝 | 一次性使用亲水涂层导丝 | 产品由镍钛合金、TPU外层、亲水涂层构。 | 根 | 15 | 上海康德莱医疗器械股份有限公司 | 上海康德莱医疗器械股份有限公司 | 是 | 是 | 是 | 0.035"*260cm 直型 | HG355SF | 6950900923319 | C02022200300002092220000002 | C0202220030000209222 | 直径范围(0.035英寸），长度范围（260cm)，涂层技术：浸涂
109 | 13-2 | 通用介入 | 造影导丝-亲水型-长度＞180CM | 已申请 | C0202220030000209222 | 国械注准20173033094 | 一次性使用亲水涂层导丝 | 一次性使用亲水涂层导丝 | 产品由镍钛合金、TPU外层、亲水涂层构。 | 根 | 15 | 上海康德莱医疗器械股份有限公司 | 上海康德莱医疗器械股份有限公司 | 是 | 是 | 是 | 0.025"*260cm J型 | HG255JF | 6950900924040 | C02022200300002092220000001 | C0202220030000209222 | 直径范围(0.025英寸），长度范围（260cm)，涂层技术：浸涂
125 | 13-2 | 通用介入 | 造影导丝-亲水型-长度＞180CM | 已申请 | C0202220030000211758 | 国械注准20213030402 | 造影导丝 | 造影导丝 | 聚氨酯、镍钛合金、聚乙烯、聚乙烯吡咯烷酮 | 套 | 8 | 安吉特（天津）科技有限公司 | 安吉特（天津）科技有限公司 | 是 | 是 | 是 | DSSS32260 | DSSS32260 |  | C02022200300002117580000008 | C0202220030000211758 | 直径范围：0.032英寸，长度范围：260cm，涂层技术：超滑亲水涂层
125 | 13-2 | 通用介入 | 造影导丝-亲水型-长度＞180CM | 已申请 | C0202220030000211758 | 国械注准20213030402 | 造影导丝 | 造影导丝 | 聚氨酯、镍钛合金、聚乙烯、聚乙烯吡咯烷酮 | 套 | 8 | 安吉特（天津）科技有限公司 | 安吉特（天津）科技有限公司 | 是 | 是 | 是 | DSAH35260 | DSAH35260 |  | C02022200300002117580000007 | C0202220030000211758 | 直径范围：0.035英寸，长度范围：260cm，涂层技术：超滑亲水涂层
125 | 13-2 | 通用介入 | 造影导丝-亲水型-长度＞180CM | 已申请 | C0202220030000211758 | 国械注准20213030402 | 造影导丝 | 造影导丝 | 聚氨酯、镍钛合金、聚乙烯、聚乙烯吡咯烷酮 | 套 | 8 | 安吉特（天津）科技有限公司 | 安吉特（天津）科技有限公司 | 是 | 是 | 是 | DSSH35260 | DSSH35260 |  | C02022200300002117580000006 | C0202220030000211758 | 直径范围：0.035英寸，长度范围：260cm，涂层技术：超滑亲水涂层
125 | 13-2 | 通用介入 | 造影导丝-亲水型-长度＞180CM | 已申请 | C0202220030000211758 | 国械注准20213030402 | 造影导丝 | 造影导丝 | 聚氨酯、镍钛合金、聚乙烯、聚乙烯吡咯烷酮 | 套 | 8 | 安吉特（天津）科技有限公司 | 安吉特（天津）科技有限公司 | 是 | 是 | 是 | DSAS35260 | DSAS35260 |  | C02022200300002117580000005 | C0202220030000211758 | 直径范围：0.035英寸，长度范围：260cm，涂层技术：超滑亲水涂层
125 | 13-2 | 通用介入 | 造影导丝-亲水型-长度＞180CM | 已申请 | C0202220030000211758 | 国械注准20213030402 | 造影导丝 | 造影导丝 | 聚氨酯、镍钛合金、聚乙烯、聚乙烯吡咯烷酮 | 套 | 8 | 安吉特（天津）科技有限公司 | 安吉特（天津）科技有限公司 | 是 | 是 | 是 | DSSS35260 | DSSS35260 |  | C02022200300002117580000004 | C0202220030000211758 | 直径范围：0.035英寸，长度范围：260cm，涂层技术：超滑亲水涂层
125 | 13-2 | 通用介入 | 造影导丝-亲水型-长度＞180CM | 已申请 | C0202220030000211758 | 国械注准20213030402 | 造影导丝 | 造影导丝 | 聚氨酯、镍钛合金、聚乙烯、聚乙烯吡咯烷酮 | 套 | 8 | 安吉特（天津）科技有限公司 | 安吉特（天津）科技有限公司 | 是 | 是 | 是 | DSAH32260 | DSAH32260 |  | C02022200300002117580000003 | C0202220030000211758 | 直径范围：0.032英寸，长度范围：260cm，涂层技术：超滑亲水涂层
125 | 13-2 | 通用介入 | 造影导丝-亲水型-长度＞180CM | 已申请 | C0202220030000211758 | 国械注准20213030402 | 造影导丝 | 造影导丝 | 聚氨酯、镍钛合金、聚乙烯、聚乙烯吡咯烷酮 | 套 | 8 | 安吉特（天津）科技有限公司 | 安吉特（天津）科技有限公司 | 是 | 是 | 是 | DSSH32260 | DSSH32260 |  | C02022200300002117580000002 | C0202220030000211758 | 直径范围：0.032英寸，长度范围：260cm，涂层技术：超滑亲水涂层
125 | 13-2 | 通用介入 | 造影导丝-亲水型-长度＞180CM | 已申请 | C0202220030000211758 | 国械注准20213030402 | 造影导丝 | 造影导丝 | 聚氨酯、镍钛合金、聚乙烯、聚乙烯吡咯烷酮 | 套 | 8 | 安吉特（天津）科技有限公司 | 安吉特（天津）科技有限公司 | 是 | 是 | 是 | DSAS32260 | DSAS32260 |  | C02022200300002117580000001 | C0202220030000211758 | 直径范围：0.032英寸，长度范围：260cm，涂层技术：超滑亲水涂层
171 | 13-2 | 通用介入 | 造影导丝-亲水型-长度＞180CM | 已申请 | C0207060030000003780 | 国械注准20163031796 | 亲水涂层导丝 | 亲水涂层导丝 | 内芯由镍钛合金制成 | 根 | 3 | 广东博迈医疗科技股份有限公司 | 广东博迈医疗科技股份有限公司 | 是 | 是 | 是 | 0.035〞*260cm | HNA-035-260 |  | C02070600300000037800000011 | C0207060030000003780 | 外径0.035英寸，长度260cm，涂层技术:浸涂，光固化
171 | 13-2 | 通用介入 | 造影导丝-亲水型-长度＞180CM | 已申请 | C0207060030000003780 | 国械注准20163031796 | 亲水涂层导丝 | 亲水涂层导丝 | 内芯由镍钛合金制成 | 根 | 3 | 广东博迈医疗科技股份有限公司 | 广东博迈医疗科技股份有限公司 | 是 | 是 | 是 | 0.035〞*230cm | HXA-035-230 |  | C02070600300000037800000006 | C0207060030000003780 | 外径0.035英寸，长度230cm，涂层技术:浸涂，光固化
171 | 13-2 | 通用介入 | 造影导丝-亲水型-长度＞180CM | 已申请 | C0207060030000003780 | 国械注准20163031796 | 亲水涂层导丝 | 亲水涂层导丝 | 内芯由镍钛合金制成 | 根 | 3 | 广东博迈医疗科技股份有限公司 | 广东博迈医疗科技股份有限公司 | 是 | 是 | 是 | 0.035〞* 260cm | HXA-035-260 |  | C02070600300000037800000002 | C0207060030000003780 | 外径0.035英寸，长度260cm，涂层技术:浸涂，光固化
194 | 13-2 | 通用介入 | 造影导丝-亲水型-长度＞180CM | 已申请 | C0207060030000009344 | 国械注准20203030017 | 亲水涂层导丝 | 亲水涂层导丝 |  | 根 | 16 | 深圳麦普奇医疗科技有限公司 | 深圳麦普奇医疗科技有限公司 | 是 | 是 | 是 | 外径0.025''，长度260cm ，弯头 | GWO-25-260A |  | C02070600300000093440000026 | C0207060030000009344 | 直径范围(英寸）：0.025，长度范围（cm)：260，涂层技术：聚乙烯吡咯烷酮亲水涂层
194 | 13-2 | 通用介入 | 造影导丝-亲水型-长度＞180CM | 已申请 | C0207060030000009344 | 国械注准20203030017 | 亲水涂层导丝 | 亲水涂层导丝 |  | 根 | 16 | 深圳麦普奇医疗科技有限公司 | 深圳麦普奇医疗科技有限公司 | 是 | 是 | 是 | 外径0.032''，长度220cm ，弯头 | GWO-32-220A |  | C02070600300000093440000033 | C0207060030000009344 | 直径范围(英寸）：0.032，长度范围（cm)：220，涂层技术：聚乙烯吡咯烷酮亲水涂层
194 | 13-2 | 通用介入 | 造影导丝-亲水型-长度＞180CM | 已申请 | C0207060030000009344 | 国械注准20203030017 | 亲水涂层导丝 | 亲水涂层导丝 |  | 根 | 16 | 深圳麦普奇医疗科技有限公司 | 深圳麦普奇医疗科技有限公司 | 是 | 是 | 是 | 外径0.032''，长度220cm ，直头 | GWO-32-220S |  | C02070600300000093440000034 | C0207060030000009344 | 直径范围(英寸）：0.032，长度范围（cm)：220，涂层技术：聚乙烯吡咯烷酮亲水涂层
194 | 13-2 | 通用介入 | 造影导丝-亲水型-长度＞180CM | 已申请 | C0207060030000009344 | 国械注准20203030017 | 亲水涂层导丝 | 亲水涂层导丝 |  | 根 | 16 | 深圳麦普奇医疗科技有限公司 | 深圳麦普奇医疗科技有限公司 | 是 | 是 | 是 | 外径0.038''，长度260cm ，直头 | GWO-38-260S |  | C02070600300000093440000056 | C0207060030000009344 | 直径范围(英寸）：0.038，长度范围（cm)：260，涂层技术：聚乙烯吡咯烷酮亲水涂层
194 | 13-2 | 通用介入 | 造影导丝-亲水型-长度＞180CM | 已申请 | C0207060030000009344 | 国械注准20203030017 | 亲水涂层导丝 | 亲水涂层导丝 |  | 根 | 16 | 深圳麦普奇医疗科技有限公司 | 深圳麦普奇医疗科技有限公司 | 是 | 是 | 是 | 外径0.035''，长度220cm ，直头 | GWO-35-220S |  | C02070600300000093440000043 | C0207060030000009344 | 直径范围(英寸）：0.035，长度范围（cm)：220，涂层技术：聚乙烯吡咯烷酮亲水涂层
194 | 13-2 | 通用介入 | 造影导丝-亲水型-长度＞180CM | 已申请 | C0207060030000009344 | 国械注准20203030017 | 亲水涂层导丝 | 亲水涂层导丝 |  | 根 | 16 | 深圳麦普奇医疗科技有限公司 | 深圳麦普奇医疗科技有限公司 | 是 | 是 | 是 | 外径0.035''，长度260cm ，直头 | GWO-35-260S |  | C02070600300000093440000045 | C0207060030000009344 | 直径范围(英寸）：0.035，长度范围（cm)：260，涂层技术：聚乙烯吡咯烷酮亲水涂层
194 | 13-2 | 通用介入 | 造影导丝-亲水型-长度＞180CM | 已申请 | C0207060030000009344 | 国械注准20203030017 | 亲水涂层导丝 | 亲水涂层导丝 |  | 根 | 16 | 深圳麦普奇医疗科技有限公司 | 深圳麦普奇医疗科技有限公司 | 是 | 是 | 是 | 外径0.038''，长度220cm ，直头 | GWO-38-220S |  | C02070600300000093440000054 | C0207060030000009344 | 直径范围(英寸）：0.038，长度范围（cm)：220，涂层技术：聚乙烯吡咯烷酮亲水涂层
194 | 13-2 | 通用介入 | 造影导丝-亲水型-长度＞180CM | 已申请 | C0207060030000009344 | 国械注准20203030017 | 亲水涂层导丝 | 亲水涂层导丝 |  | 根 | 16 | 深圳麦普奇医疗科技有限公司 | 深圳麦普奇医疗科技有限公司 | 是 | 是 | 是 | 外径0.035''，长度260cm ，弯头 | GWO-35-260A |  | C02070600300000093440000044 | C0207060030000009344 | 直径范围(英寸）：0.035，长度范围（cm)：260，涂层技术：聚乙烯吡咯烷酮亲水涂层
194 | 13-2 | 通用介入 | 造影导丝-亲水型-长度＞180CM | 已申请 | C0207060030000009344 | 国械注准20203030017 | 亲水涂层导丝 | 亲水涂层导丝 |  | 根 | 16 | 深圳麦普奇医疗科技有限公司 | 深圳麦普奇医疗科技有限公司 | 是 | 是 | 是 | 外径0.032''，长度260cm ，直头 | GWO-32-260S |  | C02070600300000093440000036 | C0207060030000009344 | 直径范围(英寸）：0.032，长度范围（cm)：260，涂层技术：聚乙烯吡咯烷酮亲水涂层
194 | 13-2 | 通用介入 | 造影导丝-亲水型-长度＞180CM | 已申请 | C0207060030000009344 | 国械注准20203030017 | 亲水涂层导丝 | 亲水涂层导丝 |  | 根 | 16 | 深圳麦普奇医疗科技有限公司 | 深圳麦普奇医疗科技有限公司 | 是 | 是 | 是 | 外径0.025''，长度260cm ，直头 | GWO-25-260S |  | C02070600300000093440000027 | C0207060030000009344 | 直径范围(英寸）：0.025，长度范围（cm)：260，涂层技术：聚乙烯吡咯烷酮亲水涂层
194 | 13-2 | 通用介入 | 造影导丝-亲水型-长度＞180CM | 已申请 | C0207060030000009344 | 国械注准20203030017 | 亲水涂层导丝 | 亲水涂层导丝 |  | 根 | 16 | 深圳麦普奇医疗科技有限公司 | 深圳麦普奇医疗科技有限公司 | 是 | 是 | 是 | 外径0.032''，长度260cm ，弯头 | GWO-32-260A |  | C02070600300000093440000035 | C0207060030000009344 | 直径范围(英寸）：0.032，长度范围（cm)：260，涂层技术：聚乙烯吡咯烷酮亲水涂层
194 | 13-2 | 通用介入 | 造影导丝-亲水型-长度＞180CM | 已申请 | C0207060030000009344 | 国械注准20203030017 | 亲水涂层导丝 | 亲水涂层导丝 |  | 根 | 16 | 深圳麦普奇医疗科技有限公司 | 深圳麦普奇医疗科技有限公司 | 是 | 是 | 是 | 外径0.038''，长度220cm ，弯头 | GWO-38-220A |  | C02070600300000093440000053 | C0207060030000009344 | 直径范围(英寸）：0.038，长度范围（cm)：220，涂层技术：聚乙烯吡咯烷酮亲水涂层
194 | 13-2 | 通用介入 | 造影导丝-亲水型-长度＞180CM | 已申请 | C0207060030000009344 | 国械注准20203030017 | 亲水涂层导丝 | 亲水涂层导丝 |  | 根 | 16 | 深圳麦普奇医疗科技有限公司 | 深圳麦普奇医疗科技有限公司 | 是 | 是 | 是 | 外径0.025''，长度220cm ，弯头 | GWO-25-220A |  | C02070600300000093440000024 | C0207060030000009344 | 直径范围(英寸）：0.025，长度范围（cm)：220，涂层技术：聚乙烯吡咯烷酮亲水涂层
194 | 13-2 | 通用介入 | 造影导丝-亲水型-长度＞180CM | 已申请 | C0207060030000009344 | 国械注准20203030017 | 亲水涂层导丝 | 亲水涂层导丝 |  | 根 | 16 | 深圳麦普奇医疗科技有限公司 | 深圳麦普奇医疗科技有限公司 | 是 | 是 | 是 | 外径0.038''，长度260cm ，弯头 | GWO-38-260A |  | C02070600300000093440000055 | C0207060030000009344 | 直径范围(英寸）：0.038，长度范围（cm)：260，涂层技术：聚乙烯吡咯烷酮亲水涂层
194 | 13-2 | 通用介入 | 造影导丝-亲水型-长度＞180CM | 已申请 | C0207060030000009344 | 国械注准20203030017 | 亲水涂层导丝 | 亲水涂层导丝 |  | 根 | 16 | 深圳麦普奇医疗科技有限公司 | 深圳麦普奇医疗科技有限公司 | 是 | 是 | 是 | 外径0.025''，长度220cm ，直头 | GWO-25-220S |  | C02070600300000093440000025 | C0207060030000009344 | 直径范围(英寸）：0.025，长度范围（cm)：220，涂层技术：聚乙烯吡咯烷酮亲水涂层
194 | 13-2 | 通用介入 | 造影导丝-亲水型-长度＞180CM | 已申请 | C0207060030000009344 | 国械注准20203030017 | 亲水涂层导丝 | 亲水涂层导丝 |  | 根 | 16 | 深圳麦普奇医疗科技有限公司 | 深圳麦普奇医疗科技有限公司 | 是 | 是 | 是 | 外径0.035''，长度220cm ，弯头 | GWO-35-220A |  | C02070600300000093440000042 | C0207060030000009344 | 直径范围(英寸）：0.035，长度范围（cm)：220，涂层技术：聚乙烯吡咯烷酮亲水涂层
232 | 13-2 | 通用介入 | 造影导丝-亲水型-长度＞180CM | 已申请 | C0207060030000008711 | 国械注进20163035000 | 导丝 Guide Wire | 导丝 | 合金、聚酯弹性体等 | 根 | 80 | 日本朝日英达科株式会社 ASAHI INTECC CO.,LTD. | 朝日英达科贸（北京）有限公司 | 是 | 是 | 是 | UJ3035B3000 | UJ3035B3000 | 04547327062930 | C02070600300000087110000180 | C0207060030000008711 | 直径范围:0.035英寸，长度范围:300cm，涂层技术：亲水性表面涂层。
232 | 13-2 | 通用介入 | 造影导丝-亲水型-长度＞180CM | 已申请 | C0207060030000008711 | 国械注进20163035000 | 导丝 Guide Wire | 导丝 | 合金、聚酯弹性体等 | 根 | 80 | 日本朝日英达科株式会社 ASAHI INTECC CO.,LTD. | 朝日英达科贸（北京）有限公司 | 是 | 是 | 是 | UJ3032B3000 | UJ3032B3000 |  | C02070600300000087110000172 | C0207060030000008711 | 直径范围:0.032英寸，长度范围:300cm，涂层技术：亲水性表面涂层。
232 | 13-2 | 通用介入 | 造影导丝-亲水型-长度＞180CM | 已申请 | C0207060030000008711 | 国械注进20163035000 | 导丝 Guide Wire | 导丝 | 合金、聚酯弹性体等 | 根 | 80 | 日本朝日英达科株式会社 ASAHI INTECC CO.,LTD. | 朝日英达科贸（北京）有限公司 | 是 | 是 | 是 | UA0032B3000 | UA0032B3000 |  | C02070600300000087110000178 | C0207060030000008711 | 直径范围:0.032英寸，长度范围:300cm，涂层技术：亲水性表面涂层。
232 | 13-2 | 通用介入 | 造影导丝-亲水型-长度＞180CM | 已申请 | C0207060030000008711 | 国械注进20163035000 | 导丝 Guide Wire | 导丝 | 合金、聚酯弹性体等 | 根 | 80 | 日本朝日英达科株式会社 ASAHI INTECC CO.,LTD. | 朝日英达科贸（北京）有限公司 | 是 | 是 | 是 | UJ0038B3000 | UJ0038B3000 |  | C02070600300000087110000176 | C0207060030000008711 | 直径范围:0.038英寸，长度范围:300cm，涂层技术：亲水性表面涂层。
232 | 13-2 | 通用介入 | 造影导丝-亲水型-长度＞180CM | 已申请 | C0207060030000008711 | 国械注进20163035000 | 导丝 Guide Wire | 导丝 | 合金、聚酯弹性体等 | 根 | 80 | 日本朝日英达科株式会社 ASAHI INTECC CO.,LTD. | 朝日英达科贸（北京）有限公司 | 是 | 是 | 是 | UJ0035B3000 | UJ0035B3000 |  | C02070600300000087110000165 | C0207060030000008711 | 直径范围:0.035英寸，长度范围:300cm，涂层技术：亲水性表面涂层。
232 | 13-2 | 通用介入 | 造影导丝-亲水型-长度＞180CM | 已申请 | C0207060030000008711 | 国械注进20163035000 | 导丝 Guide Wire | 导丝 | 合金、聚酯弹性体等 | 根 | 80 | 日本朝日英达科株式会社 ASAHI INTECC CO.,LTD. | 朝日英达科贸（北京）有限公司 | 是 | 是 | 是 | UA0025B3000 | UA0025B3000 |  | C02070600300000087110000167 | C0207060030000008711 | 直径范围:0.025英寸，长度范围:300cm，涂层技术：亲水性表面涂层。
232 | 13-2 | 通用介入 | 造影导丝-亲水型-长度＞180CM | 已申请 | C0207060030000008711 | 国械注进20163035000 | 导丝 Guide Wire | 导丝 | 合金、聚酯弹性体等 | 根 | 80 | 日本朝日英达科株式会社 ASAHI INTECC CO.,LTD. | 朝日英达科贸（北京）有限公司 | 是 | 是 | 是 | UJ0032B3000 | UJ0032B3000 |  | C02070600300000087110000164 | C0207060030000008711 | 直径范围:0.032英寸，长度范围:300cm，涂层技术：亲水性表面涂层。
232 | 13-2 | 通用介入 | 造影导丝-亲水型-长度＞180CM | 已申请 | C0207060030000008711 | 国械注进20163035000 | 导丝 Guide Wire | 导丝 | 合金、聚酯弹性体等 | 根 | 80 | 日本朝日英达科株式会社 ASAHI INTECC CO.,LTD. | 朝日英达科贸（北京）有限公司 | 是 | 是 | 是 | UJ1538B3000 | UJ1538B3000 |  | C02070600300000087110000170 | C0207060030000008711 | 直径范围:0.038英寸，长度范围:300cm，涂层技术：亲水性表面涂层。
232 | 13-2 | 通用介入 | 造影导丝-亲水型-长度＞180CM | 已申请 | C0207060030000008711 | 国械注进20163035000 | 导丝 Guide Wire | 导丝 | 合金、聚酯弹性体等 | 根 | 80 | 日本朝日英达科株式会社 ASAHI INTECC CO.,LTD. | 朝日英达科贸（北京）有限公司 | 是 | 是 | 是 | UJ1525B3000 | UJ1525B3000 |  | C02070600300000087110000163 | C0207060030000008711 | 直径范围:0.025英寸，长度范围:300cm，涂层技术：亲水性表面涂层。
232 | 13-2 | 通用介入 | 造影导丝-亲水型-长度＞180CM | 已申请 | C0207060030000008711 | 国械注进20163035000 | 导丝 Guide Wire | 导丝 | 合金、聚酯弹性体等 | 根 | 80 | 日本朝日英达科株式会社 ASAHI INTECC CO.,LTD. | 朝日英达科贸（北京）有限公司 | 是 | 是 | 是 | US0032B3000 | US0032B3000 |  | C02070600300000087110000161 | C0207060030000008711 | 直径范围:0.032英寸，长度范围:300cm，涂层技术：亲水性表面涂层。
232 | 13-2 | 通用介入 | 造影导丝-亲水型-长度＞180CM | 已申请 | C0207060030000008711 | 国械注进20163035000 | 导丝 Guide Wire | 导丝 | 合金、聚酯弹性体等 | 根 | 80 | 日本朝日英达科株式会社 ASAHI INTECC CO.,LTD. | 朝日英达科贸（北京）有限公司 | 是 | 是 | 是 | UA0038B3000 | UA0038B3000 |  | C02070600300000087110000173 | C0207060030000008711 | 直径范围:0.038英寸，长度范围:300cm，涂层技术：亲水性表面涂层。
232 | 13-2 | 通用介入 | 造影导丝-亲水型-长度＞180CM | 已申请 | C0207060030000008711 | 国械注进20163035000 | 导丝 Guide Wire | 导丝 | 合金、聚酯弹性体等 | 根 | 80 | 日本朝日英达科株式会社 ASAHI INTECC CO.,LTD. | 朝日英达科贸（北京）有限公司 | 是 | 是 | 是 | UA0035B3000 | UA0035B3000 | 04547327062862 | C02070600300000087110000169 | C0207060030000008711 | 直径范围:0.035英寸，长度范围:300cm，涂层技术：亲水性表面涂层。
232 | 13-2 | 通用介入 | 造影导丝-亲水型-长度＞180CM | 已申请 | C0207060030000008711 | 国械注进20163035000 | 导丝 Guide Wire | 导丝 | 合金、聚酯弹性体等 | 根 | 80 | 日本朝日英达科株式会社 ASAHI INTECC CO.,LTD. | 朝日英达科贸（北京）有限公司 | 是 | 是 | 是 | UJ3038B3000 | UJ3038B3000 |  | C02070600300000087110000174 | C0207060030000008711 | 直径范围:0.038英寸，长度范围:300cm，涂层技术：亲水性表面涂层。
232 | 13-2 | 通用介入 | 造影导丝-亲水型-长度＞180CM | 已申请 | C0207060030000008711 | 国械注进20163035000 | 导丝 Guide Wire | 导丝 | 合金、聚酯弹性体等 | 根 | 80 | 日本朝日英达科株式会社 ASAHI INTECC CO.,LTD. | 朝日英达科贸（北京）有限公司 | 是 | 是 | 是 | UJ0025B3000 | UJ0025B3000 |  | C02070600300000087110000168 | C0207060030000008711 | 直径范围:0.025英寸，长度范围:300cm，涂层技术：亲水性表面涂层。
232 | 13-2 | 通用介入 | 造影导丝-亲水型-长度＞180CM | 已申请 | C0207060030000008711 | 国械注进20163035000 | 导丝 Guide Wire | 导丝 | 合金、聚酯弹性体等 | 根 | 80 | 日本朝日英达科株式会社 ASAHI INTECC CO.,LTD. | 朝日英达科贸（北京）有限公司 | 是 | 是 | 是 | UJ1532B3000 | UJ1532B3000 |  | C02070600300000087110000179 | C0207060030000008711 | 直径范围:0.032英寸，长度范围:300cm，涂层技术：亲水性表面涂层。
232 | 13-2 | 通用介入 | 造影导丝-亲水型-长度＞180CM | 已申请 | C0207060030000008711 | 国械注进20163035000 | 导丝 Guide Wire | 导丝 | 合金、聚酯弹性体等 | 根 | 80 | 日本朝日英达科株式会社 ASAHI INTECC CO.,LTD. | 朝日英达科贸（北京）有限公司 | 是 | 是 | 是 | US0025B3000 | US0025B3000 |  | C02070600300000087110000171 | C0207060030000008711 | 直径范围:0.025英寸，长度范围:300cm，涂层技术：亲水性表面涂层。
232 | 13-2 | 通用介入 | 造影导丝-亲水型-长度＞180CM | 已申请 | C0207060030000008711 | 国械注进20163035000 | 导丝 Guide Wire | 导丝 | 合金、聚酯弹性体等 | 根 | 80 | 日本朝日英达科株式会社 ASAHI INTECC CO.,LTD. | 朝日英达科贸（北京）有限公司 | 是 | 是 | 是 | US0038B3000 | US0038B3000 |  | C02070600300000087110000162 | C0207060030000008711 | 直径范围:0.038英寸，长度范围:300cm，涂层技术：亲水性表面涂层。
232 | 13-2 | 通用介入 | 造影导丝-亲水型-长度＞180CM | 已申请 | C0207060030000008711 | 国械注进20163035000 | 导丝 Guide Wire | 导丝 | 合金、聚酯弹性体等 | 根 | 80 | 日本朝日英达科株式会社 ASAHI INTECC CO.,LTD. | 朝日英达科贸（北京）有限公司 | 是 | 是 | 是 | US0035B3000 | US0035B3000 |  | C02070600300000087110000166 | C0207060030000008711 | 直径范围:0.035英寸，长度范围:300cm，涂层技术：亲水性表面涂层。
232 | 13-2 | 通用介入 | 造影导丝-亲水型-长度＞180CM | 已申请 | C0207060030000008711 | 国械注进20163035000 | 导丝 Guide Wire | 导丝 | 合金、聚酯弹性体等 | 根 | 80 | 日本朝日英达科株式会社 ASAHI INTECC CO.,LTD. | 朝日英达科贸（北京）有限公司 | 是 | 是 | 是 | UJ3025B3000 | UJ3025B3000 |  | C02070600300000087110000177 | C0207060030000008711 | 直径范围:0.025英寸，长度范围:300cm，涂层技术：亲水性表面涂层。
232 | 13-2 | 通用介入 | 造影导丝-亲水型-长度＞180CM | 已申请 | C0207060030000008711 | 国械注进20163035000 | 导丝 Guide Wire | 导丝 | 合金、聚酯弹性体等 | 根 | 80 | 日本朝日英达科株式会社 ASAHI INTECC CO.,LTD. | 朝日英达科贸（北京）有限公司 | 是 | 是 | 是 | UJ1535B3000 | UJ1535B3000 | 04547327062909 | C02070600300000087110000175 | C0207060030000008711 | 直径范围:0.035英寸，长度范围:300cm，涂层技术：亲水性表面涂层。
232 | 13-2 | 通用介入 | 造影导丝-亲水型-长度＞180CM | 已申请 | C0207060030000008711 | 国械注进20163035000 | 导丝 Guide Wire | 导丝 | 合金、聚酯弹性体等 | 根 | 80 | 日本朝日英达科株式会社 ASAHI INTECC CO.,LTD. | 朝日英达科贸（北京）有限公司 | 是 | 是 | 是 | US0025B2600 | US0025B2600 |  | C02070600300000087110000153 | C0207060030000008711 | 直径范围:0.025英寸，长度范围:260cm，涂层技术：亲水性表面涂层。
232 | 13-2 | 通用介入 | 造影导丝-亲水型-长度＞180CM | 已申请 | C0207060030000008711 | 国械注进20163035000 | 导丝 Guide Wire | 导丝 | 合金、聚酯弹性体等 | 根 | 80 | 日本朝日英达科株式会社 ASAHI INTECC CO.,LTD. | 朝日英达科贸（北京）有限公司 | 是 | 是 | 是 | UJ3038B2600 | UJ3038B2600 |  | C02070600300000087110000150 | C0207060030000008711 | 直径范围:0.038英寸，长度范围:260cm，涂层技术：亲水性表面涂层。
232 | 13-2 | 通用介入 | 造影导丝-亲水型-长度＞180CM | 已申请 | C0207060030000008711 | 国械注进20163035000 | 导丝 Guide Wire | 导丝 | 合金、聚酯弹性体等 | 根 | 80 | 日本朝日英达科株式会社 ASAHI INTECC CO.,LTD. | 朝日英达科贸（北京）有限公司 | 是 | 是 | 是 | US0035B2600 | US0035B2600 |  | C02070600300000087110000140 | C0207060030000008711 | 直径范围:0.035英寸，长度范围:260cm，涂层技术：亲水性表面涂层。
232 | 13-2 | 通用介入 | 造影导丝-亲水型-长度＞180CM | 已申请 | C0207060030000008711 | 国械注进20163035000 | 导丝 Guide Wire | 导丝 | 合金、聚酯弹性体等 | 根 | 80 | 日本朝日英达科株式会社 ASAHI INTECC CO.,LTD. | 朝日英达科贸（北京）有限公司 | 是 | 是 | 是 | UJ1532B2600 | UJ1532B2600 |  | C02070600300000087110000124 | C0207060030000008711 | 直径范围:0.032英寸，长度范围:260cm，涂层技术：亲水性表面涂层。
232 | 13-2 | 通用介入 | 造影导丝-亲水型-长度＞180CM | 已申请 | C0207060030000008711 | 国械注进20163035000 | 导丝 Guide Wire | 导丝 | 合金、聚酯弹性体等 | 根 | 80 | 日本朝日英达科株式会社 ASAHI INTECC CO.,LTD. | 朝日英达科贸（北京）有限公司 | 是 | 是 | 是 | UA0025B2600 | UA0025B2600 |  | C02070600300000087110000113 | C0207060030000008711 | 直径范围:0.025英寸，长度范围:260cm，涂层技术：亲水性表面涂层。
232 | 13-2 | 通用介入 | 造影导丝-亲水型-长度＞180CM | 已申请 | C0207060030000008711 | 国械注进20163035000 | 导丝 Guide Wire | 导丝 | 合金、聚酯弹性体等 | 根 | 80 | 日本朝日英达科株式会社 ASAHI INTECC CO.,LTD. | 朝日英达科贸（北京）有限公司 | 是 | 是 | 是 | UJ0032B2600 | UJ0032B2600 |  | C02070600300000087110000110 | C0207060030000008711 | 直径范围:0.032英寸，长度范围:260cm，涂层技术：亲水性表面涂层。
232 | 13-2 | 通用介入 | 造影导丝-亲水型-长度＞180CM | 已申请 | C0207060030000008711 | 国械注进20163035000 | 导丝 Guide Wire | 导丝 | 合金、聚酯弹性体等 | 根 | 80 | 日本朝日英达科株式会社 ASAHI INTECC CO.,LTD. | 朝日英达科贸（北京）有限公司 | 是 | 是 | 是 | UJ0035B2600 | UJ0035B2600 |  | C02070600300000087110000100 | C0207060030000008711 | 直径范围:0.035英寸，长度范围:260cm，涂层技术：亲水性表面涂层。
232 | 13-2 | 通用介入 | 造影导丝-亲水型-长度＞180CM | 已申请 | C0207060030000008711 | 国械注进20163035000 | 导丝 Guide Wire | 导丝 | 合金、聚酯弹性体等 | 根 | 80 | 日本朝日英达科株式会社 ASAHI INTECC CO.,LTD. | 朝日英达科贸（北京）有限公司 | 是 | 是 | 是 | UJ1538B2600 | UJ1538B2600 |  | C02070600300000087110000098 | C0207060030000008711 | 直径范围:0.038英寸，长度范围:260cm，涂层技术：亲水性表面涂层。
232 | 13-2 | 通用介入 | 造影导丝-亲水型-长度＞180CM | 已申请 | C0207060030000008711 | 国械注进20163035000 | 导丝 Guide Wire | 导丝 | 合金、聚酯弹性体等 | 根 | 80 | 日本朝日英达科株式会社 ASAHI INTECC CO.,LTD. | 朝日英达科贸（北京）有限公司 | 是 | 是 | 是 | US0032B2600 | US0032B2600 |  | C02070600300000087110000096 | C0207060030000008711 | 直径范围:0.032英寸，长度范围:260cm，涂层技术：亲水性表面涂层。
232 | 13-2 | 通用介入 | 造影导丝-亲水型-长度＞180CM | 已申请 | C0207060030000008711 | 国械注进20163035000 | 导丝 Guide Wire | 导丝 | 合金、聚酯弹性体等 | 根 | 80 | 日本朝日英达科株式会社 ASAHI INTECC CO.,LTD. | 朝日英达科贸（北京）有限公司 | 是 | 是 | 是 | UJ0025B2600 | UJ0025B2600 |  | C02070600300000087110000059 | C0207060030000008711 | 直径范围:0.025英寸，长度范围:260cm，涂层技术：亲水性表面涂层。
232 | 13-2 | 通用介入 | 造影导丝-亲水型-长度＞180CM | 已申请 | C0207060030000008711 | 国械注进20163035000 | 导丝 Guide Wire | 导丝 | 合金、聚酯弹性体等 | 根 | 80 | 日本朝日英达科株式会社 ASAHI INTECC CO.,LTD. | 朝日英达科贸（北京）有限公司 | 是 | 是 | 是 | UA0038B2600 | UA0038B2600 |  | C02070600300000087110000057 | C0207060030000008711 | 直径范围:0.038英寸，长度范围:260cm，涂层技术：亲水性表面涂层。
232 | 13-2 | 通用介入 | 造影导丝-亲水型-长度＞180CM | 已申请 | C0207060030000008711 | 国械注进20163035000 | 导丝 Guide Wire | 导丝 | 合金、聚酯弹性体等 | 根 | 80 | 日本朝日英达科株式会社 ASAHI INTECC CO.,LTD. | 朝日英达科贸（北京）有限公司 | 是 | 是 | 是 | UA0032B2600 | UA0032B2600 |  | C02070600300000087110000055 | C0207060030000008711 | 直径范围:0.032英寸，长度范围:260cm，涂层技术：亲水性表面涂层。
232 | 13-2 | 通用介入 | 造影导丝-亲水型-长度＞180CM | 已申请 | C0207060030000008711 | 国械注进20163035000 | 导丝 Guide Wire | 导丝 | 合金、聚酯弹性体等 | 根 | 80 | 日本朝日英达科株式会社 ASAHI INTECC CO.,LTD. | 朝日英达科贸（北京）有限公司 | 是 | 是 | 是 | UJ1535B2600 | UJ1535B2600 |  | C02070600300000087110000036 | C0207060030000008711 | 直径范围:0.035英寸，长度范围:260cm，涂层技术：亲水性表面涂层。
232 | 13-2 | 通用介入 | 造影导丝-亲水型-长度＞180CM | 已申请 | C0207060030000008711 | 国械注进20163035000 | 导丝 Guide Wire | 导丝 | 合金、聚酯弹性体等 | 根 | 80 | 日本朝日英达科株式会社 ASAHI INTECC CO.,LTD. | 朝日英达科贸（北京）有限公司 | 是 | 是 | 是 | UJ1525B2600 | UJ1525B2600 |  | C02070600300000087110000033 | C0207060030000008711 | 直径范围:0.025英寸，长度范围:260cm，涂层技术：亲水性表面涂层。
232 | 13-2 | 通用介入 | 造影导丝-亲水型-长度＞180CM | 已申请 | C0207060030000008711 | 国械注进20163035000 | 导丝 Guide Wire | 导丝 | 合金、聚酯弹性体等 | 根 | 80 | 日本朝日英达科株式会社 ASAHI INTECC CO.,LTD. | 朝日英达科贸（北京）有限公司 | 是 | 是 | 是 | UJ3032B2600 | UJ3032B2600 |  | C02070600300000087110000032 | C0207060030000008711 | 直径范围:0.032英寸，长度范围:260cm，涂层技术：亲水性表面涂层。
232 | 13-2 | 通用介入 | 造影导丝-亲水型-长度＞180CM | 已申请 | C0207060030000008711 | 国械注进20163035000 | 导丝 Guide Wire | 导丝 | 合金、聚酯弹性体等 | 根 | 80 | 日本朝日英达科株式会社 ASAHI INTECC CO.,LTD. | 朝日英达科贸（北京）有限公司 | 是 | 是 | 是 | US0038B2600 | US0038B2600 |  | C02070600300000087110000028 | C0207060030000008711 | 直径范围:0.038英寸，长度范围:260cm，涂层技术：亲水性表面涂层。
232 | 13-2 | 通用介入 | 造影导丝-亲水型-长度＞180CM | 已申请 | C0207060030000008711 | 国械注进20163035000 | 导丝 Guide Wire | 导丝 | 合金、聚酯弹性体等 | 根 | 80 | 日本朝日英达科株式会社 ASAHI INTECC CO.,LTD. | 朝日英达科贸（北京）有限公司 | 是 | 是 | 是 | UJ0038B2600 | UJ0038B2600 |  | C02070600300000087110000023 | C0207060030000008711 | 直径范围:0.038英寸，长度范围:260cm，涂层技术：亲水性表面涂层。
232 | 13-2 | 通用介入 | 造影导丝-亲水型-长度＞180CM | 已申请 | C0207060030000008711 | 国械注进20163035000 | 导丝 Guide Wire | 导丝 | 合金、聚酯弹性体等 | 根 | 80 | 日本朝日英达科株式会社 ASAHI INTECC CO.,LTD. | 朝日英达科贸（北京）有限公司 | 是 | 是 | 是 | UJ3035B2600 | UJ3035B2600 |  | C02070600300000087110000020 | C0207060030000008711 | 直径范围:0.035英寸，长度范围:260cm，涂层技术：亲水性表面涂层。
232 | 13-2 | 通用介入 | 造影导丝-亲水型-长度＞180CM | 已申请 | C0207060030000008711 | 国械注进20163035000 | 导丝 Guide Wire | 导丝 | 合金、聚酯弹性体等 | 根 | 80 | 日本朝日英达科株式会社 ASAHI INTECC CO.,LTD. | 朝日英达科贸（北京）有限公司 | 是 | 是 | 是 | UA0035B2600 | UA0035B2600 |  | C02070600300000087110000007 | C0207060030000008711 | 直径范围:0.035英寸，长度范围:260cm，涂层技术：亲水性表面涂层。
232 | 13-2 | 通用介入 | 造影导丝-亲水型-长度＞180CM | 已申请 | C0207060030000008711 | 国械注进20163035000 | 导丝 Guide Wire | 导丝 | 合金、聚酯弹性体等 | 根 | 80 | 日本朝日英达科株式会社 ASAHI INTECC CO.,LTD. | 朝日英达科贸（北京）有限公司 | 是 | 是 | 是 | UJ3025B2600 | UJ3025B2600 |  | C02070600300000087110000002 | C0207060030000008711 | 直径范围:0.025英寸，长度范围:260cm，涂层技术：亲水性表面涂层。
232 | 13-2 | 通用介入 | 造影导丝-亲水型-长度＞180CM | 已申请 | C0207060030000008711 | 国械注进20163035000 | 导丝 Guide Wire | 导丝 | 合金、聚酯弹性体等 | 根 | 80 | 日本朝日英达科株式会社 ASAHI INTECC CO.,LTD. | 朝日英达科贸（北京）有限公司 | 是 | 是 | 是 | US0032B2200 | US0032B2200 |  | C02070600300000087110000156 | C0207060030000008711 | 直径范围:0.032英寸，长度范围:220cm，涂层技术：亲水性表面涂层。
232 | 13-2 | 通用介入 | 造影导丝-亲水型-长度＞180CM | 已申请 | C0207060030000008711 | 国械注进20163035000 | 导丝 Guide Wire | 导丝 | 合金、聚酯弹性体等 | 根 | 80 | 日本朝日英达科株式会社 ASAHI INTECC CO.,LTD. | 朝日英达科贸（北京）有限公司 | 是 | 是 | 是 | UJ1538B2200 | UJ1538B2200 |  | C02070600300000087110000131 | C0207060030000008711 | 直径范围:0.038英寸，长度范围:220cm，涂层技术：亲水性表面涂层。
232 | 13-2 | 通用介入 | 造影导丝-亲水型-长度＞180CM | 已申请 | C0207060030000008711 | 国械注进20163035000 | 导丝 Guide Wire | 导丝 | 合金、聚酯弹性体等 | 根 | 80 | 日本朝日英达科株式会社 ASAHI INTECC CO.,LTD. | 朝日英达科贸（北京）有限公司 | 是 | 是 | 是 | UA0032B2200 | UA0032B2200 |  | C02070600300000087110000116 | C0207060030000008711 | 直径范围:0.032英寸，长度范围:220cm，涂层技术：亲水性表面涂层。
232 | 13-2 | 通用介入 | 造影导丝-亲水型-长度＞180CM | 已申请 | C0207060030000008711 | 国械注进20163035000 | 导丝 Guide Wire | 导丝 | 合金、聚酯弹性体等 | 根 | 80 | 日本朝日英达科株式会社 ASAHI INTECC CO.,LTD. | 朝日英达科贸（北京）有限公司 | 是 | 是 | 是 | UJ1532B2200 | UJ1532B2200 |  | C02070600300000087110000109 | C0207060030000008711 | 直径范围:0.032英寸，长度范围:220cm，涂层技术：亲水性表面涂层。
232 | 13-2 | 通用介入 | 造影导丝-亲水型-长度＞180CM | 已申请 | C0207060030000008711 | 国械注进20163035000 | 导丝 Guide Wire | 导丝 | 合金、聚酯弹性体等 | 根 | 80 | 日本朝日英达科株式会社 ASAHI INTECC CO.,LTD. | 朝日英达科贸（北京）有限公司 | 是 | 是 | 是 | US0038B2200 | US0038B2200 |  | C02070600300000087110000101 | C0207060030000008711 | 直径范围:0.038英寸，长度范围:220cm，涂层技术：亲水性表面涂层。
232 | 13-2 | 通用介入 | 造影导丝-亲水型-长度＞180CM | 已申请 | C0207060030000008711 | 国械注进20163035000 | 导丝 Guide Wire | 导丝 | 合金、聚酯弹性体等 | 根 | 80 | 日本朝日英达科株式会社 ASAHI INTECC CO.,LTD. | 朝日英达科贸（北京）有限公司 | 是 | 是 | 是 | UJ3032B2200 | UJ3032B2200 |  | C02070600300000087110000097 | C0207060030000008711 | 直径范围:0.032英寸，长度范围:220cm，涂层技术：亲水性表面涂层。
232 | 13-2 | 通用介入 | 造影导丝-亲水型-长度＞180CM | 已申请 | C0207060030000008711 | 国械注进20163035000 | 导丝 Guide Wire | 导丝 | 合金、聚酯弹性体等 | 根 | 80 | 日本朝日英达科株式会社 ASAHI INTECC CO.,LTD. | 朝日英达科贸（北京）有限公司 | 是 | 是 | 是 | UJ1525B2200 | UJ1525B2200 |  | C02070600300000087110000088 | C0207060030000008711 | 直径范围:0.025英寸，长度范围:220cm，涂层技术：亲水性表面涂层。
232 | 13-2 | 通用介入 | 造影导丝-亲水型-长度＞180CM | 已申请 | C0207060030000008711 | 国械注进20163035000 | 导丝 Guide Wire | 导丝 | 合金、聚酯弹性体等 | 根 | 80 | 日本朝日英达科株式会社 ASAHI INTECC CO.,LTD. | 朝日英达科贸（北京）有限公司 | 是 | 是 | 是 | UA0035B2200 | UA0035B2200 |  | C02070600300000087110000077 | C0207060030000008711 | 直径范围:0.035英寸，长度范围:220cm，涂层技术：亲水性表面涂层。
232 | 13-2 | 通用介入 | 造影导丝-亲水型-长度＞180CM | 已申请 | C0207060030000008711 | 国械注进20163035000 | 导丝 Guide Wire | 导丝 | 合金、聚酯弹性体等 | 根 | 80 | 日本朝日英达科株式会社 ASAHI INTECC CO.,LTD. | 朝日英达科贸（北京）有限公司 | 是 | 是 | 是 | US0035B2200 | US0035B2200 |  | C02070600300000087110000076 | C0207060030000008711 | 直径范围:0.035英寸，长度范围:220cm，涂层技术：亲水性表面涂层。
232 | 13-2 | 通用介入 | 造影导丝-亲水型-长度＞180CM | 已申请 | C0207060030000008711 | 国械注进20163035000 | 导丝 Guide Wire | 导丝 | 合金、聚酯弹性体等 | 根 | 80 | 日本朝日英达科株式会社 ASAHI INTECC CO.,LTD. | 朝日英达科贸（北京）有限公司 | 是 | 是 | 是 | UJ0032B2200 | UJ0032B2200 |  | C02070600300000087110000072 | C0207060030000008711 | 直径范围:0.032英寸，长度范围:220cm，涂层技术：亲水性表面涂层。
232 | 13-2 | 通用介入 | 造影导丝-亲水型-长度＞180CM | 已申请 | C0207060030000008711 | 国械注进20163035000 | 导丝 Guide Wire | 导丝 | 合金、聚酯弹性体等 | 根 | 80 | 日本朝日英达科株式会社 ASAHI INTECC CO.,LTD. | 朝日英达科贸（北京）有限公司 | 是 | 是 | 是 | UJ3025B2200 | UJ3025B2200 |  | C02070600300000087110000063 | C0207060030000008711 | 直径范围:0.025英寸，长度范围:220cm，涂层技术：亲水性表面涂层。
232 | 13-2 | 通用介入 | 造影导丝-亲水型-长度＞180CM | 已申请 | C0207060030000008711 | 国械注进20163035000 | 导丝 Guide Wire | 导丝 | 合金、聚酯弹性体等 | 根 | 80 | 日本朝日英达科株式会社 ASAHI INTECC CO.,LTD. | 朝日英达科贸（北京）有限公司 | 是 | 是 | 是 | UJ3038B2200 | UJ3038B2200 |  | C02070600300000087110000058 | C0207060030000008711 | 直径范围:0.038英寸，长度范围:220cm，涂层技术：亲水性表面涂层。
232 | 13-2 | 通用介入 | 造影导丝-亲水型-长度＞180CM | 已申请 | C0207060030000008711 | 国械注进20163035000 | 导丝 Guide Wire | 导丝 | 合金、聚酯弹性体等 | 根 | 80 | 日本朝日英达科株式会社 ASAHI INTECC CO.,LTD. | 朝日英达科贸（北京）有限公司 | 是 | 是 | 是 | UA0038B2200 | UA0038B2200 |  | C02070600300000087110000053 | C0207060030000008711 | 直径范围:0.038英寸，长度范围:220cm，涂层技术：亲水性表面涂层。
232 | 13-2 | 通用介入 | 造影导丝-亲水型-长度＞180CM | 已申请 | C0207060030000008711 | 国械注进20163035000 | 导丝 Guide Wire | 导丝 | 合金、聚酯弹性体等 | 根 | 80 | 日本朝日英达科株式会社 ASAHI INTECC CO.,LTD. | 朝日英达科贸（北京）有限公司 | 是 | 是 | 是 | UA0025B2200 | UA0025B2200 |  | C02070600300000087110000049 | C0207060030000008711 | 直径范围:0.025英寸，长度范围:220cm，涂层技术：亲水性表面涂层。
232 | 13-2 | 通用介入 | 造影导丝-亲水型-长度＞180CM | 已申请 | C0207060030000008711 | 国械注进20163035000 | 导丝 Guide Wire | 导丝 | 合金、聚酯弹性体等 | 根 | 80 | 日本朝日英达科株式会社 ASAHI INTECC CO.,LTD. | 朝日英达科贸（北京）有限公司 | 是 | 是 | 是 | UJ0025B2200 | UJ0025B2200 |  | C02070600300000087110000048 | C0207060030000008711 | 直径范围:0.025英寸，长度范围:220cm，涂层技术：亲水性表面涂层。
232 | 13-2 | 通用介入 | 造影导丝-亲水型-长度＞180CM | 已申请 | C0207060030000008711 | 国械注进20163035000 | 导丝 Guide Wire | 导丝 | 合金、聚酯弹性体等 | 根 | 80 | 日本朝日英达科株式会社 ASAHI INTECC CO.,LTD. | 朝日英达科贸（北京）有限公司 | 是 | 是 | 是 | US0025B2200 | US0025B2200 |  | C02070600300000087110000047 | C0207060030000008711 | 直径范围:0.025英寸，长度范围:220cm，涂层技术：亲水性表面涂层。
232 | 13-2 | 通用介入 | 造影导丝-亲水型-长度＞180CM | 已申请 | C0207060030000008711 | 国械注进20163035000 | 导丝 Guide Wire | 导丝 | 合金、聚酯弹性体等 | 根 | 80 | 日本朝日英达科株式会社 ASAHI INTECC CO.,LTD. | 朝日英达科贸（北京）有限公司 | 是 | 是 | 是 | UJ0035B2200 | UJ0035B2200 |  | C02070600300000087110000037 | C0207060030000008711 | 直径范围:0.035英寸，长度范围:220cm，涂层技术：亲水性表面涂层。
232 | 13-2 | 通用介入 | 造影导丝-亲水型-长度＞180CM | 已申请 | C0207060030000008711 | 国械注进20163035000 | 导丝 Guide Wire | 导丝 | 合金、聚酯弹性体等 | 根 | 80 | 日本朝日英达科株式会社 ASAHI INTECC CO.,LTD. | 朝日英达科贸（北京）有限公司 | 是 | 是 | 是 | UJ1535B2200 | UJ1535B2200 |  | C02070600300000087110000025 | C0207060030000008711 | 直径范围:0.035英寸，长度范围:220cm，涂层技术：亲水性表面涂层。
232 | 13-2 | 通用介入 | 造影导丝-亲水型-长度＞180CM | 已申请 | C0207060030000008711 | 国械注进20163035000 | 导丝 Guide Wire | 导丝 | 合金、聚酯弹性体等 | 根 | 80 | 日本朝日英达科株式会社 ASAHI INTECC CO.,LTD. | 朝日英达科贸（北京）有限公司 | 是 | 是 | 是 | UJ3035B2200 | UJ3035B2200 |  | C02070600300000087110000022 | C0207060030000008711 | 直径范围:0.035英寸，长度范围:220cm，涂层技术：亲水性表面涂层。
232 | 13-2 | 通用介入 | 造影导丝-亲水型-长度＞180CM | 已申请 | C0207060030000008711 | 国械注进20163035000 | 导丝 Guide Wire | 导丝 | 合金、聚酯弹性体等 | 根 | 80 | 日本朝日英达科株式会社 ASAHI INTECC CO.,LTD. | 朝日英达科贸（北京）有限公司 | 是 | 是 | 是 | UJ0038B2200 | UJ0038B2200 |  | C02070600300000087110000017 | C0207060030000008711 | 直径范围:0.038英寸，长度范围:220cm，涂层技术：亲水性表面涂层。
232 | 13-2 | 通用介入 | 造影导丝-亲水型-长度＞180CM | 已申请 | C0207060030000008711 | 国械注进20163035000 | 导丝 Guide Wire | 导丝 | 合金、聚酯弹性体等 | 根 | 80 | 日本朝日英达科株式会社 ASAHI INTECC CO.,LTD. | 朝日英达科贸（北京）有限公司 | 是 | 是 | 是 | UA0025B2000 | UA0025B2000 |  | C02070600300000087110000160 | C0207060030000008711 | 直径范围:0.025英寸，长度范围:200cm，涂层技术：亲水性表面涂层。
232 | 13-2 | 通用介入 | 造影导丝-亲水型-长度＞180CM | 已申请 | C0207060030000008711 | 国械注进20163035000 | 导丝 Guide Wire | 导丝 | 合金、聚酯弹性体等 | 根 | 80 | 日本朝日英达科株式会社 ASAHI INTECC CO.,LTD. | 朝日英达科贸（北京）有限公司 | 是 | 是 | 是 | UJ0032B2000 | UJ0032B2000 |  | C02070600300000087110000151 | C0207060030000008711 | 直径范围:0.032英寸，长度范围:200cm，涂层技术：亲水性表面涂层。
232 | 13-2 | 通用介入 | 造影导丝-亲水型-长度＞180CM | 已申请 | C0207060030000008711 | 国械注进20163035000 | 导丝 Guide Wire | 导丝 | 合金、聚酯弹性体等 | 根 | 80 | 日本朝日英达科株式会社 ASAHI INTECC CO.,LTD. | 朝日英达科贸（北京）有限公司 | 是 | 是 | 是 | UJ0035B2000 | UJ0035B2000 |  | C02070600300000087110000149 | C0207060030000008711 | 直径范围:0.035英寸，长度范围:200cm，涂层技术：亲水性表面涂层。
232 | 13-2 | 通用介入 | 造影导丝-亲水型-长度＞180CM | 已申请 | C0207060030000008711 | 国械注进20163035000 | 导丝 Guide Wire | 导丝 | 合金、聚酯弹性体等 | 根 | 80 | 日本朝日英达科株式会社 ASAHI INTECC CO.,LTD. | 朝日英达科贸（北京）有限公司 | 是 | 是 | 是 | UJ3032B2000 | UJ3032B2000 |  | C02070600300000087110000146 | C0207060030000008711 | 直径范围:0.032英寸，长度范围:200cm，涂层技术：亲水性表面涂层。
232 | 13-2 | 通用介入 | 造影导丝-亲水型-长度＞180CM | 已申请 | C0207060030000008711 | 国械注进20163035000 | 导丝 Guide Wire | 导丝 | 合金、聚酯弹性体等 | 根 | 80 | 日本朝日英达科株式会社 ASAHI INTECC CO.,LTD. | 朝日英达科贸（北京）有限公司 | 是 | 是 | 是 | US0035B2000 | US0035B2000 |  | C02070600300000087110000145 | C0207060030000008711 | 直径范围:0.035英寸，长度范围:200cm，涂层技术：亲水性表面涂层。
232 | 13-2 | 通用介入 | 造影导丝-亲水型-长度＞180CM | 已申请 | C0207060030000008711 | 国械注进20163035000 | 导丝 Guide Wire | 导丝 | 合金、聚酯弹性体等 | 根 | 80 | 日本朝日英达科株式会社 ASAHI INTECC CO.,LTD. | 朝日英达科贸（北京）有限公司 | 是 | 是 | 是 | UA0032B2000 | UA0032B2000 |  | C02070600300000087110000144 | C0207060030000008711 | 直径范围:0.032英寸，长度范围:200cm，涂层技术：亲水性表面涂层。
232 | 13-2 | 通用介入 | 造影导丝-亲水型-长度＞180CM | 已申请 | C0207060030000008711 | 国械注进20163035000 | 导丝 Guide Wire | 导丝 | 合金、聚酯弹性体等 | 根 | 80 | 日本朝日英达科株式会社 ASAHI INTECC CO.,LTD. | 朝日英达科贸（北京）有限公司 | 是 | 是 | 是 | UJ1538B2000 | UJ1538B2000 |  | C02070600300000087110000141 | C0207060030000008711 | 直径范围:0.038英寸，长度范围:200cm，涂层技术：亲水性表面涂层。
232 | 13-2 | 通用介入 | 造影导丝-亲水型-长度＞180CM | 已申请 | C0207060030000008711 | 国械注进20163035000 | 导丝 Guide Wire | 导丝 | 合金、聚酯弹性体等 | 根 | 80 | 日本朝日英达科株式会社 ASAHI INTECC CO.,LTD. | 朝日英达科贸（北京）有限公司 | 是 | 是 | 是 | UJ0038B2000 | UJ0038B2000 |  | C02070600300000087110000134 | C0207060030000008711 | 直径范围:0.038英寸，长度范围:200cm，涂层技术：亲水性表面涂层。
232 | 13-2 | 通用介入 | 造影导丝-亲水型-长度＞180CM | 已申请 | C0207060030000008711 | 国械注进20163035000 | 导丝 Guide Wire | 导丝 | 合金、聚酯弹性体等 | 根 | 80 | 日本朝日英达科株式会社 ASAHI INTECC CO.,LTD. | 朝日英达科贸（北京）有限公司 | 是 | 是 | 是 | UJ3035B2000 | UJ3035B2000 |  | C02070600300000087110000128 | C0207060030000008711 | 直径范围:0.035英寸，长度范围:200cm，涂层技术：亲水性表面涂层。
232 | 13-2 | 通用介入 | 造影导丝-亲水型-长度＞180CM | 已申请 | C0207060030000008711 | 国械注进20163035000 | 导丝 Guide Wire | 导丝 | 合金、聚酯弹性体等 | 根 | 80 | 日本朝日英达科株式会社 ASAHI INTECC CO.,LTD. | 朝日英达科贸（北京）有限公司 | 是 | 是 | 是 | UA0035B2000 | UA0035B2000 |  | C02070600300000087110000118 | C0207060030000008711 | 直径范围:0.035英寸，长度范围:200cm，涂层技术：亲水性表面涂层。
232 | 13-2 | 通用介入 | 造影导丝-亲水型-长度＞180CM | 已申请 | C0207060030000008711 | 国械注进20163035000 | 导丝 Guide Wire | 导丝 | 合金、聚酯弹性体等 | 根 | 80 | 日本朝日英达科株式会社 ASAHI INTECC CO.,LTD. | 朝日英达科贸（北京）有限公司 | 是 | 是 | 是 | UJ1532B2000 | UJ1532B2000 |  | C02070600300000087110000114 | C0207060030000008711 | 直径范围:0.032英寸，长度范围:200cm，涂层技术：亲水性表面涂层。
232 | 13-2 | 通用介入 | 造影导丝-亲水型-长度＞180CM | 已申请 | C0207060030000008711 | 国械注进20163035000 | 导丝 Guide Wire | 导丝 | 合金、聚酯弹性体等 | 根 | 80 | 日本朝日英达科株式会社 ASAHI INTECC CO.,LTD. | 朝日英达科贸（北京）有限公司 | 是 | 是 | 是 | UJ1535B2000 | UJ1535B2000 |  | C02070600300000087110000112 | C0207060030000008711 | 直径范围:0.035英寸，长度范围:200cm，涂层技术：亲水性表面涂层。
232 | 13-2 | 通用介入 | 造影导丝-亲水型-长度＞180CM | 已申请 | C0207060030000008711 | 国械注进20163035000 | 导丝 Guide Wire | 导丝 | 合金、聚酯弹性体等 | 根 | 80 | 日本朝日英达科株式会社 ASAHI INTECC CO.,LTD. | 朝日英达科贸（北京）有限公司 | 是 | 是 | 是 | US0025B2000 | US0025B2000 |  | C02070600300000087110000090 | C0207060030000008711 | 直径范围:0.025英寸，长度范围:200cm，涂层技术：亲水性表面涂层。
232 | 13-2 | 通用介入 | 造影导丝-亲水型-长度＞180CM | 已申请 | C0207060030000008711 | 国械注进20163035000 | 导丝 Guide Wire | 导丝 | 合金、聚酯弹性体等 | 根 | 80 | 日本朝日英达科株式会社 ASAHI INTECC CO.,LTD. | 朝日英达科贸（北京）有限公司 | 是 | 是 | 是 | UJ3038B2000 | UJ3038B2000 |  | C02070600300000087110000065 | C0207060030000008711 | 直径范围:0.038英寸，长度范围:200cm，涂层技术：亲水性表面涂层。
232 | 13-2 | 通用介入 | 造影导丝-亲水型-长度＞180CM | 已申请 | C0207060030000008711 | 国械注进20163035000 | 导丝 Guide Wire | 导丝 | 合金、聚酯弹性体等 | 根 | 80 | 日本朝日英达科株式会社 ASAHI INTECC CO.,LTD. | 朝日英达科贸（北京）有限公司 | 是 | 是 | 是 | UJ3025B2000 | UJ3025B2000 |  | C02070600300000087110000052 | C0207060030000008711 | 直径范围:0.025英寸，长度范围:200cm，涂层技术：亲水性表面涂层。
232 | 13-2 | 通用介入 | 造影导丝-亲水型-长度＞180CM | 已申请 | C0207060030000008711 | 国械注进20163035000 | 导丝 Guide Wire | 导丝 | 合金、聚酯弹性体等 | 根 | 80 | 日本朝日英达科株式会社 ASAHI INTECC CO.,LTD. | 朝日英达科贸（北京）有限公司 | 是 | 是 | 是 | US0038B2000 | US0038B2000 |  | C02070600300000087110000044 | C0207060030000008711 | 直径范围:0.038英寸，长度范围:200cm，涂层技术：亲水性表面涂层。
232 | 13-2 | 通用介入 | 造影导丝-亲水型-长度＞180CM | 已申请 | C0207060030000008711 | 国械注进20163035000 | 导丝 Guide Wire | 导丝 | 合金、聚酯弹性体等 | 根 | 80 | 日本朝日英达科株式会社 ASAHI INTECC CO.,LTD. | 朝日英达科贸（北京）有限公司 | 是 | 是 | 是 | UJ1525B2000 | UJ1525B2000 |  | C02070600300000087110000042 | C0207060030000008711 | 直径范围:0.025英寸，长度范围:200cm，涂层技术：亲水性表面涂层。
232 | 13-2 | 通用介入 | 造影导丝-亲水型-长度＞180CM | 已申请 | C0207060030000008711 | 国械注进20163035000 | 导丝 Guide Wire | 导丝 | 合金、聚酯弹性体等 | 根 | 80 | 日本朝日英达科株式会社 ASAHI INTECC CO.,LTD. | 朝日英达科贸（北京）有限公司 | 是 | 是 | 是 | UA0038B2000 | UA0038B2000 |  | C02070600300000087110000039 | C0207060030000008711 | 直径范围:0.038英寸，长度范围:200cm，涂层技术：亲水性表面涂层。
232 | 13-2 | 通用介入 | 造影导丝-亲水型-长度＞180CM | 已申请 | C0207060030000008711 | 国械注进20163035000 | 导丝 Guide Wire | 导丝 | 合金、聚酯弹性体等 | 根 | 80 | 日本朝日英达科株式会社 ASAHI INTECC CO.,LTD. | 朝日英达科贸（北京）有限公司 | 是 | 是 | 是 | UJ0025B2000 | UJ0025B2000 |  | C02070600300000087110000035 | C0207060030000008711 | 直径范围:0.025英寸，长度范围:200cm，涂层技术：亲水性表面涂层。
232 | 13-2 | 通用介入 | 造影导丝-亲水型-长度＞180CM | 已申请 | C0207060030000008711 | 国械注进20163035000 | 导丝 Guide Wire | 导丝 | 合金、聚酯弹性体等 | 根 | 80 | 日本朝日英达科株式会社 ASAHI INTECC CO.,LTD. | 朝日英达科贸（北京）有限公司 | 是 | 是 | 是 | US0032B2000 | US0032B2000 |  | C02070600300000087110000030 | C0207060030000008711 | 直径范围:0.032英寸，长度范围:200cm，涂层技术：亲水性表面涂层。
234 | 13-2 | 通用介入 | 造影导丝-亲水型-长度＞180CM | 已申请 | C0207080030000001219 | 国械注准20193030006 | 一次性使用导引导丝 | 一次性使用导引导丝 | 镍钛合金、聚氨酯、聚乙烯吡咯烷酮 | 条 | 1 | 深圳市业聚实业有限公司 | 深圳市业聚实业有限公司 | 是 | 是 | 是 | （0.035in×260cm）0.035in×6500px | 735-26GA-1-1 | 06970411501295 | C02070800300000012190000001 | C0207080030000001219 | 直径范围(英寸）：0.035，硬度范围（g），长度范围（cm)长度：＞180CM，亲水涂层
364 | 13-2 | 通用介入 | 造影导丝-亲水型-长度＞180CM | 已申请 | C0202220030000209124 | 国械注准20153031785 | 造影导丝 | 造影导丝 | 中心芯丝材料为高弹性镍钛合金丝；芯丝上包覆护层材料为含钨的聚氨酯；护层上亲水涂层材料为聚乙烯吡咯烷酮。 | 套 | 10 | 乐普（北京）医疗器械股份有限公司 | 乐普（北京）医疗器械股份有限公司 | 是 | 是 | 是 | LPCHSS18260 | LPCHSS18260 | (01)06936733726112 | C02022200300002091240000017 | C0202220030000209124 | 直径范围(英寸）：0.018，长度范围（cm)：260，涂层技术：聚乙烯吡咯烷酮亲水涂层
364 | 13-2 | 通用介入 | 造影导丝-亲水型-长度＞180CM | 已申请 | C0202220030000209124 | 国械注准20153031785 | 造影导丝 | 造影导丝 | 中心芯丝材料为高弹性镍钛合金丝；芯丝上包覆护层材料为含钨的聚氨酯；护层上亲水涂层材料为聚乙烯吡咯烷酮。 | 套 | 10 | 乐普（北京）医疗器械股份有限公司 | 乐普（北京）医疗器械股份有限公司 | 是 | 是 | 是 | LPCHSH35260 | LPCHSH35260 | (01)06936733726280 | C02022200300002091240000016 | C0202220030000209124 | 直径范围(英寸）：0.035，长度范围（cm)：260，涂层技术：聚乙烯吡咯烷酮亲水涂层
364 | 13-2 | 通用介入 | 造影导丝-亲水型-长度＞180CM | 已申请 | C0202220030000209124 | 国械注准20153031785 | 造影导丝 | 造影导丝 | 中心芯丝材料为高弹性镍钛合金丝；芯丝上包覆护层材料为含钨的聚氨酯；护层上亲水涂层材料为聚乙烯吡咯烷酮。 | 套 | 10 | 乐普（北京）医疗器械股份有限公司 | 乐普（北京）医疗器械股份有限公司 | 是 | 是 | 是 | LPCHAS35260 | LPCHAS35260 | (01)06936733726259 | C02022200300002091240000014 | C0202220030000209124 | 直径范围(英寸）：0.035，长度范围（cm)：260，涂层技术：聚乙烯吡咯烷酮亲水涂层
364 | 13-2 | 通用介入 | 造影导丝-亲水型-长度＞180CM | 已申请 | C0202220030000209124 | 国械注准20153031785 | 造影导丝 | 造影导丝 | 中心芯丝材料为高弹性镍钛合金丝；芯丝上包覆护层材料为含钨的聚氨酯；护层上亲水涂层材料为聚乙烯吡咯烷酮。 | 套 | 10 | 乐普（北京）医疗器械股份有限公司 | 乐普（北京）医疗器械股份有限公司 | 是 | 是 | 是 | LPCHAS32260 | LPCHAS32260 | (01)06936733726198 | C02022200300002091240000013 | C0202220030000209124 | 直径范围(英寸）：0.032，长度范围（cm)：260，涂层技术：聚乙烯吡咯烷酮亲水涂层
364 | 13-2 | 通用介入 | 造影导丝-亲水型-长度＞180CM | 已申请 | C0202220030000209124 | 国械注准20153031785 | 造影导丝 | 造影导丝 | 中心芯丝材料为高弹性镍钛合金丝；芯丝上包覆护层材料为含钨的聚氨酯；护层上亲水涂层材料为聚乙烯吡咯烷酮。 | 套 | 10 | 乐普（北京）医疗器械股份有限公司 | 乐普（北京）医疗器械股份有限公司 | 是 | 是 | 是 | LPCHSS32260 | LPCHSS32260 | (01)06936733726167 | C02022200300002091240000018 | C0202220030000209124 | 直径范围(英寸）：0.032，长度范围（cm)：260，涂层技术：聚乙烯吡咯烷酮亲水涂层
364 | 13-2 | 通用介入 | 造影导丝-亲水型-长度＞180CM | 已申请 | C0202220030000209124 | 国械注准20153031785 | 造影导丝 | 造影导丝 | 中心芯丝材料为高弹性镍钛合金丝；芯丝上包覆护层材料为含钨的聚氨酯；护层上亲水涂层材料为聚乙烯吡咯烷酮。 | 套 | 10 | 乐普（北京）医疗器械股份有限公司 | 乐普（北京）医疗器械股份有限公司 | 是 | 是 | 是 | LPCHSS35260 | LPCHSS35260 | (01)06936733726228 | C02022200300002091240000019 | C0202220030000209124 | 直径范围(英寸）：0.035，长度范围（cm)：260，涂层技术：聚乙烯吡咯烷酮亲水涂层
364 | 13-2 | 通用介入 | 造影导丝-亲水型-长度＞180CM | 已申请 | C0202220030000209124 | 国械注准20153031785 | 造影导丝 | 造影导丝 | 中心芯丝材料为高弹性镍钛合金丝；芯丝上包覆护层材料为含钨的聚氨酯；护层上亲水涂层材料为聚乙烯吡咯烷酮。 | 套 | 10 | 乐普（北京）医疗器械股份有限公司 | 乐普（北京）医疗器械股份有限公司 | 是 | 是 | 是 | LPCHAS38260 | LPCHAS38260 | (01)06936733726372 | C02022200300002091240000015 | C0202220030000209124 | 直径范围(英寸）：0.038，长度范围（cm)：260，涂层技术：聚乙烯吡咯烷酮亲水涂层
364 | 13-2 | 通用介入 | 造影导丝-亲水型-长度＞180CM | 已申请 | C0202220030000209124 | 国械注准20153031785 | 造影导丝 | 造影导丝 | 中心芯丝材料为高弹性镍钛合金丝；芯丝上包覆护层材料为含钨的聚氨酯；护层上亲水涂层材料为聚乙烯吡咯烷酮。 | 套 | 10 | 乐普（北京）医疗器械股份有限公司 | 乐普（北京）医疗器械股份有限公司 | 是 | 是 | 是 | LPCHSS38260 | LPCHSS38260 | (01)06936733726341 | C02022200300002091240000020 | C0202220030000209124 | 直径范围(英寸）：0.038，长度范围（cm)：260，涂层技术：聚乙烯吡咯烷酮亲水涂层
364 | 13-2 | 通用介入 | 造影导丝-亲水型-长度＞180CM | 已申请 | C0202220030000209124 | 国械注准20153031785 | 造影导丝 | 造影导丝 | 中心芯丝材料为高弹性镍钛合金丝；芯丝上包覆护层材料为含钨的聚氨酯；护层上亲水涂层材料为聚乙烯吡咯烷酮。 | 套 | 10 | 乐普（北京）医疗器械股份有限公司 | 乐普（北京）医疗器械股份有限公司 | 是 | 是 | 是 | LPCHAH35260 | LPCHAH35260 | (01)06936733726310 | C02022200300002091240000011 | C0202220030000209124 | 直径范围(英寸）：0.035，长度范围（cm)：260，涂层技术：聚乙烯吡咯烷酮亲水涂层
364 | 13-2 | 通用介入 | 造影导丝-亲水型-长度＞180CM | 已申请 | C0202220030000209124 | 国械注准20153031785 | 造影导丝 | 造影导丝 | 中心芯丝材料为高弹性镍钛合金丝；芯丝上包覆护层材料为含钨的聚氨酯；护层上亲水涂层材料为聚乙烯吡咯烷酮。 | 套 | 10 | 乐普（北京）医疗器械股份有限公司 | 乐普（北京）医疗器械股份有限公司 | 是 | 是 | 是 | LPCHAS18260 | LPCHAS18260 | (01)06936733726136 | C02022200300002091240000012 | C0202220030000209124 | 直径范围(英寸）：0.018，长度范围（cm)：260，涂层技术：聚乙烯吡咯烷酮亲水涂层
387 | 13-2 | 通用介入 | 造影导丝-亲水型-长度＞180CM | 已申请 | C0207060030000004744 | 国械注进20153032569 | 亲水性涂层导丝Hydrophilic Guide Wire | 亲水性涂层导丝 | 镍钛合金ASTMF2063、含有钨的聚氨酯、2,6-呋喃二酮与甲氧乙烯聚合物 | 根 | 2 | 美国麦瑞通医疗设备有限公司Merit Medical Systems, Inc. | 麦瑞通医疗器械（北京）有限公司 | 是 | 是 | 是 | Laureate标准导线，弯头，交换，外层直径0.035” （0.89mm），长度260cm，芯F | LWSTDA35260EX | 0100884450033302 | C02070600300000047440000095 | C0207060030000004744 | 直径:0.035"，长度:260cm，亲水性涂层: 2,5-呋喃二酮与甲氧乙烯聚合物
387 | 13-2 | 通用介入 | 造影导丝-亲水型-长度＞180CM | 已申请 | C0207060030000004744 | 国械注进20153032569 | 亲水性涂层导丝Hydrophilic Guide Wire | 亲水性涂层导丝 | 镍钛合金ASTMF2063、含有钨的聚氨酯、2,6-呋喃二酮与甲氧乙烯聚合物 | 根 | 2 | 美国麦瑞通医疗设备有限公司Merit Medical Systems, Inc. | 麦瑞通医疗器械（北京）有限公司 | 是 | 是 | 是 | Laureate刚性导线，弯头，交换，外层直径0.035” （0.89mm），长度260cm，芯F | LWSTFA35260EX | 0100884450033333 | C02070600300000047440000089 | C0207060030000004744 | 直径:0.035"，长度:260cm，亲水性涂层: 2,5-呋喃二酮与甲氧乙烯聚合物
442 | 13-2 | 通用介入 | 造影导丝-亲水型-长度＞180CM | 已申请 | C0207060030000010495 | 国械注准20203030937 | 一次性使用亲水涂层导丝 | 一次性使用亲水涂层导丝 | 由内芯、包覆层、亲水涂层构成。其中内芯由镍钛合金制成，包覆层由聚氨酯制成，亲水涂层由聚乙烯吡咯烷酮（PVP）制成。 | 根 | 4 | 深圳市益心达医学新技术有限公司 | 深圳市益心达医学新技术有限公司 | 是 | 是 | 是 | SCW-HCGW-S-0.035*260 | SCW-HCGW-S-0.035*260 |  | C02070600300000104950000018 | C0207060030000010495 | 直径范围:0.89mm 长度范围:150cm/180cm/260cm 涂层技术:一次性使用亲水涂层导丝由内芯、包覆层、亲水涂层构成。其中内芯由镍钛合金制成，包覆层由聚氨酯制成，亲水涂层由聚乙烯吡咯烷酮（PVP）制成。产品包含导丝导直器。环氧乙烷灭菌；一次性使用，货架有效期三年。
442 | 13-2 | 通用介入 | 造影导丝-亲水型-长度＞180CM | 已申请 | C0207060030000010495 | 国械注准20203030937 | 一次性使用亲水涂层导丝 | 一次性使用亲水涂层导丝 | 由内芯、包覆层、亲水涂层构成。其中内芯由镍钛合金制成，包覆层由聚氨酯制成，亲水涂层由聚乙烯吡咯烷酮（PVP）制成。 | 根 | 4 | 深圳市益心达医学新技术有限公司 | 深圳市益心达医学新技术有限公司 | 是 | 是 | 是 | SCW-HCGW-S-0.032*260 | SCW-HCGW-S-0.032*260 |  | C02070600300000104950000016 | C0207060030000010495 | 直径范围:0.81mm 长度范围:150cm/180cm/260cm 涂层技术:一次性使用亲水涂层导丝由内芯、包覆层、亲水涂层构成。其中内芯由镍钛合金制成，包覆层由聚氨酯制成，亲水涂层由聚乙烯吡咯烷酮（PVP）制成。产品包含导丝导直器。环氧乙烷灭菌；一次性使用，货架有效期三年。
442 | 13-2 | 通用介入 | 造影导丝-亲水型-长度＞180CM | 已申请 | C0207060030000010495 | 国械注准20203030937 | 一次性使用亲水涂层导丝 | 一次性使用亲水涂层导丝 | 由内芯、包覆层、亲水涂层构成。其中内芯由镍钛合金制成，包覆层由聚氨酯制成，亲水涂层由聚乙烯吡咯烷酮（PVP）制成。 | 根 | 4 | 深圳市益心达医学新技术有限公司 | 深圳市益心达医学新技术有限公司 | 是 | 是 | 是 | SCW-HCGW-A-0.035*260 | SCW-HCGW-A-0.035*260 |  | C02070600300000104950000014 | C0207060030000010495 | 直径范围:0.89mm 长度范围:150cm/180cm/260cm 涂层技术:一次性使用亲水涂层导丝由内芯、包覆层、亲水涂层构成。其中内芯由镍钛合金制成，包覆层由聚氨酯制成，亲水涂层由聚乙烯吡咯烷酮（PVP）制成。产品包含导丝导直器。环氧乙烷灭菌；一次性使用，货架有效期三年。
442 | 13-2 | 通用介入 | 造影导丝-亲水型-长度＞180CM | 已申请 | C0207060030000010495 | 国械注准20203030937 | 一次性使用亲水涂层导丝 | 一次性使用亲水涂层导丝 | 由内芯、包覆层、亲水涂层构成。其中内芯由镍钛合金制成，包覆层由聚氨酯制成，亲水涂层由聚乙烯吡咯烷酮（PVP）制成。 | 根 | 4 | 深圳市益心达医学新技术有限公司 | 深圳市益心达医学新技术有限公司 | 是 | 是 | 是 | SCW-HCGW-A-0.032*260 | SCW-HCGW-A-0.032*260 |  | C02070600300000104950000013 | C0207060030000010495 | 直径范围:0.81mm 长度范围:150cm/180cm/260cm 涂层技术:一次性使用亲水涂层导丝由内芯、包覆层、亲水涂层构成。其中内芯由镍钛合金制成，包覆层由聚氨酯制成，亲水涂层由聚乙烯吡咯烷酮（PVP）制成。产品包含导丝导直器。环氧乙烷灭菌；一次性使用，货架有效期三年。
625 | 13-2 | 通用介入 | 造影导丝-亲水型-长度＞180CM | 已申请 | C0207080030000004740 | 国械注准20203030651 | 一次性使用导丝 | 一次性使用导丝 |  |  | 6 | 河南驼人贝斯特医疗器械有限公司 | 河南驼人贝斯特医疗器械有限公司 | 是 | 是 | 是 | QSGWA3826 | QSGWA3826 |  | C02070800300000047400000053 | C0207080030000004740 | 直径范围(英寸）：0.038in；长度范围（cm)：260cm；涂层技术：亲水涂层
625 | 13-2 | 通用介入 | 造影导丝-亲水型-长度＞180CM | 已申请 | C0207080030000004740 | 国械注准20203030651 | 一次性使用导丝 | 一次性使用导丝 |  |  | 6 | 河南驼人贝斯特医疗器械有限公司 | 河南驼人贝斯特医疗器械有限公司 | 是 | 是 | 是 | QSGWS3826 | QSGWS3826 |  | C02070800300000047400000052 | C0207080030000004740 | 直径范围(英寸）：0.038in；长度范围（cm)：260cm；涂层技术：亲水涂层
625 | 13-2 | 通用介入 | 造影导丝-亲水型-长度＞180CM | 已申请 | C0207080030000004740 | 国械注准20203030651 | 一次性使用导丝 | 一次性使用导丝 |  |  | 6 | 河南驼人贝斯特医疗器械有限公司 | 河南驼人贝斯特医疗器械有限公司 | 是 | 是 | 是 | QSGWS3526 | QSGWS3526 |  | C02070800300000047400000046 | C0207080030000004740 | 直径范围(英寸）：0.035in；长度范围（cm)：260cm；涂层技术：亲水涂层
625 | 13-2 | 通用介入 | 造影导丝-亲水型-长度＞180CM | 已申请 | C0207080030000004740 | 国械注准20203030651 | 一次性使用导丝 | 一次性使用导丝 |  |  | 6 | 河南驼人贝斯特医疗器械有限公司 | 河南驼人贝斯特医疗器械有限公司 | 是 | 是 | 是 | QSGWA3526 | QSGWA3526 |  | C02070800300000047400000039 | C0207080030000004740 | 直径范围(英寸）：0.035in；长度范围（cm)：260cm；涂层技术：亲水涂层
625 | 13-2 | 通用介入 | 造影导丝-亲水型-长度＞180CM | 已申请 | C0207080030000004740 | 国械注准20203030651 | 一次性使用导丝 | 一次性使用导丝 |  |  | 6 | 河南驼人贝斯特医疗器械有限公司 | 河南驼人贝斯特医疗器械有限公司 | 是 | 是 | 是 | QSGWS3226 | QSGWS3226 |  | C02070800300000047400000029 | C0207080030000004740 | 直径范围(英寸）：0.032in；长度范围（cm)：260cm；涂层技术：亲水涂层
625 | 13-2 | 通用介入 | 造影导丝-亲水型-长度＞180CM | 已申请 | C0207080030000004740 | 国械注准20203030651 | 一次性使用导丝 | 一次性使用导丝 |  |  | 6 | 河南驼人贝斯特医疗器械有限公司 | 河南驼人贝斯特医疗器械有限公司 | 是 | 是 | 是 | QSGWA3226 | QSGWA3226 |  | C02070800300000047400000025 | C0207080030000004740 | 直径范围(英寸）：0.032in；长度范围（cm)：260cm；涂层技术：亲水涂层
628 | 13-2 | 通用介入 | 造影导丝-亲水型-长度＞180CM | 已申请 | C0207080030000011598 | 国械注准20193030253 | 一次性使用导引导丝 | 一次性使用导引导丝 |  | 根 | 2 | 杭州瑞维特医疗科技有限公司 | 杭州瑞维特医疗科技有限公司 | 是 | 是 | 是 | 0235-26GA-2 | 0235-26GA-2 |  | C02070800300000115980000004 | C0207080030000011598 | 直径0.035inch，长度260cm，涂层技术：外表亲水涂层材料为PVP(聚乙烯吡咯烷酮)
628 | 13-2 | 通用介入 | 造影导丝-亲水型-长度＞180CM | 已申请 | C0207080030000011598 | 国械注准20193030253 | 一次性使用导引导丝 | 一次性使用导引导丝 |  | 根 | 2 | 杭州瑞维特医疗科技有限公司 | 杭州瑞维特医疗科技有限公司 | 是 | 是 | 是 | 0235-26GA-1 | 0235-26GA-1 |  | C02070800300000115980000002 | C0207080030000011598 | 直径0.035inch，长度260cm，涂层技术：外表亲水涂层材料为PVP(聚乙烯吡咯烷酮)
638 | 13-2 | 通用介入 | 造影导丝-亲水型-长度＞180CM | 已申请 | C0207060030000003133 | 国械注进20153032566 | 导丝 | 导丝 | 内芯的材料为镍钛合金，具有两层涂层，底涂层材料为含钨的聚氨酯，第二涂层为半脂甲基乙烯醚-顺丁烯二酸酐共聚物；部分型号产品具有尖端环，材料为黄金。 | 根 | 24 | 泰尔茂株式会社（テルモ株式会社） | 泰尔茂医疗产品（上海）有限公司 | 是 | 是 | 是 | 外径0.018''长度300CM | RF*GA18303M | 04987350715098 | C02070600300000031330000113 | C0207060030000003133 | 外径0.018''长度300cm；亲水涂层
638 | 13-2 | 通用介入 | 造影导丝-亲水型-长度＞180CM | 已申请 | C0207060030000003133 | 国械注进20153032566 | 导丝 | 导丝 | 内芯的材料为镍钛合金，具有两层涂层，底涂层材料为含钨的聚氨酯，第二涂层为半脂甲基乙烯醚-顺丁烯二酸酐共聚物；部分型号产品具有尖端环，材料为黄金。 | 根 | 24 | 泰尔茂株式会社（テルモ株式会社） | 泰尔茂医疗产品（上海）有限公司 | 是 | 是 | 是 | 外径0.035''长度300CM | RF*HR35303M |  | C02070600300000031330000110 | C0207060030000003133 | 外径0.035''长度300cm；亲水涂层
638 | 13-2 | 通用介入 | 造影导丝-亲水型-长度＞180CM | 已申请 | C0207060030000003133 | 国械注进20153032566 | 导丝 | 导丝 | 内芯的材料为镍钛合金，具有两层涂层，底涂层材料为含钨的聚氨酯，第二涂层为半脂甲基乙烯醚-顺丁烯二酸酐共聚物；部分型号产品具有尖端环，材料为黄金。 | 根 | 24 | 泰尔茂株式会社（テルモ株式会社） | 泰尔茂医疗产品（上海）有限公司 | 是 | 是 | 是 | 外径0.035''长度300CM | RF*GS35303M | 04987350718334 | C02070600300000031330000104 | C0207060030000003133 | 外径0.035''长度300cm；亲水涂层
638 | 13-2 | 通用介入 | 造影导丝-亲水型-长度＞180CM | 已申请 | C0207060030000003133 | 国械注进20153032566 | 导丝 | 导丝 | 内芯的材料为镍钛合金，具有两层涂层，底涂层材料为含钨的聚氨酯，第二涂层为半脂甲基乙烯醚-顺丁烯二酸酐共聚物；部分型号产品具有尖端环，材料为黄金。 | 根 | 24 | 泰尔茂株式会社（テルモ株式会社） | 泰尔茂医疗产品（上海）有限公司 | 是 | 是 | 是 | 外径0.032''长度300CM | RF*GA32303M |  | C02070600300000031330000103 | C0207060030000003133 | 外径0.032''长度300cm；亲水涂层
638 | 13-2 | 通用介入 | 造影导丝-亲水型-长度＞180CM | 已申请 | C0207060030000003133 | 国械注进20153032566 | 导丝 | 导丝 | 内芯的材料为镍钛合金，具有两层涂层，底涂层材料为含钨的聚氨酯，第二涂层为半脂甲基乙烯醚-顺丁烯二酸酐共聚物；部分型号产品具有尖端环，材料为黄金。 | 根 | 24 | 泰尔茂株式会社（テルモ株式会社） | 泰尔茂医疗产品（上海）有限公司 | 是 | 是 | 是 | 外径0.038''长度300CM | RF*GS38303M |  | C02070600300000031330000097 | C0207060030000003133 | 外径0.038''长度300cm；亲水涂层
638 | 13-2 | 通用介入 | 造影导丝-亲水型-长度＞180CM | 已申请 | C0207060030000003133 | 国械注进20153032566 | 导丝 | 导丝 | 内芯的材料为镍钛合金，具有两层涂层，底涂层材料为含钨的聚氨酯，第二涂层为半脂甲基乙烯醚-顺丁烯二酸酐共聚物；部分型号产品具有尖端环，材料为黄金。 | 根 | 24 | 泰尔茂株式会社（テルモ株式会社） | 泰尔茂医疗产品（上海）有限公司 | 是 | 是 | 是 | 外径0.032''长度300CM | RF*GS32303M |  | C02070600300000031330000095 | C0207060030000003133 | 外径0.032''长度300cm；亲水涂层
638 | 13-2 | 通用介入 | 造影导丝-亲水型-长度＞180CM | 已申请 | C0207060030000003133 | 国械注进20153032566 | 导丝 | 导丝 | 内芯的材料为镍钛合金，具有两层涂层，底涂层材料为含钨的聚氨酯，第二涂层为半脂甲基乙烯醚-顺丁烯二酸酐共聚物；部分型号产品具有尖端环，材料为黄金。 | 根 | 24 | 泰尔茂株式会社（テルモ株式会社） | 泰尔茂医疗产品（上海）有限公司 | 是 | 是 | 是 | 外径0.035''长度300CM | RF*GA35303M | 04987350716378 | C02070600300000031330000093 | C0207060030000003133 | 外径0.035''长度300cm；亲水涂层
638 | 13-2 | 通用介入 | 造影导丝-亲水型-长度＞180CM | 已申请 | C0207060030000003133 | 国械注进20153032566 | 导丝 | 导丝 | 内芯的材料为镍钛合金，具有两层涂层，底涂层材料为含钨的聚氨酯，第二涂层为半脂甲基乙烯醚-顺丁烯二酸酐共聚物；部分型号产品具有尖端环，材料为黄金。 | 根 | 24 | 泰尔茂株式会社（テルモ株式会社） | 泰尔茂医疗产品（上海）有限公司 | 是 | 是 | 是 | 外径0.038''长度300CM | RF*GA38303M |  | C02070600300000031330000091 | C0207060030000003133 | 外径0.038''长度300cm；亲水涂层
638 | 13-2 | 通用介入 | 造影导丝-亲水型-长度＞180CM | 已申请 | C0207060030000003133 | 国械注进20153032566 | 导丝 | 导丝 | 内芯的材料为镍钛合金，具有两层涂层，底涂层材料为含钨的聚氨酯，第二涂层为半脂甲基乙烯醚-顺丁烯二酸酐共聚物；部分型号产品具有尖端环，材料为黄金。 | 根 | 24 | 泰尔茂株式会社（テルモ株式会社） | 泰尔茂医疗产品（上海）有限公司 | 是 | 是 | 是 | 外径0.035''长度260CM | RF*PA35263M | 04987350719195/08935221210650 | C02070600300000031330000112 | C0207060030000003133 | 外径0.035''长度260cm；亲水涂层
638 | 13-2 | 通用介入 | 造影导丝-亲水型-长度＞180CM | 已申请 | C0207060030000003133 | 国械注进20153032566 | 导丝 | 导丝 | 内芯的材料为镍钛合金，具有两层涂层，底涂层材料为含钨的聚氨酯，第二涂层为半脂甲基乙烯醚-顺丁烯二酸酐共聚物；部分型号产品具有尖端环，材料为黄金。 | 根 | 24 | 泰尔茂株式会社（テルモ株式会社） | 泰尔茂医疗产品（上海）有限公司 | 是 | 是 | 是 | 外径0.018''长度260CM | RF*GA18263M | 04987350715050/08935221210025 | C02070600300000031330000111 | C0207060030000003133 | 外径0.018''长度260cm；亲水涂层
638 | 13-2 | 通用介入 | 造影导丝-亲水型-长度＞180CM | 已申请 | C0207060030000003133 | 国械注进20153032566 | 导丝 | 导丝 | 内芯的材料为镍钛合金，具有两层涂层，底涂层材料为含钨的聚氨酯，第二涂层为半脂甲基乙烯醚-顺丁烯二酸酐共聚物；部分型号产品具有尖端环，材料为黄金。 | 根 | 24 | 泰尔茂株式会社（テルモ株式会社） | 泰尔茂医疗产品（上海）有限公司 | 是 | 是 | 是 | 外径0.035''长度260CM | RF*GA35263M | 04987350716330/08935221210834 | C02070600300000031330000109 | C0207060030000003133 | 外径0.035''长度260cm；亲水涂层
638 | 13-2 | 通用介入 | 造影导丝-亲水型-长度＞180CM | 已申请 | C0207060030000003133 | 国械注进20153032566 | 导丝 | 导丝 | 内芯的材料为镍钛合金，具有两层涂层，底涂层材料为含钨的聚氨酯，第二涂层为半脂甲基乙烯醚-顺丁烯二酸酐共聚物；部分型号产品具有尖端环，材料为黄金。 | 根 | 24 | 泰尔茂株式会社（テルモ株式会社） | 泰尔茂医疗产品（上海）有限公司 | 是 | 是 | 是 | 外径0.018''长度260CM | RF*GS18263M | 04987350717238 | C02070600300000031330000108 | C0207060030000003133 | 外径0.018''长度260cm；亲水涂层
638 | 13-2 | 通用介入 | 造影导丝-亲水型-长度＞180CM | 已申请 | C0207060030000003133 | 国械注进20153032566 | 导丝 | 导丝 | 内芯的材料为镍钛合金，具有两层涂层，底涂层材料为含钨的聚氨酯，第二涂层为半脂甲基乙烯醚-顺丁烯二酸酐共聚物；部分型号产品具有尖端环，材料为黄金。 | 根 | 24 | 泰尔茂株式会社（テルモ株式会社） | 泰尔茂医疗产品（上海）有限公司 | 是 | 是 | 是 | 外径0.038''长度260CM | RF*PA38263M |  | C02070600300000031330000107 | C0207060030000003133 | 外径0.038''长度260cm；亲水涂层
638 | 13-2 | 通用介入 | 造影导丝-亲水型-长度＞180CM | 已申请 | C0207060030000003133 | 国械注进20153032566 | 导丝 | 导丝 | 内芯的材料为镍钛合金，具有两层涂层，底涂层材料为含钨的聚氨酯，第二涂层为半脂甲基乙烯醚-顺丁烯二酸酐共聚物；部分型号产品具有尖端环，材料为黄金。 | 根 | 24 | 泰尔茂株式会社（テルモ株式会社） | 泰尔茂医疗产品（上海）有限公司 | 是 | 是 | 是 | 外径0.018''长度260CM | RF*PA18263M | 04987350753915 | C02070600300000031330000106 | C0207060030000003133 | 外径0.018''长度260cm；亲水涂层
638 | 13-2 | 通用介入 | 造影导丝-亲水型-长度＞180CM | 已申请 | C0207060030000003133 | 国械注进20153032566 | 导丝 | 导丝 | 内芯的材料为镍钛合金，具有两层涂层，底涂层材料为含钨的聚氨酯，第二涂层为半脂甲基乙烯醚-顺丁烯二酸酐共聚物；部分型号产品具有尖端环，材料为黄金。 | 根 | 24 | 泰尔茂株式会社（テルモ株式会社） | 泰尔茂医疗产品（上海）有限公司 | 是 | 是 | 是 | 外径0.035''长度260CM | RF*GR35263M | 04987350703149 | C02070600300000031330000105 | C0207060030000003133 | 外径0.035''长度260cm；亲水涂层
638 | 13-2 | 通用介入 | 造影导丝-亲水型-长度＞180CM | 已申请 | C0207060030000003133 | 国械注进20153032566 | 导丝 | 导丝 | 内芯的材料为镍钛合金，具有两层涂层，底涂层材料为含钨的聚氨酯，第二涂层为半脂甲基乙烯醚-顺丁烯二酸酐共聚物；部分型号产品具有尖端环，材料为黄金。 | 根 | 24 | 泰尔茂株式会社（テルモ株式会社） | 泰尔茂医疗产品（上海）有限公司 | 是 | 是 | 是 | 外径0.032''长度260CM | RF*GS32263M | 04987350717771/08935221210476 | C02070600300000031330000102 | C0207060030000003133 | 外径0.032''长度260cm；亲水涂层
638 | 13-2 | 通用介入 | 造影导丝-亲水型-长度＞180CM | 已申请 | C0207060030000003133 | 国械注进20153032566 | 导丝 | 导丝 | 内芯的材料为镍钛合金，具有两层涂层，底涂层材料为含钨的聚氨酯，第二涂层为半脂甲基乙烯醚-顺丁烯二酸酐共聚物；部分型号产品具有尖端环，材料为黄金。 | 根 | 24 | 泰尔茂株式会社（テルモ株式会社） | 泰尔茂医疗产品（上海）有限公司 | 是 | 是 | 是 | 外径0.035''长度260CM | RF*HA35263M |  | C02070600300000031330000101 | C0207060030000003133 | 外径0.035''长度260cm；亲水涂层
638 | 13-2 | 通用介入 | 造影导丝-亲水型-长度＞180CM | 已申请 | C0207060030000003133 | 国械注进20153032566 | 导丝 | 导丝 | 内芯的材料为镍钛合金，具有两层涂层，底涂层材料为含钨的聚氨酯，第二涂层为半脂甲基乙烯醚-顺丁烯二酸酐共聚物；部分型号产品具有尖端环，材料为黄金。 | 根 | 24 | 泰尔茂株式会社（テルモ株式会社） | 泰尔茂医疗产品（上海）有限公司 | 是 | 是 | 是 | 外径0.025''长度260CM | RF*PA25263M | 04987350718938/08935221210599 | C02070600300000031330000100 | C0207060030000003133 | 外径0.025''长度260cm；亲水涂层
638 | 13-2 | 通用介入 | 造影导丝-亲水型-长度＞180CM | 已申请 | C0207060030000003133 | 国械注进20153032566 | 导丝 | 导丝 | 内芯的材料为镍钛合金，具有两层涂层，底涂层材料为含钨的聚氨酯，第二涂层为半脂甲基乙烯醚-顺丁烯二酸酐共聚物；部分型号产品具有尖端环，材料为黄金。 | 根 | 24 | 泰尔茂株式会社（テルモ株式会社） | 泰尔茂医疗产品（上海）有限公司 | 是 | 是 | 是 | 外径0.038''长度260CM | RF*GA38263M | 04987350716750/08935221210872 | C02070600300000031330000099 | C0207060030000003133 | 外径0.038''长度260cm；亲水涂层
638 | 13-2 | 通用介入 | 造影导丝-亲水型-长度＞180CM | 已申请 | C0207060030000003133 | 国械注进20153032566 | 导丝 | 导丝 | 内芯的材料为镍钛合金，具有两层涂层，底涂层材料为含钨的聚氨酯，第二涂层为半脂甲基乙烯醚-顺丁烯二酸酐共聚物；部分型号产品具有尖端环，材料为黄金。 | 根 | 24 | 泰尔茂株式会社（テルモ株式会社） | 泰尔茂医疗产品（上海）有限公司 | 是 | 是 | 是 | 外径0.032''长度260CM | RF*GA32263M | 04987350715753/08935221210797 | C02070600300000031330000098 | C0207060030000003133 | 外径0.032''长度260cm；亲水涂层
638 | 13-2 | 通用介入 | 造影导丝-亲水型-长度＞180CM | 已申请 | C0207060030000003133 | 国械注进20153032566 | 导丝 | 导丝 | 内芯的材料为镍钛合金，具有两层涂层，底涂层材料为含钨的聚氨酯，第二涂层为半脂甲基乙烯醚-顺丁烯二酸酐共聚物；部分型号产品具有尖端环，材料为黄金。 | 根 | 24 | 泰尔茂株式会社（テルモ株式会社） | 泰尔茂医疗产品（上海）有限公司 | 是 | 是 | 是 | 外径0.035''长度260CM | RF*PS35263M | 04987350719959/08935221210711 | C02070600300000031330000096 | C0207060030000003133 | 外径0.035''长度260cm；亲水涂层
638 | 13-2 | 通用介入 | 造影导丝-亲水型-长度＞180CM | 已申请 | C0207060030000003133 | 国械注进20153032566 | 导丝 | 导丝 | 内芯的材料为镍钛合金，具有两层涂层，底涂层材料为含钨的聚氨酯，第二涂层为半脂甲基乙烯醚-顺丁烯二酸酐共聚物；部分型号产品具有尖端环，材料为黄金。 | 根 | 24 | 泰尔茂株式会社（テルモ株式会社） | 泰尔茂医疗产品（上海）有限公司 | 是 | 是 | 是 | 外径0.025''长度260CM | RF*GS25263M | 04987350717511/08935221210445 | C02070600300000031330000094 | C0207060030000003133 | 外径0.025''长度260cm；亲水涂层
638 | 13-2 | 通用介入 | 造影导丝-亲水型-长度＞180CM | 已申请 | C0207060030000003133 | 国械注进20153032566 | 导丝 | 导丝 | 内芯的材料为镍钛合金，具有两层涂层，底涂层材料为含钨的聚氨酯，第二涂层为半脂甲基乙烯醚-顺丁烯二酸酐共聚物；部分型号产品具有尖端环，材料为黄金。 | 根 | 24 | 泰尔茂株式会社（テルモ株式会社） | 泰尔茂医疗产品（上海）有限公司 | 是 | 是 | 是 | 外径0.035''长度260CM | RF*GS35263M | 04987350718297/08935221210513 | C02070600300000031330000092 | C0207060030000003133 | 外径0.035''长度260cm；亲水涂层
638 | 13-2 | 通用介入 | 造影导丝-亲水型-长度＞180CM | 已申请 | C0207060030000003133 | 国械注进20153032566 | 导丝 | 导丝 | 内芯的材料为镍钛合金，具有两层涂层，底涂层材料为含钨的聚氨酯，第二涂层为半脂甲基乙烯醚-顺丁烯二酸酐共聚物；部分型号产品具有尖端环，材料为黄金。 | 根 | 24 | 泰尔茂株式会社（テルモ株式会社） | 泰尔茂医疗产品（上海）有限公司 | 是 | 是 | 是 | 外径0.025''长度260CM | RF*GA25263M | 04987350715371/08935221210766 | C02070600300000031330000090 | C0207060030000003133 | 外径0.025''长度260cm；亲水涂层
870 | 13-2 | 通用介入 | 造影导丝-亲水型-长度＞180CM | 已申请 | C0207060030000000446 | 国械注准20153032346 | 亲水涂层导丝 | 亲水涂层导丝 | 镍钛合金、含钨聚氨酯、聚乙烯吡络烷酮 | 条 | 91 | 湖南埃普特医疗器械有限公司 | 湖南埃普特医疗器械有限公司 | 是 | 是 | 是 | 直径:0.038",导丝弯形:C,导丝长度:260cm,导丝柔软度:标准 | 10C13826 |  | C02070600300000004460000110 | C0207060030000000446 | 直径范围：0.038",长度范围（cm)：260,涂层技术：亲水涂层
870 | 13-2 | 通用介入 | 造影导丝-亲水型-长度＞180CM | 已申请 | C0207060030000000446 | 国械注准20153032346 | 亲水涂层导丝 | 亲水涂层导丝 | 镍钛合金、含钨聚氨酯、聚乙烯吡络烷酮 | 条 | 91 | 湖南埃普特医疗器械有限公司 | 湖南埃普特医疗器械有限公司 | 是 | 是 | 是 | 直径:0.035",导丝弯形:C,导丝长度:260cm,导丝柔软度:标准 | 10C13526 |  | C02070600300000004460000019 | C0207060030000000446 | 直径范围：0.035",长度范围（cm)：260,涂层技术：亲水涂层
870 | 13-2 | 通用介入 | 造影导丝-亲水型-长度＞180CM | 已申请 | C0207060030000000446 | 国械注准20153032346 | 亲水涂层导丝 | 亲水涂层导丝 | 镍钛合金、含钨聚氨酯、聚乙烯吡络烷酮 | 条 | 91 | 湖南埃普特医疗器械有限公司 | 湖南埃普特医疗器械有限公司 | 是 | 是 | 是 | 直径:0.038",导丝弯形:B(50mm),导丝长度:260cm,导丝柔软度:标准 | 10B1382650 |  | C02070600300000004460000157 | C0207060030000000446 | 直径范围：0.038",长度范围（cm)：260,涂层技术：亲水涂层
870 | 13-2 | 通用介入 | 造影导丝-亲水型-长度＞180CM | 已申请 | C0207060030000000446 | 国械注准20153032346 | 亲水涂层导丝 | 亲水涂层导丝 | 镍钛合金、含钨聚氨酯、聚乙烯吡络烷酮 | 条 | 91 | 湖南埃普特医疗器械有限公司 | 湖南埃普特医疗器械有限公司 | 是 | 是 | 是 | 直径:0.035",导丝弯形:B(80mm),导丝长度:260cm,导丝柔软度:标准 | 10B1352680 |  | C02070600300000004460000159 | C0207060030000000446 | 直径范围：0.035",长度范围（cm)：260,涂层技术：亲水涂层
870 | 13-2 | 通用介入 | 造影导丝-亲水型-长度＞180CM | 已申请 | C0207060030000000446 | 国械注准20153032346 | 亲水涂层导丝 | 亲水涂层导丝 | 镍钛合金、含钨聚氨酯、聚乙烯吡络烷酮 | 条 | 91 | 湖南埃普特医疗器械有限公司 | 湖南埃普特医疗器械有限公司 | 是 | 是 | 是 | 直径:0.035",导丝弯形:B(50mm),导丝长度:260cm,导丝柔软度:标准 | 10B1352650 |  | C02070600300000004460000125 | C0207060030000000446 | 直径范围：0.035",长度范围（cm)：260,涂层技术：亲水涂层
870 | 13-2 | 通用介入 | 造影导丝-亲水型-长度＞180CM | 已申请 | C0207060030000000446 | 国械注准20153032346 | 亲水涂层导丝 | 亲水涂层导丝 | 镍钛合金、含钨聚氨酯、聚乙烯吡络烷酮 | 条 | 91 | 湖南埃普特医疗器械有限公司 | 湖南埃普特医疗器械有限公司 | 是 | 是 | 是 | 直径:0.035",导丝长度(cm):300,导丝弯形:J（R2.0mm）,导丝柔软度:超硬 | 10J3353020 |  | C02070600300000004460000267 | C0207060030000000446 | 直径范围：0.035",长度范围（cm)：300,涂层技术：亲水涂层
870 | 13-2 | 通用介入 | 造影导丝-亲水型-长度＞180CM | 已申请 | C0207060030000000446 | 国械注准20153032346 | 亲水涂层导丝 | 亲水涂层导丝 | 镍钛合金、含钨聚氨酯、聚乙烯吡络烷酮 | 条 | 91 | 湖南埃普特医疗器械有限公司 | 湖南埃普特医疗器械有限公司 | 是 | 是 | 是 | 直径:0.035",导丝长度(cm):260,导丝弯形:J（R2.0mm）,导丝柔软度:超硬 | 10J3352620 |  | C02070600300000004460000072 | C0207060030000000446 | 直径范围：0.035",长度范围（cm)：260,涂层技术：亲水涂层
870 | 13-2 | 通用介入 | 造影导丝-亲水型-长度＞180CM | 已申请 | C0207060030000000446 | 国械注准20153032346 | 亲水涂层导丝 | 亲水涂层导丝 | 镍钛合金、含钨聚氨酯、聚乙烯吡络烷酮 | 条 | 91 | 湖南埃普特医疗器械有限公司 | 湖南埃普特医疗器械有限公司 | 是 | 是 | 是 | 直径:0.038",导丝长度(cm):260,导丝弯形:J（R2.0mm）,导丝柔软度:加硬 | 10J2382620 |  | C02070600300000004460000195 | C0207060030000000446 | 直径范围：0.038",长度范围（cm)：260,涂层技术：亲水涂层
870 | 13-2 | 通用介入 | 造影导丝-亲水型-长度＞180CM | 已申请 | C0207060030000000446 | 国械注准20153032346 | 亲水涂层导丝 | 亲水涂层导丝 | 镍钛合金、含钨聚氨酯、聚乙烯吡络烷酮 | 条 | 91 | 湖南埃普特医疗器械有限公司 | 湖南埃普特医疗器械有限公司 | 是 | 是 | 是 | 直径:0.038",导丝长度(cm):260,导丝弯形:J（R1.5mm）,导丝柔软度:加硬 | 10J2382615 |  | C02070600300000004460000104 | C0207060030000000446 | 直径范围：0.038",长度范围（cm)：260,涂层技术：亲水涂层
870 | 13-2 | 通用介入 | 造影导丝-亲水型-长度＞180CM | 已申请 | C0207060030000000446 | 国械注准20153032346 | 亲水涂层导丝 | 亲水涂层导丝 | 镍钛合金、含钨聚氨酯、聚乙烯吡络烷酮 | 条 | 91 | 湖南埃普特医疗器械有限公司 | 湖南埃普特医疗器械有限公司 | 是 | 是 | 是 | 直径:0.035",导丝长度(cm):260,导丝弯形:J（R2.0mm）,导丝柔软度:加硬 | 10J2352620 |  | C02070600300000004460000169 | C0207060030000000446 | 直径范围：0.035",长度范围（cm)：260,涂层技术：亲水涂层
870 | 13-2 | 通用介入 | 造影导丝-亲水型-长度＞180CM | 已申请 | C0207060030000000446 | 国械注准20153032346 | 亲水涂层导丝 | 亲水涂层导丝 | 镍钛合金、含钨聚氨酯、聚乙烯吡络烷酮 | 条 | 91 | 湖南埃普特医疗器械有限公司 | 湖南埃普特医疗器械有限公司 | 是 | 是 | 是 | 直径:0.035",导丝长度(cm):260,导丝弯形:J（R1.5mm）,导丝柔软度:加硬 | 10J2352615 |  | C02070600300000004460000312 | C0207060030000000446 | 直径范围：0.035",长度范围（cm)：260,涂层技术：亲水涂层
870 | 13-2 | 通用介入 | 造影导丝-亲水型-长度＞180CM | 已申请 | C0207060030000000446 | 国械注准20153032346 | 亲水涂层导丝 | 亲水涂层导丝 | 镍钛合金、含钨聚氨酯、聚乙烯吡络烷酮 | 条 | 91 | 湖南埃普特医疗器械有限公司 | 湖南埃普特医疗器械有限公司 | 是 | 是 | 是 | 直径:0.032",导丝长度(cm):300,导丝弯形:J（R2.0mm）,导丝柔软度:加硬 | 10J2323020 |  | C02070600300000004460000252 | C0207060030000000446 | 直径范围：0.032",长度范围（cm)：300,涂层技术：亲水涂层
870 | 13-2 | 通用介入 | 造影导丝-亲水型-长度＞180CM | 已申请 | C0207060030000000446 | 国械注准20153032346 | 亲水涂层导丝 | 亲水涂层导丝 | 镍钛合金、含钨聚氨酯、聚乙烯吡络烷酮 | 条 | 91 | 湖南埃普特医疗器械有限公司 | 湖南埃普特医疗器械有限公司 | 是 | 是 | 是 | 直径:0.032",导丝长度(cm):260,导丝弯形:J（R2.0mm）,导丝柔软度:加硬 | 10J2322620 |  | C02070600300000004460000192 | C0207060030000000446 | 直径范围：0.032",长度范围（cm)：260,涂层技术：亲水涂层
870 | 13-2 | 通用介入 | 造影导丝-亲水型-长度＞180CM | 已申请 | C0207060030000000446 | 国械注准20153032346 | 亲水涂层导丝 | 亲水涂层导丝 | 镍钛合金、含钨聚氨酯、聚乙烯吡络烷酮 | 条 | 91 | 湖南埃普特医疗器械有限公司 | 湖南埃普特医疗器械有限公司 | 是 | 是 | 是 | 10S12530 | 10S12530 |  | C02070600300000004460001184 | C0207060030000000446 | 直径范围：0.025",长度范围（cm)：300,涂层技术：亲水涂层
870 | 13-2 | 通用介入 | 造影导丝-亲水型-长度＞180CM | 已申请 | C0207060030000000446 | 国械注准20153032346 | 亲水涂层导丝 | 亲水涂层导丝 | 镍钛合金、含钨聚氨酯、聚乙烯吡络烷酮 | 条 | 91 | 湖南埃普特医疗器械有限公司 | 湖南埃普特医疗器械有限公司 | 是 | 是 | 是 | 10S12526 | 10S12526 |  | C02070600300000004460001173 | C0207060030000000446 | 直径范围：0.025",长度范围（cm)：260,涂层技术：亲水涂层
870 | 13-2 | 通用介入 | 造影导丝-亲水型-长度＞180CM | 已申请 | C0207060030000000446 | 国械注准20153032346 | 亲水涂层导丝 | 亲水涂层导丝 | 镍钛合金、含钨聚氨酯、聚乙烯吡络烷酮 | 条 | 91 | 湖南埃普特医疗器械有限公司 | 湖南埃普特医疗器械有限公司 | 是 | 是 | 是 | 10S12522 | 10S12522 |  | C02070600300000004460001175 | C0207060030000000446 | 直径范围：0.025",长度范围（cm)：220,涂层技术：亲水涂层
870 | 13-2 | 通用介入 | 造影导丝-亲水型-长度＞180CM | 已申请 | C0207060030000000446 | 国械注准20153032346 | 亲水涂层导丝 | 亲水涂层导丝 | 镍钛合金、含钨聚氨酯、聚乙烯吡络烷酮 | 条 | 91 | 湖南埃普特医疗器械有限公司 | 湖南埃普特医疗器械有限公司 | 是 | 是 | 是 | 10J12526 | 10J12526 |  | C02070600300000004460001174 | C0207060030000000446 | 直径范围：0.025",长度范围（cm)：260,涂层技术：亲水涂层
870 | 13-2 | 通用介入 | 造影导丝-亲水型-长度＞180CM | 已申请 | C0207060030000000446 | 国械注准20153032346 | 亲水涂层导丝 | 亲水涂层导丝 | 镍钛合金、含钨聚氨酯、聚乙烯吡络烷酮 | 条 | 91 | 湖南埃普特医疗器械有限公司 | 湖南埃普特医疗器械有限公司 | 是 | 是 | 是 | 10A12530 | 10A12530 |  | C02070600300000004460001183 | C0207060030000000446 | 直径范围：0.025",长度范围（cm)：300,涂层技术：亲水涂层
870 | 13-2 | 通用介入 | 造影导丝-亲水型-长度＞180CM | 已申请 | C0207060030000000446 | 国械注准20153032346 | 亲水涂层导丝 | 亲水涂层导丝 | 镍钛合金、含钨聚氨酯、聚乙烯吡络烷酮 | 条 | 91 | 湖南埃普特医疗器械有限公司 | 湖南埃普特医疗器械有限公司 | 是 | 是 | 是 | 10A12526 | 10A12526 |  | C02070600300000004460001176 | C0207060030000000446 | 直径范围：0.025",长度范围（cm)：260,涂层技术：亲水涂层
870 | 13-2 | 通用介入 | 造影导丝-亲水型-长度＞180CM | 已申请 | C0207060030000000446 | 国械注准20153032346 | 亲水涂层导丝 | 亲水涂层导丝 | 镍钛合金、含钨聚氨酯、聚乙烯吡络烷酮 | 条 | 91 | 湖南埃普特医疗器械有限公司 | 湖南埃普特医疗器械有限公司 | 是 | 是 | 是 | 10A12522 | 10A12522 |  | C02070600300000004460001177 | C0207060030000000446 | 直径范围：0.025",长度范围（cm)：220,涂层技术：亲水涂层
870 | 13-2 | 通用介入 | 造影导丝-亲水型-长度＞180CM | 已申请 | C0207060030000000446 | 国械注准20153032346 | 亲水涂层导丝 | 亲水涂层导丝 | 镍钛合金、含钨聚氨酯、聚乙烯吡络烷酮 | 条 | 91 | 湖南埃普特医疗器械有限公司 | 湖南埃普特医疗器械有限公司 | 是 | 是 | 是 | 直径:0.038",导丝长度(cm):260,导丝弯形:J（R3.0mm）,导丝柔软度:加硬 | 10J2382630 |  | C02070600300000004460000131 | C0207060030000000446 | 直径范围：0.038",长度范围（cm)：260,涂层技术：亲水涂层
870 | 13-2 | 通用介入 | 造影导丝-亲水型-长度＞180CM | 已申请 | C0207060030000000446 | 国械注准20153032346 | 亲水涂层导丝 | 亲水涂层导丝 | 镍钛合金、含钨聚氨酯、聚乙烯吡络烷酮 | 条 | 91 | 湖南埃普特医疗器械有限公司 | 湖南埃普特医疗器械有限公司 | 是 | 是 | 是 | 直径:0.035",导丝长度(cm):260,导丝弯形:J（R3.0mm）,导丝柔软度:加硬 | 10J2352630 |  | C02070600300000004460000277 | C0207060030000000446 | 直径范围：0.035",长度范围（cm)：260,涂层技术：亲水涂层
870 | 13-2 | 通用介入 | 造影导丝-亲水型-长度＞180CM | 已申请 | C0207060030000000446 | 国械注准20153032346 | 亲水涂层导丝 | 亲水涂层导丝 | 镍钛合金、含钨聚氨酯、聚乙烯吡络烷酮 | 条 | 91 | 湖南埃普特医疗器械有限公司 | 湖南埃普特医疗器械有限公司 | 是 | 是 | 是 | 直径:0.032",导丝长度(cm):260,导丝弯形:J（R3.0mm）,导丝柔软度:加硬 | 10J2322630 |  | C02070600300000004460000124 | C0207060030000000446 | 直径范围：0.032",长度范围（cm)：260,涂层技术：亲水涂层
870 | 13-2 | 通用介入 | 造影导丝-亲水型-长度＞180CM | 已申请 | C0207060030000000446 | 国械注准20153032346 | 亲水涂层导丝 | 亲水涂层导丝 | 镍钛合金、含钨聚氨酯、聚乙烯吡络烷酮 | 条 | 91 | 湖南埃普特医疗器械有限公司 | 湖南埃普特医疗器械有限公司 | 是 | 是 | 是 | 直径:0.038",导丝长度(cm):300,导丝弯形:J（R1.5mm）,导丝柔软度:标准 | 10J1383015 |  | C02070600300000004460000292 | C0207060030000000446 | 直径范围：0.038",长度范围（cm)：300,涂层技术：亲水涂层
870 | 13-2 | 通用介入 | 造影导丝-亲水型-长度＞180CM | 已申请 | C0207060030000000446 | 国械注准20153032346 | 亲水涂层导丝 | 亲水涂层导丝 | 镍钛合金、含钨聚氨酯、聚乙烯吡络烷酮 | 条 | 91 | 湖南埃普特医疗器械有限公司 | 湖南埃普特医疗器械有限公司 | 是 | 是 | 是 | 直径:0.038",导丝长度(cm):260,导丝弯形:J（R2.0mm）,导丝柔软度:标准 | 10J1382620 |  | C02070600300000004460000025 | C0207060030000000446 | 直径范围：0.038",长度范围（cm)：260,涂层技术：亲水涂层
870 | 13-2 | 通用介入 | 造影导丝-亲水型-长度＞180CM | 已申请 | C0207060030000000446 | 国械注准20153032346 | 亲水涂层导丝 | 亲水涂层导丝 | 镍钛合金、含钨聚氨酯、聚乙烯吡络烷酮 | 条 | 91 | 湖南埃普特医疗器械有限公司 | 湖南埃普特医疗器械有限公司 | 是 | 是 | 是 | 直径:0.038",导丝长度(cm):260,导丝弯形:J（R1.5mm）,导丝柔软度:标准 | 10J1382615 |  | C02070600300000004460000208 | C0207060030000000446 | 直径范围：0.038",长度范围（cm)：260,涂层技术：亲水涂层
870 | 13-2 | 通用介入 | 造影导丝-亲水型-长度＞180CM | 已申请 | C0207060030000000446 | 国械注准20153032346 | 亲水涂层导丝 | 亲水涂层导丝 | 镍钛合金、含钨聚氨酯、聚乙烯吡络烷酮 | 条 | 91 | 湖南埃普特医疗器械有限公司 | 湖南埃普特医疗器械有限公司 | 是 | 是 | 是 | 直径:0.035",导丝长度(cm):300,导丝弯形:J（R2.0mm）,导丝柔软度:标准 | 10J1353020 |  | C02070600300000004460000031 | C0207060030000000446 | 直径范围：0.035",长度范围（cm)：300,涂层技术：亲水涂层
870 | 13-2 | 通用介入 | 造影导丝-亲水型-长度＞180CM | 已申请 | C0207060030000000446 | 国械注准20153032346 | 亲水涂层导丝 | 亲水涂层导丝 | 镍钛合金、含钨聚氨酯、聚乙烯吡络烷酮 | 条 | 91 | 湖南埃普特医疗器械有限公司 | 湖南埃普特医疗器械有限公司 | 是 | 是 | 是 | 直径:0.035",导丝长度(cm):300,导丝弯形:J（R1.5mm）,导丝柔软度:标准 | 10J1353015 |  | C02070600300000004460000090 | C0207060030000000446 | 直径范围：0.035",长度范围（cm)：300,涂层技术：亲水涂层
870 | 13-2 | 通用介入 | 造影导丝-亲水型-长度＞180CM | 已申请 | C0207060030000000446 | 国械注准20153032346 | 亲水涂层导丝 | 亲水涂层导丝 | 镍钛合金、含钨聚氨酯、聚乙烯吡络烷酮 | 条 | 91 | 湖南埃普特医疗器械有限公司 | 湖南埃普特医疗器械有限公司 | 是 | 是 | 是 | 直径:0.035",导丝长度(cm):260,导丝弯形:J（R2.0mm）,导丝柔软度:标准 | 10J1352620 |  | C02070600300000004460000283 | C0207060030000000446 | 直径范围：0.035",长度范围（cm)：260,涂层技术：亲水涂层
870 | 13-2 | 通用介入 | 造影导丝-亲水型-长度＞180CM | 已申请 | C0207060030000000446 | 国械注准20153032346 | 亲水涂层导丝 | 亲水涂层导丝 | 镍钛合金、含钨聚氨酯、聚乙烯吡络烷酮 | 条 | 91 | 湖南埃普特医疗器械有限公司 | 湖南埃普特医疗器械有限公司 | 是 | 是 | 是 | 直径:0.035",导丝长度(cm):260,导丝弯形:J（R1.5mm）,导丝柔软度:标准 | 10J1352615 |  | C02070600300000004460000029 | C0207060030000000446 | 直径范围：0.035",长度范围（cm)：260,涂层技术：亲水涂层
870 | 13-2 | 通用介入 | 造影导丝-亲水型-长度＞180CM | 已申请 | C0207060030000000446 | 国械注准20153032346 | 亲水涂层导丝 | 亲水涂层导丝 | 镍钛合金、含钨聚氨酯、聚乙烯吡络烷酮 | 条 | 91 | 湖南埃普特医疗器械有限公司 | 湖南埃普特医疗器械有限公司 | 是 | 是 | 是 | 直径:0.032",导丝长度(cm):260,导丝弯形:J（R2.0mm）,导丝柔软度:标准 | 10J1322620 |  | C02070600300000004460000153 | C0207060030000000446 | 直径范围：0.032",长度范围（cm)：260,涂层技术：亲水涂层
870 | 13-2 | 通用介入 | 造影导丝-亲水型-长度＞180CM | 已申请 | C0207060030000000446 | 国械注准20153032346 | 亲水涂层导丝 | 亲水涂层导丝 | 镍钛合金、含钨聚氨酯、聚乙烯吡络烷酮 | 条 | 91 | 湖南埃普特医疗器械有限公司 | 湖南埃普特医疗器械有限公司 | 是 | 是 | 是 | 直径:0.032",导丝长度(cm):260,导丝弯形:J（R1.5mm）,导丝柔软度:标准 | 10J1322615 |  | C02070600300000004460000307 | C0207060030000000446 | 直径范围：0.032",长度范围（cm)：260,涂层技术：亲水涂层
870 | 13-2 | 通用介入 | 造影导丝-亲水型-长度＞180CM | 已申请 | C0207060030000000446 | 国械注准20153032346 | 亲水涂层导丝 | 亲水涂层导丝 | 镍钛合金、含钨聚氨酯、聚乙烯吡络烷酮 | 条 | 91 | 湖南埃普特医疗器械有限公司 | 湖南埃普特医疗器械有限公司 | 是 | 是 | 是 | 直径:0.032",导丝长度(cm):300,导丝弯形:J（R2.0mm）,导丝柔软度:软 | 10J0323020 |  | C02070600300000004460000164 | C0207060030000000446 | 直径范围：0.032",长度范围（cm)：300,涂层技术：亲水涂层
870 | 13-2 | 通用介入 | 造影导丝-亲水型-长度＞180CM | 已申请 | C0207060030000000446 | 国械注准20153032346 | 亲水涂层导丝 | 亲水涂层导丝 | 镍钛合金、含钨聚氨酯、聚乙烯吡络烷酮 | 条 | 91 | 湖南埃普特医疗器械有限公司 | 湖南埃普特医疗器械有限公司 | 是 | 是 | 是 | 直径:0.032",导丝长度(cm):300,导丝弯形:J（R1.5mm）,导丝柔软度:软 | 10J0323015 |  | C02070600300000004460000300 | C0207060030000000446 | 直径范围：0.032",长度范围（cm)：300,涂层技术：亲水涂层
870 | 13-2 | 通用介入 | 造影导丝-亲水型-长度＞180CM | 已申请 | C0207060030000000446 | 国械注准20153032346 | 亲水涂层导丝 | 亲水涂层导丝 | 镍钛合金、含钨聚氨酯、聚乙烯吡络烷酮 | 条 | 91 | 湖南埃普特医疗器械有限公司 | 湖南埃普特医疗器械有限公司 | 是 | 是 | 是 | 直径:0.032",导丝长度(cm):260,导丝弯形:J（R2.0mm）,导丝柔软度:软 | 10J0322620 |  | C02070600300000004460000162 | C0207060030000000446 | 直径范围：0.032",长度范围（cm)：260,涂层技术：亲水涂层
870 | 13-2 | 通用介入 | 造影导丝-亲水型-长度＞180CM | 已申请 | C0207060030000000446 | 国械注准20153032346 | 亲水涂层导丝 | 亲水涂层导丝 | 镍钛合金、含钨聚氨酯、聚乙烯吡络烷酮 | 条 | 91 | 湖南埃普特医疗器械有限公司 | 湖南埃普特医疗器械有限公司 | 是 | 是 | 是 | 直径:0.032",导丝长度(cm):260,导丝弯形:J（R1.5mm）,导丝柔软度:软 | 10J0322615 |  | C02070600300000004460000018 | C0207060030000000446 | 直径范围：0.032",长度范围（cm)：260,涂层技术：亲水涂层
870 | 13-2 | 通用介入 | 造影导丝-亲水型-长度＞180CM | 已申请 | C0207060030000000446 | 国械注准20153032346 | 亲水涂层导丝 | 亲水涂层导丝 | 镍钛合金、含钨聚氨酯、聚乙烯吡络烷酮 | 条 | 91 | 湖南埃普特医疗器械有限公司 | 湖南埃普特医疗器械有限公司 | 是 | 是 | 是 | 直径:0.038",导丝长度(cm):300,导丝弯形:J（R4.0mm）,导丝柔软度:超硬 | 10J33830 |  | C02070600300000004460000278 | C0207060030000000446 | 直径范围：0.038",长度范围（cm)：300,涂层技术：亲水涂层
870 | 13-2 | 通用介入 | 造影导丝-亲水型-长度＞180CM | 已申请 | C0207060030000000446 | 国械注准20153032346 | 亲水涂层导丝 | 亲水涂层导丝 | 镍钛合金、含钨聚氨酯、聚乙烯吡络烷酮 | 条 | 91 | 湖南埃普特医疗器械有限公司 | 湖南埃普特医疗器械有限公司 | 是 | 是 | 是 | 直径:0.038",导丝长度(cm):260,导丝弯形:J（R4.0mm）,导丝柔软度:超硬 | 10J33826 |  | C02070600300000004460000255 | C0207060030000000446 | 直径范围：0.038",长度范围（cm)：260,涂层技术：亲水涂层
870 | 13-2 | 通用介入 | 造影导丝-亲水型-长度＞180CM | 已申请 | C0207060030000000446 | 国械注准20153032346 | 亲水涂层导丝 | 亲水涂层导丝 | 镍钛合金、含钨聚氨酯、聚乙烯吡络烷酮 | 条 | 91 | 湖南埃普特医疗器械有限公司 | 湖南埃普特医疗器械有限公司 | 是 | 是 | 是 | 直径:0.035",导丝长度(cm):300,导丝弯形:J（R4.0mm）,导丝柔软度:超硬 | 10J33530 |  | C02070600300000004460000205 | C0207060030000000446 | 直径范围：0.035",长度范围（cm)：300,涂层技术：亲水涂层
870 | 13-2 | 通用介入 | 造影导丝-亲水型-长度＞180CM | 已申请 | C0207060030000000446 | 国械注准20153032346 | 亲水涂层导丝 | 亲水涂层导丝 | 镍钛合金、含钨聚氨酯、聚乙烯吡络烷酮 | 条 | 91 | 湖南埃普特医疗器械有限公司 | 湖南埃普特医疗器械有限公司 | 是 | 是 | 是 | 直径:0.035",导丝长度(cm):260,导丝弯形:J（R4.0mm）,导丝柔软度:超硬 | 10J33526 |  | C02070600300000004460000143 | C0207060030000000446 | 直径范围：0.035",长度范围（cm)：260,涂层技术：亲水涂层
870 | 13-2 | 通用介入 | 造影导丝-亲水型-长度＞180CM | 已申请 | C0207060030000000446 | 国械注准20153032346 | 亲水涂层导丝 | 亲水涂层导丝 | 镍钛合金、含钨聚氨酯、聚乙烯吡络烷酮 | 条 | 91 | 湖南埃普特医疗器械有限公司 | 湖南埃普特医疗器械有限公司 | 是 | 是 | 是 | 直径:0.038",导丝长度(cm):260,导丝弯形:J（R3.0mm）,导丝柔软度:超硬 | 10J3382630 |  | C02070600300000004460000107 | C0207060030000000446 | 直径范围：0.038",长度范围（cm)：260,涂层技术：亲水涂层
870 | 13-2 | 通用介入 | 造影导丝-亲水型-长度＞180CM | 已申请 | C0207060030000000446 | 国械注准20153032346 | 亲水涂层导丝 | 亲水涂层导丝 | 镍钛合金、含钨聚氨酯、聚乙烯吡络烷酮 | 条 | 91 | 湖南埃普特医疗器械有限公司 | 湖南埃普特医疗器械有限公司 | 是 | 是 | 是 | 直径:0.035",导丝长度(cm):260,导丝弯形:J（R3.0mm）,导丝柔软度:超硬 | 10J3352630 |  | C02070600300000004460000113 | C0207060030000000446 | 直径范围：0.035",长度范围（cm)：260,涂层技术：亲水涂层
870 | 13-2 | 通用介入 | 造影导丝-亲水型-长度＞180CM | 已申请 | C0207060030000000446 | 国械注准20153032346 | 亲水涂层导丝 | 亲水涂层导丝 | 镍钛合金、含钨聚氨酯、聚乙烯吡络烷酮 | 条 | 91 | 湖南埃普特医疗器械有限公司 | 湖南埃普特医疗器械有限公司 | 是 | 是 | 是 | 直径:0.032",导丝长度(cm):300,导丝弯形:J（R3.0mm）,导丝柔软度:超硬 | 10J3323030 |  | C02070600300000004460000114 | C0207060030000000446 | 直径范围：0.032",长度范围（cm)：300,涂层技术：亲水涂层
870 | 13-2 | 通用介入 | 造影导丝-亲水型-长度＞180CM | 已申请 | C0207060030000000446 | 国械注准20153032346 | 亲水涂层导丝 | 亲水涂层导丝 | 镍钛合金、含钨聚氨酯、聚乙烯吡络烷酮 | 条 | 91 | 湖南埃普特医疗器械有限公司 | 湖南埃普特医疗器械有限公司 | 是 | 是 | 是 | 直径:0.032",导丝长度(cm):260,导丝弯形:J（R3.0mm）,导丝柔软度:超硬 | 10J3322630 |  | C02070600300000004460000118 | C0207060030000000446 | 直径范围：0.032",长度范围（cm)：260,涂层技术：亲水涂层
870 | 13-2 | 通用介入 | 造影导丝-亲水型-长度＞180CM | 已申请 | C0207060030000000446 | 国械注准20153032346 | 亲水涂层导丝 | 亲水涂层导丝 | 镍钛合金、含钨聚氨酯、聚乙烯吡络烷酮 | 条 | 91 | 湖南埃普特医疗器械有限公司 | 湖南埃普特医疗器械有限公司 | 是 | 是 | 是 | 直径:0.038",导丝弯形:S,导丝长度:260cm,导丝柔软度:超硬 | 10S33826 |  | C02070600300000004460000017 | C0207060030000000446 | 直径范围：0.038",长度范围（cm)：260,涂层技术：亲水涂层
870 | 13-2 | 通用介入 | 造影导丝-亲水型-长度＞180CM | 已申请 | C0207060030000000446 | 国械注准20153032346 | 亲水涂层导丝 | 亲水涂层导丝 | 镍钛合金、含钨聚氨酯、聚乙烯吡络烷酮 | 条 | 91 | 湖南埃普特医疗器械有限公司 | 湖南埃普特医疗器械有限公司 | 是 | 是 | 是 | 直径:0.038",导丝弯形:A,导丝长度:260cm,导丝柔软度:超硬 | 10A33826 |  | C02070600300000004460000262 | C0207060030000000446 | 直径范围：0.038",长度范围（cm)：260,涂层技术：亲水涂层
870 | 13-2 | 通用介入 | 造影导丝-亲水型-长度＞180CM | 已申请 | C0207060030000000446 | 国械注准20153032346 | 亲水涂层导丝 | 亲水涂层导丝 | 镍钛合金、含钨聚氨酯、聚乙烯吡络烷酮 | 条 | 91 | 湖南埃普特医疗器械有限公司 | 湖南埃普特医疗器械有限公司 | 是 | 是 | 是 | 直径:0.035",导丝弯形:S,导丝长度:260cm,导丝柔软度:超硬 | 10S33526 |  | C02070600300000004460000132 | C0207060030000000446 | 直径范围：0.035",长度范围（cm)：260,涂层技术：亲水涂层
870 | 13-2 | 通用介入 | 造影导丝-亲水型-长度＞180CM | 已申请 | C0207060030000000446 | 国械注准20153032346 | 亲水涂层导丝 | 亲水涂层导丝 | 镍钛合金、含钨聚氨酯、聚乙烯吡络烷酮 | 条 | 91 | 湖南埃普特医疗器械有限公司 | 湖南埃普特医疗器械有限公司 | 是 | 是 | 是 | 直径:0.035",导丝弯形:A,导丝长度:260cm,导丝柔软度:超硬 | 10A33526 |  | C02070600300000004460000200 | C0207060030000000446 | 直径范围：0.035",长度范围（cm)：260,涂层技术：亲水涂层
870 | 13-2 | 通用介入 | 造影导丝-亲水型-长度＞180CM | 已申请 | C0207060030000000446 | 国械注准20153032346 | 亲水涂层导丝 | 亲水涂层导丝 | 镍钛合金、含钨聚氨酯、聚乙烯吡络烷酮 | 条 | 91 | 湖南埃普特医疗器械有限公司 | 湖南埃普特医疗器械有限公司 | 是 | 是 | 是 | 直径：0.038",导丝弯形：J,导丝长度：260cm,导丝柔软度：加硬 | 10J23826 |  | C02070600300000004460000299 | C0207060030000000446 | 直径范围：0.038",长度范围（cm)：260,涂层技术：亲水涂层
870 | 13-2 | 通用介入 | 造影导丝-亲水型-长度＞180CM | 已申请 | C0207060030000000446 | 国械注准20153032346 | 亲水涂层导丝 | 亲水涂层导丝 | 镍钛合金、含钨聚氨酯、聚乙烯吡络烷酮 | 条 | 91 | 湖南埃普特医疗器械有限公司 | 湖南埃普特医疗器械有限公司 | 是 | 是 | 是 | 直径：0.035",导丝弯形：J,导丝长度：260cm,导丝柔软度：加硬 | 10J23526 |  | C02070600300000004460000138 | C0207060030000000446 | 直径范围：0.035",长度范围（cm)：260,涂层技术：亲水涂层
870 | 13-2 | 通用介入 | 造影导丝-亲水型-长度＞180CM | 已申请 | C0207060030000000446 | 国械注准20153032346 | 亲水涂层导丝 | 亲水涂层导丝 | 镍钛合金、含钨聚氨酯、聚乙烯吡络烷酮 | 条 | 91 | 湖南埃普特医疗器械有限公司 | 湖南埃普特医疗器械有限公司 | 是 | 是 | 是 | 直径:0.032",导丝长度(cm):300,导丝弯形:J（R4.0mm）,导丝柔软度:加硬 | 10J23230 |  | C02070600300000004460000149 | C0207060030000000446 | 直径范围：0.032",长度范围（cm)：300,涂层技术：亲水涂层
870 | 13-2 | 通用介入 | 造影导丝-亲水型-长度＞180CM | 已申请 | C0207060030000000446 | 国械注准20153032346 | 亲水涂层导丝 | 亲水涂层导丝 | 镍钛合金、含钨聚氨酯、聚乙烯吡络烷酮 | 条 | 91 | 湖南埃普特医疗器械有限公司 | 湖南埃普特医疗器械有限公司 | 是 | 是 | 是 | 直径:0.032",导丝长度(cm):260,导丝弯形:J（R4.0mm）,导丝柔软度:加硬 | 10J23226 |  | C02070600300000004460000075 | C0207060030000000446 | 直径范围：0.032",长度范围（cm)：260,涂层技术：亲水涂层
870 | 13-2 | 通用介入 | 造影导丝-亲水型-长度＞180CM | 已申请 | C0207060030000000446 | 国械注准20153032346 | 亲水涂层导丝 | 亲水涂层导丝 | 镍钛合金、含钨聚氨酯、聚乙烯吡络烷酮 | 条 | 91 | 湖南埃普特医疗器械有限公司 | 湖南埃普特医疗器械有限公司 | 是 | 是 | 是 | 直径：0.038",导丝弯形：S,导丝长度：260cm,导丝柔软度：加硬 | 10S23826 |  | C02070600300000004460000103 | C0207060030000000446 | 直径范围：0.038",长度范围（cm)：260,涂层技术：亲水涂层
870 | 13-2 | 通用介入 | 造影导丝-亲水型-长度＞180CM | 已申请 | C0207060030000000446 | 国械注准20153032346 | 亲水涂层导丝 | 亲水涂层导丝 | 镍钛合金、含钨聚氨酯、聚乙烯吡络烷酮 | 条 | 91 | 湖南埃普特医疗器械有限公司 | 湖南埃普特医疗器械有限公司 | 是 | 是 | 是 | 直径：0.038",导丝弯形：A,导丝长度：260cm,导丝柔软度：加硬 | 10A23826 |  | C02070600300000004460000068 | C0207060030000000446 | 直径范围：0.038",长度范围（cm)：260,涂层技术：亲水涂层
870 | 13-2 | 通用介入 | 造影导丝-亲水型-长度＞180CM | 已申请 | C0207060030000000446 | 国械注准20153032346 | 亲水涂层导丝 | 亲水涂层导丝 | 镍钛合金、含钨聚氨酯、聚乙烯吡络烷酮 | 条 | 91 | 湖南埃普特医疗器械有限公司 | 湖南埃普特医疗器械有限公司 | 是 | 是 | 是 | 直径：0.035",导丝弯形：S,导丝长度：260cm,导丝柔软度：加硬 | 10S23526 |  | C02070600300000004460000166 | C0207060030000000446 | 直径范围：0.035",长度范围（cm)：260,涂层技术：亲水涂层
870 | 13-2 | 通用介入 | 造影导丝-亲水型-长度＞180CM | 已申请 | C0207060030000000446 | 国械注准20153032346 | 亲水涂层导丝 | 亲水涂层导丝 | 镍钛合金、含钨聚氨酯、聚乙烯吡络烷酮 | 条 | 91 | 湖南埃普特医疗器械有限公司 | 湖南埃普特医疗器械有限公司 | 是 | 是 | 是 | 直径：0.035",导丝弯形：A,导丝长度：260cm,导丝柔软度：加硬 | 10A23526 |  | C02070600300000004460000290 | C0207060030000000446 | 直径范围：0.035",长度范围（cm)：260,涂层技术：亲水涂层
870 | 13-2 | 通用介入 | 造影导丝-亲水型-长度＞180CM | 已申请 | C0207060030000000446 | 国械注准20153032346 | 亲水涂层导丝 | 亲水涂层导丝 | 镍钛合金、含钨聚氨酯、聚乙烯吡络烷酮 | 条 | 91 | 湖南埃普特医疗器械有限公司 | 湖南埃普特医疗器械有限公司 | 是 | 是 | 是 | 直径:0.032",导丝弯形:S,导丝长度:260cm,导丝柔软度:加硬 | 10S23226 |  | C02070600300000004460000239 | C0207060030000000446 | 直径范围：0.032",长度范围（cm)：260,涂层技术：亲水涂层
870 | 13-2 | 通用介入 | 造影导丝-亲水型-长度＞180CM | 已申请 | C0207060030000000446 | 国械注准20153032346 | 亲水涂层导丝 | 亲水涂层导丝 | 镍钛合金、含钨聚氨酯、聚乙烯吡络烷酮 | 条 | 91 | 湖南埃普特医疗器械有限公司 | 湖南埃普特医疗器械有限公司 | 是 | 是 | 是 | 直径:0.032",导丝弯形:A,导丝长度:260cm,导丝柔软度:加硬 | 10A23226 |  | C02070600300000004460000109 | C0207060030000000446 | 直径范围：0.032",长度范围（cm)：260,涂层技术：亲水涂层
870 | 13-2 | 通用介入 | 造影导丝-亲水型-长度＞180CM | 已申请 | C0207060030000000446 | 国械注准20153032346 | 亲水涂层导丝 | 亲水涂层导丝 | 镍钛合金、含钨聚氨酯、聚乙烯吡络烷酮 | 条 | 91 | 湖南埃普特医疗器械有限公司 | 湖南埃普特医疗器械有限公司 | 是 | 是 | 是 | 直径：0.038",导丝弯形：J,导丝长度：260cm,导丝柔软度：标准 | 10J13826 |  | C02070600300000004460000139 | C0207060030000000446 | 直径范围：0.038",长度范围（cm）：260,涂层技术：亲水涂层
870 | 13-2 | 通用介入 | 造影导丝-亲水型-长度＞180CM | 已申请 | C0207060030000000446 | 国械注准20153032346 | 亲水涂层导丝 | 亲水涂层导丝 | 镍钛合金、含钨聚氨酯、聚乙烯吡络烷酮 | 条 | 91 | 湖南埃普特医疗器械有限公司 | 湖南埃普特医疗器械有限公司 | 是 | 是 | 是 | 直径：0.035",导丝弯形：J,导丝长度：260cm,导丝柔软度：标准 | 10J13526 |  | C02070600300000004460000145 | C0207060030000000446 | 直径范围：0.035",长度范围（cm）：260,涂层技术：亲水涂层
870 | 13-2 | 通用介入 | 造影导丝-亲水型-长度＞180CM | 已申请 | C0207060030000000446 | 国械注准20153032346 | 亲水涂层导丝 | 亲水涂层导丝 | 镍钛合金、含钨聚氨酯、聚乙烯吡络烷酮 | 条 | 91 | 湖南埃普特医疗器械有限公司 | 湖南埃普特医疗器械有限公司 | 是 | 是 | 是 | 直径：0.032",导丝弯形：J,导丝长度：260cm,导丝柔软度：标准 | 10J13226 |  | C02070600300000004460000122 | C0207060030000000446 | 直径范围：0.032",长度范围（cm）：260,涂层技术：亲水涂层
870 | 13-2 | 通用介入 | 造影导丝-亲水型-长度＞180CM | 已申请 | C0207060030000000446 | 国械注准20153032346 | 亲水涂层导丝 | 亲水涂层导丝 | 镍钛合金、含钨聚氨酯、聚乙烯吡络烷酮 | 条 | 91 | 湖南埃普特医疗器械有限公司 | 湖南埃普特医疗器械有限公司 | 是 | 是 | 是 | 直径:0.038",导丝长度(cm):300,导丝弯形:J（R3.0mm）,导丝柔软度:标准 | 10J1383030 |  | C02070600300000004460000258 | C0207060030000000446 | 直径范围:0.038"，长度范围（cm）:300,涂层技术：亲水涂层
870 | 13-2 | 通用介入 | 造影导丝-亲水型-长度＞180CM | 已申请 | C0207060030000000446 | 国械注准20153032346 | 亲水涂层导丝 | 亲水涂层导丝 | 镍钛合金、含钨聚氨酯、聚乙烯吡络烷酮 | 条 | 91 | 湖南埃普特医疗器械有限公司 | 湖南埃普特医疗器械有限公司 | 是 | 是 | 是 | 直径:0.038",导丝长度(cm):260,导丝弯形:J（R3.0mm）,导丝柔软度:标准 | 10J1382630 |  | C02070600300000004460000023 | C0207060030000000446 | 直径范围:0.038"，长度范围（cm）:260,涂层技术：亲水涂层
870 | 13-2 | 通用介入 | 造影导丝-亲水型-长度＞180CM | 已申请 | C0207060030000000446 | 国械注准20153032346 | 亲水涂层导丝 | 亲水涂层导丝 | 镍钛合金、含钨聚氨酯、聚乙烯吡络烷酮 | 条 | 91 | 湖南埃普特医疗器械有限公司 | 湖南埃普特医疗器械有限公司 | 是 | 是 | 是 | 直径:0.035",导丝长度(cm):300,导丝弯形:J（R3.0mm）,导丝柔软度:标准 | 10J1353030 |  | C02070600300000004460000055 | C0207060030000000446 | 直径范围:0.035"，长度范围（cm）:300,涂层技术：亲水涂层
870 | 13-2 | 通用介入 | 造影导丝-亲水型-长度＞180CM | 已申请 | C0207060030000000446 | 国械注准20153032346 | 亲水涂层导丝 | 亲水涂层导丝 | 镍钛合金、含钨聚氨酯、聚乙烯吡络烷酮 | 条 | 91 | 湖南埃普特医疗器械有限公司 | 湖南埃普特医疗器械有限公司 | 是 | 是 | 是 | 直径:0.035",导丝长度(cm):260,导丝弯形:J（R3.0mm）,导丝柔软度:标准 | 10J1352630 |  | C02070600300000004460000036 | C0207060030000000446 | 直径范围:0.035"，长度范围（cm）：260,涂层技术：亲水涂层
870 | 13-2 | 通用介入 | 造影导丝-亲水型-长度＞180CM | 已申请 | C0207060030000000446 | 国械注准20153032346 | 亲水涂层导丝 | 亲水涂层导丝 | 镍钛合金、含钨聚氨酯、聚乙烯吡络烷酮 | 条 | 91 | 湖南埃普特医疗器械有限公司 | 湖南埃普特医疗器械有限公司 | 是 | 是 | 是 | 直径:0.032",导丝长度(cm):260,导丝弯形:J（R3.0mm）,导丝柔软度:标准 | 10J1322630 |  | C02070600300000004460000305 | C0207060030000000446 | 直径范围:0.032"，长度范围（cm）：260,涂层技术：亲水涂层
870 | 13-2 | 通用介入 | 造影导丝-亲水型-长度＞180CM | 已申请 | C0207060030000000446 | 国械注准20153032346 | 亲水涂层导丝 | 亲水涂层导丝 | 镍钛合金、含钨聚氨酯、聚乙烯吡络烷酮 | 条 | 91 | 湖南埃普特医疗器械有限公司 | 湖南埃普特医疗器械有限公司 | 是 | 是 | 是 | 直径:0.035",导丝长度(cm):260,导丝弯形:J（R3.0mm）,导丝柔软度:软 | 10J0352630 |  | C02070600300000004460000144 | C0207060030000000446 | 直径范围:0.035"，长度范围（cm）:260,涂层技术：亲水涂层
870 | 13-2 | 通用介入 | 造影导丝-亲水型-长度＞180CM | 已申请 | C0207060030000000446 | 国械注准20153032346 | 亲水涂层导丝 | 亲水涂层导丝 | 镍钛合金、含钨聚氨酯、聚乙烯吡络烷酮 | 条 | 91 | 湖南埃普特医疗器械有限公司 | 湖南埃普特医疗器械有限公司 | 是 | 是 | 是 | 直径:0.032",导丝长度(cm):300,导丝弯形:J（R3.0mm）,导丝柔软度:软 | 10J0323030 |  | C02070600300000004460000172 | C0207060030000000446 | 直径范围:0.032"，长度范围（cm）:300,涂层技术：亲水涂层
870 | 13-2 | 通用介入 | 造影导丝-亲水型-长度＞180CM | 已申请 | C0207060030000000446 | 国械注准20153032346 | 亲水涂层导丝 | 亲水涂层导丝 | 镍钛合金、含钨聚氨酯、聚乙烯吡络烷酮 | 条 | 91 | 湖南埃普特医疗器械有限公司 | 湖南埃普特医疗器械有限公司 | 是 | 是 | 是 | 直径:0.032",导丝长度(cm):260,导丝弯形:J（R3.0mm）,导丝柔软度:软 | 10J0322630 |  | C02070600300000004460000206 | C0207060030000000446 | 直径范围:0.032"，长度范围（cm）:260,涂层技术：亲水涂层
870 | 13-2 | 通用介入 | 造影导丝-亲水型-长度＞180CM | 已申请 | C0207060030000000446 | 国械注准20153032346 | 亲水涂层导丝 | 亲水涂层导丝 | 镍钛合金、含钨聚氨酯、聚乙烯吡络烷酮 | 条 | 91 | 湖南埃普特医疗器械有限公司 | 湖南埃普特医疗器械有限公司 | 是 | 是 | 是 | 直径：0.038",导丝弯形：S,导丝长度：260cm,导丝柔软度：标准 | 10S13826 |  | C02070600300000004460000311 | C0207060030000000446 | 直径范围：0.038",长度范围（cm）：260,涂层技术：亲水涂层
870 | 13-2 | 通用介入 | 造影导丝-亲水型-长度＞180CM | 已申请 | C0207060030000000446 | 国械注准20153032346 | 亲水涂层导丝 | 亲水涂层导丝 | 镍钛合金、含钨聚氨酯、聚乙烯吡络烷酮 | 条 | 91 | 湖南埃普特医疗器械有限公司 | 湖南埃普特医疗器械有限公司 | 是 | 是 | 是 | 直径：0.038",导丝弯形：A,导丝长度：260cm,导丝柔软度：标准 | 10A13826 |  | C02070600300000004460000216 | C0207060030000000446 | 直径范围：0.038",长度范围（cm）：260,涂层技术：亲水涂层
870 | 13-2 | 通用介入 | 造影导丝-亲水型-长度＞180CM | 已申请 | C0207060030000000446 | 国械注准20153032346 | 亲水涂层导丝 | 亲水涂层导丝 | 镍钛合金、含钨聚氨酯、聚乙烯吡络烷酮 | 条 | 91 | 湖南埃普特医疗器械有限公司 | 湖南埃普特医疗器械有限公司 | 是 | 是 | 是 | 直径：0.035",导丝弯形：S,导丝长度：260cm,导丝柔软度：标准 | 10S13526 |  | C02070600300000004460000061 | C0207060030000000446 | 直径范围：0.035",长度范围（cm）：260,涂层技术：亲水涂层
870 | 13-2 | 通用介入 | 造影导丝-亲水型-长度＞180CM | 已申请 | C0207060030000000446 | 国械注准20153032346 | 亲水涂层导丝 | 亲水涂层导丝 | 镍钛合金、含钨聚氨酯、聚乙烯吡络烷酮 | 条 | 91 | 湖南埃普特医疗器械有限公司 | 湖南埃普特医疗器械有限公司 | 是 | 是 | 是 | 直径：0.035",导丝弯形：A,导丝长度：260cm,导丝柔软度：标准 | 10A13526 |  | C02070600300000004460000201 | C0207060030000000446 | 直径范围：0.035",长度范围（cm）：260,涂层技术：亲水涂层
870 | 13-2 | 通用介入 | 造影导丝-亲水型-长度＞180CM | 已申请 | C0207060030000000446 | 国械注准20153032346 | 亲水涂层导丝 | 亲水涂层导丝 | 镍钛合金、含钨聚氨酯、聚乙烯吡络烷酮 | 条 | 91 | 湖南埃普特医疗器械有限公司 | 湖南埃普特医疗器械有限公司 | 是 | 是 | 是 | 直径：0.032",导丝弯形：S,导丝长度：260cm,导丝柔软度：标准 | 10S13226 |  | C02070600300000004460000245 | C0207060030000000446 | 直径范围：0.032",长度范围（cm）：260,涂层技术：亲水涂层
870 | 13-2 | 通用介入 | 造影导丝-亲水型-长度＞180CM | 已申请 | C0207060030000000446 | 国械注准20153032346 | 亲水涂层导丝 | 亲水涂层导丝 | 镍钛合金、含钨聚氨酯、聚乙烯吡络烷酮 | 条 | 91 | 湖南埃普特医疗器械有限公司 | 湖南埃普特医疗器械有限公司 | 是 | 是 | 是 | 直径：0.032",导丝弯形：A,导丝长度：260cm,导丝柔软度：标准 | 10A13226 |  | C02070600300000004460000076 | C0207060030000000446 | 直径范围：0.032",长度范围（cm）：260,涂层技术：亲水涂层
870 | 13-2 | 通用介入 | 造影导丝-亲水型-长度＞180CM | 已申请 | C0207060030000000446 | 国械注准20153032346 | 亲水涂层导丝 | 亲水涂层导丝 | 镍钛合金、含钨聚氨酯、聚乙烯吡络烷酮 | 条 | 91 | 湖南埃普特医疗器械有限公司 | 湖南埃普特医疗器械有限公司 | 是 | 是 | 是 | 直径:0.038",导丝弯形:S,导丝长度:300cm,导丝柔软度:标准 | 10S13830 |  | C02070600300000004460000199 | C0207060030000000446 | 直径范围:0.038",长度范围（cm）:300,涂层技术：亲水涂层
870 | 13-2 | 通用介入 | 造影导丝-亲水型-长度＞180CM | 已申请 | C0207060030000000446 | 国械注准20153032346 | 亲水涂层导丝 | 亲水涂层导丝 | 镍钛合金、含钨聚氨酯、聚乙烯吡络烷酮 | 条 | 91 | 湖南埃普特医疗器械有限公司 | 湖南埃普特医疗器械有限公司 | 是 | 是 | 是 | 直径:0.038",导丝弯形:S,导丝长度:220cm,导丝柔软度:标准 | 10S13822 |  | C02070600300000004460000266 | C0207060030000000446 | 直径范围:0.038",长度范围（cm）:220,涂层技术：亲水涂层
870 | 13-2 | 通用介入 | 造影导丝-亲水型-长度＞180CM | 已申请 | C0207060030000000446 | 国械注准20153032346 | 亲水涂层导丝 | 亲水涂层导丝 | 镍钛合金、含钨聚氨酯、聚乙烯吡络烷酮 | 条 | 91 | 湖南埃普特医疗器械有限公司 | 湖南埃普特医疗器械有限公司 | 是 | 是 | 是 | 直径:0.038",导丝弯形:A,导丝长度:300cm,导丝柔软度:标准 | 10A13830 |  | C02070600300000004460000046 | C0207060030000000446 | 直径范围:0.038",长度范围（cm）:300,涂层技术：亲水涂层
870 | 13-2 | 通用介入 | 造影导丝-亲水型-长度＞180CM | 已申请 | C0207060030000000446 | 国械注准20153032346 | 亲水涂层导丝 | 亲水涂层导丝 | 镍钛合金、含钨聚氨酯、聚乙烯吡络烷酮 | 条 | 91 | 湖南埃普特医疗器械有限公司 | 湖南埃普特医疗器械有限公司 | 是 | 是 | 是 | 直径:0.038",导丝弯形:A,导丝长度:220cm,导丝柔软度:标准 | 10A13822 |  | C02070600300000004460000168 | C0207060030000000446 | 直径范围:0.038",长度范围（cm）:220,涂层技术：亲水涂层
870 | 13-2 | 通用介入 | 造影导丝-亲水型-长度＞180CM | 已申请 | C0207060030000000446 | 国械注准20153032346 | 亲水涂层导丝 | 亲水涂层导丝 | 镍钛合金、含钨聚氨酯、聚乙烯吡络烷酮 | 条 | 91 | 湖南埃普特医疗器械有限公司 | 湖南埃普特医疗器械有限公司 | 是 | 是 | 是 | 直径:0.035",导丝弯形:S,导丝长度:300cm,导丝柔软度:标准 | 10S13530 |  | C02070600300000004460000170 | C0207060030000000446 | 直径范围:0.035",长度范围（cm）:300,涂层技术：亲水涂层
870 | 13-2 | 通用介入 | 造影导丝-亲水型-长度＞180CM | 已申请 | C0207060030000000446 | 国械注准20153032346 | 亲水涂层导丝 | 亲水涂层导丝 | 镍钛合金、含钨聚氨酯、聚乙烯吡络烷酮 | 条 | 91 | 湖南埃普特医疗器械有限公司 | 湖南埃普特医疗器械有限公司 | 是 | 是 | 是 | 直径:0.035",导丝弯形:S,导丝长度:220cm,导丝柔软度:标准 | 10S13522 |  | C02070600300000004460000276 | C0207060030000000446 | 直径范围:0.035",长度范围（cm）:220,涂层技术：亲水涂层
870 | 13-2 | 通用介入 | 造影导丝-亲水型-长度＞180CM | 已申请 | C0207060030000000446 | 国械注准20153032346 | 亲水涂层导丝 | 亲水涂层导丝 | 镍钛合金、含钨聚氨酯、聚乙烯吡络烷酮 | 条 | 91 | 湖南埃普特医疗器械有限公司 | 湖南埃普特医疗器械有限公司 | 是 | 是 | 是 | 直径:0.035",导丝弯形:A,导丝长度:300cm,导丝柔软度:标准 | 10A13530 |  | C02070600300000004460000156 | C0207060030000000446 | 直径范围:0.035",长度范围（cm）:300,涂层技术：亲水涂层
870 | 13-2 | 通用介入 | 造影导丝-亲水型-长度＞180CM | 已申请 | C0207060030000000446 | 国械注准20153032346 | 亲水涂层导丝 | 亲水涂层导丝 | 镍钛合金、含钨聚氨酯、聚乙烯吡络烷酮 | 条 | 91 | 湖南埃普特医疗器械有限公司 | 湖南埃普特医疗器械有限公司 | 是 | 是 | 是 | 直径:0.035",导丝弯形:A,导丝长度:220cm,导丝柔软度:标准 | 10A13522 |  | C02070600300000004460000211 | C0207060030000000446 | 直径范围:0.035",长度范围（cm）:220,涂层技术：亲水涂层
870 | 13-2 | 通用介入 | 造影导丝-亲水型-长度＞180CM | 已申请 | C0207060030000000446 | 国械注准20153032346 | 亲水涂层导丝 | 亲水涂层导丝 | 镍钛合金、含钨聚氨酯、聚乙烯吡络烷酮 | 条 | 91 | 湖南埃普特医疗器械有限公司 | 湖南埃普特医疗器械有限公司 | 是 | 是 | 是 | 直径:0.035",导丝弯形:S,导丝长度:260cm,导丝柔软度:软 | 10S03526 |  | C02070600300000004460000230 | C0207060030000000446 | 直径范围:0.035",长度范围（cm）:260,涂层技术：亲水涂层
870 | 13-2 | 通用介入 | 造影导丝-亲水型-长度＞180CM | 已申请 | C0207060030000000446 | 国械注准20153032346 | 亲水涂层导丝 | 亲水涂层导丝 | 镍钛合金、含钨聚氨酯、聚乙烯吡络烷酮 | 条 | 91 | 湖南埃普特医疗器械有限公司 | 湖南埃普特医疗器械有限公司 | 是 | 是 | 是 | 直径:0.035",导丝弯形:A,导丝长度:260cm,导丝柔软度:软 | 10A03526 |  | C02070600300000004460000074 | C0207060030000000446 | 直径范围:0.035",长度范围（cm）:260,涂层技术：亲水涂层
870 | 13-2 | 通用介入 | 造影导丝-亲水型-长度＞180CM | 已申请 | C0207060030000000446 | 国械注准20153032346 | 亲水涂层导丝 | 亲水涂层导丝 | 镍钛合金、含钨聚氨酯、聚乙烯吡络烷酮 | 条 | 91 | 湖南埃普特医疗器械有限公司 | 湖南埃普特医疗器械有限公司 | 是 | 是 | 是 | 直径:0.032",导丝弯形:S,导丝长度:300cm,导丝柔软度:软 | 10S03230 |  | C02070600300000004460000246 | C0207060030000000446 | 直径范围:0.032",长度范围（cm）:300,涂层技术：亲水涂层
870 | 13-2 | 通用介入 | 造影导丝-亲水型-长度＞180CM | 已申请 | C0207060030000000446 | 国械注准20153032346 | 亲水涂层导丝 | 亲水涂层导丝 | 镍钛合金、含钨聚氨酯、聚乙烯吡络烷酮 | 条 | 91 | 湖南埃普特医疗器械有限公司 | 湖南埃普特医疗器械有限公司 | 是 | 是 | 是 | 直径:0.032",导丝弯形:S,导丝长度:260cm,导丝柔软度:软 | 10S03226 |  | C02070600300000004460000163 | C0207060030000000446 | 直径范围:0.032",长度范围（cm）:260,涂层技术：亲水涂层
870 | 13-2 | 通用介入 | 造影导丝-亲水型-长度＞180CM | 已申请 | C0207060030000000446 | 国械注准20153032346 | 亲水涂层导丝 | 亲水涂层导丝 | 镍钛合金、含钨聚氨酯、聚乙烯吡络烷酮 | 条 | 91 | 湖南埃普特医疗器械有限公司 | 湖南埃普特医疗器械有限公司 | 是 | 是 | 是 | 直径:0.032",导丝弯形:S,导丝长度:220cm,导丝柔软度:软 | 10S03222 |  | C02070600300000004460000244 | C0207060030000000446 | 直径范围:0.032",长度范围（cm）:220,涂层技术：亲水涂层
870 | 13-2 | 通用介入 | 造影导丝-亲水型-长度＞180CM | 已申请 | C0207060030000000446 | 国械注准20153032346 | 亲水涂层导丝 | 亲水涂层导丝 | 镍钛合金、含钨聚氨酯、聚乙烯吡络烷酮 | 条 | 91 | 湖南埃普特医疗器械有限公司 | 湖南埃普特医疗器械有限公司 | 是 | 是 | 是 | 直径:0.032",导丝弯形:A,导丝长度:300cm,导丝柔软度:软 | 10A03230 |  | C02070600300000004460000187 | C0207060030000000446 | 直径范围:0.032",长度范围（cm）:300,涂层技术：亲水涂层
870 | 13-2 | 通用介入 | 造影导丝-亲水型-长度＞180CM | 已申请 | C0207060030000000446 | 国械注准20153032346 | 亲水涂层导丝 | 亲水涂层导丝 | 镍钛合金、含钨聚氨酯、聚乙烯吡络烷酮 | 条 | 91 | 湖南埃普特医疗器械有限公司 | 湖南埃普特医疗器械有限公司 | 是 | 是 | 是 | 直径:0.032",导丝弯形:A,导丝长度:260cm,导丝柔软度:软 | 10A03226 |  | C02070600300000004460000287 | C0207060030000000446 | 直径范围:0.032",长度范围（cm）:260,涂层技术：亲水涂层
870 | 13-2 | 通用介入 | 造影导丝-亲水型-长度＞180CM | 已申请 | C0207060030000000446 | 国械注准20153032346 | 亲水涂层导丝 | 亲水涂层导丝 | 镍钛合金、含钨聚氨酯、聚乙烯吡络烷酮 | 条 | 91 | 湖南埃普特医疗器械有限公司 | 湖南埃普特医疗器械有限公司 | 是 | 是 | 是 | 直径:0.032",导丝弯形:A,导丝长度:220cm,导丝柔软度:软 | 10A03222 |  | C02070600300000004460000051 | C0207060030000000446 | 直径范围:0.032",长度范围（cm）:220,涂层技术：亲水涂层
953 | 13-2 | 通用介入 | 造影导丝-亲水型-长度＞180CM | 已申请 | C0206370030200800848 | 国械注准20193030501 | 亲水涂层导丝 | 亲水涂层导丝 | 芯丝材料为镍钛合金，护套材料为含钨粉的聚氨酯，护套表面有聚乙烯吡咯烷酮亲水涂层。 | 根 | 2 | 苏州恒瑞迪生医疗科技有限公司 | 苏州恒瑞迪生医疗科技有限公司 | 是 | 是 | 是 | 最大外径（mm/inch）：0.97/0.038；长度(cm)：260；芯丝类型：标准；头端型式：直型； | HG38260SS |  | C02063700302008008480000002 | C0206370030200800848 | 最大外径：0.038inch；长度范围：260±7cm；涂层技术：产品由护套和内衬芯丝组成，表面涂有亲水涂层，亲水涂层涂覆整个护套表面，亲水涂层为聚乙烯吡咯烷酮（PVP K-90）。
953 | 13-2 | 通用介入 | 造影导丝-亲水型-长度＞180CM | 已申请 | C0206370030200800848 | 国械注准20193030501 | 亲水涂层导丝 | 亲水涂层导丝 | 芯丝材料为镍钛合金，护套材料为含钨粉的聚氨酯，护套表面有聚乙烯吡咯烷酮亲水涂层。 | 根 | 2 | 苏州恒瑞迪生医疗科技有限公司 | 苏州恒瑞迪生医疗科技有限公司 | 是 | 是 | 是 | 最大外径（mm/inch）：0.97/0.038；长度(cm)：260；芯丝类型：标准；头端型式：角型； | HG38260SA |  | C02063700302008008480000001 | C0206370030200800848 | 最大外径：0.038inch；长度范围：260±7cm；涂层技术：产品由护套和内衬芯丝组成，表面涂有亲水涂层，亲水涂层涂覆整个护套表面，亲水涂层为聚乙烯吡咯烷酮（PVP K-90）。
956 | 13-2 | 通用介入 | 造影导丝-亲水型-长度＞180CM | 已申请 | C0206370030201400848 | 国械注准20193030501 | 亲水涂层导丝 | 亲水涂层导丝 | 芯丝材料为镍钛合金，护套材料为含钨粉的聚氨酯，护套表面有聚乙烯吡咯烷酮亲水涂层。 | 根 | 2 | 苏州恒瑞迪生医疗科技有限公司 | 苏州恒瑞迪生医疗科技有限公司 | 是 | 是 | 是 | 最大外径（mm/inch）：0.89/0.035；长度(cm)：260；芯丝类型：加硬；头端型式：角型； | HG35260HA |  | C02063700302014008480000004 | C0206370030201400848 | 最大外径：0.035inch；长度范围：260±8cm；涂层技术：产品由护套和内衬芯丝组成，表面涂有亲水涂层，亲水涂层涂覆整个护套表面，亲水涂层为聚乙烯吡咯烷酮（PVP K-90）。
956 | 13-2 | 通用介入 | 造影导丝-亲水型-长度＞180CM | 已申请 | C0206370030201400848 | 国械注准20193030501 | 亲水涂层导丝 | 亲水涂层导丝 | 芯丝材料为镍钛合金，护套材料为含钨粉的聚氨酯，护套表面有聚乙烯吡咯烷酮亲水涂层。 | 根 | 2 | 苏州恒瑞迪生医疗科技有限公司 | 苏州恒瑞迪生医疗科技有限公司 | 是 | 是 | 是 | 最大外径（mm/inch）：0.89/0.035；长度(cm)：260；芯丝类型：加硬；头端型式：直型； | HG35260HS |  | C02063700302014008480000002 | C0206370030201400848 | 最大外径：0.035inch；长度范围：260±8cm；涂层技术：产品由护套和内衬芯丝组成，表面涂有亲水涂层，亲水涂层涂覆整个护套表面，亲水涂层为聚乙烯吡咯烷酮（PVP K-90）。
959 | 13-2 | 通用介入 | 造影导丝-亲水型-长度＞180CM | 已申请 | C0206370030201600848 | 国械注准20193030501 | 亲水涂层导丝 | 亲水涂层导丝 | 芯丝材料为镍钛合金，护套材料为含钨粉的聚氨酯，护套表面有聚乙烯吡咯烷酮亲水涂层。 | 根 | 1 | 苏州恒瑞迪生医疗科技有限公司 | 苏州恒瑞迪生医疗科技有限公司 | 是 | 是 | 是 | 最大外径（mm/inch）：0.97/0.038；长度(cm)：260；芯丝类型：加硬；头端型式：角型； | HG38260HA |  | C02063700302016008480000001 | C0206370030201600848 | 最大外径：0.038inch；长度范围：260±8cm；涂层技术：产品由护套和内衬芯丝组成，表面涂有亲水涂层，亲水涂层涂覆整个护套表面，亲水涂层为聚乙烯吡咯烷酮（PVP K-90）。
965 | 13-2 | 通用介入 | 造影导丝-亲水型-长度＞180CM | 已申请 | C0206370030200600848 | 国械注准20193030501 | 亲水涂层导丝 | 亲水涂层导丝 | 芯丝材料为镍钛合金，护套材料为含钨粉的聚氨酯，护套表面有聚乙烯吡咯烷酮亲水涂层。 | 根 | 4 | 苏州恒瑞迪生医疗科技有限公司 | 苏州恒瑞迪生医疗科技有限公司 | 是 | 是 | 是 | 最大外径（mm/inch）：0.89/0.035；长度(cm)：260；芯丝类型：标准；头端型式：直型； | HG35260SS |  | C02063700302006008480000005 | C0206370030200600848 | 最大外径：0.035inch；长度范围：260±8cm；涂层技术：产品由护套和内衬芯丝组成，表面涂有亲水涂层，亲水涂层涂覆整个护套表面，亲水涂层为聚乙烯吡咯烷酮（PVP K-90）。
965 | 13-2 | 通用介入 | 造影导丝-亲水型-长度＞180CM | 已申请 | C0206370030200600848 | 国械注准20193030501 | 亲水涂层导丝 | 亲水涂层导丝 | 芯丝材料为镍钛合金，护套材料为含钨粉的聚氨酯，护套表面有聚乙烯吡咯烷酮亲水涂层。 | 根 | 4 | 苏州恒瑞迪生医疗科技有限公司 | 苏州恒瑞迪生医疗科技有限公司 | 是 | 是 | 是 | 最大外径（mm/inch）：0.89/0.035；长度(cm)：260；芯丝类型：标准；头端型式：角型； | HG35260SA |  | C02063700302006008480000002 | C0206370030200600848 | 最大外径：0.035inch；长度范围：260±8cm；涂层技术：产品由护套和内衬芯丝组成，表面涂有亲水涂层，亲水涂层涂覆整个护套表面，亲水涂层为聚乙烯吡咯烷酮（PVP K-90）。
965 | 13-2 | 通用介入 | 造影导丝-亲水型-长度＞180CM | 已申请 | C0206370030200600848 | 国械注准20193030501 | 亲水涂层导丝 | 亲水涂层导丝 | 芯丝材料为镍钛合金，护套材料为含钨粉的聚氨酯，护套表面有聚乙烯吡咯烷酮亲水涂层。 | 根 | 4 | 苏州恒瑞迪生医疗科技有限公司 | 苏州恒瑞迪生医疗科技有限公司 | 是 | 是 | 是 | 最大外径（mm/inch）：0.81/0.032；长度(cm)：260；芯丝类型：标准；头端型式：角型； | HG32260SA |  | C02063700302006008480000012 | C0206370030200600848 | 最大外径：0.032inch；长度范围：260±8cm；涂层技术：产品由护套和内衬芯丝组成，表面涂有亲水涂层，亲水涂层涂覆整个护套表面，亲水涂层为聚乙烯吡咯烷酮（PVP K-90）。
965 | 13-2 | 通用介入 | 造影导丝-亲水型-长度＞180CM | 已申请 | C0206370030200600848 | 国械注准20193030501 | 亲水涂层导丝 | 亲水涂层导丝 | 芯丝材料为镍钛合金，护套材料为含钨粉的聚氨酯，护套表面有聚乙烯吡咯烷酮亲水涂层。 | 根 | 4 | 苏州恒瑞迪生医疗科技有限公司 | 苏州恒瑞迪生医疗科技有限公司 | 是 | 是 | 是 | 最大外径（mm/inch）：0.81/0.032；长度(cm)：260；芯丝类型：标准；头端型式：直型； | HG32260SS |  | C02063700302006008480000008 | C0206370030200600848 | 最大外径：0.032inch；长度范围：260±8cm；涂层技术：产品由护套和内衬芯丝组成，表面涂有亲水涂层，亲水涂层涂覆整个护套表面，亲水涂层为聚乙烯吡咯烷酮（PVP K-90）。
1028 | 13-2 | 通用介入 | 造影导丝-亲水型-长度＞180CM | 已申请 | C0207080030000010151 | 国械注准20203030101 | 亲水涂层导丝 | 亲水涂层导丝 | 镍钛合金 | 套 | 4 | 北京普益盛济科技有限公司 | 北京普益盛济科技有限公司 | 是 | 是 | 是 | GWH-035-260C | GWH-035-260C |  | C02070800300000101510000169 | C0207080030000010151 | 加硬导丝，直径0.035英寸，长度260cm，弯头，亲水涂层技术
1028 | 13-2 | 通用介入 | 造影导丝-亲水型-长度＞180CM | 已申请 | C0207080030000010151 | 国械注准20203030101 | 亲水涂层导丝 | 亲水涂层导丝 | 镍钛合金 | 套 | 4 | 北京普益盛济科技有限公司 | 北京普益盛济科技有限公司 | 是 | 是 | 是 | GWH-035-260S | GWH-035-260S |  | C02070800300000101510000192 | C0207080030000010151 | 加硬导丝，直径0.035英寸，长度260cm，直头，亲水涂层技术
1028 | 13-2 | 通用介入 | 造影导丝-亲水型-长度＞180CM | 已申请 | C0207080030000010151 | 国械注准20203030101 | 亲水涂层导丝 | 亲水涂层导丝 | 镍钛合金 | 套 | 4 | 北京普益盛济科技有限公司 | 北京普益盛济科技有限公司 | 是 | 是 | 是 | GWO-035-260S | GWO-035-260S |  | C02070800300000101510000056 | C0207080030000010151 | 直径0.035英寸，长度260cm，直头，亲水涂层技术
1028 | 13-2 | 通用介入 | 造影导丝-亲水型-长度＞180CM | 已申请 | C0207080030000010151 | 国械注准20203030101 | 亲水涂层导丝 | 亲水涂层导丝 | 镍钛合金 | 套 | 4 | 北京普益盛济科技有限公司 | 北京普益盛济科技有限公司 | 是 | 是 | 是 | GWO-035-260C | GWO-035-260C |  | C02070800300000101510000054 | C0207080030000010151 | 直径0.035英寸，长度260cm，弯头，亲水涂层技术
1103 | 13-2 | 通用介入 | 造影导丝-亲水型-长度＞180CM | 已申请 | C0207060030000011212 | 国械注准20173034303 | 一次性使用无菌血管内导管附件 | 一次性使用无菌血管内导管附件-导丝 | 聚四氟乙烯-六氟丙烯 | 套 | 1 | 天津哈娜好医材有限公司 | 天津哈娜好医材有限公司 | 是 | 是 | 是 | EX-A-035-2600 | EX-A-035-2600 |  | C02070600300000112120000022 | C0207060030000011212 | 直径范围(0.035英寸），长度范围（260cm)，亲水涂层；先端形状：折线
1372 | 13-2 | 通用介入 | 造影导丝-亲水型-长度＞180CM | 已申请 | C0207080030000008711 | 国械注进20223030381 | 导丝 | 导丝 | 不锈钢等 | 根 | 24 | 日本朝日英达科株式会社朝日インテック株式会社 | 朝日英达科贸（北京）有限公司 | 是 | 是 | 是 | SJ3025N30S | SJ3025N30S | 04547327139816 | C02070800300000087110000036 | C0207080030000008711 | 直径范围:0.025英寸，长度范围:300cm，涂层技术：在远端部和近端部施有硅涂层，中间部分施有亲水涂层。
1372 | 13-2 | 通用介入 | 造影导丝-亲水型-长度＞180CM | 已申请 | C0207080030000008711 | 国械注进20223030381 | 导丝 | 导丝 | 不锈钢等 | 根 | 24 | 日本朝日英达科株式会社朝日インテック株式会社 | 朝日英达科贸（北京）有限公司 | 是 | 是 | 是 | SJ1535N30S | SJ1535N30S | 04547327139625 | C02070800300000087110000030 | C0207080030000008711 | 直径范围:0.035英寸，长度范围:300cm，涂层技术：在远端部和近端部施有硅涂层，中间部分施有亲水涂层。
1372 | 13-2 | 通用介入 | 造影导丝-亲水型-长度＞180CM | 已申请 | C0207080030000008711 | 国械注进20223030381 | 导丝 | 导丝 | 不锈钢等 | 根 | 24 | 日本朝日英达科株式会社朝日インテック株式会社 | 朝日英达科贸（北京）有限公司 | 是 | 是 | 是 | SJ1525N30S | SJ1525N30S | 04547327139809 | C02070800300000087110000029 | C0207080030000008711 | 直径范围:0.025英寸，长度范围:300cm，涂层技术：在远端部和近端部施有硅涂层，中间部分施有亲水涂层。
1372 | 13-2 | 通用介入 | 造影导丝-亲水型-长度＞180CM | 已申请 | C0207080030000008711 | 国械注进20223030381 | 导丝 | 导丝 | 不锈钢等 | 根 | 24 | 日本朝日英达科株式会社朝日インテック株式会社 | 朝日英达科贸（北京）有限公司 | 是 | 是 | 是 | SA0025N30S | SA0025N30S | 04547327139823 | C02070800300000087110000027 | C0207080030000008711 | 直径范围:0.025英寸，长度范围:300cm，涂层技术：在远端部和近端部施有硅涂层，中间部分施有亲水涂层。
1372 | 13-2 | 通用介入 | 造影导丝-亲水型-长度＞180CM | 已申请 | C0207080030000008711 | 国械注进20223030381 | 导丝 | 导丝 | 不锈钢等 | 根 | 24 | 日本朝日英达科株式会社朝日インテック株式会社 | 朝日英达科贸（北京）有限公司 | 是 | 是 | 是 | SA0035N30S | SA0035N30S | 04547327139649 | C02070800300000087110000026 | C0207080030000008711 | 直径范围:0.035英寸，长度范围:300cm，涂层技术：在远端部和近端部施有硅涂层，中间部分施有亲水涂层。
1372 | 13-2 | 通用介入 | 造影导丝-亲水型-长度＞180CM | 已申请 | C0207080030000008711 | 国械注进20223030381 | 导丝 | 导丝 | 不锈钢等 | 根 | 24 | 日本朝日英达科株式会社朝日インテック株式会社 | 朝日英达科贸（北京）有限公司 | 是 | 是 | 是 | SJ3035N30S | SJ3035N30S | 04547327139632 | C02070800300000087110000025 | C0207080030000008711 | 直径范围:0.035英寸，长度范围:300cm，涂层技术：在远端部和近端部施有硅涂层，中间部分施有亲水涂层。
1372 | 13-2 | 通用介入 | 造影导丝-亲水型-长度＞180CM | 已申请 | C0207080030000008711 | 国械注进20223030381 | 导丝 | 导丝 | 不锈钢等 | 根 | 24 | 日本朝日英达科株式会社朝日インテック株式会社 | 朝日英达科贸（北京）有限公司 | 是 | 是 | 是 | SA0035N26S | SA0035N26S | 04547327139618 | C02070800300000087110000035 | C0207080030000008711 | 直径范围:0.035英寸，长度范围:260cm，涂层技术：在远端部和近端部施有硅涂层，中间部分施有亲水涂层。
1372 | 13-2 | 通用介入 | 造影导丝-亲水型-长度＞180CM | 已申请 | C0207080030000008711 | 国械注进20223030381 | 导丝 | 导丝 | 不锈钢等 | 根 | 24 | 日本朝日英达科株式会社朝日インテック株式会社 | 朝日英达科贸（北京）有限公司 | 是 | 是 | 是 | SJ3025N26S | SJ3025N26S | 04547327139786 | C02070800300000087110000034 | C0207080030000008711 | 直径范围:0.025英寸，长度范围:260cm，涂层技术：在远端部和近端部施有硅涂层，中间部分施有亲水涂层。
1372 | 13-2 | 通用介入 | 造影导丝-亲水型-长度＞180CM | 已申请 | C0207080030000008711 | 国械注进20223030381 | 导丝 | 导丝 | 不锈钢等 | 根 | 24 | 日本朝日英达科株式会社朝日インテック株式会社 | 朝日英达科贸（北京）有限公司 | 是 | 是 | 是 | SJ1535N26S | SJ1535N26S | 04547327139595 | C02070800300000087110000033 | C0207080030000008711 | 直径范围:0.035英寸，长度范围:260cm，涂层技术：在远端部和近端部施有硅涂层，中间部分施有亲水涂层。
1372 | 13-2 | 通用介入 | 造影导丝-亲水型-长度＞180CM | 已申请 | C0207080030000008711 | 国械注进20223030381 | 导丝 | 导丝 | 不锈钢等 | 根 | 24 | 日本朝日英达科株式会社朝日インテック株式会社 | 朝日英达科贸（北京）有限公司 | 是 | 是 | 是 | SJ1525N26S | SJ1525N26S | 04547327139779 | C02070800300000087110000032 | C0207080030000008711 | 直径范围:0.025英寸，长度范围:260cm，涂层技术：在远端部和近端部施有硅涂层，中间部分施有亲水涂层。
1372 | 13-2 | 通用介入 | 造影导丝-亲水型-长度＞180CM | 已申请 | C0207080030000008711 | 国械注进20223030381 | 导丝 | 导丝 | 不锈钢等 | 根 | 24 | 日本朝日英达科株式会社朝日インテック株式会社 | 朝日英达科贸（北京）有限公司 | 是 | 是 | 是 | SJ3035N26S | SJ3035N26S | 04547327139601 | C02070800300000087110000031 | C0207080030000008711 | 直径范围:0.035英寸，长度范围:260cm，涂层技术：在远端部和近端部施有硅涂层，中间部分施有亲水涂层。
1372 | 13-2 | 通用介入 | 造影导丝-亲水型-长度＞180CM | 已申请 | C0207080030000008711 | 国械注进20223030381 | 导丝 | 导丝 | 不锈钢等 | 根 | 24 | 日本朝日英达科株式会社朝日インテック株式会社 | 朝日英达科贸（北京）有限公司 | 是 | 是 | 是 | SA0025N26S | SA0025N26S | 04547327139793 | C02070800300000087110000028 | C0207080030000008711 | 直径范围:0.025英寸，长度范围:260cm，涂层技术：在远端部和近端部施有硅涂层，中间部分施有亲水涂层。
1372 | 13-2 | 通用介入 | 造影导丝-亲水型-长度＞180CM | 已申请 | C0207080030000008711 | 国械注进20223030381 | 导丝 | 导丝 | 不锈钢等 | 根 | 24 | 日本朝日英达科株式会社朝日インテック株式会社 | 朝日英达科贸（北京）有限公司 | 是 | 是 | 是 | SJ3035N22S | SJ3035N22S | 04547327139571 | C02070800300000087110000020 | C0207080030000008711 | 直径范围:0.035英寸，长度范围:220cm，涂层技术：在远端部和近端部施有硅涂层，中间部分施有亲水涂层。
1372 | 13-2 | 通用介入 | 造影导丝-亲水型-长度＞180CM | 已申请 | C0207080030000008711 | 国械注进20223030381 | 导丝 | 导丝 | 不锈钢等 | 根 | 24 | 日本朝日英达科株式会社朝日インテック株式会社 | 朝日英达科贸（北京）有限公司 | 是 | 是 | 是 | SJ1525N22S | SJ1525N22S | 04547327139748 | C02070800300000087110000018 | C0207080030000008711 | 直径范围:0.025英寸，长度范围:220cm，涂层技术：在远端部和近端部施有硅涂层，中间部分施有亲水涂层。
1372 | 13-2 | 通用介入 | 造影导丝-亲水型-长度＞180CM | 已申请 | C0207080030000008711 | 国械注进20223030381 | 导丝 | 导丝 | 不锈钢等 | 根 | 24 | 日本朝日英达科株式会社朝日インテック株式会社 | 朝日英达科贸（北京）有限公司 | 是 | 是 | 是 | SA0025N22S | SA0025N22S | 04547327139762 | C02070800300000087110000017 | C0207080030000008711 | 直径范围:0.025英寸，长度范围:220cm，涂层技术：在远端部和近端部施有硅涂层，中间部分施有亲水涂层。
1372 | 13-2 | 通用介入 | 造影导丝-亲水型-长度＞180CM | 已申请 | C0207080030000008711 | 国械注进20223030381 | 导丝 | 导丝 | 不锈钢等 | 根 | 24 | 日本朝日英达科株式会社朝日インテック株式会社 | 朝日英达科贸（北京）有限公司 | 是 | 是 | 是 | SJ1535N22S | SJ1535N22S | 04547327139564 | C02070800300000087110000012 | C0207080030000008711 | 直径范围:0.035英寸，长度范围:220cm，涂层技术：在远端部和近端部施有硅涂层，中间部分施有亲水涂层。
1372 | 13-2 | 通用介入 | 造影导丝-亲水型-长度＞180CM | 已申请 | C0207080030000008711 | 国械注进20223030381 | 导丝 | 导丝 | 不锈钢等 | 根 | 24 | 日本朝日英达科株式会社朝日インテック株式会社 | 朝日英达科贸（北京）有限公司 | 是 | 是 | 是 | SJ3025N22S | SJ3025N22S | 04547327139755 | C02070800300000087110000009 | C0207080030000008711 | 直径范围:0.025英寸，长度范围:220cm，涂层技术：在远端部和近端部施有硅涂层，中间部分施有亲水涂层。
1372 | 13-2 | 通用介入 | 造影导丝-亲水型-长度＞180CM | 已申请 | C0207080030000008711 | 国械注进20223030381 | 导丝 | 导丝 | 不锈钢等 | 根 | 24 | 日本朝日英达科株式会社朝日インテック株式会社 | 朝日英达科贸（北京）有限公司 | 是 | 是 | 是 | SA0035N22S | SA0035N22S | 04547327139588 | C02070800300000087110000001 | C0207080030000008711 | 直径范围:0.035英寸，长度范围:220cm，涂层技术：在远端部和近端部施有硅涂层，中间部分施有亲水涂层。
1372 | 13-2 | 通用介入 | 造影导丝-亲水型-长度＞180CM | 已申请 | C0207080030000008711 | 国械注进20223030381 | 导丝 | 导丝 | 不锈钢等 | 根 | 24 | 日本朝日英达科株式会社朝日インテック株式会社 | 朝日英达科贸（北京）有限公司 | 是 | 是 | 是 | SJ1535N20S | SJ1535N20S | 04547327139533 | C02070800300000087110000022 | C0207080030000008711 | 直径范围:0.035英寸，长度范围:200cm，涂层技术：在远端部和近端部施有硅涂层，中间部分施有亲水涂层。
1372 | 13-2 | 通用介入 | 造影导丝-亲水型-长度＞180CM | 已申请 | C0207080030000008711 | 国械注进20223030381 | 导丝 | 导丝 | 不锈钢等 | 根 | 24 | 日本朝日英达科株式会社朝日インテック株式会社 | 朝日英达科贸（北京）有限公司 | 是 | 是 | 是 | SJ3035N20S | SJ3035N20S | 04547327139540 | C02070800300000087110000021 | C0207080030000008711 | 直径范围:0.035英寸，长度范围:200cm，涂层技术：在远端部和近端部施有硅涂层，中间部分施有亲水涂层。
1372 | 13-2 | 通用介入 | 造影导丝-亲水型-长度＞180CM | 已申请 | C0207080030000008711 | 国械注进20223030381 | 导丝 | 导丝 | 不锈钢等 | 根 | 24 | 日本朝日英达科株式会社朝日インテック株式会社 | 朝日英达科贸（北京）有限公司 | 是 | 是 | 是 | SJ3025N20S | SJ3025N20S | 04547327139724 | C02070800300000087110000019 | C0207080030000008711 | 直径范围:0.025英寸，长度范围:200cm，涂层技术：在远端部和近端部施有硅涂层，中间部分施有亲水涂层。
1372 | 13-2 | 通用介入 | 造影导丝-亲水型-长度＞180CM | 已申请 | C0207080030000008711 | 国械注进20223030381 | 导丝 | 导丝 | 不锈钢等 | 根 | 24 | 日本朝日英达科株式会社朝日インテック株式会社 | 朝日英达科贸（北京）有限公司 | 是 | 是 | 是 | SA0025N20S | SA0025N20S | 04547327139731 | C02070800300000087110000010 | C0207080030000008711 | 直径范围:0.025英寸，长度范围:200cm，涂层技术：在远端部和近端部施有硅涂层，中间部分施有亲水涂层。
1372 | 13-2 | 通用介入 | 造影导丝-亲水型-长度＞180CM | 已申请 | C0207080030000008711 | 国械注进20223030381 | 导丝 | 导丝 | 不锈钢等 | 根 | 24 | 日本朝日英达科株式会社朝日インテック株式会社 | 朝日英达科贸（北京）有限公司 | 是 | 是 | 是 | SJ1525N20S | SJ1525N20S | 04547327139717 | C02070800300000087110000007 | C0207080030000008711 | 直径范围:0.025英寸，长度范围:200cm，涂层技术：在远端部和近端部施有硅涂层，中间部分施有亲水涂层。
1372 | 13-2 | 通用介入 | 造影导丝-亲水型-长度＞180CM | 已申请 | C0207080030000008711 | 国械注进20223030381 | 导丝 | 导丝 | 不锈钢等 | 根 | 24 | 日本朝日英达科株式会社朝日インテック株式会社 | 朝日英达科贸（北京）有限公司 | 是 | 是 | 是 | SA0035N20S | SA0035N20S | 04547327139557 | C02070800300000087110000004 | C0207080030000008711 | 直径范围:0.035英寸，长度范围:200cm，涂层技术：在远端部和近端部施有硅涂层，中间部分施有亲水涂层。
1380 | 13-2 | 通用介入 | 造影导丝-亲水型-长度＞180CM | 已申请 | C0207080030000002575 | 国械注准20223031532 | 一次性使用亲水涂层导丝 | 一次性使用亲水涂层导丝 | 镍钛合金＋PU＋聚乙烯吡咯烷酮＋PE | 套 | 1 | 厦门鑫康顺医疗科技有限公司 | 厦门鑫康顺医疗科技有限公司 | 是 | 是 | 是 | QS-028-260 | QS-028-260 |  | C02070800300000025750000004 | C0207080030000002575 | 直径范围(0.028英寸），长度范围（260cm)，涂层技术：聚乙烯吡咯烷酮涂层
4787 | 13-2 | 通用介入 | 造影导丝-亲水型-长度＞180CM | 已申请 | C0207080030000004566 | 国械注准20233030018 | 导丝 | 导丝 | 镍钛合金、PU、PVP、HDPE | 根 | 1 | 深圳库珀医疗股份有限公司 | 深圳库珀医疗股份有限公司 | 是 | 是 | 是 | GW032260S | GW032260S |  | C02070800300000045660000008 | C0207080030000004566 | 直径范围（英寸）：0.032，长度范围（cm）：260，涂层技术：聚乙烯吡咯烷酮亲水涂层
4788 | 13-2 | 通用介入 | 造影导丝-亲水型-长度＞180CM | 已申请 | C0207080030000004566 | 国械注准20233030018 | 导丝 | 导丝 | 镍钛合金、PU、PVP、HDPE | 根 | 1 | 深圳库珀医疗股份有限公司 | 深圳库珀医疗股份有限公司 | 是 | 是 | 是 | GW032260J | GW032260J |  | C02070800300000045660000010 | C0207080030000004566 | 直径范围（英寸）：0.032，长度范围（cm）：260，涂层技术：聚乙烯吡咯烷酮亲水涂层
4791 | 13-2 | 通用介入 | 造影导丝-亲水型-长度＞180CM | 已申请 | C0207080030000004566 | 国械注准20233030018 | 导丝 | 导丝 | 镍钛合金、PU、PVP、HDPE | 根 | 1 | 深圳库珀医疗股份有限公司 | 深圳库珀医疗股份有限公司 | 是 | 是 | 是 | GW035260S | GW035260S |  | C02070800300000045660000012 | C0207080030000004566 | 直径范围（英寸）：0.035，长度范围（cm）：260，涂层技术：聚乙烯吡咯烷酮亲水涂层
4792 | 13-2 | 通用介入 | 造影导丝-亲水型-长度＞180CM | 已申请 | C0207080030000004566 | 国械注准20233030018 | 导丝 | 导丝 | 镍钛合金、PU、PVP、HDPE | 根 | 1 | 深圳库珀医疗股份有限公司 | 深圳库珀医疗股份有限公司 | 是 | 是 | 是 | GW035260J | GW035260J |  | C02070800300000045660000014 | C0207080030000004566 | 直径范围（英寸）：0.035，长度范围（cm）：260，涂层技术：聚乙烯吡咯烷酮亲水涂层
24 | 14 | 通用介入 | 血管鞘-普通型 | 已申请 | C0207100150000000423 | 国械注准20163031780 | 一次性使用无菌导管鞘组 | 一次性使用无菌导管鞘组 | 聚四氟乙烯 | 套 | 34 | 深圳市顺美医疗股份有限公司 | 深圳市顺美医疗股份有限公司 | 是 | 是 | 是 | IS-0811*8F*18G | IS-0811 | 6956014458013 | C02071001500000004230000005 | C0207100150000000423 | 外径范围(F):8F，长度范围（cm):11cm .
24 | 14 | 通用介入 | 血管鞘-普通型 | 已申请 | C0207100150000000423 | 国械注准20163031780 | 一次性使用无菌导管鞘组 | 一次性使用无菌导管鞘组 | 聚四氟乙烯 | 套 | 34 | 深圳市顺美医疗股份有限公司 | 深圳市顺美医疗股份有限公司 | 是 | 是 | 是 | IS-0507b*5F*22G | IS-0507b | 6956014455043 | C02071001500000004230000022 | C0207100150000000423 | 外径范围(F):5F，长度范围（cm):7cm .
24 | 14 | 通用介入 | 血管鞘-普通型 | 已申请 | C0207100150000000423 | 国械注准20163031780 | 一次性使用无菌导管鞘组 | 一次性使用无菌导管鞘组 | 聚四氟乙烯 | 套 | 34 | 深圳市顺美医疗股份有限公司 | 深圳市顺美医疗股份有限公司 | 是 | 是 | 是 | IS-0723*7F*18G | IS-0723 | 6956014459461 | C02071001500000004230000034 | C0207100150000000423 | 外径范围(F):7F，长度范围（cm):23cm .
24 | 14 | 通用介入 | 血管鞘-普通型 | 已申请 | C0207100150000000423 | 国械注准20163031780 | 一次性使用无菌导管鞘组 | 一次性使用无菌导管鞘组 | 聚四氟乙烯 | 套 | 34 | 深圳市顺美医疗股份有限公司 | 深圳市顺美医疗股份有限公司 | 是 | 是 | 是 | IS-0716*7F*20G | IS-0716 | 6956014458570 | C02071001500000004230000013 | C0207100150000000423 | 外径范围(F):7F，长度范围（cm):16cm .
24 | 14 | 通用介入 | 血管鞘-普通型 | 已申请 | C0207100150000000423 | 国械注准20163031780 | 一次性使用无菌导管鞘组 | 一次性使用无菌导管鞘组 | 聚四氟乙烯 | 套 | 34 | 深圳市顺美医疗股份有限公司 | 深圳市顺美医疗股份有限公司 | 是 | 是 | 是 | IS-0507a*5F*20G | IS-0507a | 6956014454237 | C02071001500000004230000012 | C0207100150000000423 | 外径范围(F):5F，长度范围（cm):7cm .
24 | 14 | 通用介入 | 血管鞘-普通型 | 已申请 | C0207100150000000423 | 国械注准20163031780 | 一次性使用无菌导管鞘组 | 一次性使用无菌导管鞘组 | 聚四氟乙烯 | 套 | 34 | 深圳市顺美医疗股份有限公司 | 深圳市顺美医疗股份有限公司 | 是 | 是 | 是 | IS-1123*11F*18G | IS-1123 | 6956014459515 | C02071001500000004230000014 | C0207100150000000423 | 外径范围(F):11F，长度范围（cm):23cm .
24 | 14 | 通用介入 | 血管鞘-普通型 | 已申请 | C0207100150000000423 | 国械注准20163031780 | 一次性使用无菌导管鞘组 | 一次性使用无菌导管鞘组 | 聚四氟乙烯 | 套 | 34 | 深圳市顺美医疗股份有限公司 | 深圳市顺美医疗股份有限公司 | 是 | 是 | 是 | IS-0711*7F*18G | IS-0711 | 6956014457016 | C02071001500000004230000007 | C0207100150000000423 | 外径范围(F):7F，长度范围（cm):11cm .
24 | 14 | 通用介入 | 血管鞘-普通型 | 已申请 | C0207100150000000423 | 国械注准20163031780 | 一次性使用无菌导管鞘组 | 一次性使用无菌导管鞘组 | 聚四氟乙烯 | 套 | 34 | 深圳市顺美医疗股份有限公司 | 深圳市顺美医疗股份有限公司 | 是 | 是 | 是 | IS-0416*4F*20G | IS-0416 | 6956014458549 | C02071001500000004230000002 | C0207100150000000423 | 外径范围(F):4F，长度范围（cm):16cm .
24 | 14 | 通用介入 | 血管鞘-普通型 | 已申请 | C0207100150000000423 | 国械注准20163031780 | 一次性使用无菌导管鞘组 | 一次性使用无菌导管鞘组 | 聚四氟乙烯 | 套 | 34 | 深圳市顺美医疗股份有限公司 | 深圳市顺美医疗股份有限公司 | 是 | 是 | 是 | IS-1116*11F*20G | IS-1116 | 6956014458617 | C02071001500000004230000029 | C0207100150000000423 | 外径范围(F):11F，长度范围（cm):16cm .
24 | 14 | 通用介入 | 血管鞘-普通型 | 已申请 | C0207100150000000423 | 国械注准20163031780 | 一次性使用无菌导管鞘组 | 一次性使用无菌导管鞘组 | 聚四氟乙烯 | 套 | 34 | 深圳市顺美医疗股份有限公司 | 深圳市顺美医疗股份有限公司 | 是 | 是 | 是 | IS-0623*6F*18G | IS-0623 | 6956014459454 | C02071001500000004230000033 | C0207100150000000423 | 外径范围(F):6F，长度范围（cm):23cm .
24 | 14 | 通用介入 | 血管鞘-普通型 | 已申请 | C0207100150000000423 | 国械注准20163031780 | 一次性使用无菌导管鞘组 | 一次性使用无菌导管鞘组 | 聚四氟乙烯 | 套 | 34 | 深圳市顺美医疗股份有限公司 | 深圳市顺美医疗股份有限公司 | 是 | 是 | 是 | IS-1111*11F*18G | IS-1111 | 6956014459508 | C02071001500000004230000009 | C0207100150000000423 | 外径范围(F):11F，长度范围（cm):11cm .
24 | 14 | 通用介入 | 血管鞘-普通型 | 已申请 | C0207100150000000423 | 国械注准20163031780 | 一次性使用无菌导管鞘组 | 一次性使用无菌导管鞘组 | 聚四氟乙烯 | 套 | 34 | 深圳市顺美医疗股份有限公司 | 深圳市顺美医疗股份有限公司 | 是 | 是 | 是 | IS-0616*6F*20G | IS-0616 | 6956014458204 | C02071001500000004230000001 | C0207100150000000423 | 外径范围(F):6F，长度范围（cm):16cm .
24 | 14 | 通用介入 | 血管鞘-普通型 | 已申请 | C0207100150000000423 | 国械注准20163031780 | 一次性使用无菌导管鞘组 | 一次性使用无菌导管鞘组 | 聚四氟乙烯 | 套 | 34 | 深圳市顺美医疗股份有限公司 | 深圳市顺美医疗股份有限公司 | 是 | 是 | 是 | IS-1023*10F*18G | IS-1023 | 6956014459492 | C02071001500000004230000004 | C0207100150000000423 | 外径范围(F):10F，长度范围（cm):23cm .
24 | 14 | 通用介入 | 血管鞘-普通型 | 已申请 | C0207100150000000423 | 国械注准20163031780 | 一次性使用无菌导管鞘组 | 一次性使用无菌导管鞘组 | 聚四氟乙烯 | 套 | 34 | 深圳市顺美医疗股份有限公司 | 深圳市顺美医疗股份有限公司 | 是 | 是 | 是 | IS-0409*4F*20G | IS-0409 | 6956014454015 | C02071001500000004230000006 | C0207100150000000423 | 外径范围(F):4F，长度范围（cm):9cm .
24 | 14 | 通用介入 | 血管鞘-普通型 | 已申请 | C0207100150000000423 | 国械注准20163031780 | 一次性使用无菌导管鞘组 | 一次性使用无菌导管鞘组 | 聚四氟乙烯 | 套 | 34 | 深圳市顺美医疗股份有限公司 | 深圳市顺美医疗股份有限公司 | 是 | 是 | 是 | IS-0611b*6F*22G | IS-0611b | 6956014459416 | C02071001500000004230000028 | C0207100150000000423 | 外径范围(F):7F，长度范围（cm):11cm .
24 | 14 | 通用介入 | 血管鞘-普通型 | 已申请 | C0207100150000000423 | 国械注准20163031780 | 一次性使用无菌导管鞘组 | 一次性使用无菌导管鞘组 | 聚四氟乙烯 | 套 | 34 | 深圳市顺美医疗股份有限公司 | 深圳市顺美医疗股份有限公司 | 是 | 是 | 是 | IS-1016*10F*20G | IS-1016 | 6956014458600 | C02071001500000004230000008 | C0207100150000000423 | 外径范围(F):10F，长度范围（cm):16cm .
24 | 14 | 通用介入 | 血管鞘-普通型 | 已申请 | C0207100150000000423 | 国械注准20163031780 | 一次性使用无菌导管鞘组 | 一次性使用无菌导管鞘组 | 聚四氟乙烯 | 套 | 34 | 深圳市顺美医疗股份有限公司 | 深圳市顺美医疗股份有限公司 | 是 | 是 | 是 | IS-1011*10F*18G | IS-1011 | 6956014451014 | C02071001500000004230000026 | C0207100150000000423 | 外径范围(F):10F，长度范围（cm):11cm .
24 | 14 | 通用介入 | 血管鞘-普通型 | 已申请 | C0207100150000000423 | 国械注准20163031780 | 一次性使用无菌导管鞘组 | 一次性使用无菌导管鞘组 | 聚四氟乙烯 | 套 | 34 | 深圳市顺美医疗股份有限公司 | 深圳市顺美医疗股份有限公司 | 是 | 是 | 是 | IS-0611a*6F*20G | IS-0611a | 6956014458488 | C02071001500000004230000025 | C0207100150000000423 | 外径范围(F):6F，长度范围（cm):11cm .
24 | 14 | 通用介入 | 血管鞘-普通型 | 已申请 | C0207100150000000423 | 国械注准20163031780 | 一次性使用无菌导管鞘组 | 一次性使用无菌导管鞘组 | 聚四氟乙烯 | 套 | 34 | 深圳市顺美医疗股份有限公司 | 深圳市顺美医疗股份有限公司 | 是 | 是 | 是 | IS-0923*9F*18G | IS-0923 | 6956014459485 | C02071001500000004230000003 | C0207100150000000423 | 外径范围(F):9F，长度范围（cm):23cm .
24 | 14 | 通用介入 | 血管鞘-普通型 | 已申请 | C0207100150000000423 | 国械注准20163031780 | 一次性使用无菌导管鞘组 | 一次性使用无菌导管鞘组 | 聚四氟乙烯 | 套 | 34 | 深圳市顺美医疗股份有限公司 | 深圳市顺美医疗股份有限公司 | 是 | 是 | 是 | IS-0611*6F*18G | IS-0611 | 6956014456019 | C02071001500000004230000017 | C0207100150000000423 | 外径范围(F):6F，长度范围（cm):11cm .
24 | 14 | 通用介入 | 血管鞘-普通型 | 已申请 | C0207100150000000423 | 国械注准20163031780 | 一次性使用无菌导管鞘组 | 一次性使用无菌导管鞘组 | 聚四氟乙烯 | 套 | 34 | 深圳市顺美医疗股份有限公司 | 深圳市顺美医疗股份有限公司 | 是 | 是 | 是 | IS-0916*9F*20G | IS-0916 | 6956014458594 | C02071001500000004230000019 | C0207100150000000423 | 外径范围(F):9F，长度范围（cm):16cm .
24 | 14 | 通用介入 | 血管鞘-普通型 | 已申请 | C0207100150000000423 | 国械注准20163031780 | 一次性使用无菌导管鞘组 | 一次性使用无菌导管鞘组 | 聚四氟乙烯 | 套 | 34 | 深圳市顺美医疗股份有限公司 | 深圳市顺美医疗股份有限公司 | 是 | 是 | 是 | IS-0607b*6F*22G | IS-0607b | 6956014456040 | C02071001500000004230000018 | C0207100150000000423 | 外径范围(F):6F，长度范围（cm):7cm .
24 | 14 | 通用介入 | 血管鞘-普通型 | 已申请 | C0207100150000000423 | 国械注准20163031780 | 一次性使用无菌导管鞘组 | 一次性使用无菌导管鞘组 | 聚四氟乙烯 | 套 | 34 | 深圳市顺美医疗股份有限公司 | 深圳市顺美医疗股份有限公司 | 是 | 是 | 是 | IS-0607a*6F*20G | IS-0607a | 6956014455425 | C02071001500000004230000024 | C0207100150000000423 | 外径范围(F):6F，长度范围（cm):7cm .
24 | 14 | 通用介入 | 血管鞘-普通型 | 已申请 | C0207100150000000423 | 国械注准20163031780 | 一次性使用无菌导管鞘组 | 一次性使用无菌导管鞘组 | 聚四氟乙烯 | 套 | 34 | 深圳市顺美医疗股份有限公司 | 深圳市顺美医疗股份有限公司 | 是 | 是 | 是 | IS-0911*9F*18G | IS-0911 | 6956014459010 | C02071001500000004230000023 | C0207100150000000423 | 外径范围(F):9F，长度范围（cm):11cm .
24 | 14 | 通用介入 | 血管鞘-普通型 | 已申请 | C0207100150000000423 | 国械注准20163031780 | 一次性使用无菌导管鞘组 | 一次性使用无菌导管鞘组 | 聚四氟乙烯 | 套 | 34 | 深圳市顺美医疗股份有限公司 | 深圳市顺美医疗股份有限公司 | 是 | 是 | 是 | IS-0(8.5)23*8.5F*18G | IS-0(8.5)23 | 6956014458174 | C02071001500000004230000020 | C0207100150000000423 | 外径范围(F):8.5F，长度范围（cm):23cm .
24 | 14 | 通用介入 | 血管鞘-普通型 | 已申请 | C0207100150000000423 | 国械注准20163031780 | 一次性使用无菌导管鞘组 | 一次性使用无菌导管鞘组 | 聚四氟乙烯 | 套 | 34 | 深圳市顺美医疗股份有限公司 | 深圳市顺美医疗股份有限公司 | 是 | 是 | 是 | IS-0523*5F*18G | IS-0523 | 6956014459447 | C02071001500000004230000021 | C0207100150000000423 | 外径范围(F):5F，长度范围（cm):23cm .
24 | 14 | 通用介入 | 血管鞘-普通型 | 已申请 | C0207100150000000423 | 国械注准20163031780 | 一次性使用无菌导管鞘组 | 一次性使用无菌导管鞘组 | 聚四氟乙烯 | 套 | 34 | 深圳市顺美医疗股份有限公司 | 深圳市顺美医疗股份有限公司 | 是 | 是 | 是 | IS-0516*5F*20G | IS-0516 | 6956014458556 | C02071001500000004230000016 | C0207100150000000423 | 外径范围(F):5F，长度范围（cm):16cm .
24 | 14 | 通用介入 | 血管鞘-普通型 | 已申请 | C0207100150000000423 | 国械注准20163031780 | 一次性使用无菌导管鞘组 | 一次性使用无菌导管鞘组 | 聚四氟乙烯 | 套 | 34 | 深圳市顺美医疗股份有限公司 | 深圳市顺美医疗股份有限公司 | 是 | 是 | 是 | IS-0(8.5)16*8.5F*20G | IS-0(8.5)16 | 6956014458563 | C02071001500000004230000015 | C0207100150000000423 | 外径范围(F):8.5F，长度范围（cm):16cm .
24 | 14 | 通用介入 | 血管鞘-普通型 | 已申请 | C0207100150000000423 | 国械注准20163031780 | 一次性使用无菌导管鞘组 | 一次性使用无菌导管鞘组 | 聚四氟乙烯 | 套 | 34 | 深圳市顺美医疗股份有限公司 | 深圳市顺美医疗股份有限公司 | 是 | 是 | 是 | IS-0(8.5)11*8.5F*18G | IS-0(8.5)11 | 6956014458150 | C02071001500000004230000027 | C0207100150000000423 | 外径范围(F):8.5F，长度范围（cm):11cm .
24 | 14 | 通用介入 | 血管鞘-普通型 | 已申请 | C0207100150000000423 | 国械注准20163031780 | 一次性使用无菌导管鞘组 | 一次性使用无菌导管鞘组 | 聚四氟乙烯 | 套 | 34 | 深圳市顺美医疗股份有限公司 | 深圳市顺美医疗股份有限公司 | 是 | 是 | 是 | IS-0511b*5F*22G | IS-0511b | 6956014458501 | C02071001500000004230000010 | C0207100150000000423 | 外径范围(F):5F，长度范围（cm):11cm .
24 | 14 | 通用介入 | 血管鞘-普通型 | 已申请 | C0207100150000000423 | 国械注准20163031780 | 一次性使用无菌导管鞘组 | 一次性使用无菌导管鞘组 | 聚四氟乙烯 | 套 | 34 | 深圳市顺美医疗股份有限公司 | 深圳市顺美医疗股份有限公司 | 是 | 是 | 是 | IS-0511a*5F*20G | IS-0511a | 6956014458495 | C02071001500000004230000032 | C0207100150000000423 | 外径范围(F):5F，长度范围（cm):11cm .
24 | 14 | 通用介入 | 血管鞘-普通型 | 已申请 | C0207100150000000423 | 国械注准20163031780 | 一次性使用无菌导管鞘组 | 一次性使用无菌导管鞘组 | 聚四氟乙烯 | 套 | 34 | 深圳市顺美医疗股份有限公司 | 深圳市顺美医疗股份有限公司 | 是 | 是 | 是 | IS-0823*8F*18G | IS-0823 | 6956014459478 | C02071001500000004230000031 | C0207100150000000423 | 外径范围(F):8F，长度范围（cm):23cm .
24 | 14 | 通用介入 | 血管鞘-普通型 | 已申请 | C0207100150000000423 | 国械注准20163031780 | 一次性使用无菌导管鞘组 | 一次性使用无菌导管鞘组 | 聚四氟乙烯 | 套 | 34 | 深圳市顺美医疗股份有限公司 | 深圳市顺美医疗股份有限公司 | 是 | 是 | 是 | IS-0816*8F*20G | IS-0816 | 6956014458587 | C02071001500000004230000011 | C0207100150000000423 | 外径范围(F):8F，长度范围（cm):16cm .
24 | 14 | 通用介入 | 血管鞘-普通型 | 已申请 | C0207100150000000423 | 国械注准20163031780 | 一次性使用无菌导管鞘组 | 一次性使用无菌导管鞘组 | 聚四氟乙烯 | 套 | 34 | 深圳市顺美医疗股份有限公司 | 深圳市顺美医疗股份有限公司 | 是 | 是 | 是 | IS-0511*5F*18G | IS-0511 | 6956014459430 | C02071001500000004230000030 | C0207100150000000423 | 外径范围(F):5F，长度范围（cm):11cm .
32 | 14 | 通用介入 | 血管鞘-普通型 | 已申请 | C0207100150000007816 | 国械注准20223031362 | 导管鞘组件 | 导管鞘组件 |  | 套 | 551 | 迪泰医学科技（苏州）有限公司 | 迪泰医学科技（苏州）有限公司 | 是 | 是 | 是 | 5IS071635SJN | 5IS071635SJN | 06941358017903 | C02071001500000078160000551 | C0207100150000007816 | 导管鞘外径：7F，有效长度（cm）：16
32 | 14 | 通用介入 | 血管鞘-普通型 | 已申请 | C0207100150000007816 | 国械注准20223031362 | 导管鞘组件 | 导管鞘组件 |  | 套 | 551 | 迪泰医学科技（苏州）有限公司 | 迪泰医学科技（苏州）有限公司 | 是 | 是 | 是 | 5IS050725PSI | 5IS050725PSI | 06941358015596 | C02071001500000078160000550 | C0207100150000007816 | 导管鞘外径：5F，有效长度（cm）：7
32 | 14 | 通用介入 | 血管鞘-普通型 | 已申请 | C0207100150000007816 | 国械注准20223031362 | 导管鞘组件 | 导管鞘组件 |  | 套 | 551 | 迪泰医学科技（苏州）有限公司 | 迪泰医学科技（苏州）有限公司 | 是 | 是 | 是 | 5IS050721SJI | 5IS050721SJI | 06941358018665 | C02071001500000078160000549 | C0207100150000007816 | 导管鞘外径：5F，有效长度（cm）：7
32 | 14 | 通用介入 | 血管鞘-普通型 | 已申请 | C0207100150000007816 | 国械注准20223031362 | 导管鞘组件 | 导管鞘组件 |  | 套 | 551 | 迪泰医学科技（苏州）有限公司 | 迪泰医学科技（苏州）有限公司 | 是 | 是 | 是 | 5IS071025SSI | 5IS071025SSI | 06941358019723 | C02071001500000078160000548 | C0207100150000007816 | 导管鞘外径：7F，有效长度（cm）：10
32 | 14 | 通用介入 | 血管鞘-普通型 | 已申请 | C0207100150000007816 | 国械注准20223031362 | 导管鞘组件 | 导管鞘组件 |  | 套 | 551 | 迪泰医学科技（苏州）有限公司 | 迪泰医学科技（苏州）有限公司 | 是 | 是 | 是 | 5IS070525SSI | 5IS070525SSI | 06941358019525 | C02071001500000078160000547 | C0207100150000007816 | 导管鞘外径：7F，有效长度（cm）：5
32 | 14 | 通用介入 | 血管鞘-普通型 | 已申请 | C0207100150000007816 | 国械注准20223031362 | 导管鞘组件 | 导管鞘组件 |  | 套 | 551 | 迪泰医学科技（苏州）有限公司 | 迪泰医学科技（苏州）有限公司 | 是 | 是 | 是 | 5IS060535SSI | 5IS060535SSI | 06941358019037 | C02071001500000078160000546 | C0207100150000007816 | 导管鞘外径：6F，有效长度（cm）：5
32 | 14 | 通用介入 | 血管鞘-普通型 | 已申请 | C0207100150000007816 | 国械注准20223031362 | 导管鞘组件 | 导管鞘组件 |  | 套 | 551 | 迪泰医学科技（苏州）有限公司 | 迪泰医学科技（苏州）有限公司 | 是 | 是 | 是 | 5IS041018SJN | 5IS041018SJN | 06941358015084 | C02071001500000078160000545 | C0207100150000007816 | 导管鞘外径：4F，有效长度（cm）：10
32 | 14 | 通用介入 | 血管鞘-普通型 | 已申请 | C0207100150000007816 | 国械注准20223031362 | 导管鞘组件 | 导管鞘组件 |  | 套 | 551 | 迪泰医学科技（苏州）有限公司 | 迪泰医学科技（苏州）有限公司 | 是 | 是 | 是 | 5IS042535SJI | 5IS042535SJI | 06941358018498 | C02071001500000078160000544 | C0207100150000007816 | 导管鞘外径：4F，有效长度（cm）：25
32 | 14 | 通用介入 | 血管鞘-普通型 | 已申请 | C0207100150000007816 | 国械注准20223031362 | 导管鞘组件 | 导管鞘组件 |  | 套 | 551 | 迪泰医学科技（苏州）有限公司 | 迪泰医学科技（苏州）有限公司 | 是 | 是 | 是 | 5IS050525SSN | 5IS050525SSN | 06941358015503 | C02071001500000078160000543 | C0207100150000007816 | 导管鞘外径：5F，有效长度（cm）：5
32 | 14 | 通用介入 | 血管鞘-普通型 | 已申请 | C0207100150000007816 | 国械注准20223031362 | 导管鞘组件 | 导管鞘组件 |  | 套 | 551 | 迪泰医学科技（苏州）有限公司 | 迪泰医学科技（苏州）有限公司 | 是 | 是 | 是 | 5IS040735SSI | 5IS040735SSI | 06941358018214 | C02071001500000078160000542 | C0207100150000007816 | 导管鞘外径：4F，有效长度（cm）：7
32 | 14 | 通用介入 | 血管鞘-普通型 | 已申请 | C0207100150000007816 | 国械注准20223031362 | 导管鞘组件 | 导管鞘组件 |  | 套 | 551 | 迪泰医学科技（苏州）有限公司 | 迪泰医学科技（苏州）有限公司 | 是 | 是 | 是 | 5IS041021SSI | 5IS041021SSI | 06941358018276 | C02071001500000078160000541 | C0207100150000007816 | 导管鞘外径：4F，有效长度（cm）：10
32 | 14 | 通用介入 | 血管鞘-普通型 | 已申请 | C0207100150000007816 | 国械注准20223031362 | 导管鞘组件 | 导管鞘组件 |  | 套 | 551 | 迪泰医学科技（苏州）有限公司 | 迪泰医学科技（苏州）有限公司 | 是 | 是 | 是 | 5IS072525SJI | 5IS072525SJI | 06941358019976 | C02071001500000078160000540 | C0207100150000007816 | 导管鞘外径：7F，有效长度（cm）：25
32 | 14 | 通用介入 | 血管鞘-普通型 | 已申请 | C0207100150000007816 | 国械注准20223031362 | 导管鞘组件 | 导管鞘组件 |  | 套 | 551 | 迪泰医学科技（苏州）有限公司 | 迪泰医学科技（苏州）有限公司 | 是 | 是 | 是 | 5IS042521SSN | 5IS042521SSN | 06941358015336 | C02071001500000078160000539 | C0207100150000007816 | 导管鞘外径：4F，有效长度（cm）：25
32 | 14 | 通用介入 | 血管鞘-普通型 | 已申请 | C0207100150000007816 | 国械注准20223031362 | 导管鞘组件 | 导管鞘组件 |  | 套 | 551 | 迪泰医学科技（苏州）有限公司 | 迪泰医学科技（苏州）有限公司 | 是 | 是 | 是 | 5IS061035SSN | 5IS061035SSN | 06941358016777 | C02071001500000078160000538 | C0207100150000007816 | 导管鞘外径：6F，有效长度（cm）：10
32 | 14 | 通用介入 | 血管鞘-普通型 | 已申请 | C0207100150000007816 | 国械注准20223031362 | 导管鞘组件 | 导管鞘组件 |  | 套 | 551 | 迪泰医学科技（苏州）有限公司 | 迪泰医学科技（苏州）有限公司 | 是 | 是 | 是 | 5IS050535SJI | 5IS050535SJI | 06941358018580 | C02071001500000078160000537 | C0207100150000007816 | 导管鞘外径：5F，有效长度（cm）：5
32 | 14 | 通用介入 | 血管鞘-普通型 | 已申请 | C0207100150000007816 | 国械注准20223031362 | 导管鞘组件 | 导管鞘组件 |  | 套 | 551 | 迪泰医学科技（苏州）有限公司 | 迪泰医学科技（苏州）有限公司 | 是 | 是 | 是 | 5IS060738PAI | 5IS060738PAI | 06941358016555 | C02071001500000078160000536 | C0207100150000007816 | 导管鞘外径：6F，有效长度（cm）：7
32 | 14 | 通用介入 | 血管鞘-普通型 | 已申请 | C0207100150000007816 | 国械注准20223031362 | 导管鞘组件 | 导管鞘组件 |  | 套 | 551 | 迪泰医学科技（苏州）有限公司 | 迪泰医学科技（苏州）有限公司 | 是 | 是 | 是 | 5IS051025PAI | 5IS051025PAI | 06941358015817 | C02071001500000078160000535 | C0207100150000007816 | 导管鞘外径：5F，有效长度（cm）：10
32 | 14 | 通用介入 | 血管鞘-普通型 | 已申请 | C0207100150000007816 | 国械注准20223031362 | 导管鞘组件 | 导管鞘组件 |  | 套 | 551 | 迪泰医学科技（苏州）有限公司 | 迪泰医学科技（苏州）有限公司 | 是 | 是 | 是 | 5IS051035SSI | 5IS051035SSI | 06941358018733 | C02071001500000078160000534 | C0207100150000007816 | 导管鞘外径：5F，有效长度（cm）：10
32 | 14 | 通用介入 | 血管鞘-普通型 | 已申请 | C0207100150000007816 | 国械注准20223031362 | 导管鞘组件 | 导管鞘组件 |  | 套 | 551 | 迪泰医学科技（苏州）有限公司 | 迪泰医学科技（苏州）有限公司 | 是 | 是 | 是 | 5IS052525SSN | 5IS052525SSN | 06941358016227 | C02071001500000078160000533 | C0207100150000007816 | 导管鞘外径：5F，有效长度（cm）：25
32 | 14 | 通用介入 | 血管鞘-普通型 | 已申请 | C0207100150000007816 | 国械注准20223031362 | 导管鞘组件 | 导管鞘组件 |  | 套 | 551 | 迪泰医学科技（苏州）有限公司 | 迪泰医学科技（苏州）有限公司 | 是 | 是 | 是 | 5IS070735PSI | 5IS070735PSI | 06941358017408 | C02071001500000078160000532 | C0207100150000007816 | 导管鞘外径：7F，有效长度（cm）：7
32 | 14 | 通用介入 | 血管鞘-普通型 | 已申请 | C0207100150000007816 | 国械注准20223031362 | 导管鞘组件 | 导管鞘组件 |  | 套 | 551 | 迪泰医学科技（苏州）有限公司 | 迪泰医学科技（苏州）有限公司 | 是 | 是 | 是 | 5IS060525SJN | 5IS060525SJN | 06941358016456 | C02071001500000078160000531 | C0207100150000007816 | 导管鞘外径：6F，有效长度（cm）：5
32 | 14 | 通用介入 | 血管鞘-普通型 | 已申请 | C0207100150000007816 | 国械注准20223031362 | 导管鞘组件 | 导管鞘组件 |  | 套 | 551 | 迪泰医学科技（苏州）有限公司 | 迪泰医学科技（苏州）有限公司 | 是 | 是 | 是 | 5IS051038SJI | 5IS051038SJI | 06941358018795 | C02071001500000078160000530 | C0207100150000007816 | 导管鞘外径：5F，有效长度（cm）：10
32 | 14 | 通用介入 | 血管鞘-普通型 | 已申请 | C0207100150000007816 | 国械注准20223031362 | 导管鞘组件 | 导管鞘组件 |  | 套 | 551 | 迪泰医学科技（苏州）有限公司 | 迪泰医学科技（苏州）有限公司 | 是 | 是 | 是 | 5IS052521SJI | 5IS052521SJI | 06941358018962 | C02071001500000078160000529 | C0207100150000007816 | 导管鞘外径：5F，有效长度（cm）：25
32 | 14 | 通用介入 | 血管鞘-普通型 | 已申请 | C0207100150000007816 | 国械注准20223031362 | 导管鞘组件 | 导管鞘组件 |  | 套 | 551 | 迪泰医学科技（苏州）有限公司 | 迪泰医学科技（苏州）有限公司 | 是 | 是 | 是 | 5IS062521PAI | 5IS062521PAI | 06941358017064 | C02071001500000078160000528 | C0207100150000007816 | 导管鞘外径：6F，有效长度（cm）：25
32 | 14 | 通用介入 | 血管鞘-普通型 | 已申请 | C0207100150000007816 | 国械注准20223031362 | 导管鞘组件 | 导管鞘组件 |  | 套 | 551 | 迪泰医学科技（苏州）有限公司 | 迪泰医学科技（苏州）有限公司 | 是 | 是 | 是 | 5IS050518SSN | 5IS050518SSN | 06941358015480 | C02071001500000078160000527 | C0207100150000007816 | 导管鞘外径：5F，有效长度（cm）：5
32 | 14 | 通用介入 | 血管鞘-普通型 | 已申请 | C0207100150000007816 | 国械注准20223031362 | 导管鞘组件 | 导管鞘组件 |  | 套 | 551 | 迪泰医学科技（苏州）有限公司 | 迪泰医学科技（苏州）有限公司 | 是 | 是 | 是 | 5IS040535SSN | 5IS040535SSN | 06941358014797 | C02071001500000078160000526 | C0207100150000007816 | 导管鞘外径：4F，有效长度（cm）：5
32 | 14 | 通用介入 | 血管鞘-普通型 | 已申请 | C0207100150000007816 | 国械注准20223031362 | 导管鞘组件 | 导管鞘组件 |  | 套 | 551 | 迪泰医学科技（苏州）有限公司 | 迪泰医学科技（苏州）有限公司 | 是 | 是 | 是 | 5IS072538SJN | 5IS072538SJN | 06941358018092 | C02071001500000078160000525 | C0207100150000007816 | 导管鞘外径：7F，有效长度（cm）：25
32 | 14 | 通用介入 | 血管鞘-普通型 | 已申请 | C0207100150000007816 | 国械注准20223031362 | 导管鞘组件 | 导管鞘组件 |  | 套 | 551 | 迪泰医学科技（苏州）有限公司 | 迪泰医学科技（苏州）有限公司 | 是 | 是 | 是 | 5IS061635PAI | 5IS061635PAI | 06941358016906 | C02071001500000078160000524 | C0207100150000007816 | 导管鞘外径：6F，有效长度（cm）：16
32 | 14 | 通用介入 | 血管鞘-普通型 | 已申请 | C0207100150000007816 | 国械注准20223031362 | 导管鞘组件 | 导管鞘组件 |  | 套 | 551 | 迪泰医学科技（苏州）有限公司 | 迪泰医学科技（苏州）有限公司 | 是 | 是 | 是 | 5IS070521SSN | 5IS070521SSN | 06941358017293 | C02071001500000078160000523 | C0207100150000007816 | 导管鞘外径：7F，有效长度（cm）：5
32 | 14 | 通用介入 | 血管鞘-普通型 | 已申请 | C0207100150000007816 | 国械注准20223031362 | 导管鞘组件 | 导管鞘组件 |  | 套 | 551 | 迪泰医学科技（苏州）有限公司 | 迪泰医学科技（苏州）有限公司 | 是 | 是 | 是 | 5IS052538PSI | 5IS052538PSI | 06941358016159 | C02071001500000078160000522 | C0207100150000007816 | 导管鞘外径：5F，有效长度（cm）：25
32 | 14 | 通用介入 | 血管鞘-普通型 | 已申请 | C0207100150000007816 | 国械注准20223031362 | 导管鞘组件 | 导管鞘组件 |  | 套 | 551 | 迪泰医学科技（苏州）有限公司 | 迪泰医学科技（苏州）有限公司 | 是 | 是 | 是 | 5IS072535SSI | 5IS072535SSI | 06941358019938 | C02071001500000078160000521 | C0207100150000007816 | 导管鞘外径：7F，有效长度（cm）：25
32 | 14 | 通用介入 | 血管鞘-普通型 | 已申请 | C0207100150000007816 | 国械注准20223031362 | 导管鞘组件 | 导管鞘组件 |  | 套 | 551 | 迪泰医学科技（苏州）有限公司 | 迪泰医学科技（苏州）有限公司 | 是 | 是 | 是 | 5IS042521SJI | 5IS042521SJI | 06941358018474 | C02071001500000078160000520 | C0207100150000007816 | 导管鞘外径：4F，有效长度（cm）：25
32 | 14 | 通用介入 | 血管鞘-普通型 | 已申请 | C0207100150000007816 | 国械注准20223031362 | 导管鞘组件 | 导管鞘组件 |  | 套 | 551 | 迪泰医学科技（苏州）有限公司 | 迪泰医学科技（苏州）有限公司 | 是 | 是 | 是 | 5IS071035SSN | 5IS071035SSN | 06941358017675 | C02071001500000078160000519 | C0207100150000007816 | 导管鞘外径：7F，有效长度（cm）：10
32 | 14 | 通用介入 | 血管鞘-普通型 | 已申请 | C0207100150000007816 | 国械注准20223031362 | 导管鞘组件 | 导管鞘组件 |  | 套 | 551 | 迪泰医学科技（苏州）有限公司 | 迪泰医学科技（苏州）有限公司 | 是 | 是 | 是 | 5IS051625PAI | 5IS051625PAI | 06941358015992 | C02071001500000078160000518 | C0207100150000007816 | 导管鞘外径：5F，有效长度（cm）：16
32 | 14 | 通用介入 | 血管鞘-普通型 | 已申请 | C0207100150000007816 | 国械注准20223031362 | 导管鞘组件 | 导管鞘组件 |  | 套 | 551 | 迪泰医学科技（苏州）有限公司 | 迪泰医学科技（苏州）有限公司 | 是 | 是 | 是 | 5IS041625SSN | 5IS041625SSN | 06941358015206 | C02071001500000078160000517 | C0207100150000007816 | 导管鞘规格：4F，有效长度（cm）：16
32 | 14 | 通用介入 | 血管鞘-普通型 | 已申请 | C0207100150000007816 | 国械注准20223031362 | 导管鞘组件 | 导管鞘组件 |  | 套 | 551 | 迪泰医学科技（苏州）有限公司 | 迪泰医学科技（苏州）有限公司 | 是 | 是 | 是 | 5IS072535SJI | 5IS072535SJI | 06941358019983 | C02071001500000078160000516 | C0207100150000007816 | 导管鞘外径：7F，有效长度（cm）：25
32 | 14 | 通用介入 | 血管鞘-普通型 | 已申请 | C0207100150000007816 | 国械注准20223031362 | 导管鞘组件 | 导管鞘组件 |  | 套 | 551 | 迪泰医学科技（苏州）有限公司 | 迪泰医学科技（苏州）有限公司 | 是 | 是 | 是 | 5IS071025SJN | 5IS071025SJN | 06941358017712 | C02071001500000078160000515 | C0207100150000007816 | 导管鞘外径：7F，有效长度（cm）：10
32 | 14 | 通用介入 | 血管鞘-普通型 | 已申请 | C0207100150000007816 | 国械注准20223031362 | 导管鞘组件 | 导管鞘组件 |  | 套 | 551 | 迪泰医学科技（苏州）有限公司 | 迪泰医学科技（苏州）有限公司 | 是 | 是 | 是 | 5IS061038SSN | 5IS061038SSN | 06941358016784 | C02071001500000078160000514 | C0207100150000007816 | 导管鞘外径：6F，有效长度（cm）：10
32 | 14 | 通用介入 | 血管鞘-普通型 | 已申请 | C0207100150000007816 | 国械注准20223031362 | 导管鞘组件 | 导管鞘组件 |  | 套 | 551 | 迪泰医学科技（苏州）有限公司 | 迪泰医学科技（苏州）有限公司 | 是 | 是 | 是 | 5IS051635PSI | 5IS051635PSI | 06941358015961 | C02071001500000078160000513 | C0207100150000007816 | 导管鞘外径：5F，有效长度（cm）：16
32 | 14 | 通用介入 | 血管鞘-普通型 | 已申请 | C0207100150000007816 | 国械注准20223031362 | 导管鞘组件 | 导管鞘组件 |  | 套 | 551 | 迪泰医学科技（苏州）有限公司 | 迪泰医学科技（苏州）有限公司 | 是 | 是 | 是 | 5IS062518SSN | 5IS062518SSN | 06941358017101 | C02071001500000078160000512 | C0207100150000007816 | 导管鞘外径：6F，有效长度（cm）：25
32 | 14 | 通用介入 | 血管鞘-普通型 | 已申请 | C0207100150000007816 | 国械注准20223031362 | 导管鞘组件 | 导管鞘组件 |  | 套 | 551 | 迪泰医学科技（苏州）有限公司 | 迪泰医学科技（苏州）有限公司 | 是 | 是 | 是 | 5IS070518SSN | 5IS070518SSN | 06941358017286 | C02071001500000078160000511 | C0207100150000007816 | 导管鞘外径：7F，有效长度（cm）：5
32 | 14 | 通用介入 | 血管鞘-普通型 | 已申请 | C0207100150000007816 | 国械注准20223031362 | 导管鞘组件 | 导管鞘组件 |  | 套 | 551 | 迪泰医学科技（苏州）有限公司 | 迪泰医学科技（苏州）有限公司 | 是 | 是 | 是 | 5IS060735PSI | 5IS060735PSI | 06941358016500 | C02071001500000078160000510 | C0207100150000007816 | 导管鞘外径：6F，有效长度（cm）：7
32 | 14 | 通用介入 | 血管鞘-普通型 | 已申请 | C0207100150000007816 | 国械注准20223031362 | 导管鞘组件 | 导管鞘组件 |  | 套 | 551 | 迪泰医学科技（苏州）有限公司 | 迪泰医学科技（苏州）有限公司 | 是 | 是 | 是 | 5IS070525SSN | 5IS070525SSN | 06941358017309 | C02071001500000078160000509 | C0207100150000007816 | 导管鞘外径：7F，有效长度（cm）：5
32 | 14 | 通用介入 | 血管鞘-普通型 | 已申请 | C0207100150000007816 | 国械注准20223031362 | 导管鞘组件 | 导管鞘组件 |  | 套 | 551 | 迪泰医学科技（苏州）有限公司 | 迪泰医学科技（苏州）有限公司 | 是 | 是 | 是 | 5IS060525SSI | 5IS060525SSI | 06941358019020 | C02071001500000078160000508 | C0207100150000007816 | 导管鞘外径：6F，有效长度（cm）：5
32 | 14 | 通用介入 | 血管鞘-普通型 | 已申请 | C0207100150000007816 | 国械注准20223031362 | 导管鞘组件 | 导管鞘组件 |  | 套 | 551 | 迪泰医学科技（苏州）有限公司 | 迪泰医学科技（苏州）有限公司 | 是 | 是 | 是 | 5IS062521SJN | 5IS062521SJN | 06941358017163 | C02071001500000078160000507 | C0207100150000007816 | 导管鞘外径：6F，有效长度（cm）：25
32 | 14 | 通用介入 | 血管鞘-普通型 | 已申请 | C0207100150000007816 | 国械注准20223031362 | 导管鞘组件 | 导管鞘组件 |  | 套 | 551 | 迪泰医学科技（苏州）有限公司 | 迪泰医学科技（苏州）有限公司 | 是 | 是 | 是 | 5IS041618SJN | 5IS041618SJN | 06941358015220 | C02071001500000078160000506 | C0207100150000007816 | 导管鞘外径：4F，有效长度（cm）：16
32 | 14 | 通用介入 | 血管鞘-普通型 | 已申请 | C0207100150000007816 | 国械注准20223031362 | 导管鞘组件 | 导管鞘组件 |  | 套 | 551 | 迪泰医学科技（苏州）有限公司 | 迪泰医学科技（苏州）有限公司 | 是 | 是 | 是 | 5IS071021PSI | 5IS071021PSI | 06941358017569 | C02071001500000078160000505 | C0207100150000007816 | 导管鞘外径：7F，有效长度（cm）：10
32 | 14 | 通用介入 | 血管鞘-普通型 | 已申请 | C0207100150000007816 | 国械注准20223031362 | 导管鞘组件 | 导管鞘组件 |  | 套 | 551 | 迪泰医学科技（苏州）有限公司 | 迪泰医学科技（苏州）有限公司 | 是 | 是 | 是 | 5IS050738SSN | 5IS050738SSN | 06941358015701 | C02071001500000078160000504 | C0207100150000007816 | 导管鞘外径：5F，有效长度（cm）：7
32 | 14 | 通用介入 | 血管鞘-普通型 | 已申请 | C0207100150000007816 | 国械注准20223031362 | 导管鞘组件 | 导管鞘组件 |  | 套 | 551 | 迪泰医学科技（苏州）有限公司 | 迪泰医学科技（苏州）有限公司 | 是 | 是 | 是 | 5IS070718SJI | 5IS070718SJI | 06941358019655 | C02071001500000078160000503 | C0207100150000007816 | 导管鞘外径：7F，有效长度（cm）：7
32 | 14 | 通用介入 | 血管鞘-普通型 | 已申请 | C0207100150000007816 | 国械注准20223031362 | 导管鞘组件 | 导管鞘组件 |  | 套 | 551 | 迪泰医学科技（苏州）有限公司 | 迪泰医学科技（苏州）有限公司 | 是 | 是 | 是 | 5IS041625PAI | 5IS041625PAI | 06941358015169 | C02071001500000078160000502 | C0207100150000007816 | 导管鞘外径：4F，有效长度（cm）：16
32 | 14 | 通用介入 | 血管鞘-普通型 | 已申请 | C0207100150000007816 | 国械注准20223031362 | 导管鞘组件 | 导管鞘组件 |  | 套 | 551 | 迪泰医学科技（苏州）有限公司 | 迪泰医学科技（苏州）有限公司 | 是 | 是 | 是 | 5IS071618SSN | 5IS071618SSN | 06941358017828 | C02071001500000078160000501 | C0207100150000007816 | 导管鞘外径：7F，有效长度（cm）：16
32 | 14 | 通用介入 | 血管鞘-普通型 | 已申请 | C0207100150000007816 | 国械注准20223031362 | 导管鞘组件 | 导管鞘组件 |  | 套 | 551 | 迪泰医学科技（苏州）有限公司 | 迪泰医学科技（苏州）有限公司 | 是 | 是 | 是 | 5IS060521PAI | 5IS060521PAI | 06941358016340 | C02071001500000078160000500 | C0207100150000007816 | 导管鞘外径：6F，有效长度（cm）：5
32 | 14 | 通用介入 | 血管鞘-普通型 | 已申请 | C0207100150000007816 | 国械注准20223031362 | 导管鞘组件 | 导管鞘组件 |  | 套 | 551 | 迪泰医学科技（苏州）有限公司 | 迪泰医学科技（苏州）有限公司 | 是 | 是 | 是 | 5IS050525SJN | 5IS050525SJN | 06941358015558 | C02071001500000078160000499 | C0207100150000007816 | 导管鞘外径：5F，有效长度（cm）：5
32 | 14 | 通用介入 | 血管鞘-普通型 | 已申请 | C0207100150000007816 | 国械注准20223031362 | 导管鞘组件 | 导管鞘组件 |  | 套 | 551 | 迪泰医学科技（苏州）有限公司 | 迪泰医学科技（苏州）有限公司 | 是 | 是 | 是 | 5IS041021PAI | 5IS041021PAI | 06941358015015 | C02071001500000078160000498 | C0207100150000007816 | 导管鞘外径：4F，有效长度（cm）：10
32 | 14 | 通用介入 | 血管鞘-普通型 | 已申请 | C0207100150000007816 | 国械注准20223031362 | 导管鞘组件 | 导管鞘组件 |  | 套 | 551 | 迪泰医学科技（苏州）有限公司 | 迪泰医学科技（苏州）有限公司 | 是 | 是 | 是 | 5IS040525SSN | 5IS040525SSN | 06941358014780 | C02071001500000078160000497 | C0207100150000007816 | 导管鞘外径：4F，有效长度（cm）：5
32 | 14 | 通用介入 | 血管鞘-普通型 | 已申请 | C0207100150000007816 | 国械注准20223031362 | 导管鞘组件 | 导管鞘组件 |  | 套 | 551 | 迪泰医学科技（苏州）有限公司 | 迪泰医学科技（苏州）有限公司 | 是 | 是 | 是 | 5IS060721SSN | 5IS060721SSN | 06941358016579 | C02071001500000078160000496 | C0207100150000007816 | 导管鞘外径：6F，有效长度（cm）：7
32 | 14 | 通用介入 | 血管鞘-普通型 | 已申请 | C0207100150000007816 | 国械注准20223031362 | 导管鞘组件 | 导管鞘组件 |  | 套 | 551 | 迪泰医学科技（苏州）有限公司 | 迪泰医学科技（苏州）有限公司 | 是 | 是 | 是 | 5IS071038SSI | 5IS071038SSI | 06941358019747 | C02071001500000078160000495 | C0207100150000007816 | 导管鞘外径：7F，有效长度（cm）：10
32 | 14 | 通用介入 | 血管鞘-普通型 | 已申请 | C0207100150000007816 | 国械注准20223031362 | 导管鞘组件 | 导管鞘组件 |  | 套 | 551 | 迪泰医学科技（苏州）有限公司 | 迪泰医学科技（苏州）有限公司 | 是 | 是 | 是 | 5IS050535SJN | 5IS050535SJN | 06941358015565 | C02071001500000078160000494 | C0207100150000007816 | 导管鞘外径：5F，有效长度（cm）：5
32 | 14 | 通用介入 | 血管鞘-普通型 | 已申请 | C0207100150000007816 | 国械注准20223031362 | 导管鞘组件 | 导管鞘组件 |  | 套 | 551 | 迪泰医学科技（苏州）有限公司 | 迪泰医学科技（苏州）有限公司 | 是 | 是 | 是 | 5IS041018SSI | 5IS041018SSI | 06941358018269 | C02071001500000078160000493 | C0207100150000007816 | 导管鞘外径：4F，有效长度（cm）：10
32 | 14 | 通用介入 | 血管鞘-普通型 | 已申请 | C0207100150000007816 | 国械注准20223031362 | 导管鞘组件 | 导管鞘组件 |  | 套 | 551 | 迪泰医学科技（苏州）有限公司 | 迪泰医学科技（苏州）有限公司 | 是 | 是 | 是 | 5IS042525PAI | 5IS042525PAI | 06941358015305 | C02071001500000078160000492 | C0207100150000007816 | 导管鞘外径：4F，有效长度（cm）：25
32 | 14 | 通用介入 | 血管鞘-普通型 | 已申请 | C0207100150000007816 | 国械注准20223031362 | 导管鞘组件 | 导管鞘组件 |  | 套 | 551 | 迪泰医学科技（苏州）有限公司 | 迪泰医学科技（苏州）有限公司 | 是 | 是 | 是 | 5IS061038SSI | 5IS061038SSI | 06941358019242 | C02071001500000078160000491 | C0207100150000007816 | 导管鞘外径：6F，有效长度（cm）：10
32 | 14 | 通用介入 | 血管鞘-普通型 | 已申请 | C0207100150000007816 | 国械注准20223031362 | 导管鞘组件 | 导管鞘组件 |  | 套 | 551 | 迪泰医学科技（苏州）有限公司 | 迪泰医学科技（苏州）有限公司 | 是 | 是 | 是 | 5IS071038PSI | 5IS071038PSI | 06941358017590 | C02071001500000078160000490 | C0207100150000007816 | 导管鞘外径：7F，有效长度（cm）：10
32 | 14 | 通用介入 | 血管鞘-普通型 | 已申请 | C0207100150000007816 | 国械注准20223031362 | 导管鞘组件 | 导管鞘组件 |  | 套 | 551 | 迪泰医学科技（苏州）有限公司 | 迪泰医学科技（苏州）有限公司 | 是 | 是 | 是 | 5IS040521SSI | 5IS040521SSI | 06941358018115 | C02071001500000078160000489 | C0207100150000007816 | 导管鞘外径：4F，有效长度（cm）：5
32 | 14 | 通用介入 | 血管鞘-普通型 | 已申请 | C0207100150000007816 | 国械注准20223031362 | 导管鞘组件 | 导管鞘组件 |  | 套 | 551 | 迪泰医学科技（苏州）有限公司 | 迪泰医学科技（苏州）有限公司 | 是 | 是 | 是 | 5IS042535SJN | 5IS042535SJN | 06941358015398 | C02071001500000078160000488 | C0207100150000007816 | 导管鞘外径：4F，有效长度（cm）：25
32 | 14 | 通用介入 | 血管鞘-普通型 | 已申请 | C0207100150000007816 | 国械注准20223031362 | 导管鞘组件 | 导管鞘组件 |  | 套 | 551 | 迪泰医学科技（苏州）有限公司 | 迪泰医学科技（苏州）有限公司 | 是 | 是 | 是 | 5IS061021SSI | 5IS061021SSI | 06941358019211 | C02071001500000078160000487 | C0207100150000007816 | 导管鞘外径：6F，有效长度（cm）：10
32 | 14 | 通用介入 | 血管鞘-普通型 | 已申请 | C0207100150000007816 | 国械注准20223031362 | 导管鞘组件 | 导管鞘组件 |  | 套 | 551 | 迪泰医学科技（苏州）有限公司 | 迪泰医学科技（苏州）有限公司 | 是 | 是 | 是 | 5IS040721SSN | 5IS040721SSN | 06941358014919 | C02071001500000078160000486 | C0207100150000007816 | 导管鞘外径：4F，有效长度（cm）：7
32 | 14 | 通用介入 | 血管鞘-普通型 | 已申请 | C0207100150000007816 | 国械注准20223031362 | 导管鞘组件 | 导管鞘组件 |  | 套 | 551 | 迪泰医学科技（苏州）有限公司 | 迪泰医学科技（苏州）有限公司 | 是 | 是 | 是 | 5IS051635SSI | 5IS051635SSI | 06941358018832 | C02071001500000078160000485 | C0207100150000007816 | 导管鞘外径：5F，有效长度（cm）：16
32 | 14 | 通用介入 | 血管鞘-普通型 | 已申请 | C0207100150000007816 | 国械注准20223031362 | 导管鞘组件 | 导管鞘组件 |  | 套 | 551 | 迪泰医学科技（苏州）有限公司 | 迪泰医学科技（苏州）有限公司 | 是 | 是 | 是 | 5IS071625SJI | 5IS071625SJI | 06941358019877 | C02071001500000078160000484 | C0207100150000007816 | 导管鞘外径：7F，有效长度（cm）：16
32 | 14 | 通用介入 | 血管鞘-普通型 | 已申请 | C0207100150000007816 | 国械注准20223031362 | 导管鞘组件 | 导管鞘组件 |  | 套 | 551 | 迪泰医学科技（苏州）有限公司 | 迪泰医学科技（苏州）有限公司 | 是 | 是 | 是 | 5IS052538SSI | 5IS052538SSI | 06941358018948 | C02071001500000078160000483 | C0207100150000007816 | 导管鞘外径：5F，有效长度（cm）：25
32 | 14 | 通用介入 | 血管鞘-普通型 | 已申请 | C0207100150000007816 | 国械注准20223031362 | 导管鞘组件 | 导管鞘组件 |  | 套 | 551 | 迪泰医学科技（苏州）有限公司 | 迪泰医学科技（苏州）有限公司 | 是 | 是 | 是 | 5IS072538PAI | 5IS072538PAI | 06941358017996 | C02071001500000078160000482 | C0207100150000007816 | 导管鞘外径：7F，有效长度（cm）：25
32 | 14 | 通用介入 | 血管鞘-普通型 | 已申请 | C0207100150000007816 | 国械注准20223031362 | 导管鞘组件 | 导管鞘组件 |  | 套 | 551 | 迪泰医学科技（苏州）有限公司 | 迪泰医学科技（苏州）有限公司 | 是 | 是 | 是 | 5IS061638SSN | 5IS061638SSN | 06941358016968 | C02071001500000078160000481 | C0207100150000007816 | 导管鞘外径：6F，有效长度（cm）：16
32 | 14 | 通用介入 | 血管鞘-普通型 | 已申请 | C0207100150000007816 | 国械注准20223031362 | 导管鞘组件 | 导管鞘组件 |  | 套 | 551 | 迪泰医学科技（苏州）有限公司 | 迪泰医学科技（苏州）有限公司 | 是 | 是 | 是 | 5IS061618SSI | 5IS061618SSI | 06941358019303 | C02071001500000078160000480 | C0207100150000007816 | 导管鞘外径：6F，有效长度（cm）：16
32 | 14 | 通用介入 | 血管鞘-普通型 | 已申请 | C0207100150000007816 | 国械注准20223031362 | 导管鞘组件 | 导管鞘组件 |  | 套 | 551 | 迪泰医学科技（苏州）有限公司 | 迪泰医学科技（苏州）有限公司 | 是 | 是 | 是 | 5IS071621SSN | 5IS071621SSN | 06941358017835 | C02071001500000078160000479 | C0207100150000007816 | 导管鞘外径：7F，有效长度（cm）：16
32 | 14 | 通用介入 | 血管鞘-普通型 | 已申请 | C0207100150000007816 | 国械注准20223031362 | 导管鞘组件 | 导管鞘组件 |  | 套 | 551 | 迪泰医学科技（苏州）有限公司 | 迪泰医学科技（苏州）有限公司 | 是 | 是 | 是 | 5IS070735SSN | 5IS070735SSN | 06941358017491 | C02071001500000078160000478 | C0207100150000007816 | 导管鞘外径：7F，有效长度（cm）：7
32 | 14 | 通用介入 | 血管鞘-普通型 | 已申请 | C0207100150000007816 | 国械注准20223031362 | 导管鞘组件 | 导管鞘组件 |  | 套 | 551 | 迪泰医学科技（苏州）有限公司 | 迪泰医学科技（苏州）有限公司 | 是 | 是 | 是 | 5IS050538PAI | 5IS050538PAI | 06941358015473 | C02071001500000078160000477 | C0207100150000007816 | 导管鞘外径：5F，有效长度（cm）：5
32 | 14 | 通用介入 | 血管鞘-普通型 | 已申请 | C0207100150000007816 | 国械注准20223031362 | 导管鞘组件 | 导管鞘组件 |  | 套 | 551 | 迪泰医学科技（苏州）有限公司 | 迪泰医学科技（苏州）有限公司 | 是 | 是 | 是 | 5IS061621SJN | 5IS061621SJN | 06941358016982 | C02071001500000078160000476 | C0207100150000007816 | 导管鞘外径：6F，有效长度（cm）：16
32 | 14 | 通用介入 | 血管鞘-普通型 | 已申请 | C0207100150000007816 | 国械注准20223031362 | 导管鞘组件 | 导管鞘组件 |  | 套 | 551 | 迪泰医学科技（苏州）有限公司 | 迪泰医学科技（苏州）有限公司 | 是 | 是 | 是 | 5IS060518SJI | 5IS060518SJI | 06941358019051 | C02071001500000078160000475 | C0207100150000007816 | 导管鞘外径：6F，有效长度（cm）：5
32 | 14 | 通用介入 | 血管鞘-普通型 | 已申请 | C0207100150000007816 | 国械注准20223031362 | 导管鞘组件 | 导管鞘组件 |  | 套 | 551 | 迪泰医学科技（苏州）有限公司 | 迪泰医学科技（苏州）有限公司 | 是 | 是 | 是 | 5IS062538SJN | 5IS062538SJN | 06941358017194 | C02071001500000078160000474 | C0207100150000007816 | 导管鞘外径：6F，有效长度（cm）：25
32 | 14 | 通用介入 | 血管鞘-普通型 | 已申请 | C0207100150000007816 | 国械注准20223031362 | 导管鞘组件 | 导管鞘组件 |  | 套 | 551 | 迪泰医学科技（苏州）有限公司 | 迪泰医学科技（苏州）有限公司 | 是 | 是 | 是 | 5IS051025SJN | 5IS051025SJN | 06941358015916 | C02071001500000078160000473 | C0207100150000007816 | 导管鞘外径：5F，有效长度（cm）：10
32 | 14 | 通用介入 | 血管鞘-普通型 | 已申请 | C0207100150000007816 | 国械注准20223031362 | 导管鞘组件 | 导管鞘组件 |  | 套 | 551 | 迪泰医学科技（苏州）有限公司 | 迪泰医学科技（苏州）有限公司 | 是 | 是 | 是 | 5IS060538PSI | 5IS060538PSI | 06941358016333 | C02071001500000078160000472 | C0207100150000007816 | 导管鞘外径：6F，有效长度（cm）：5
32 | 14 | 通用介入 | 血管鞘-普通型 | 已申请 | C0207100150000007816 | 国械注准20223031362 | 导管鞘组件 | 导管鞘组件 |  | 套 | 551 | 迪泰医学科技（苏州）有限公司 | 迪泰医学科技（苏州）有限公司 | 是 | 是 | 是 | 5IS050525SJI | 5IS050525SJI | 06941358018573 | C02071001500000078160000471 | C0207100150000007816 | 导管鞘外径：5F，有效长度（cm）：5
32 | 14 | 通用介入 | 血管鞘-普通型 | 已申请 | C0207100150000007816 | 国械注准20223031362 | 导管鞘组件 | 导管鞘组件 |  | 套 | 551 | 迪泰医学科技（苏州）有限公司 | 迪泰医学科技（苏州）有限公司 | 是 | 是 | 是 | 5IS070725PSI | 5IS070725PSI | 06941358017392 | C02071001500000078160000470 | C0207100150000007816 | 导管鞘外径：7F，有效长度（cm）：7
32 | 14 | 通用介入 | 血管鞘-普通型 | 已申请 | C0207100150000007816 | 国械注准20223031362 | 导管鞘组件 | 导管鞘组件 |  | 套 | 551 | 迪泰医学科技（苏州）有限公司 | 迪泰医学科技（苏州）有限公司 | 是 | 是 | 是 | 5IS072525SJN | 5IS072525SJN | 06941358018078 | C02071001500000078160000469 | C0207100150000007816 | 导管鞘外径：7F，有效长度（cm）：25
32 | 14 | 通用介入 | 血管鞘-普通型 | 已申请 | C0207100150000007816 | 国械注准20223031362 | 导管鞘组件 | 导管鞘组件 |  | 套 | 551 | 迪泰医学科技（苏州）有限公司 | 迪泰医学科技（苏州）有限公司 | 是 | 是 | 是 | 5IS070500000 | 5IS070500000 | 06941358020163 | C02071001500000078160000468 | C0207100150000007816 | 导管鞘外径：7F，有效长度（cm）：5
32 | 14 | 通用介入 | 血管鞘-普通型 | 已申请 | C0207100150000007816 | 国械注准20223031362 | 导管鞘组件 | 导管鞘组件 |  | 套 | 551 | 迪泰医学科技（苏州）有限公司 | 迪泰医学科技（苏州）有限公司 | 是 | 是 | 是 | 5IS071621PAI | 5IS071621PAI | 06941358017781 | C02071001500000078160000467 | C0207100150000007816 | 导管鞘外径：7F，有效长度（cm）：16
32 | 14 | 通用介入 | 血管鞘-普通型 | 已申请 | C0207100150000007816 | 国械注准20223031362 | 导管鞘组件 | 导管鞘组件 |  | 套 | 551 | 迪泰医学科技（苏州）有限公司 | 迪泰医学科技（苏州）有限公司 | 是 | 是 | 是 | 5IS052535PSI | 5IS052535PSI | 06941358016142 | C02071001500000078160000466 | C0207100150000007816 | 导管鞘外径：5F，有效长度（cm）：25
32 | 14 | 通用介入 | 血管鞘-普通型 | 已申请 | C0207100150000007816 | 国械注准20223031362 | 导管鞘组件 | 导管鞘组件 |  | 套 | 551 | 迪泰医学科技（苏州）有限公司 | 迪泰医学科技（苏州）有限公司 | 是 | 是 | 是 | 5IS072538SSN | 5IS072538SSN | 06941358018047 | C02071001500000078160000465 | C0207100150000007816 | 导管鞘外径：7F，有效长度（cm）：25
32 | 14 | 通用介入 | 血管鞘-普通型 | 已申请 | C0207100150000007816 | 国械注准20223031362 | 导管鞘组件 | 导管鞘组件 |  | 套 | 551 | 迪泰医学科技（苏州）有限公司 | 迪泰医学科技（苏州）有限公司 | 是 | 是 | 是 | 5IS042521PAI | 5IS042521PAI | 06941358015299 | C02071001500000078160000464 | C0207100150000007816 | 导管鞘外径：4F，有效长度（cm）：25
32 | 14 | 通用介入 | 血管鞘-普通型 | 已申请 | C0207100150000007816 | 国械注准20223031362 | 导管鞘组件 | 导管鞘组件 |  | 套 | 551 | 迪泰医学科技（苏州）有限公司 | 迪泰医学科技（苏州）有限公司 | 是 | 是 | 是 | 5IS041600000 | 5IS041600000 | 06941358020040 | C02071001500000078160000463 | C0207100150000007816 | 导管鞘外径：4F，有效长度（cm）：16
32 | 14 | 通用介入 | 血管鞘-普通型 | 已申请 | C0207100150000007816 | 国械注准20223031362 | 导管鞘组件 | 导管鞘组件 |  | 套 | 551 | 迪泰医学科技（苏州）有限公司 | 迪泰医学科技（苏州）有限公司 | 是 | 是 | 是 | 5IS071021SSN | 5IS071021SSN | 06941358017651 | C02071001500000078160000462 | C0207100150000007816 | 导管鞘外径：7F，有效长度（cm）：10
32 | 14 | 通用介入 | 血管鞘-普通型 | 已申请 | C0207100150000007816 | 国械注准20223031362 | 导管鞘组件 | 导管鞘组件 |  | 套 | 551 | 迪泰医学科技（苏州）有限公司 | 迪泰医学科技（苏州）有限公司 | 是 | 是 | 是 | 5IS070721SSI | 5IS070721SSI | 06941358019617 | C02071001500000078160000461 | C0207100150000007816 | 导管鞘外径：7F，有效长度（cm）：7
32 | 14 | 通用介入 | 血管鞘-普通型 | 已申请 | C0207100150000007816 | 国械注准20223031362 | 导管鞘组件 | 导管鞘组件 |  | 套 | 551 | 迪泰医学科技（苏州）有限公司 | 迪泰医学科技（苏州）有限公司 | 是 | 是 | 是 | 5IS051600000 | 5IS051600000 | 06941358020095 | C02071001500000078160000460 | C0207100150000007816 | 导管鞘外径：5F，有效长度（cm）：16
32 | 14 | 通用介入 | 血管鞘-普通型 | 已申请 | C0207100150000007816 | 国械注准20223031362 | 导管鞘组件 | 导管鞘组件 |  | 套 | 551 | 迪泰医学科技（苏州）有限公司 | 迪泰医学科技（苏州）有限公司 | 是 | 是 | 是 | 5IS061635SJI | 5IS061635SJI | 06941358019389 | C02071001500000078160000459 | C0207100150000007816 | 导管鞘外径：6F，有效长度（cm）：16
32 | 14 | 通用介入 | 血管鞘-普通型 | 已申请 | C0207100150000007816 | 国械注准20223031362 | 导管鞘组件 | 导管鞘组件 |  | 套 | 551 | 迪泰医学科技（苏州）有限公司 | 迪泰医学科技（苏州）有限公司 | 是 | 是 | 是 | 5IS040735PAI | 5IS040735PAI | 06941358014896 | C02071001500000078160000458 | C0207100150000007816 | 导管鞘外径：4F，有效长度（cm）：7
32 | 14 | 通用介入 | 血管鞘-普通型 | 已申请 | C0207100150000007816 | 国械注准20223031362 | 导管鞘组件 | 导管鞘组件 |  | 套 | 551 | 迪泰医学科技（苏州）有限公司 | 迪泰医学科技（苏州）有限公司 | 是 | 是 | 是 | 5IS051035PSI | 5IS051035PSI | 06941358015787 | C02071001500000078160000457 | C0207100150000007816 | 导管鞘外径：5F，有效长度（cm）：10
32 | 14 | 通用介入 | 血管鞘-普通型 | 已申请 | C0207100150000007816 | 国械注准20223031362 | 导管鞘组件 | 导管鞘组件 |  | 套 | 551 | 迪泰医学科技（苏州）有限公司 | 迪泰医学科技（苏州）有限公司 | 是 | 是 | 是 | 5IS052538SJN | 5IS052538SJN | 06941358016296 | C02071001500000078160000456 | C0207100150000007816 | 导管鞘外径：5F，有效长度（cm）：25
32 | 14 | 通用介入 | 血管鞘-普通型 | 已申请 | C0207100150000007816 | 国械注准20223031362 | 导管鞘组件 | 导管鞘组件 |  | 套 | 551 | 迪泰医学科技（苏州）有限公司 | 迪泰医学科技（苏州）有限公司 | 是 | 是 | 是 | 5IS061035SJI | 5IS061035SJI | 06941358019280 | C02071001500000078160000455 | C0207100150000007816 | 导管鞘外径：6F，有效长度（cm）：10
32 | 14 | 通用介入 | 血管鞘-普通型 | 已申请 | C0207100150000007816 | 国械注准20223031362 | 导管鞘组件 | 导管鞘组件 |  | 套 | 551 | 迪泰医学科技（苏州）有限公司 | 迪泰医学科技（苏州）有限公司 | 是 | 是 | 是 | 5IS041035SSN | 5IS041035SSN | 06941358015077 | C02071001500000078160000454 | C0207100150000007816 | 导管鞘外径：4F，有效长度（cm）：10
32 | 14 | 通用介入 | 血管鞘-普通型 | 已申请 | C0207100150000007816 | 国械注准20223031362 | 导管鞘组件 | 导管鞘组件 |  | 套 | 551 | 迪泰医学科技（苏州）有限公司 | 迪泰医学科技（苏州）有限公司 | 是 | 是 | 是 | 5IS071035SJN | 5IS071035SJN | 06941358017729 | C02071001500000078160000453 | C0207100150000007816 | 导管鞘外径：7F，有效长度（cm）：10
32 | 14 | 通用介入 | 血管鞘-普通型 | 已申请 | C0207100150000007816 | 国械注准20223031362 | 导管鞘组件 | 导管鞘组件 |  | 套 | 551 | 迪泰医学科技（苏州）有限公司 | 迪泰医学科技（苏州）有限公司 | 是 | 是 | 是 | 5IS070538SSI | 5IS070538SSI | 06941358019549 | C02071001500000078160000452 | C0207100150000007816 | 导管鞘外径：7F，有效长度（cm）：5
32 | 14 | 通用介入 | 血管鞘-普通型 | 已申请 | C0207100150000007816 | 国械注准20223031362 | 导管鞘组件 | 导管鞘组件 |  | 套 | 551 | 迪泰医学科技（苏州）有限公司 | 迪泰医学科技（苏州）有限公司 | 是 | 是 | 是 | 5IS041618SSN | 5IS041618SSN | 06941358015183 | C02071001500000078160000451 | C0207100150000007816 | 导管鞘外径：4F，有效长度（cm）：16
32 | 14 | 通用介入 | 血管鞘-普通型 | 已申请 | C0207100150000007816 | 国械注准20223031362 | 导管鞘组件 | 导管鞘组件 |  | 套 | 551 | 迪泰医学科技（苏州）有限公司 | 迪泰医学科技（苏州）有限公司 | 是 | 是 | 是 | 5IS051000000 | 5IS051000000 | 06941358020088 | C02071001500000078160000450 | C0207100150000007816 | 导管鞘外径：5F，有效长度（cm）：10
32 | 14 | 通用介入 | 血管鞘-普通型 | 已申请 | C0207100150000007816 | 国械注准20223031362 | 导管鞘组件 | 导管鞘组件 |  | 套 | 551 | 迪泰医学科技（苏州）有限公司 | 迪泰医学科技（苏州）有限公司 | 是 | 是 | 是 | 5IS070521SSI | 5IS070521SSI | 06941358019518 | C02071001500000078160000449 | C0207100150000007816 | 导管鞘外径：7F，有效长度（cm）：5
32 | 14 | 通用介入 | 血管鞘-普通型 | 已申请 | C0207100150000007816 | 国械注准20223031362 | 导管鞘组件 | 导管鞘组件 |  | 套 | 551 | 迪泰医学科技（苏州）有限公司 | 迪泰医学科技（苏州）有限公司 | 是 | 是 | 是 | 5IS051021PSI | 5IS051021PSI | 06941358015763 | C02071001500000078160000448 | C0207100150000007816 | 导管鞘外径：5F，有效长度（cm）：10
32 | 14 | 通用介入 | 血管鞘-普通型 | 已申请 | C0207100150000007816 | 国械注准20223031362 | 导管鞘组件 | 导管鞘组件 |  | 套 | 551 | 迪泰医学科技（苏州）有限公司 | 迪泰医学科技（苏州）有限公司 | 是 | 是 | 是 | 5IS040535SSI | 5IS040535SSI | 06941358018139 | C02071001500000078160000447 | C0207100150000007816 | 导管鞘外径：4F，有效长度（cm）：5
32 | 14 | 通用介入 | 血管鞘-普通型 | 已申请 | C0207100150000007816 | 国械注准20223031362 | 导管鞘组件 | 导管鞘组件 |  | 套 | 551 | 迪泰医学科技（苏州）有限公司 | 迪泰医学科技（苏州）有限公司 | 是 | 是 | 是 | 5IS071625SSI | 5IS071625SSI | 06941358019822 | C02071001500000078160000446 | C0207100150000007816 | 导管鞘外径：7F，有效长度（cm）：16
32 | 14 | 通用介入 | 血管鞘-普通型 | 已申请 | C0207100150000007816 | 国械注准20223031362 | 导管鞘组件 | 导管鞘组件 |  | 套 | 551 | 迪泰医学科技（苏州）有限公司 | 迪泰医学科技（苏州）有限公司 | 是 | 是 | 是 | 5IS061025SSN | 5IS061025SSN | 06941358016760 | C02071001500000078160000445 | C0207100150000007816 | 导管鞘外径：6F，有效长度（cm）：10
32 | 14 | 通用介入 | 血管鞘-普通型 | 已申请 | C0207100150000007816 | 国械注准20223031362 | 导管鞘组件 | 导管鞘组件 |  | 套 | 551 | 迪泰医学科技（苏州）有限公司 | 迪泰医学科技（苏州）有限公司 | 是 | 是 | 是 | 5IS050738SJN | 5IS050738SJN | 06941358015756 | C02071001500000078160000444 | C0207100150000007816 | 导管鞘外径：5F，有效长度（cm）：7
32 | 14 | 通用介入 | 血管鞘-普通型 | 已申请 | C0207100150000007816 | 国械注准20223031362 | 导管鞘组件 | 导管鞘组件 |  | 套 | 551 | 迪泰医学科技（苏州）有限公司 | 迪泰医学科技（苏州）有限公司 | 是 | 是 | 是 | 5IS051618SJN | 5IS051618SJN | 06941358016074 | C02071001500000078160000443 | C0207100150000007816 | 导管鞘外径：5F，有效长度（cm）：16
32 | 14 | 通用介入 | 血管鞘-普通型 | 已申请 | C0207100150000007816 | 国械注准20223031362 | 导管鞘组件 | 导管鞘组件 |  | 套 | 551 | 迪泰医学科技（苏州）有限公司 | 迪泰医学科技（苏州）有限公司 | 是 | 是 | 是 | 5IS050735SSI | 5IS050735SSI | 06941358018634 | C02071001500000078160000442 | C0207100150000007816 | 导管鞘外径：5F，有效长度（cm）：7
32 | 14 | 通用介入 | 血管鞘-普通型 | 已申请 | C0207100150000007816 | 国械注准20223031362 | 导管鞘组件 | 导管鞘组件 |  | 套 | 551 | 迪泰医学科技（苏州）有限公司 | 迪泰医学科技（苏州）有限公司 | 是 | 是 | 是 | 5IS070738SSN | 5IS070738SSN | 06941358017507 | C02071001500000078160000441 | C0207100150000007816 | 导管鞘外径：7F，有效长度（cm）：7
32 | 14 | 通用介入 | 血管鞘-普通型 | 已申请 | C0207100150000007816 | 国械注准20223031362 | 导管鞘组件 | 导管鞘组件 |  | 套 | 551 | 迪泰医学科技（苏州）有限公司 | 迪泰医学科技（苏州）有限公司 | 是 | 是 | 是 | 5IS051638SJI | 5IS051638SJI | 06941358018894 | C02071001500000078160000440 | C0207100150000007816 | 导管鞘外径：5F，有效长度（cm）：16
32 | 14 | 通用介入 | 血管鞘-普通型 | 已申请 | C0207100150000007816 | 国械注准20223031362 | 导管鞘组件 | 导管鞘组件 |  | 套 | 551 | 迪泰医学科技（苏州）有限公司 | 迪泰医学科技（苏州）有限公司 | 是 | 是 | 是 | 5IS071025SJI | 5IS071025SJI | 06941358019778 | C02071001500000078160000439 | C0207100150000007816 | 导管鞘外径：7F，有效长度（cm）：10
32 | 14 | 通用介入 | 血管鞘-普通型 | 已申请 | C0207100150000007816 | 国械注准20223031362 | 导管鞘组件 | 导管鞘组件 |  | 套 | 551 | 迪泰医学科技（苏州）有限公司 | 迪泰医学科技（苏州）有限公司 | 是 | 是 | 是 | 5IS061625SJI | 5IS061625SJI | 06941358019372 | C02071001500000078160000438 | C0207100150000007816 | 导管鞘外径：6F，有效长度（cm）：16
32 | 14 | 通用介入 | 血管鞘-普通型 | 已申请 | C0207100150000007816 | 国械注准20223031362 | 导管鞘组件 | 导管鞘组件 |  | 套 | 551 | 迪泰医学科技（苏州）有限公司 | 迪泰医学科技（苏州）有限公司 | 是 | 是 | 是 | 5IS071025PSI | 5IS071025PSI | 06941358017576 | C02071001500000078160000437 | C0207100150000007816 | 导管鞘外径：7F，有效长度（cm）：10
32 | 14 | 通用介入 | 血管鞘-普通型 | 已申请 | C0207100150000007816 | 国械注准20223031362 | 导管鞘组件 | 导管鞘组件 |  | 套 | 551 | 迪泰医学科技（苏州）有限公司 | 迪泰医学科技（苏州）有限公司 | 是 | 是 | 是 | 5IS070525SJN | 5IS070525SJN | 06941358017354 | C02071001500000078160000436 | C0207100150000007816 | 导管鞘外径：7F，有效长度（cm）：5
32 | 14 | 通用介入 | 血管鞘-普通型 | 已申请 | C0207100150000007816 | 国械注准20223031362 | 导管鞘组件 | 导管鞘组件 |  | 套 | 551 | 迪泰医学科技（苏州）有限公司 | 迪泰医学科技（苏州）有限公司 | 是 | 是 | 是 | 5IS061621SJI | 5IS061621SJI | 06941358019365 | C02071001500000078160000435 | C0207100150000007816 | 导管鞘外径：6F，有效长度（cm）：16
32 | 14 | 通用介入 | 血管鞘-普通型 | 已申请 | C0207100150000007816 | 国械注准20223031362 | 导管鞘组件 | 导管鞘组件 |  | 套 | 551 | 迪泰医学科技（苏州）有限公司 | 迪泰医学科技（苏州）有限公司 | 是 | 是 | 是 | 5IS052521SSN | 5IS052521SSN | 06941358016210 | C02071001500000078160000434 | C0207100150000007816 | 导管鞘外径：5F，有效长度（cm）：25
32 | 14 | 通用介入 | 血管鞘-普通型 | 已申请 | C0207100150000007816 | 国械注准20223031362 | 导管鞘组件 | 导管鞘组件 |  | 套 | 551 | 迪泰医学科技（苏州）有限公司 | 迪泰医学科技（苏州）有限公司 | 是 | 是 | 是 | 5IS060725PSI | 5IS060725PSI | 06941358016494 | C02071001500000078160000433 | C0207100150000007816 | 导管鞘外径：6F，有效长度（cm）：7
32 | 14 | 通用介入 | 血管鞘-普通型 | 已申请 | C0207100150000007816 | 国械注准20223031362 | 导管鞘组件 | 导管鞘组件 |  | 套 | 551 | 迪泰医学科技（苏州）有限公司 | 迪泰医学科技（苏州）有限公司 | 是 | 是 | 是 | 5IS070735SJI | 5IS070735SJI | 06941358019686 | C02071001500000078160000432 | C0207100150000007816 | 导管鞘外径：7F，有效长度（cm）：7
32 | 14 | 通用介入 | 血管鞘-普通型 | 已申请 | C0207100150000007816 | 国械注准20223031362 | 导管鞘组件 | 导管鞘组件 |  | 套 | 551 | 迪泰医学科技（苏州）有限公司 | 迪泰医学科技（苏州）有限公司 | 是 | 是 | 是 | 5IS052500000 | 5IS052500000 | 06941358020101 | C02071001500000078160000431 | C0207100150000007816 | 导管鞘外径：5F，有效长度（cm）：25
32 | 14 | 通用介入 | 血管鞘-普通型 | 已申请 | C0207100150000007816 | 国械注准20223031362 | 导管鞘组件 | 导管鞘组件 |  | 套 | 551 | 迪泰医学科技（苏州）有限公司 | 迪泰医学科技（苏州）有限公司 | 是 | 是 | 是 | 5IS061038SJN | 5IS061038SJN | 06941358016838 | C02071001500000078160000430 | C0207100150000007816 | 导管鞘外径：6F，有效长度（cm）：10
32 | 14 | 通用介入 | 血管鞘-普通型 | 已申请 | C0207100150000007816 | 国械注准20223031362 | 导管鞘组件 | 导管鞘组件 |  | 套 | 551 | 迪泰医学科技（苏州）有限公司 | 迪泰医学科技（苏州）有限公司 | 是 | 是 | 是 | 5IS060538SJN | 5IS060538SJN | 06941358016470 | C02071001500000078160000429 | C0207100150000007816 | 导管鞘外径：6F，有效长度（cm）：5
32 | 14 | 通用介入 | 血管鞘-普通型 | 已申请 | C0207100150000007816 | 国械注准20223031362 | 导管鞘组件 | 导管鞘组件 |  | 套 | 551 | 迪泰医学科技（苏州）有限公司 | 迪泰医学科技（苏州）有限公司 | 是 | 是 | 是 | 5IS072535SSN | 5IS072535SSN | 06941358018030 | C02071001500000078160000428 | C0207100150000007816 | 导管鞘外径：7F，有效长度（cm）：25
32 | 14 | 通用介入 | 血管鞘-普通型 | 已申请 | C0207100150000007816 | 国械注准20223031362 | 导管鞘组件 | 导管鞘组件 |  | 套 | 551 | 迪泰医学科技（苏州）有限公司 | 迪泰医学科技（苏州）有限公司 | 是 | 是 | 是 | 5IS050518SJN | 5IS050518SJN | 06941358015534 | C02071001500000078160000427 | C0207100150000007816 | 导管鞘外径：5F，有效长度（cm）：5
32 | 14 | 通用介入 | 血管鞘-普通型 | 已申请 | C0207100150000007816 | 国械注准20223031362 | 导管鞘组件 | 导管鞘组件 |  | 套 | 551 | 迪泰医学科技（苏州）有限公司 | 迪泰医学科技（苏州）有限公司 | 是 | 是 | 是 | 5IS050738PSI | 5IS050738PSI | 06941358015619 | C02071001500000078160000426 | C0207100150000007816 | 导管鞘外径：5F，有效长度（cm）：7
32 | 14 | 通用介入 | 血管鞘-普通型 | 已申请 | C0207100150000007816 | 国械注准20223031362 | 导管鞘组件 | 导管鞘组件 |  | 套 | 551 | 迪泰医学科技（苏州）有限公司 | 迪泰医学科技（苏州）有限公司 | 是 | 是 | 是 | 5IS060521SJN | 5IS060521SJN | 06941358016449 | C02071001500000078160000425 | C0207100150000007816 | 导管鞘外径：6F，有效长度（cm）：5
32 | 14 | 通用介入 | 血管鞘-普通型 | 已申请 | C0207100150000007816 | 国械注准20223031362 | 导管鞘组件 | 导管鞘组件 |  | 套 | 551 | 迪泰医学科技（苏州）有限公司 | 迪泰医学科技（苏州）有限公司 | 是 | 是 | 是 | 5IS060521SSN | 5IS060521SSN | 06941358016395 | C02071001500000078160000424 | C0207100150000007816 | 导管鞘外径：6F，有效长度（cm）：5
32 | 14 | 通用介入 | 血管鞘-普通型 | 已申请 | C0207100150000007816 | 国械注准20223031362 | 导管鞘组件 | 导管鞘组件 |  | 套 | 551 | 迪泰医学科技（苏州）有限公司 | 迪泰医学科技（苏州）有限公司 | 是 | 是 | 是 | 5IS042525PSI | 5IS042525PSI | 06941358015275 | C02071001500000078160000423 | C0207100150000007816 | 导管鞘外径：4F，有效长度（cm）：25
32 | 14 | 通用介入 | 血管鞘-普通型 | 已申请 | C0207100150000007816 | 国械注准20223031362 | 导管鞘组件 | 导管鞘组件 |  | 套 | 551 | 迪泰医学科技（苏州）有限公司 | 迪泰医学科技（苏州）有限公司 | 是 | 是 | 是 | 5IS060525SJI | 5IS060525SJI | 06941358019075 | C02071001500000078160000422 | C0207100150000007816 | 导管鞘外径：6F，有效长度（cm）：5
32 | 14 | 通用介入 | 血管鞘-普通型 | 已申请 | C0207100150000007816 | 国械注准20223031362 | 导管鞘组件 | 导管鞘组件 |  | 套 | 551 | 迪泰医学科技（苏州）有限公司 | 迪泰医学科技（苏州）有限公司 | 是 | 是 | 是 | 5IS071021SSI | 5IS071021SSI | 06941358019716 | C02071001500000078160000421 | C0207100150000007816 | 导管鞘外径：7F，有效长度（cm）：10
32 | 14 | 通用介入 | 血管鞘-普通型 | 已申请 | C0207100150000007816 | 国械注准20223031362 | 导管鞘组件 | 导管鞘组件 |  | 套 | 551 | 迪泰医学科技（苏州）有限公司 | 迪泰医学科技（苏州）有限公司 | 是 | 是 | 是 | 5IS072521SJN | 5IS072521SJN | 06941358018061 | C02071001500000078160000420 | C0207100150000007816 | 导管鞘外径：7F，有效长度（cm）：25
32 | 14 | 通用介入 | 血管鞘-普通型 | 已申请 | C0207100150000007816 | 国械注准20223031362 | 导管鞘组件 | 导管鞘组件 |  | 套 | 551 | 迪泰医学科技（苏州）有限公司 | 迪泰医学科技（苏州）有限公司 | 是 | 是 | 是 | 5IS071638SJI | 5IS071638SJI | 06941358019891 | C02071001500000078160000419 | C0207100150000007816 | 导管鞘外径：7F，有效长度（cm）：16
32 | 14 | 通用介入 | 血管鞘-普通型 | 已申请 | C0207100150000007816 | 国械注准20223031362 | 导管鞘组件 | 导管鞘组件 |  | 套 | 551 | 迪泰医学科技（苏州）有限公司 | 迪泰医学科技（苏州）有限公司 | 是 | 是 | 是 | 5IS070538SJI | 5IS070538SJI | 06941358019594 | C02071001500000078160000418 | C0207100150000007816 | 导管鞘外径：7F，有效长度（cm）：5
32 | 14 | 通用介入 | 血管鞘-普通型 | 已申请 | C0207100150000007816 | 国械注准20223031362 | 导管鞘组件 | 导管鞘组件 |  | 套 | 551 | 迪泰医学科技（苏州）有限公司 | 迪泰医学科技（苏州）有限公司 | 是 | 是 | 是 | 5IS041021SSN | 5IS041021SSN | 06941358015053 | C02071001500000078160000417 | C0207100150000007816 | 导管鞘外径：4F，有效长度（cm）：10
32 | 14 | 通用介入 | 血管鞘-普通型 | 已申请 | C0207100150000007816 | 国械注准20223031362 | 导管鞘组件 | 导管鞘组件 |  | 套 | 551 | 迪泰医学科技（苏州）有限公司 | 迪泰医学科技（苏州）有限公司 | 是 | 是 | 是 | 5IS051621PAI | 5IS051621PAI | 06941358015985 | C02071001500000078160000416 | C0207100150000007816 | 导管鞘外径：5F，有效长度（cm）：16
32 | 14 | 通用介入 | 血管鞘-普通型 | 已申请 | C0207100150000007816 | 国械注准20223031362 | 导管鞘组件 | 导管鞘组件 |  | 套 | 551 | 迪泰医学科技（苏州）有限公司 | 迪泰医学科技（苏州）有限公司 | 是 | 是 | 是 | 5IS060535SSN | 5IS060535SSN | 06941358016418 | C02071001500000078160000415 | C0207100150000007816 | 导管鞘外径：6F，有效长度（cm）：5
32 | 14 | 通用介入 | 血管鞘-普通型 | 已申请 | C0207100150000007816 | 国械注准20223031362 | 导管鞘组件 | 导管鞘组件 |  | 套 | 551 | 迪泰医学科技（苏州）有限公司 | 迪泰医学科技（苏州）有限公司 | 是 | 是 | 是 | 5IS070525PSI | 5IS070525PSI | 06941358017217 | C02071001500000078160000414 | C0207100150000007816 | 导管鞘外径：7F，有效长度（cm）：5
32 | 14 | 通用介入 | 血管鞘-普通型 | 已申请 | C0207100150000007816 | 国械注准20223031362 | 导管鞘组件 | 导管鞘组件 |  | 套 | 551 | 迪泰医学科技（苏州）有限公司 | 迪泰医学科技（苏州）有限公司 | 是 | 是 | 是 | 5IS051035SJI | 5IS051035SJI | 06941358018788 | C02071001500000078160000413 | C0207100150000007816 | 导管鞘外径：5F，有效长度（cm）：10
32 | 14 | 通用介入 | 血管鞘-普通型 | 已申请 | C0207100150000007816 | 国械注准20223031362 | 导管鞘组件 | 导管鞘组件 |  | 套 | 551 | 迪泰医学科技（苏州）有限公司 | 迪泰医学科技（苏州）有限公司 | 是 | 是 | 是 | 5IS042535PAI | 5IS042535PAI | 06941358015312 | C02071001500000078160000412 | C0207100150000007816 | 导管鞘外径：4F，有效长度（cm）：25
32 | 14 | 通用介入 | 血管鞘-普通型 | 已申请 | C0207100150000007816 | 国械注准20223031362 | 导管鞘组件 | 导管鞘组件 |  | 套 | 551 | 迪泰医学科技（苏州）有限公司 | 迪泰医学科技（苏州）有限公司 | 是 | 是 | 是 | 5IS070538PAI | 5IS070538PAI | 06941358017279 | C02071001500000078160000411 | C0207100150000007816 | 导管鞘外径：7F，有效长度（cm）：5
32 | 14 | 通用介入 | 血管鞘-普通型 | 已申请 | C0207100150000007816 | 国械注准20223031362 | 导管鞘组件 | 导管鞘组件 |  | 套 | 551 | 迪泰医学科技（苏州）有限公司 | 迪泰医学科技（苏州）有限公司 | 是 | 是 | 是 | 5IS042525SSI | 5IS042525SSI | 06941358018443 | C02071001500000078160000410 | C0207100150000007816 | 导管鞘外径：4F，有效长度（cm）：25
32 | 14 | 通用介入 | 血管鞘-普通型 | 已申请 | C0207100150000007816 | 国械注准20223031362 | 导管鞘组件 | 导管鞘组件 |  | 套 | 551 | 迪泰医学科技（苏州）有限公司 | 迪泰医学科技（苏州）有限公司 | 是 | 是 | 是 | 5IS041621SSI | 5IS041621SSI | 06941358018351 | C02071001500000078160000409 | C0207100150000007816 | 导管鞘外径：4F，有效长度（cm）：16
32 | 14 | 通用介入 | 血管鞘-普通型 | 已申请 | C0207100150000007816 | 国械注准20223031362 | 导管鞘组件 | 导管鞘组件 |  | 套 | 551 | 迪泰医学科技（苏州）有限公司 | 迪泰医学科技（苏州）有限公司 | 是 | 是 | 是 | 5IS070735SSI | 5IS070735SSI | 06941358019631 | C02071001500000078160000408 | C0207100150000007816 | 导管鞘外径：7F，有效长度（cm）：7
32 | 14 | 通用介入 | 血管鞘-普通型 | 已申请 | C0207100150000007816 | 国械注准20223031362 | 导管鞘组件 | 导管鞘组件 |  | 套 | 551 | 迪泰医学科技（苏州）有限公司 | 迪泰医学科技（苏州）有限公司 | 是 | 是 | 是 | 5IS041035SSI | 5IS041035SSI | 06941358018290 | C02071001500000078160000407 | C0207100150000007816 | 导管鞘外径：4F，有效长度（cm）：10
32 | 14 | 通用介入 | 血管鞘-普通型 | 已申请 | C0207100150000007816 | 国械注准20223031362 | 导管鞘组件 | 导管鞘组件 |  | 套 | 551 | 迪泰医学科技（苏州）有限公司 | 迪泰医学科技（苏州）有限公司 | 是 | 是 | 是 | 5IS072518SJI | 5IS072518SJI | 06941358019952 | C02071001500000078160000406 | C0207100150000007816 | 导管鞘外径：7F，有效长度（cm）：25
32 | 14 | 通用介入 | 血管鞘-普通型 | 已申请 | C0207100150000007816 | 国械注准20223031362 | 导管鞘组件 | 导管鞘组件 |  | 套 | 551 | 迪泰医学科技（苏州）有限公司 | 迪泰医学科技（苏州）有限公司 | 是 | 是 | 是 | 5IS071021SJI | 5IS071021SJI | 06941358019761 | C02071001500000078160000405 | C0207100150000007816 | 导管鞘外径：7F，有效长度（cm）：10
32 | 14 | 通用介入 | 血管鞘-普通型 | 已申请 | C0207100150000007816 | 国械注准20223031362 | 导管鞘组件 | 导管鞘组件 |  | 套 | 551 | 迪泰医学科技（苏州）有限公司 | 迪泰医学科技（苏州）有限公司 | 是 | 是 | 是 | 5IS042525SSN | 5IS042525SSN | 06941358015343 | C02071001500000078160000404 | C0207100150000007816 | 导管鞘外径：4F，有效长度（cm）：25
32 | 14 | 通用介入 | 血管鞘-普通型 | 已申请 | C0207100150000007816 | 国械注准20223031362 | 导管鞘组件 | 导管鞘组件 |  | 套 | 551 | 迪泰医学科技（苏州）有限公司 | 迪泰医学科技（苏州）有限公司 | 是 | 是 | 是 | 5IS052535SJN | 5IS052535SJN | 06941358016289 | C02071001500000078160000403 | C0207100150000007816 | 导管鞘外径：5F，有效长度（cm）：25
32 | 14 | 通用介入 | 血管鞘-普通型 | 已申请 | C0207100150000007816 | 国械注准20223031362 | 导管鞘组件 | 导管鞘组件 |  | 套 | 551 | 迪泰医学科技（苏州）有限公司 | 迪泰医学科技（苏州）有限公司 | 是 | 是 | 是 | 5IS071025PAI | 5IS071025PAI | 06941358017613 | C02071001500000078160000402 | C0207100150000007816 | 导管鞘外径：7F，有效长度（cm）：10
32 | 14 | 通用介入 | 血管鞘-普通型 | 已申请 | C0207100150000007816 | 国械注准20223031362 | 导管鞘组件 | 导管鞘组件 |  | 套 | 551 | 迪泰医学科技（苏州）有限公司 | 迪泰医学科技（苏州）有限公司 | 是 | 是 | 是 | 5IS071021PAI | 5IS071021PAI | 06941358017606 | C02071001500000078160000401 | C0207100150000007816 | 导管鞘外径：7F，有效长度（cm）：10
32 | 14 | 通用介入 | 血管鞘-普通型 | 已申请 | C0207100150000007816 | 国械注准20223031362 | 导管鞘组件 | 导管鞘组件 |  | 套 | 551 | 迪泰医学科技（苏州）有限公司 | 迪泰医学科技（苏州）有限公司 | 是 | 是 | 是 | 5IS040518SSN | 5IS040518SSN | 06941358014766 | C02071001500000078160000400 | C0207100150000007816 | 导管鞘外径：4F，有效长度（cm）：5
32 | 14 | 通用介入 | 血管鞘-普通型 | 已申请 | C0207100150000007816 | 国械注准20223031362 | 导管鞘组件 | 导管鞘组件 |  | 套 | 551 | 迪泰医学科技（苏州）有限公司 | 迪泰医学科技（苏州）有限公司 | 是 | 是 | 是 | 5IS061635SJN | 5IS061635SJN | 06941358017002 | C02071001500000078160000399 | C0207100150000007816 | 导管鞘外径：6F，有效长度（cm）：16
32 | 14 | 通用介入 | 血管鞘-普通型 | 已申请 | C0207100150000007816 | 国械注准20223031362 | 导管鞘组件 | 导管鞘组件 |  | 套 | 551 | 迪泰医学科技（苏州）有限公司 | 迪泰医学科技（苏州）有限公司 | 是 | 是 | 是 | 5IS061625PAI | 5IS061625PAI | 06941358016890 | C02071001500000078160000398 | C0207100150000007816 | 导管鞘外径：6F，有效长度（cm）：16
32 | 14 | 通用介入 | 血管鞘-普通型 | 已申请 | C0207100150000007816 | 国械注准20223031362 | 导管鞘组件 | 导管鞘组件 |  | 套 | 551 | 迪泰医学科技（苏州）有限公司 | 迪泰医学科技（苏州）有限公司 | 是 | 是 | 是 | 5IS060718SJN | 5IS060718SJN | 06941358016616 | C02071001500000078160000397 | C0207100150000007816 | 导管鞘外径：6F，有效长度（cm）：7
32 | 14 | 通用介入 | 血管鞘-普通型 | 已申请 | C0207100150000007816 | 国械注准20223031362 | 导管鞘组件 | 导管鞘组件 |  | 套 | 551 | 迪泰医学科技（苏州）有限公司 | 迪泰医学科技（苏州）有限公司 | 是 | 是 | 是 | 5IS040535SJN | 5IS040535SJN | 06941358014834 | C02071001500000078160000396 | C0207100150000007816 | 导管鞘外径：4F，有效长度（cm）：5
32 | 14 | 通用介入 | 血管鞘-普通型 | 已申请 | C0207100150000007816 | 国械注准20223031362 | 导管鞘组件 | 导管鞘组件 |  | 套 | 551 | 迪泰医学科技（苏州）有限公司 | 迪泰医学科技（苏州）有限公司 | 是 | 是 | 是 | 5IS060718SSI | 5IS060718SSI | 06941358019105 | C02071001500000078160000395 | C0207100150000007816 | 导管鞘外径：6F，有效长度（cm）：7
32 | 14 | 通用介入 | 血管鞘-普通型 | 已申请 | C0207100150000007816 | 国械注准20223031362 | 导管鞘组件 | 导管鞘组件 |  | 套 | 551 | 迪泰医学科技（苏州）有限公司 | 迪泰医学科技（苏州）有限公司 | 是 | 是 | 是 | 5IS041635SJI | 5IS041635SJI | 06941358018412 | C02071001500000078160000394 | C0207100150000007816 | 导管鞘外径：4F，有效长度（cm）：16
32 | 14 | 通用介入 | 血管鞘-普通型 | 已申请 | C0207100150000007816 | 国械注准20223031362 | 导管鞘组件 | 导管鞘组件 |  | 套 | 551 | 迪泰医学科技（苏州）有限公司 | 迪泰医学科技（苏州）有限公司 | 是 | 是 | 是 | 5IS070725SSN | 5IS070725SSN | 06941358017484 | C02071001500000078160000393 | C0207100150000007816 | 导管鞘外径：7F，有效长度（cm）：7
32 | 14 | 通用介入 | 血管鞘-普通型 | 已申请 | C0207100150000007816 | 国械注准20223031362 | 导管鞘组件 | 导管鞘组件 |  | 套 | 551 | 迪泰医学科技（苏州）有限公司 | 迪泰医学科技（苏州）有限公司 | 是 | 是 | 是 | 5IS061035SJN | 5IS061035SJN | 06941358016821 | C02071001500000078160000392 | C0207100150000007816 | 导管鞘外径：6F，有效长度（cm）：10
32 | 14 | 通用介入 | 血管鞘-普通型 | 已申请 | C0207100150000007816 | 国械注准20223031362 | 导管鞘组件 | 导管鞘组件 |  | 套 | 551 | 迪泰医学科技（苏州）有限公司 | 迪泰医学科技（苏州）有限公司 | 是 | 是 | 是 | 5IS052525PSI | 5IS052525PSI | 06941358016135 | C02071001500000078160000391 | C0207100150000007816 | 导管鞘外径：5F，有效长度（cm）：25
32 | 14 | 通用介入 | 血管鞘-普通型 | 已申请 | C0207100150000007816 | 国械注准20223031362 | 导管鞘组件 | 导管鞘组件 |  | 套 | 551 | 迪泰医学科技（苏州）有限公司 | 迪泰医学科技（苏州）有限公司 | 是 | 是 | 是 | 5IS062538SSI | 5IS062538SSI | 06941358019440 | C02071001500000078160000390 | C0207100150000007816 | 导管鞘外径：6F，有效长度（cm）：25
32 | 14 | 通用介入 | 血管鞘-普通型 | 已申请 | C0207100150000007816 | 国械注准20223031362 | 导管鞘组件 | 导管鞘组件 |  | 套 | 551 | 迪泰医学科技（苏州）有限公司 | 迪泰医学科技（苏州）有限公司 | 是 | 是 | 是 | 5IS050721PAI | 5IS050721PAI | 06941358015626 | C02071001500000078160000389 | C0207100150000007816 | 导管鞘外径：5F，有效长度（cm）：7
32 | 14 | 通用介入 | 血管鞘-普通型 | 已申请 | C0207100150000007816 | 国械注准20223031362 | 导管鞘组件 | 导管鞘组件 |  | 套 | 551 | 迪泰医学科技（苏州）有限公司 | 迪泰医学科技（苏州）有限公司 | 是 | 是 | 是 | 5IS060738SJI | 5IS060738SJI | 06941358019198 | C02071001500000078160000388 | C0207100150000007816 | 导管鞘外径：6F，有效长度（cm）：7
32 | 14 | 通用介入 | 血管鞘-普通型 | 已申请 | C0207100150000007816 | 国械注准20223031362 | 导管鞘组件 | 导管鞘组件 |  | 套 | 551 | 迪泰医学科技（苏州）有限公司 | 迪泰医学科技（苏州）有限公司 | 是 | 是 | 是 | 5IS060735SSI | 5IS060735SSI | 06941358019136 | C02071001500000078160000387 | C0207100150000007816 | 导管鞘外径：6F，有效长度（cm）：7
32 | 14 | 通用介入 | 血管鞘-普通型 | 已申请 | C0207100150000007816 | 国械注准20223031362 | 导管鞘组件 | 导管鞘组件 |  | 套 | 551 | 迪泰医学科技（苏州）有限公司 | 迪泰医学科技（苏州）有限公司 | 是 | 是 | 是 | 5IS061021SJI | 5IS061021SJI | 06941358019266 | C02071001500000078160000386 | C0207100150000007816 | 导管鞘外径：6F，有效长度（cm）：10
32 | 14 | 通用介入 | 血管鞘-普通型 | 已申请 | C0207100150000007816 | 国械注准20223031362 | 导管鞘组件 | 导管鞘组件 |  | 套 | 551 | 迪泰医学科技（苏州）有限公司 | 迪泰医学科技（苏州）有限公司 | 是 | 是 | 是 | 5IS070518SJI | 5IS070518SJI | 06941358019556 | C02071001500000078160000385 | C0207100150000007816 | 导管鞘外径：7F，有效长度（cm）：5
32 | 14 | 通用介入 | 血管鞘-普通型 | 已申请 | C0207100150000007816 | 国械注准20223031362 | 导管鞘组件 | 导管鞘组件 |  | 套 | 551 | 迪泰医学科技（苏州）有限公司 | 迪泰医学科技（苏州）有限公司 | 是 | 是 | 是 | 5IS050700000 | 5IS050700000 | 06941358020071 | C02071001500000078160000384 | C0207100150000007816 | 导管鞘外径：5F，有效长度（cm）：7
32 | 14 | 通用介入 | 血管鞘-普通型 | 已申请 | C0207100150000007816 | 国械注准20223031362 | 导管鞘组件 | 导管鞘组件 |  | 套 | 551 | 迪泰医学科技（苏州）有限公司 | 迪泰医学科技（苏州）有限公司 | 是 | 是 | 是 | 5IS071035PAI | 5IS071035PAI | 06941358017620 | C02071001500000078160000383 | C0207100150000007816 | 导管鞘外径：7F，有效长度（cm）：10
32 | 14 | 通用介入 | 血管鞘-普通型 | 已申请 | C0207100150000007816 | 国械注准20223031362 | 导管鞘组件 | 导管鞘组件 |  | 套 | 551 | 迪泰医学科技（苏州）有限公司 | 迪泰医学科技（苏州）有限公司 | 是 | 是 | 是 | 5IS041025PSI | 5IS041025PSI | 06941358014995 | C02071001500000078160000382 | C0207100150000007816 | 导管鞘外径：4F，有效长度（cm）：10
32 | 14 | 通用介入 | 血管鞘-普通型 | 已申请 | C0207100150000007816 | 国械注准20223031362 | 导管鞘组件 | 导管鞘组件 |  | 套 | 551 | 迪泰医学科技（苏州）有限公司 | 迪泰医学科技（苏州）有限公司 | 是 | 是 | 是 | 5IS061035SSI | 5IS061035SSI | 06941358019235 | C02071001500000078160000381 | C0207100150000007816 | 导管鞘外径：6F，有效长度（cm）：10
32 | 14 | 通用介入 | 血管鞘-普通型 | 已申请 | C0207100150000007816 | 国械注准20223031362 | 导管鞘组件 | 导管鞘组件 |  | 套 | 551 | 迪泰医学科技（苏州）有限公司 | 迪泰医学科技（苏州）有限公司 | 是 | 是 | 是 | 5IS071625PSI | 5IS071625PSI | 06941358017750 | C02071001500000078160000380 | C0207100150000007816 | 导管鞘外径：7F，有效长度（cm）：16
32 | 14 | 通用介入 | 血管鞘-普通型 | 已申请 | C0207100150000007816 | 国械注准20223031362 | 导管鞘组件 | 导管鞘组件 |  | 套 | 551 | 迪泰医学科技（苏州）有限公司 | 迪泰医学科技（苏州）有限公司 | 是 | 是 | 是 | 5IS041025PAI | 5IS041025PAI | 06941358015022 | C02071001500000078160000379 | C0207100150000007816 | 导管鞘外径：4F，有效长度（cm）：10
32 | 14 | 通用介入 | 血管鞘-普通型 | 已申请 | C0207100150000007816 | 国械注准20223031362 | 导管鞘组件 | 导管鞘组件 |  | 套 | 551 | 迪泰医学科技（苏州）有限公司 | 迪泰医学科技（苏州）有限公司 | 是 | 是 | 是 | 5IS071635SSI | 5IS071635SSI | 06941358019839 | C02071001500000078160000378 | C0207100150000007816 | 导管鞘外径：7F，有效长度（cm）：16
32 | 14 | 通用介入 | 血管鞘-普通型 | 已申请 | C0207100150000007816 | 国械注准20223031362 | 导管鞘组件 | 导管鞘组件 |  | 套 | 551 | 迪泰医学科技（苏州）有限公司 | 迪泰医学科技（苏州）有限公司 | 是 | 是 | 是 | 5IS041035PAI | 5IS041035PAI | 06941358015039 | C02071001500000078160000377 | C0207100150000007816 | 导管鞘外径：4F，有效长度（cm）：10
32 | 14 | 通用介入 | 血管鞘-普通型 | 已申请 | C0207100150000007816 | 国械注准20223031362 | 导管鞘组件 | 导管鞘组件 |  | 套 | 551 | 迪泰医学科技（苏州）有限公司 | 迪泰医学科技（苏州）有限公司 | 是 | 是 | 是 | 5IS051018SJN | 5IS051018SJN | 06941358015893 | C02071001500000078160000376 | C0207100150000007816 | 导管鞘外径：5F，有效长度（cm）：10
32 | 14 | 通用介入 | 血管鞘-普通型 | 已申请 | C0207100150000007816 | 国械注准20223031362 | 导管鞘组件 | 导管鞘组件 |  | 套 | 551 | 迪泰医学科技（苏州）有限公司 | 迪泰医学科技（苏州）有限公司 | 是 | 是 | 是 | 5IS040700000 | 5IS040700000 | 06941358020026 | C02071001500000078160000375 | C0207100150000007816 | 导管鞘外径：4F，有效长度（cm）：7
32 | 14 | 通用介入 | 血管鞘-普通型 | 已申请 | C0207100150000007816 | 国械注准20223031362 | 导管鞘组件 | 导管鞘组件 |  | 套 | 551 | 迪泰医学科技（苏州）有限公司 | 迪泰医学科技（苏州）有限公司 | 是 | 是 | 是 | 5IS050521SJI | 5IS050521SJI | 06941358018566 | C02071001500000078160000374 | C0207100150000007816 | 导管鞘外径：5F，有效长度（cm）：5
32 | 14 | 通用介入 | 血管鞘-普通型 | 已申请 | C0207100150000007816 | 国械注准20223031362 | 导管鞘组件 | 导管鞘组件 |  | 套 | 551 | 迪泰医学科技（苏州）有限公司 | 迪泰医学科技（苏州）有限公司 | 是 | 是 | 是 | 5IS042535SSN | 5IS042535SSN | 06941358015350 | C02071001500000078160000373 | C0207100150000007816 | 导管鞘外径：4F，有效长度（cm）：25
32 | 14 | 通用介入 | 血管鞘-普通型 | 已申请 | C0207100150000007816 | 国械注准20223031362 | 导管鞘组件 | 导管鞘组件 |  | 套 | 551 | 迪泰医学科技（苏州）有限公司 | 迪泰医学科技（苏州）有限公司 | 是 | 是 | 是 | 5IS040500000 | 5IS040500000 | 06941358020019 | C02071001500000078160000372 | C0207100150000007816 | 导管鞘外径：4F，有效长度（cm）：5
32 | 14 | 通用介入 | 血管鞘-普通型 | 已申请 | C0207100150000007816 | 国械注准20223031362 | 导管鞘组件 | 导管鞘组件 |  | 套 | 551 | 迪泰医学科技（苏州）有限公司 | 迪泰医学科技（苏州）有限公司 | 是 | 是 | 是 | 5IS070525PAI | 5IS070525PAI | 06941358017255 | C02071001500000078160000371 | C0207100150000007816 | 导管鞘外径：7F，有效长度（cm）：5
32 | 14 | 通用介入 | 血管鞘-普通型 | 已申请 | C0207100150000007816 | 国械注准20223031362 | 导管鞘组件 | 导管鞘组件 |  | 套 | 551 | 迪泰医学科技（苏州）有限公司 | 迪泰医学科技（苏州）有限公司 | 是 | 是 | 是 | 5IS041635SSI | 5IS041635SSI | 06941358018375 | C02071001500000078160000370 | C0207100150000007816 | 导管鞘外径：4F，有效长度（cm）：16
32 | 14 | 通用介入 | 血管鞘-普通型 | 已申请 | C0207100150000007816 | 国械注准20223031362 | 导管鞘组件 | 导管鞘组件 |  | 套 | 551 | 迪泰医学科技（苏州）有限公司 | 迪泰医学科技（苏州）有限公司 | 是 | 是 | 是 | 5IS042525SJI | 5IS042525SJI | 06941358018481 | C02071001500000078160000369 | C0207100150000007816 | 导管鞘外径：4F，有效长度（cm）：25
32 | 14 | 通用介入 | 血管鞘-普通型 | 已申请 | C0207100150000007816 | 国械注准20223031362 | 导管鞘组件 | 导管鞘组件 |  | 套 | 551 | 迪泰医学科技（苏州）有限公司 | 迪泰医学科技（苏州）有限公司 | 是 | 是 | 是 | 5IS062538SJI | 5IS062538SJI | 06941358019495 | C02071001500000078160000368 | C0207100150000007816 | 导管鞘外径：6F，有效长度（cm）：25
32 | 14 | 通用介入 | 血管鞘-普通型 | 已申请 | C0207100150000007816 | 国械注准20223031362 | 导管鞘组件 | 导管鞘组件 |  | 套 | 551 | 迪泰医学科技（苏州）有限公司 | 迪泰医学科技（苏州）有限公司 | 是 | 是 | 是 | 5IS060725PAI | 5IS060725PAI | 06941358016531 | C02071001500000078160000367 | C0207100150000007816 | 导管鞘外径：6F，有效长度（cm）：7
32 | 14 | 通用介入 | 血管鞘-普通型 | 已申请 | C0207100150000007816 | 国械注准20223031362 | 导管鞘组件 | 导管鞘组件 |  | 套 | 551 | 迪泰医学科技（苏州）有限公司 | 迪泰医学科技（苏州）有限公司 | 是 | 是 | 是 | 5IS060725SSN | 5IS060725SSN | 06941358016586 | C02071001500000078160000366 | C0207100150000007816 | 导管鞘外径：6F，有效长度（cm）：7
32 | 14 | 通用介入 | 血管鞘-普通型 | 已申请 | C0207100150000007816 | 国械注准20223031362 | 导管鞘组件 | 导管鞘组件 |  | 套 | 551 | 迪泰医学科技（苏州）有限公司 | 迪泰医学科技（苏州）有限公司 | 是 | 是 | 是 | 5IS070718SJN | 5IS070718SJN | 06941358017514 | C02071001500000078160000365 | C0207100150000007816 | 导管鞘外径：7F，有效长度（cm）：7
32 | 14 | 通用介入 | 血管鞘-普通型 | 已申请 | C0207100150000007816 | 国械注准20223031362 | 导管鞘组件 | 导管鞘组件 |  | 套 | 551 | 迪泰医学科技（苏州）有限公司 | 迪泰医学科技（苏州）有限公司 | 是 | 是 | 是 | 5IS072538SSI | 5IS072538SSI | 06941358019945 | C02071001500000078160000364 | C0207100150000007816 | 导管鞘外径：7F，有效长度（cm）：25
32 | 14 | 通用介入 | 血管鞘-普通型 | 已申请 | C0207100150000007816 | 国械注准20223031362 | 导管鞘组件 | 导管鞘组件 |  | 套 | 551 | 迪泰医学科技（苏州）有限公司 | 迪泰医学科技（苏州）有限公司 | 是 | 是 | 是 | 5IS070721SJI | 5IS070721SJI | 06941358019662 | C02071001500000078160000363 | C0207100150000007816 | 导管鞘外径：7F，有效长度（cm）：7
32 | 14 | 通用介入 | 血管鞘-普通型 | 已申请 | C0207100150000007816 | 国械注准20223031362 | 导管鞘组件 | 导管鞘组件 |  | 套 | 551 | 迪泰医学科技（苏州）有限公司 | 迪泰医学科技（苏州）有限公司 | 是 | 是 | 是 | 5IS052535SJI | 5IS052535SJI | 06941358018986 | C02071001500000078160000362 | C0207100150000007816 | 导管鞘外径：5F，有效长度（cm）：25
32 | 14 | 通用介入 | 血管鞘-普通型 | 已申请 | C0207100150000007816 | 国械注准20223031362 | 导管鞘组件 | 导管鞘组件 |  | 套 | 551 | 迪泰医学科技（苏州）有限公司 | 迪泰医学科技（苏州）有限公司 | 是 | 是 | 是 | 5IS052525SJI | 5IS052525SJI | 06941358018979 | C02071001500000078160000361 | C0207100150000007816 | 导管鞘外径：5F，有效长度（cm）：25
32 | 14 | 通用介入 | 血管鞘-普通型 | 已申请 | C0207100150000007816 | 国械注准20223031362 | 导管鞘组件 | 导管鞘组件 |  | 套 | 551 | 迪泰医学科技（苏州）有限公司 | 迪泰医学科技（苏州）有限公司 | 是 | 是 | 是 | 5IS040518SSI | 5IS040518SSI | 06941358018108 | C02071001500000078160000360 | C0207100150000007816 | 导管鞘外径：4F，有效长度（cm）：5
32 | 14 | 通用介入 | 血管鞘-普通型 | 已申请 | C0207100150000007816 | 国械注准20223031362 | 导管鞘组件 | 导管鞘组件 |  | 套 | 551 | 迪泰医学科技（苏州）有限公司 | 迪泰医学科技（苏州）有限公司 | 是 | 是 | 是 | 5IS061021PSI | 5IS061021PSI | 06941358016661 | C02071001500000078160000359 | C0207100150000007816 | 导管鞘外径：6F，有效长度（cm）：10
32 | 14 | 通用介入 | 血管鞘-普通型 | 已申请 | C0207100150000007816 | 国械注准20223031362 | 导管鞘组件 | 导管鞘组件 |  | 套 | 551 | 迪泰医学科技（苏州）有限公司 | 迪泰医学科技（苏州）有限公司 | 是 | 是 | 是 | 5IS050721PSI | 5IS050721PSI | 06941358015589 | C02071001500000078160000358 | C0207100150000007816 | 导管鞘外径：5F，有效长度（cm）：7
32 | 14 | 通用介入 | 血管鞘-普通型 | 已申请 | C0207100150000007816 | 国械注准20223031362 | 导管鞘组件 | 导管鞘组件 |  | 套 | 551 | 迪泰医学科技（苏州）有限公司 | 迪泰医学科技（苏州）有限公司 | 是 | 是 | 是 | 5IS062535PSI | 5IS062535PSI | 06941358017040 | C02071001500000078160000357 | C0207100150000007816 | 导管鞘外径：6F，有效长度（cm）：25
32 | 14 | 通用介入 | 血管鞘-普通型 | 已申请 | C0207100150000007816 | 国械注准20223031362 | 导管鞘组件 | 导管鞘组件 |  | 套 | 551 | 迪泰医学科技（苏州）有限公司 | 迪泰医学科技（苏州）有限公司 | 是 | 是 | 是 | 5IS050738SSI | 5IS050738SSI | 06941358018641 | C02071001500000078160000356 | C0207100150000007816 | 导管鞘外径：5F，有效长度（cm）：7
32 | 14 | 通用介入 | 血管鞘-普通型 | 已申请 | C0207100150000007816 | 国械注准20223031362 | 导管鞘组件 | 导管鞘组件 |  | 套 | 551 | 迪泰医学科技（苏州）有限公司 | 迪泰医学科技（苏州）有限公司 | 是 | 是 | 是 | 5IS052525PAI | 5IS052525PAI | 06941358016173 | C02071001500000078160000355 | C0207100150000007816 | 导管鞘外径：5F，有效长度（cm）：25
32 | 14 | 通用介入 | 血管鞘-普通型 | 已申请 | C0207100150000007816 | 国械注准20223031362 | 导管鞘组件 | 导管鞘组件 |  | 套 | 551 | 迪泰医学科技（苏州）有限公司 | 迪泰医学科技（苏州）有限公司 | 是 | 是 | 是 | 5IS051621SJN | 5IS051621SJN | 06941358016081 | C02071001500000078160000354 | C0207100150000007816 | 导管鞘外径：5F，有效长度（cm）：16
32 | 14 | 通用介入 | 血管鞘-普通型 | 已申请 | C0207100150000007816 | 国械注准20223031362 | 导管鞘组件 | 导管鞘组件 |  | 套 | 551 | 迪泰医学科技（苏州）有限公司 | 迪泰医学科技（苏州）有限公司 | 是 | 是 | 是 | 5IS071618SSI | 5IS071618SSI | 06941358019808 | C02071001500000078160000353 | C0207100150000007816 | 导管鞘外径：7F，有效长度（cm）：16
32 | 14 | 通用介入 | 血管鞘-普通型 | 已申请 | C0207100150000007816 | 国械注准20223031362 | 导管鞘组件 | 导管鞘组件 |  | 套 | 551 | 迪泰医学科技（苏州）有限公司 | 迪泰医学科技（苏州）有限公司 | 是 | 是 | 是 | 5IS070718SSI | 5IS070718SSI | 06941358019600 | C02071001500000078160000352 | C0207100150000007816 | 导管鞘外径：7F，有效长度（cm）：7
32 | 14 | 通用介入 | 血管鞘-普通型 | 已申请 | C0207100150000007816 | 国械注准20223031362 | 导管鞘组件 | 导管鞘组件 |  | 套 | 551 | 迪泰医学科技（苏州）有限公司 | 迪泰医学科技（苏州）有限公司 | 是 | 是 | 是 | 5IS041625SJN | 5IS041625SJN | 06941358015244 | C02071001500000078160000351 | C0207100150000007816 | 导管鞘外径：4F，有效长度（cm）：16
32 | 14 | 通用介入 | 血管鞘-普通型 | 已申请 | C0207100150000007816 | 国械注准20223031362 | 导管鞘组件 | 导管鞘组件 |  | 套 | 551 | 迪泰医学科技（苏州）有限公司 | 迪泰医学科技（苏州）有限公司 | 是 | 是 | 是 | 5IS050718SSI | 5IS050718SSI | 06941358018603 | C02071001500000078160000350 | C0207100150000007816 | 导管鞘外径：5F，有效长度（cm）：7
32 | 14 | 通用介入 | 血管鞘-普通型 | 已申请 | C0207100150000007816 | 国械注准20223031362 | 导管鞘组件 | 导管鞘组件 |  | 套 | 551 | 迪泰医学科技（苏州）有限公司 | 迪泰医学科技（苏州）有限公司 | 是 | 是 | 是 | 5IS052518SSN | 5IS052518SSN | 06941358016203 | C02071001500000078160000349 | C0207100150000007816 | 导管鞘外径：5F，有效长度（cm）：25
32 | 14 | 通用介入 | 血管鞘-普通型 | 已申请 | C0207100150000007816 | 国械注准20223031362 | 导管鞘组件 | 导管鞘组件 |  | 套 | 551 | 迪泰医学科技（苏州）有限公司 | 迪泰医学科技（苏州）有限公司 | 是 | 是 | 是 | 5IS051021SSN | 5IS051021SSN | 06941358015855 | C02071001500000078160000348 | C0207100150000007816 | 导管鞘外径：5F，有效长度（cm）：10
32 | 14 | 通用介入 | 血管鞘-普通型 | 已申请 | C0207100150000007816 | 国械注准20223031362 | 导管鞘组件 | 导管鞘组件 |  | 套 | 551 | 迪泰医学科技（苏州）有限公司 | 迪泰医学科技（苏州）有限公司 | 是 | 是 | 是 | 5IS070518SSI | 5IS070518SSI | 06941358019501 | C02071001500000078160000347 | C0207100150000007816 | 导管鞘外径：7F，有效长度（cm）：5
32 | 14 | 通用介入 | 血管鞘-普通型 | 已申请 | C0207100150000007816 | 国械注准20223031362 | 导管鞘组件 | 导管鞘组件 |  | 套 | 551 | 迪泰医学科技（苏州）有限公司 | 迪泰医学科技（苏州）有限公司 | 是 | 是 | 是 | 5IS051625SJI | 5IS051625SJI | 06941358018870 | C02071001500000078160000346 | C0207100150000007816 | 导管鞘外径：5F，有效长度（cm）：16
32 | 14 | 通用介入 | 血管鞘-普通型 | 已申请 | C0207100150000007816 | 国械注准20223031362 | 导管鞘组件 | 导管鞘组件 |  | 套 | 551 | 迪泰医学科技（苏州）有限公司 | 迪泰医学科技（苏州）有限公司 | 是 | 是 | 是 | 5IS071638SSI | 5IS071638SSI | 06941358019846 | C02071001500000078160000345 | C0207100150000007816 | 导管鞘外径：7F，有效长度（cm）：16
32 | 14 | 通用介入 | 血管鞘-普通型 | 已申请 | C0207100150000007816 | 国械注准20223031362 | 导管鞘组件 | 导管鞘组件 |  | 套 | 551 | 迪泰医学科技（苏州）有限公司 | 迪泰医学科技（苏州）有限公司 | 是 | 是 | 是 | 5IS070525SJI | 5IS070525SJI | 06941358019570 | C02071001500000078160000344 | C0207100150000007816 | 导管鞘外径：7F，有效长度（cm）：5
32 | 14 | 通用介入 | 血管鞘-普通型 | 已申请 | C0207100150000007816 | 国械注准20223031362 | 导管鞘组件 | 导管鞘组件 |  | 套 | 551 | 迪泰医学科技（苏州）有限公司 | 迪泰医学科技（苏州）有限公司 | 是 | 是 | 是 | 5IS070735SJN | 5IS070735SJN | 06941358017545 | C02071001500000078160000343 | C0207100150000007816 | 导管鞘外径：7F，有效长度（cm）：7
32 | 14 | 通用介入 | 血管鞘-普通型 | 已申请 | C0207100150000007816 | 国械注准20223031362 | 导管鞘组件 | 导管鞘组件 |  | 套 | 551 | 迪泰医学科技（苏州）有限公司 | 迪泰医学科技（苏州）有限公司 | 是 | 是 | 是 | 5IS060738SJN | 5IS060738SJN | 06941358016654 | C02071001500000078160000342 | C0207100150000007816 | 导管鞘外径：6F，有效长度（cm）：7
32 | 14 | 通用介入 | 血管鞘-普通型 | 已申请 | C0207100150000007816 | 国械注准20223031362 | 导管鞘组件 | 导管鞘组件 |  | 套 | 551 | 迪泰医学科技（苏州）有限公司 | 迪泰医学科技（苏州）有限公司 | 是 | 是 | 是 | 5IS051625SJN | 5IS051625SJN | 06941358016098 | C02071001500000078160000341 | C0207100150000007816 | 导管鞘外径：5F，有效长度（cm）：16
32 | 14 | 通用介入 | 血管鞘-普通型 | 已申请 | C0207100150000007816 | 国械注准20223031362 | 导管鞘组件 | 导管鞘组件 |  | 套 | 551 | 迪泰医学科技（苏州）有限公司 | 迪泰医学科技（苏州）有限公司 | 是 | 是 | 是 | 5IS042535PSI | 5IS042535PSI | 06941358015282 | C02071001500000078160000340 | C0207100150000007816 | 导管鞘外径：4F，有效长度（cm）：25
32 | 14 | 通用介入 | 血管鞘-普通型 | 已申请 | C0207100150000007816 | 国械注准20223031362 | 导管鞘组件 | 导管鞘组件 |  | 套 | 551 | 迪泰医学科技（苏州）有限公司 | 迪泰医学科技（苏州）有限公司 | 是 | 是 | 是 | 5IS061618SJN | 5IS061618SJN | 06941358016975 | C02071001500000078160000339 | C0207100150000007816 | 导管鞘外径：6F，有效长度（cm）：16
32 | 14 | 通用介入 | 血管鞘-普通型 | 已申请 | C0207100150000007816 | 国械注准20223031362 | 导管鞘组件 | 导管鞘组件 |  | 套 | 551 | 迪泰医学科技（苏州）有限公司 | 迪泰医学科技（苏州）有限公司 | 是 | 是 | 是 | 5IS041021PSI | 5IS041021PSI | 06941358014988 | C02071001500000078160000338 | C0207100150000007816 | 导管鞘外径：4F，有效长度（cm）：10
32 | 14 | 通用介入 | 血管鞘-普通型 | 已申请 | C0207100150000007816 | 国械注准20223031362 | 导管鞘组件 | 导管鞘组件 |  | 套 | 551 | 迪泰医学科技（苏州）有限公司 | 迪泰医学科技（苏州）有限公司 | 是 | 是 | 是 | 5IS062525SSI | 5IS062525SSI | 06941358019426 | C02071001500000078160000337 | C0207100150000007816 | 导管鞘外径：6F，有效长度（cm）：25
32 | 14 | 通用介入 | 血管鞘-普通型 | 已申请 | C0207100150000007816 | 国械注准20223031362 | 导管鞘组件 | 导管鞘组件 |  | 套 | 551 | 迪泰医学科技（苏州）有限公司 | 迪泰医学科技（苏州）有限公司 | 是 | 是 | 是 | 5IS072521PSI | 5IS072521PSI | 06941358017927 | C02071001500000078160000336 | C0207100150000007816 | 导管鞘外径：7F，有效长度（cm）：25
32 | 14 | 通用介入 | 血管鞘-普通型 | 已申请 | C0207100150000007816 | 国械注准20223031362 | 导管鞘组件 | 导管鞘组件 |  | 套 | 551 | 迪泰医学科技（苏州）有限公司 | 迪泰医学科技（苏州）有限公司 | 是 | 是 | 是 | 5IS072535PSI | 5IS072535PSI | 06941358017941 | C02071001500000078160000335 | C0207100150000007816 | 导管鞘外径：7F，有效长度（cm）：25
32 | 14 | 通用介入 | 血管鞘-普通型 | 已申请 | C0207100150000007816 | 国械注准20223031362 | 导管鞘组件 | 导管鞘组件 |  | 套 | 551 | 迪泰医学科技（苏州）有限公司 | 迪泰医学科技（苏州）有限公司 | 是 | 是 | 是 | 5IS061021PAI | 5IS061021PAI | 06941358016708 | C02071001500000078160000334 | C0207100150000007816 | 导管鞘外径：6F，有效长度（cm）：10
32 | 14 | 通用介入 | 血管鞘-普通型 | 已申请 | C0207100150000007816 | 国械注准20223031362 | 导管鞘组件 | 导管鞘组件 |  | 套 | 551 | 迪泰医学科技（苏州）有限公司 | 迪泰医学科技（苏州）有限公司 | 是 | 是 | 是 | 5IS051018SSN | 5IS051018SSN | 06941358015848 | C02071001500000078160000333 | C0207100150000007816 | 导管鞘外径：5F，有效长度（cm）：10
32 | 14 | 通用介入 | 血管鞘-普通型 | 已申请 | C0207100150000007816 | 国械注准20223031362 | 导管鞘组件 | 导管鞘组件 |  | 套 | 551 | 迪泰医学科技（苏州）有限公司 | 迪泰医学科技（苏州）有限公司 | 是 | 是 | 是 | 5IS060525PSI | 5IS060525PSI | 06941358016319 | C02071001500000078160000332 | C0207100150000007816 | 导管鞘外径：6F，有效长度（cm）：5
32 | 14 | 通用介入 | 血管鞘-普通型 | 已申请 | C0207100150000007816 | 国械注准20223031362 | 导管鞘组件 | 导管鞘组件 |  | 套 | 551 | 迪泰医学科技（苏州）有限公司 | 迪泰医学科技（苏州）有限公司 | 是 | 是 | 是 | 5IS041635SSN | 5IS041635SSN | 06941358015213 | C02071001500000078160000331 | C0207100150000007816 | 导管鞘外径：4F，有效长度（cm）：16
32 | 14 | 通用介入 | 血管鞘-普通型 | 已申请 | C0207100150000007816 | 国械注准20223031362 | 导管鞘组件 | 导管鞘组件 |  | 套 | 551 | 迪泰医学科技（苏州）有限公司 | 迪泰医学科技（苏州）有限公司 | 是 | 是 | 是 | 5IS050725SJN | 5IS050725SJN | 06941358015732 | C02071001500000078160000330 | C0207100150000007816 | 导管鞘外径：5F，有效长度（cm）：7
32 | 14 | 通用介入 | 血管鞘-普通型 | 已申请 | C0207100150000007816 | 国械注准20223031362 | 导管鞘组件 | 导管鞘组件 |  | 套 | 551 | 迪泰医学科技（苏州）有限公司 | 迪泰医学科技（苏州）有限公司 | 是 | 是 | 是 | 5IS062525PAI | 5IS062525PAI | 06941358017071 | C02071001500000078160000329 | C0207100150000007816 | 导管鞘外径：6F，有效长度（cm）：25
32 | 14 | 通用介入 | 血管鞘-普通型 | 已申请 | C0207100150000007816 | 国械注准20223031362 | 导管鞘组件 | 导管鞘组件 |  | 套 | 551 | 迪泰医学科技（苏州）有限公司 | 迪泰医学科技（苏州）有限公司 | 是 | 是 | 是 | 5IS062525SJI | 5IS062525SJI | 06941358019471 | C02071001500000078160000328 | C0207100150000007816 | 导管鞘外径：6F，有效长度（cm）：25
32 | 14 | 通用介入 | 血管鞘-普通型 | 已申请 | C0207100150000007816 | 国械注准20223031362 | 导管鞘组件 | 导管鞘组件 |  | 套 | 551 | 迪泰医学科技（苏州）有限公司 | 迪泰医学科技（苏州）有限公司 | 是 | 是 | 是 | 5IS062535PAI | 5IS062535PAI | 06941358017088 | C02071001500000078160000327 | C0207100150000007816 | 导管鞘外径：6F，有效长度（cm）：25
32 | 14 | 通用介入 | 血管鞘-普通型 | 已申请 | C0207100150000007816 | 国械注准20223031362 | 导管鞘组件 | 导管鞘组件 |  | 套 | 551 | 迪泰医学科技（苏州）有限公司 | 迪泰医学科技（苏州）有限公司 | 是 | 是 | 是 | 5IS052535SSI | 5IS052535SSI | 06941358018931 | C02071001500000078160000326 | C0207100150000007816 | 导管鞘外径：5F，有效长度（cm）：25
32 | 14 | 通用介入 | 血管鞘-普通型 | 已申请 | C0207100150000007816 | 国械注准20223031362 | 导管鞘组件 | 导管鞘组件 |  | 套 | 551 | 迪泰医学科技（苏州）有限公司 | 迪泰医学科技（苏州）有限公司 | 是 | 是 | 是 | 5IS041025SJN | 5IS041025SJN | 06941358015107 | C02071001500000078160000325 | C0207100150000007816 | 导管鞘外径：4F，有效长度（cm）：10
32 | 14 | 通用介入 | 血管鞘-普通型 | 已申请 | C0207100150000007816 | 国械注准20223031362 | 导管鞘组件 | 导管鞘组件 |  | 套 | 551 | 迪泰医学科技（苏州）有限公司 | 迪泰医学科技（苏州）有限公司 | 是 | 是 | 是 | 5IS060721SJI | 5IS060721SJI | 06941358019167 | C02071001500000078160000324 | C0207100150000007816 | 导管鞘外径：6F，有效长度（cm）：7
32 | 14 | 通用介入 | 血管鞘-普通型 | 已申请 | C0207100150000007816 | 国械注准20223031362 | 导管鞘组件 | 导管鞘组件 |  | 套 | 551 | 迪泰医学科技（苏州）有限公司 | 迪泰医学科技（苏州）有限公司 | 是 | 是 | 是 | 5IS060538SSN | 5IS060538SSN | 06941358016425 | C02071001500000078160000323 | C0207100150000007816 | 导管鞘外径：6F，有效长度（cm）：5
32 | 14 | 通用介入 | 血管鞘-普通型 | 已申请 | C0207100150000007816 | 国械注准20223031362 | 导管鞘组件 | 导管鞘组件 |  | 套 | 551 | 迪泰医学科技（苏州）有限公司 | 迪泰医学科技（苏州）有限公司 | 是 | 是 | 是 | 5IS061621PSI | 5IS061621PSI | 06941358016845 | C02071001500000078160000322 | C0207100150000007816 | 导管鞘外径：6F，有效长度（cm）：16
32 | 14 | 通用介入 | 血管鞘-普通型 | 已申请 | C0207100150000007816 | 国械注准20223031362 | 导管鞘组件 | 导管鞘组件 |  | 套 | 551 | 迪泰医学科技（苏州）有限公司 | 迪泰医学科技（苏州）有限公司 | 是 | 是 | 是 | 5IS040721SSI | 5IS040721SSI | 06941358018191 | C02071001500000078160000321 | C0207100150000007816 | 导管鞘外径：4F，有效长度（cm）：7
32 | 14 | 通用介入 | 血管鞘-普通型 | 已申请 | C0207100150000007816 | 国械注准20223031362 | 导管鞘组件 | 导管鞘组件 |  | 套 | 551 | 迪泰医学科技（苏州）有限公司 | 迪泰医学科技（苏州）有限公司 | 是 | 是 | 是 | 5IS050738PAI | 5IS050738PAI | 06941358015657 | C02071001500000078160000320 | C0207100150000007816 | 导管鞘外径：5F，有效长度（cm）：7
32 | 14 | 通用介入 | 血管鞘-普通型 | 已申请 | C0207100150000007816 | 国械注准20223031362 | 导管鞘组件 | 导管鞘组件 |  | 套 | 551 | 迪泰医学科技（苏州）有限公司 | 迪泰医学科技（苏州）有限公司 | 是 | 是 | 是 | 5IS050538PSI | 5IS050538PSI | 06941358015435 | C02071001500000078160000319 | C0207100150000007816 | 导管鞘外径：5F，有效长度（cm）：5
32 | 14 | 通用介入 | 血管鞘-普通型 | 已申请 | C0207100150000007816 | 国械注准20223031362 | 导管鞘组件 | 导管鞘组件 |  | 套 | 551 | 迪泰医学科技（苏州）有限公司 | 迪泰医学科技（苏州）有限公司 | 是 | 是 | 是 | 5IS070725SJN | 5IS070725SJN | 06941358017538 | C02071001500000078160000318 | C0207100150000007816 | 导管鞘外径：7F，有效长度（cm）：7
32 | 14 | 通用介入 | 血管鞘-普通型 | 已申请 | C0207100150000007816 | 国械注准20223031362 | 导管鞘组件 | 导管鞘组件 |  | 套 | 551 | 迪泰医学科技（苏州）有限公司 | 迪泰医学科技（苏州）有限公司 | 是 | 是 | 是 | 5IS050735SSN | 5IS050735SSN | 06941358015695 | C02071001500000078160000317 | C0207100150000007816 | 导管鞘外径：5F，有效长度（cm）：7
32 | 14 | 通用介入 | 血管鞘-普通型 | 已申请 | C0207100150000007816 | 国械注准20223031362 | 导管鞘组件 | 导管鞘组件 |  | 套 | 551 | 迪泰医学科技（苏州）有限公司 | 迪泰医学科技（苏州）有限公司 | 是 | 是 | 是 | 5IS070521SJN | 5IS070521SJN | 06941358017347 | C02071001500000078160000316 | C0207100150000007816 | 导管鞘外径：7F，有效长度（cm）：5
32 | 14 | 通用介入 | 血管鞘-普通型 | 已申请 | C0207100150000007816 | 国械注准20223031362 | 导管鞘组件 | 导管鞘组件 |  | 套 | 551 | 迪泰医学科技（苏州）有限公司 | 迪泰医学科技（苏州）有限公司 | 是 | 是 | 是 | 5IS040735SSN | 5IS040735SSN | 06941358014933 | C02071001500000078160000315 | C0207100150000007816 | 导管鞘外径：4F，有效长度（cm）：7
32 | 14 | 通用介入 | 血管鞘-普通型 | 已申请 | C0207100150000007816 | 国械注准20223031362 | 导管鞘组件 | 导管鞘组件 |  | 套 | 551 | 迪泰医学科技（苏州）有限公司 | 迪泰医学科技（苏州）有限公司 | 是 | 是 | 是 | 5IS071038SSN | 5IS071038SSN | 06941358017682 | C02071001500000078160000314 | C0207100150000007816 | 导管鞘外径：7F，有效长度（cm）：10
32 | 14 | 通用介入 | 血管鞘-普通型 | 已申请 | C0207100150000007816 | 国械注准20223031362 | 导管鞘组件 | 导管鞘组件 |  | 套 | 551 | 迪泰医学科技（苏州）有限公司 | 迪泰医学科技（苏州）有限公司 | 是 | 是 | 是 | 5IS040525SJN | 5IS040525SJN | 06941358014827 | C02071001500000078160000313 | C0207100150000007816 | 导管鞘外径：4F，有效长度（cm）：5
32 | 14 | 通用介入 | 血管鞘-普通型 | 已申请 | C0207100150000007816 | 国械注准20223031362 | 导管鞘组件 | 导管鞘组件 |  | 套 | 551 | 迪泰医学科技（苏州）有限公司 | 迪泰医学科技（苏州）有限公司 | 是 | 是 | 是 | 5IS042518SJI | 5IS042518SJI | 06941358018467 | C02071001500000078160000312 | C0207100150000007816 | 导管鞘外径：4F，有效长度（cm）：25
32 | 14 | 通用介入 | 血管鞘-普通型 | 已申请 | C0207100150000007816 | 国械注准20223031362 | 导管鞘组件 | 导管鞘组件 |  | 套 | 551 | 迪泰医学科技（苏州）有限公司 | 迪泰医学科技（苏州）有限公司 | 是 | 是 | 是 | 5IS041618SSI | 5IS041618SSI | 06941358018344 | C02071001500000078160000311 | C0207100150000007816 | 导管鞘外径：4F，有效长度（cm）：16
32 | 14 | 通用介入 | 血管鞘-普通型 | 已申请 | C0207100150000007816 | 国械注准20223031362 | 导管鞘组件 | 导管鞘组件 |  | 套 | 551 | 迪泰医学科技（苏州）有限公司 | 迪泰医学科技（苏州）有限公司 | 是 | 是 | 是 | 5IS051635SJN | 5IS051635SJN | 06941358016104 | C02071001500000078160000310 | C0207100150000007816 | 导管鞘外径：5F，有效长度（cm）：16
32 | 14 | 通用介入 | 血管鞘-普通型 | 已申请 | C0207100150000007816 | 国械注准20223031362 | 导管鞘组件 | 导管鞘组件 |  | 套 | 551 | 迪泰医学科技（苏州）有限公司 | 迪泰医学科技（苏州）有限公司 | 是 | 是 | 是 | 5IS051021SSI | 5IS051021SSI | 06941358018719 | C02071001500000078160000309 | C0207100150000007816 | 导管鞘外径：5F，有效长度（cm）：10
32 | 14 | 通用介入 | 血管鞘-普通型 | 已申请 | C0207100150000007816 | 国械注准20223031362 | 导管鞘组件 | 导管鞘组件 |  | 套 | 551 | 迪泰医学科技（苏州）有限公司 | 迪泰医学科技（苏州）有限公司 | 是 | 是 | 是 | 5IS070535SSN | 5IS070535SSN | 06941358017316 | C02071001500000078160000308 | C0207100150000007816 | 导管鞘外径：7F，有效长度（cm）：5
32 | 14 | 通用介入 | 血管鞘-普通型 | 已申请 | C0207100150000007816 | 国械注准20223031362 | 导管鞘组件 | 导管鞘组件 |  | 套 | 551 | 迪泰医学科技（苏州）有限公司 | 迪泰医学科技（苏州）有限公司 | 是 | 是 | 是 | 5IS070738SSI | 5IS070738SSI | 06941358019648 | C02071001500000078160000307 | C0207100150000007816 | 导管鞘外径：7F，有效长度（cm）：7
32 | 14 | 通用介入 | 血管鞘-普通型 | 已申请 | C0207100150000007816 | 国械注准20223031362 | 导管鞘组件 | 导管鞘组件 |  | 套 | 551 | 迪泰医学科技（苏州）有限公司 | 迪泰医学科技（苏州）有限公司 | 是 | 是 | 是 | 5IS051621PSI | 5IS051621PSI | 06941358015947 | C02071001500000078160000306 | C0207100150000007816 | 导管鞘外径：5F，有效长度（cm）：16
32 | 14 | 通用介入 | 血管鞘-普通型 | 已申请 | C0207100150000007816 | 国械注准20223031362 | 导管鞘组件 | 导管鞘组件 |  | 套 | 551 | 迪泰医学科技（苏州）有限公司 | 迪泰医学科技（苏州）有限公司 | 是 | 是 | 是 | 5IS042521PSI | 5IS042521PSI | 06941358015268 | C02071001500000078160000305 | C0207100150000007816 | 导管鞘外径：4F，有效长度（cm）：25
32 | 14 | 通用介入 | 血管鞘-普通型 | 已申请 | C0207100150000007816 | 国械注准20223031362 | 导管鞘组件 | 导管鞘组件 |  | 套 | 551 | 迪泰医学科技（苏州）有限公司 | 迪泰医学科技（苏州）有限公司 | 是 | 是 | 是 | 5IS072525SSI | 5IS072525SSI | 06941358019921 | C02071001500000078160000304 | C0207100150000007816 | 导管鞘外径：7F，有效长度（cm）：25
32 | 14 | 通用介入 | 血管鞘-普通型 | 已申请 | C0207100150000007816 | 国械注准20223031362 | 导管鞘组件 | 导管鞘组件 |  | 套 | 551 | 迪泰医学科技（苏州）有限公司 | 迪泰医学科技（苏州）有限公司 | 是 | 是 | 是 | 5IS070725PAI | 5IS070725PAI | 06941358017439 | C02071001500000078160000303 | C0207100150000007816 | 导管鞘外径：7F，有效长度（cm）：7
32 | 14 | 通用介入 | 血管鞘-普通型 | 已申请 | C0207100150000007816 | 国械注准20223031362 | 导管鞘组件 | 导管鞘组件 |  | 套 | 551 | 迪泰医学科技（苏州）有限公司 | 迪泰医学科技（苏州）有限公司 | 是 | 是 | 是 | 5IS060738SSI | 5IS060738SSI | 06941358019143 | C02071001500000078160000302 | C0207100150000007816 | 导管鞘外径：6F，有效长度（cm）：7
32 | 14 | 通用介入 | 血管鞘-普通型 | 已申请 | C0207100150000007816 | 国械注准20223031362 | 导管鞘组件 | 导管鞘组件 |  | 套 | 551 | 迪泰医学科技（苏州）有限公司 | 迪泰医学科技（苏州）有限公司 | 是 | 是 | 是 | 5IS071621SSI | 5IS071621SSI | 06941358019815 | C02071001500000078160000301 | C0207100150000007816 | 导管鞘外径：7F，有效长度（cm）：16
32 | 14 | 通用介入 | 血管鞘-普通型 | 已申请 | C0207100150000007816 | 国械注准20223031362 | 导管鞘组件 | 导管鞘组件 |  | 套 | 551 | 迪泰医学科技（苏州）有限公司 | 迪泰医学科技（苏州）有限公司 | 是 | 是 | 是 | 5IS071035SSI | 5IS071035SSI | 06941358019730 | C02071001500000078160000300 | C0207100150000007816 | 导管鞘外径：7F，有效长度（cm）：10
32 | 14 | 通用介入 | 血管鞘-普通型 | 已申请 | C0207100150000007816 | 国械注准20223031362 | 导管鞘组件 | 导管鞘组件 |  | 套 | 551 | 迪泰医学科技（苏州）有限公司 | 迪泰医学科技（苏州）有限公司 | 是 | 是 | 是 | 5IS051638SSI | 5IS051638SSI | 06941358018849 | C02071001500000078160000299 | C0207100150000007816 | 导管鞘外径：5F，有效长度（cm）：16
32 | 14 | 通用介入 | 血管鞘-普通型 | 已申请 | C0207100150000007816 | 国械注准20223031362 | 导管鞘组件 | 导管鞘组件 |  | 套 | 551 | 迪泰医学科技（苏州）有限公司 | 迪泰医学科技（苏州）有限公司 | 是 | 是 | 是 | 5IS051021PAI | 5IS051021PAI | 06941358015800 | C02071001500000078160000298 | C0207100150000007816 | 导管鞘外径：5F，有效长度（cm）：10
32 | 14 | 通用介入 | 血管鞘-普通型 | 已申请 | C0207100150000007816 | 国械注准20223031362 | 导管鞘组件 | 导管鞘组件 |  | 套 | 551 | 迪泰医学科技（苏州）有限公司 | 迪泰医学科技（苏州）有限公司 | 是 | 是 | 是 | 5IS062538PSI | 5IS062538PSI | 06941358017057 | C02071001500000078160000297 | C0207100150000007816 | 导管鞘外径：6F，有效长度（cm）：25
32 | 14 | 通用介入 | 血管鞘-普通型 | 已申请 | C0207100150000007816 | 国械注准20223031362 | 导管鞘组件 | 导管鞘组件 |  | 套 | 551 | 迪泰医学科技（苏州）有限公司 | 迪泰医学科技（苏州）有限公司 | 是 | 是 | 是 | 5IS060535SJN | 5IS060535SJN | 06941358016463 | C02071001500000078160000296 | C0207100150000007816 | 导管鞘外径：6F，有效长度（cm）：5
32 | 14 | 通用介入 | 血管鞘-普通型 | 已申请 | C0207100150000007816 | 国械注准20223031362 | 导管鞘组件 | 导管鞘组件 |  | 套 | 551 | 迪泰医学科技（苏州）有限公司 | 迪泰医学科技（苏州）有限公司 | 是 | 是 | 是 | 5IS070521SJI | 5IS070521SJI | 06941358019563 | C02071001500000078160000295 | C0207100150000007816 | 导管鞘外径：7F，有效长度（cm）：5
32 | 14 | 通用介入 | 血管鞘-普通型 | 已申请 | C0207100150000007816 | 国械注准20223031362 | 导管鞘组件 | 导管鞘组件 |  | 套 | 551 | 迪泰医学科技（苏州）有限公司 | 迪泰医学科技（苏州）有限公司 | 是 | 是 | 是 | 5IS040518SJN | 5IS040518SJN | 06941358014803 | C02071001500000078160000294 | C0207100150000007816 | 导管鞘外径：4F，有效长度（cm）：5
32 | 14 | 通用介入 | 血管鞘-普通型 | 已申请 | C0207100150000007816 | 国械注准20223031362 | 导管鞘组件 | 导管鞘组件 |  | 套 | 551 | 迪泰医学科技（苏州）有限公司 | 迪泰医学科技（苏州）有限公司 | 是 | 是 | 是 | 5IS061038PSI | 5IS061038PSI | 06941358016692 | C02071001500000078160000293 | C0207100150000007816 | 导管鞘外径：6F，有效长度（cm）：10
32 | 14 | 通用介入 | 血管鞘-普通型 | 已申请 | C0207100150000007816 | 国械注准20223031362 | 导管鞘组件 | 导管鞘组件 |  | 套 | 551 | 迪泰医学科技（苏州）有限公司 | 迪泰医学科技（苏州）有限公司 | 是 | 是 | 是 | 5IS041625PSI | 5IS041625PSI | 06941358015138 | C02071001500000078160000292 | C0207100150000007816 | 导管鞘外径：4F，有效长度（cm）：16
32 | 14 | 通用介入 | 血管鞘-普通型 | 已申请 | C0207100150000007816 | 国械注准20223031362 | 导管鞘组件 | 导管鞘组件 |  | 套 | 551 | 迪泰医学科技（苏州）有限公司 | 迪泰医学科技（苏州）有限公司 | 是 | 是 | 是 | 5IS071635PAI | 5IS071635PAI | 06941358017804 | C02071001500000078160000291 | C0207100150000007816 | 导管鞘外径：7F，有效长度（cm）：16
32 | 14 | 通用介入 | 血管鞘-普通型 | 已申请 | C0207100150000007816 | 国械注准20223031362 | 导管鞘组件 | 导管鞘组件 |  | 套 | 551 | 迪泰医学科技（苏州）有限公司 | 迪泰医学科技（苏州）有限公司 | 是 | 是 | 是 | 5IS040735PSI | 5IS040735PSI | 06941358014865 | C02071001500000078160000290 | C0207100150000007816 | 导管鞘外径：4F，有效长度（cm）：7
32 | 14 | 通用介入 | 血管鞘-普通型 | 已申请 | C0207100150000007816 | 国械注准20223031362 | 导管鞘组件 | 导管鞘组件 |  | 套 | 551 | 迪泰医学科技（苏州）有限公司 | 迪泰医学科技（苏州）有限公司 | 是 | 是 | 是 | 5IS041035SJN | 5IS041035SJN | 06941358015114 | C02071001500000078160000289 | C0207100150000007816 | 导管鞘外径：4F，有效长度（cm）：10
32 | 14 | 通用介入 | 血管鞘-普通型 | 已申请 | C0207100150000007816 | 国械注准20223031362 | 导管鞘组件 | 导管鞘组件 |  | 套 | 551 | 迪泰医学科技（苏州）有限公司 | 迪泰医学科技（苏州）有限公司 | 是 | 是 | 是 | 5IS040718SSI | 5IS040718SSI | 06941358018184 | C02071001500000078160000288 | C0207100150000007816 | 导管鞘外径：4F，有效长度（cm）：7
32 | 14 | 通用介入 | 血管鞘-普通型 | 已申请 | C0207100150000007816 | 国械注准20223031362 | 导管鞘组件 | 导管鞘组件 |  | 套 | 551 | 迪泰医学科技（苏州）有限公司 | 迪泰医学科技（苏州）有限公司 | 是 | 是 | 是 | 5IS051618SJI | 5IS051618SJI | 06941358018856 | C02071001500000078160000287 | C0207100150000007816 | 导管鞘外径：5F，有效长度（cm）：16
32 | 14 | 通用介入 | 血管鞘-普通型 | 已申请 | C0207100150000007816 | 国械注准20223031362 | 导管鞘组件 | 导管鞘组件 |  | 套 | 551 | 迪泰医学科技（苏州）有限公司 | 迪泰医学科技（苏州）有限公司 | 是 | 是 | 是 | 5IS040718SJN | 5IS040718SJN | 06941358014940 | C02071001500000078160000286 | C0207100150000007816 | 导管鞘外径：4F，有效长度（cm）：7
32 | 14 | 通用介入 | 血管鞘-普通型 | 已申请 | C0207100150000007816 | 国械注准20223031362 | 导管鞘组件 | 导管鞘组件 |  | 套 | 551 | 迪泰医学科技（苏州）有限公司 | 迪泰医学科技（苏州）有限公司 | 是 | 是 | 是 | 5IS050725PAI | 5IS050725PAI | 06941358015633 | C02071001500000078160000285 | C0207100150000007816 | 导管鞘外径：5F，有效长度（cm）：7
32 | 14 | 通用介入 | 血管鞘-普通型 | 已申请 | C0207100150000007816 | 国械注准20223031362 | 导管鞘组件 | 导管鞘组件 |  | 套 | 551 | 迪泰医学科技（苏州）有限公司 | 迪泰医学科技（苏州）有限公司 | 是 | 是 | 是 | 5IS060500000 | 5IS060500000 | 06941358020118 | C02071001500000078160000284 | C0207100150000007816 | 导管鞘外径：6F，有效长度（cm）：5
32 | 14 | 通用介入 | 血管鞘-普通型 | 已申请 | C0207100150000007816 | 国械注准20223031362 | 导管鞘组件 | 导管鞘组件 |  | 套 | 551 | 迪泰医学科技（苏州）有限公司 | 迪泰医学科技（苏州）有限公司 | 是 | 是 | 是 | 5IS062521SJI | 5IS062521SJI | 06941358019464 | C02071001500000078160000283 | C0207100150000007816 | 导管鞘外径：6F，有效长度（cm）：25
32 | 14 | 通用介入 | 血管鞘-普通型 | 已申请 | C0207100150000007816 | 国械注准20223031362 | 导管鞘组件 | 导管鞘组件 |  | 套 | 551 | 迪泰医学科技（苏州）有限公司 | 迪泰医学科技（苏州）有限公司 | 是 | 是 | 是 | 5IS041621SSN | 5IS041621SSN | 06941358015190 | C02071001500000078160000282 | C0207100150000007816 | 导管鞘外径：4F，有效长度（cm）：16
32 | 14 | 通用介入 | 血管鞘-普通型 | 已申请 | C0207100150000007816 | 国械注准20223031362 | 导管鞘组件 | 导管鞘组件 |  | 套 | 551 | 迪泰医学科技（苏州）有限公司 | 迪泰医学科技（苏州）有限公司 | 是 | 是 | 是 | 5IS041635PAI | 5IS041635PAI | 06941358015176 | C02071001500000078160000281 | C0207100150000007816 | 导管鞘外径：4F，有效长度（cm）：16
32 | 14 | 通用介入 | 血管鞘-普通型 | 已申请 | C0207100150000007816 | 国械注准20223031362 | 导管鞘组件 | 导管鞘组件 |  | 套 | 551 | 迪泰医学科技（苏州）有限公司 | 迪泰医学科技（苏州）有限公司 | 是 | 是 | 是 | 5IS040535SJI | 5IS040535SJI | 06941358018177 | C02071001500000078160000280 | C0207100150000007816 | 导管鞘外径：4F，有效长度（cm）：5
32 | 14 | 通用介入 | 血管鞘-普通型 | 已申请 | C0207100150000007816 | 国械注准20223031362 | 导管鞘组件 | 导管鞘组件 |  | 套 | 551 | 迪泰医学科技（苏州）有限公司 | 迪泰医学科技（苏州）有限公司 | 是 | 是 | 是 | 5IS070721SSN | 5IS070721SSN | 06941358017477 | C02071001500000078160000279 | C0207100150000007816 | 导管鞘外径：7F，有效长度（cm）：7
32 | 14 | 通用介入 | 血管鞘-普通型 | 已申请 | C0207100150000007816 | 国械注准20223031362 | 导管鞘组件 | 导管鞘组件 |  | 套 | 551 | 迪泰医学科技（苏州）有限公司 | 迪泰医学科技（苏州）有限公司 | 是 | 是 | 是 | 5IS040735SJN | 5IS040735SJN | 06941358014971 | C02071001500000078160000278 | C0207100150000007816 | 导管鞘外径：4F，有效长度（cm）：7
32 | 14 | 通用介入 | 血管鞘-普通型 | 已申请 | C0207100150000007816 | 国械注准20223031362 | 导管鞘组件 | 导管鞘组件 |  | 套 | 551 | 迪泰医学科技（苏州）有限公司 | 迪泰医学科技（苏州）有限公司 | 是 | 是 | 是 | 5IS052525SSI | 5IS052525SSI | 06941358018924 | C02071001500000078160000277 | C0207100150000007816 | 导管鞘外径：5F，有效长度（cm）：25
32 | 14 | 通用介入 | 血管鞘-普通型 | 已申请 | C0207100150000007816 | 国械注准20223031362 | 导管鞘组件 | 导管鞘组件 |  | 套 | 551 | 迪泰医学科技（苏州）有限公司 | 迪泰医学科技（苏州）有限公司 | 是 | 是 | 是 | 5IS051638SJN | 5IS051638SJN | 06941358016111 | C02071001500000078160000276 | C0207100150000007816 | 导管鞘外径：5F，有效长度（cm）：16
32 | 14 | 通用介入 | 血管鞘-普通型 | 已申请 | C0207100150000007816 | 国械注准20223031362 | 导管鞘组件 | 导管鞘组件 |  | 套 | 551 | 迪泰医学科技（苏州）有限公司 | 迪泰医学科技（苏州）有限公司 | 是 | 是 | 是 | 5IS051021SJN | 5IS051021SJN | 06941358015909 | C02071001500000078160000275 | C0207100150000007816 | 导管鞘外径：5F，有效长度（cm）：10
32 | 14 | 通用介入 | 血管鞘-普通型 | 已申请 | C0207100150000007816 | 国械注准20223031362 | 导管鞘组件 | 导管鞘组件 |  | 套 | 551 | 迪泰医学科技（苏州）有限公司 | 迪泰医学科技（苏州）有限公司 | 是 | 是 | 是 | 5IS041625SSI | 5IS041625SSI | 06941358018368 | C02071001500000078160000274 | C0207100150000007816 | 导管鞘外径：4F，有效长度（cm）：16
32 | 14 | 通用介入 | 血管鞘-普通型 | 已申请 | C0207100150000007816 | 国械注准20223031362 | 导管鞘组件 | 导管鞘组件 |  | 套 | 551 | 迪泰医学科技（苏州）有限公司 | 迪泰医学科技（苏州）有限公司 | 是 | 是 | 是 | 5IS040718SSN | 5IS040718SSN | 06941358014902 | C02071001500000078160000273 | C0207100150000007816 | 导管鞘外径：4F，有效长度（cm）：7
32 | 14 | 通用介入 | 血管鞘-普通型 | 已申请 | C0207100150000007816 | 国械注准20223031362 | 导管鞘组件 | 导管鞘组件 |  | 套 | 551 | 迪泰医学科技（苏州）有限公司 | 迪泰医学科技（苏州）有限公司 | 是 | 是 | 是 | 5IS061625SSI | 5IS061625SSI | 06941358019327 | C02071001500000078160000272 | C0207100150000007816 | 导管鞘外径：6F，有效长度（cm）：16
32 | 14 | 通用介入 | 血管鞘-普通型 | 已申请 | C0207100150000007816 | 国械注准20223031362 | 导管鞘组件 | 导管鞘组件 |  | 套 | 551 | 迪泰医学科技（苏州）有限公司 | 迪泰医学科技（苏州）有限公司 | 是 | 是 | 是 | 5IS051025SJI | 5IS051025SJI | 06941358018771 | C02071001500000078160000271 | C0207100150000007816 | 导管鞘外径：5F，有效长度（cm）：10
32 | 14 | 通用介入 | 血管鞘-普通型 | 已申请 | C0207100150000007816 | 国械注准20223031362 | 导管鞘组件 | 导管鞘组件 |  | 套 | 551 | 迪泰医学科技（苏州）有限公司 | 迪泰医学科技（苏州）有限公司 | 是 | 是 | 是 | 5IS050535SSI | 5IS050535SSI | 06941358018535 | C02071001500000078160000270 | C0207100150000007816 | 导管鞘外径：5F，有效长度（cm）：5
32 | 14 | 通用介入 | 血管鞘-普通型 | 已申请 | C0207100150000007816 | 国械注准20223031362 | 导管鞘组件 | 导管鞘组件 |  | 套 | 551 | 迪泰医学科技（苏州）有限公司 | 迪泰医学科技（苏州）有限公司 | 是 | 是 | 是 | 5IS061621SSN | 5IS061621SSN | 06941358016937 | C02071001500000078160000269 | C0207100150000007816 | 导管鞘外径：6F，有效长度（cm）：16
32 | 14 | 通用介入 | 血管鞘-普通型 | 已申请 | C0207100150000007816 | 国械注准20223031362 | 导管鞘组件 | 导管鞘组件 |  | 套 | 551 | 迪泰医学科技（苏州）有限公司 | 迪泰医学科技（苏州）有限公司 | 是 | 是 | 是 | 5IS062521SSI | 5IS062521SSI | 06941358019419 | C02071001500000078160000268 | C0207100150000007816 | 导管鞘外径：6F，有效长度（cm）：25
32 | 14 | 通用介入 | 血管鞘-普通型 | 已申请 | C0207100150000007816 | 国械注准20223031362 | 导管鞘组件 | 导管鞘组件 |  | 套 | 551 | 迪泰医学科技（苏州）有限公司 | 迪泰医学科技（苏州）有限公司 | 是 | 是 | 是 | 5IS071600000 | 5IS071600000 | 06941358020194 | C02071001500000078160000267 | C0207100150000007816 | 导管鞘外径：7F，有效长度（cm）：16
32 | 14 | 通用介入 | 血管鞘-普通型 | 已申请 | C0207100150000007816 | 国械注准20223031362 | 导管鞘组件 | 导管鞘组件 |  | 套 | 551 | 迪泰医学科技（苏州）有限公司 | 迪泰医学科技（苏州）有限公司 | 是 | 是 | 是 | 5IS050521PAI | 5IS050521PAI | 06941358015442 | C02071001500000078160000266 | C0207100150000007816 | 导管鞘外径：5F，有效长度（cm）：5
32 | 14 | 通用介入 | 血管鞘-普通型 | 已申请 | C0207100150000007816 | 国械注准20223031362 | 导管鞘组件 | 导管鞘组件 |  | 套 | 551 | 迪泰医学科技（苏州）有限公司 | 迪泰医学科技（苏州）有限公司 | 是 | 是 | 是 | 5IS060721PSI | 5IS060721PSI | 06941358016487 | C02071001500000078160000265 | C0207100150000007816 | 导管鞘外径：6F，有效长度（cm）：7
32 | 14 | 通用介入 | 血管鞘-普通型 | 已申请 | C0207100150000007816 | 国械注准20223031362 | 导管鞘组件 | 导管鞘组件 |  | 套 | 551 | 迪泰医学科技（苏州）有限公司 | 迪泰医学科技（苏州）有限公司 | 是 | 是 | 是 | 5IS040521PSI | 5IS040521PSI | 06941358014704 | C02071001500000078160000264 | C0207100150000007816 | 导管鞘外径：4F，有效长度（cm）：5
32 | 14 | 通用介入 | 血管鞘-普通型 | 已申请 | C0207100150000007816 | 国械注准20223031362 | 导管鞘组件 | 导管鞘组件 |  | 套 | 551 | 迪泰医学科技（苏州）有限公司 | 迪泰医学科技（苏州）有限公司 | 是 | 是 | 是 | 5IS061021SJN | 5IS061021SJN | 06941358016807 | C02071001500000078160000263 | C0207100150000007816 | 导管鞘外径：6F，有效长度（cm）：10
32 | 14 | 通用介入 | 血管鞘-普通型 | 已申请 | C0207100150000007816 | 国械注准20223031362 | 导管鞘组件 | 导管鞘组件 |  | 套 | 551 | 迪泰医学科技（苏州）有限公司 | 迪泰医学科技（苏州）有限公司 | 是 | 是 | 是 | 5IS060525PAI | 5IS060525PAI | 06941358016357 | C02071001500000078160000262 | C0207100150000007816 | 导管鞘外径：6F，有效长度（cm）：5
32 | 14 | 通用介入 | 血管鞘-普通型 | 已申请 | C0207100150000007816 | 国械注准20223031362 | 导管鞘组件 | 导管鞘组件 |  | 套 | 551 | 迪泰医学科技（苏州）有限公司 | 迪泰医学科技（苏州）有限公司 | 是 | 是 | 是 | 5IS052521SJN | 5IS052521SJN | 06941358016265 | C02071001500000078160000261 | C0207100150000007816 | 导管鞘外径：5F，有效长度（cm）：25
32 | 14 | 通用介入 | 血管鞘-普通型 | 已申请 | C0207100150000007816 | 国械注准20223031362 | 导管鞘组件 | 导管鞘组件 |  | 套 | 551 | 迪泰医学科技（苏州）有限公司 | 迪泰医学科技（苏州）有限公司 | 是 | 是 | 是 | 5IS072535PAI | 5IS072535PAI | 06941358017989 | C02071001500000078160000260 | C0207100150000007816 | 导管鞘外径：7F，有效长度（cm）：25
32 | 14 | 通用介入 | 血管鞘-普通型 | 已申请 | C0207100150000007816 | 国械注准20223031362 | 导管鞘组件 | 导管鞘组件 |  | 套 | 551 | 迪泰医学科技（苏州）有限公司 | 迪泰医学科技（苏州）有限公司 | 是 | 是 | 是 | 5IS050738SJI | 5IS050738SJI | 06941358018696 | C02071001500000078160000259 | C0207100150000007816 | 导管鞘外径：5F，有效长度（cm）：7
32 | 14 | 通用介入 | 血管鞘-普通型 | 已申请 | C0207100150000007816 | 国械注准20223031362 | 导管鞘组件 | 导管鞘组件 |  | 套 | 551 | 迪泰医学科技（苏州）有限公司 | 迪泰医学科技（苏州）有限公司 | 是 | 是 | 是 | 5IS070538SJN | 5IS070538SJN | 06941358017378 | C02071001500000078160000258 | C0207100150000007816 | 导管鞘外径：7F，有效长度（cm）：5
32 | 14 | 通用介入 | 血管鞘-普通型 | 已申请 | C0207100150000007816 | 国械注准20223031362 | 导管鞘组件 | 导管鞘组件 |  | 套 | 551 | 迪泰医学科技（苏州）有限公司 | 迪泰医学科技（苏州）有限公司 | 是 | 是 | 是 | 5IS050725SSI | 5IS050725SSI | 06941358018627 | C02071001500000078160000257 | C0207100150000007816 | 导管鞘外径：5F，有效长度（cm）：7
32 | 14 | 通用介入 | 血管鞘-普通型 | 已申请 | C0207100150000007816 | 国械注准20223031362 | 导管鞘组件 | 导管鞘组件 |  | 套 | 551 | 迪泰医学科技（苏州）有限公司 | 迪泰医学科技（苏州）有限公司 | 是 | 是 | 是 | 5IS042518SSI | 5IS042518SSI | 06941358018429 | C02071001500000078160000256 | C0207100150000007816 | 导管鞘外径：4F，有效长度（cm）：25
32 | 14 | 通用介入 | 血管鞘-普通型 | 已申请 | C0207100150000007816 | 国械注准20223031362 | 导管鞘组件 | 导管鞘组件 |  | 套 | 551 | 迪泰医学科技（苏州）有限公司 | 迪泰医学科技（苏州）有限公司 | 是 | 是 | 是 | 5IS061635SSN | 5IS061635SSN | 06941358016951 | C02071001500000078160000255 | C0207100150000007816 | 导管鞘外径：6F，有效长度（cm）：16
32 | 14 | 通用介入 | 血管鞘-普通型 | 已申请 | C0207100150000007816 | 国械注准20223031362 | 导管鞘组件 | 导管鞘组件 |  | 套 | 551 | 迪泰医学科技（苏州）有限公司 | 迪泰医学科技（苏州）有限公司 | 是 | 是 | 是 | 5IS072535SJN | 5IS072535SJN | 06941358018085 | C02071001500000078160000254 | C0207100150000007816 | 导管鞘外径：7F，有效长度（cm）：25
32 | 14 | 通用介入 | 血管鞘-普通型 | 已申请 | C0207100150000007816 | 国械注准20223031362 | 导管鞘组件 | 导管鞘组件 |  | 套 | 551 | 迪泰医学科技（苏州）有限公司 | 迪泰医学科技（苏州）有限公司 | 是 | 是 | 是 | 5IS072525PAI | 5IS072525PAI | 06941358017972 | C02071001500000078160000253 | C0207100150000007816 | 导管鞘外径：7F，有效长度（cm）：25
32 | 14 | 通用介入 | 血管鞘-普通型 | 已申请 | C0207100150000007816 | 国械注准20223031362 | 导管鞘组件 | 导管鞘组件 |  | 套 | 551 | 迪泰医学科技（苏州）有限公司 | 迪泰医学科技（苏州）有限公司 | 是 | 是 | 是 | 5IS051038PAI | 5IS051038PAI | 06941358015831 | C02071001500000078160000252 | C0207100150000007816 | 导管鞘外径：5F，有效长度（cm）：10
32 | 14 | 通用介入 | 血管鞘-普通型 | 已申请 | C0207100150000007816 | 国械注准20223031362 | 导管鞘组件 | 导管鞘组件 |  | 套 | 551 | 迪泰医学科技（苏州）有限公司 | 迪泰医学科技（苏州）有限公司 | 是 | 是 | 是 | 5IS052538PAI | 5IS052538PAI | 06941358016197 | C02071001500000078160000251 | C0207100150000007816 | 导管鞘外径：5F，有效长度（cm）：25
32 | 14 | 通用介入 | 血管鞘-普通型 | 已申请 | C0207100150000007816 | 国械注准20223031362 | 导管鞘组件 | 导管鞘组件 |  | 套 | 551 | 迪泰医学科技（苏州）有限公司 | 迪泰医学科技（苏州）有限公司 | 是 | 是 | 是 | 5IS052535PAI | 5IS052535PAI | 06941358016180 | C02071001500000078160000250 | C0207100150000007816 | 导管鞘外径：5F，有效长度（cm）：25
32 | 14 | 通用介入 | 血管鞘-普通型 | 已申请 | C0207100150000007816 | 国械注准20223031362 | 导管鞘组件 | 导管鞘组件 |  | 套 | 551 | 迪泰医学科技（苏州）有限公司 | 迪泰医学科技（苏州）有限公司 | 是 | 是 | 是 | 5IS060738SSN | 5IS060738SSN | 06941358016609 | C02071001500000078160000249 | C0207100150000007816 | 导管鞘外径：6F，有效长度（cm）：7
32 | 14 | 通用介入 | 血管鞘-普通型 | 已申请 | C0207100150000007816 | 国械注准20223031362 | 导管鞘组件 | 导管鞘组件 |  | 套 | 551 | 迪泰医学科技（苏州）有限公司 | 迪泰医学科技（苏州）有限公司 | 是 | 是 | 是 | 5IS052518SJN | 5IS052518SJN | 06941358016258 | C02071001500000078160000248 | C0207100150000007816 | 导管鞘外径：5F，有效长度（cm）：25
32 | 14 | 通用介入 | 血管鞘-普通型 | 已申请 | C0207100150000007816 | 国械注准20223031362 | 导管鞘组件 | 导管鞘组件 |  | 套 | 551 | 迪泰医学科技（苏州）有限公司 | 迪泰医学科技（苏州）有限公司 | 是 | 是 | 是 | 5IS071618SJN | 5IS071618SJN | 06941358017873 | C02071001500000078160000247 | C0207100150000007816 | 导管鞘外径：7F，有效长度（cm）：16
32 | 14 | 通用介入 | 血管鞘-普通型 | 已申请 | C0207100150000007816 | 国械注准20223031362 | 导管鞘组件 | 导管鞘组件 |  | 套 | 551 | 迪泰医学科技（苏州）有限公司 | 迪泰医学科技（苏州）有限公司 | 是 | 是 | 是 | 5IS061625SSN | 5IS061625SSN | 06941358016944 | C02071001500000078160000246 | C0207100150000007816 | 导管鞘外径：6F，有效长度（cm）：16
32 | 14 | 通用介入 | 血管鞘-普通型 | 已申请 | C0207100150000007816 | 国械注准20223031362 | 导管鞘组件 | 导管鞘组件 |  | 套 | 551 | 迪泰医学科技（苏州）有限公司 | 迪泰医学科技（苏州）有限公司 | 是 | 是 | 是 | 5IS060725SSI | 5IS060725SSI | 06941358019129 | C02071001500000078160000245 | C0207100150000007816 | 导管鞘外径：6F，有效长度（cm）：7
32 | 14 | 通用介入 | 血管鞘-普通型 | 已申请 | C0207100150000007816 | 国械注准20223031362 | 导管鞘组件 | 导管鞘组件 |  | 套 | 551 | 迪泰医学科技（苏州）有限公司 | 迪泰医学科技（苏州）有限公司 | 是 | 是 | 是 | 5IS040525PSI | 5IS040525PSI | 06941358014711 | C02071001500000078160000244 | C0207100150000007816 | 导管鞘外径：4F，有效长度（cm）：5
32 | 14 | 通用介入 | 血管鞘-普通型 | 已申请 | C0207100150000007816 | 国械注准20223031362 | 导管鞘组件 | 导管鞘组件 |  | 套 | 551 | 迪泰医学科技（苏州）有限公司 | 迪泰医学科技（苏州）有限公司 | 是 | 是 | 是 | 5IS050725SJI | 5IS050725SJI | 06941358018672 | C02071001500000078160000243 | C0207100150000007816 | 导管鞘外径：5F，有效长度（cm）：7
32 | 14 | 通用介入 | 血管鞘-普通型 | 已申请 | C0207100150000007816 | 国械注准20223031362 | 导管鞘组件 | 导管鞘组件 |  | 套 | 551 | 迪泰医学科技（苏州）有限公司 | 迪泰医学科技（苏州）有限公司 | 是 | 是 | 是 | 5IS040725PAI | 5IS040725PAI | 06941358014889 | C02071001500000078160000242 | C0207100150000007816 | 导管鞘外径：4F，有效长度（cm）：7
32 | 14 | 通用介入 | 血管鞘-普通型 | 已申请 | C0207100150000007816 | 国械注准20223031362 | 导管鞘组件 | 导管鞘组件 |  | 套 | 551 | 迪泰医学科技（苏州）有限公司 | 迪泰医学科技（苏州）有限公司 | 是 | 是 | 是 | 5IS050721SSN | 5IS050721SSN | 06941358015671 | C02071001500000078160000241 | C0207100150000007816 | 导管鞘外径：5F，有效长度（cm）：7
32 | 14 | 通用介入 | 血管鞘-普通型 | 已申请 | C0207100150000007816 | 国械注准20223031362 | 导管鞘组件 | 导管鞘组件 |  | 套 | 551 | 迪泰医学科技（苏州）有限公司 | 迪泰医学科技（苏州）有限公司 | 是 | 是 | 是 | 5IS050538SJI | 5IS050538SJI | 06941358018597 | C02071001500000078160000240 | C0207100150000007816 | 导管鞘外径：5F，有效长度（cm）：5
32 | 14 | 通用介入 | 血管鞘-普通型 | 已申请 | C0207100150000007816 | 国械注准20223031362 | 导管鞘组件 | 导管鞘组件 |  | 套 | 551 | 迪泰医学科技（苏州）有限公司 | 迪泰医学科技（苏州）有限公司 | 是 | 是 | 是 | 5IS041635SJN | 5IS041635SJN | 06941358015251 | C02071001500000078160000239 | C0207100150000007816 | 导管鞘外径：4F，有效长度（cm）：16
32 | 14 | 通用介入 | 血管鞘-普通型 | 已申请 | C0207100150000007816 | 国械注准20223031362 | 导管鞘组件 | 导管鞘组件 |  | 套 | 551 | 迪泰医学科技（苏州）有限公司 | 迪泰医学科技（苏州）有限公司 | 是 | 是 | 是 | 5IS070521PAI | 5IS070521PAI | 06941358017248 | C02071001500000078160000238 | C0207100150000007816 | 导管鞘外径：7F，有效长度（cm）：5
32 | 14 | 通用介入 | 血管鞘-普通型 | 已申请 | C0207100150000007816 | 国械注准20223031362 | 导管鞘组件 | 导管鞘组件 |  | 套 | 551 | 迪泰医学科技（苏州）有限公司 | 迪泰医学科技（苏州）有限公司 | 是 | 是 | 是 | 5IS050538SSI | 5IS050538SSI | 06941358018542 | C02071001500000078160000237 | C0207100150000007816 | 导管鞘外径：5F，有效长度（cm）：5
32 | 14 | 通用介入 | 血管鞘-普通型 | 已申请 | C0207100150000007816 | 国械注准20223031362 | 导管鞘组件 | 导管鞘组件 |  | 套 | 551 | 迪泰医学科技（苏州）有限公司 | 迪泰医学科技（苏州）有限公司 | 是 | 是 | 是 | 5IS040735SJI | 5IS040735SJI | 06941358018252 | C02071001500000078160000236 | C0207100150000007816 | 导管鞘外径：4F，有效长度（cm）：7
32 | 14 | 通用介入 | 血管鞘-普通型 | 已申请 | C0207100150000007816 | 国械注准20223031362 | 导管鞘组件 | 导管鞘组件 |  | 套 | 551 | 迪泰医学科技（苏州）有限公司 | 迪泰医学科技（苏州）有限公司 | 是 | 是 | 是 | 5IS061625SJN | 5IS061625SJN | 06941358016999 | C02071001500000078160000235 | C0207100150000007816 | 导管鞘外径：6F，有效长度（cm）：16
32 | 14 | 通用介入 | 血管鞘-普通型 | 已申请 | C0207100150000007816 | 国械注准20223031362 | 导管鞘组件 | 导管鞘组件 |  | 套 | 551 | 迪泰医学科技（苏州）有限公司 | 迪泰医学科技（苏州）有限公司 | 是 | 是 | 是 | 5IS052538SJI | 5IS052538SJI | 06941358018993 | C02071001500000078160000234 | C0207100150000007816 | 导管鞘外径：5F，有效长度（cm）：25
32 | 14 | 通用介入 | 血管鞘-普通型 | 已申请 | C0207100150000007816 | 国械注准20223031362 | 导管鞘组件 | 导管鞘组件 |  | 套 | 551 | 迪泰医学科技（苏州）有限公司 | 迪泰医学科技（苏州）有限公司 | 是 | 是 | 是 | 5IS050538SJN | 5IS050538SJN | 06941358015572 | C02071001500000078160000233 | C0207100150000007816 | 导管鞘外径：5F，有效长度（cm）：5
32 | 14 | 通用介入 | 血管鞘-普通型 | 已申请 | C0207100150000007816 | 国械注准20223031362 | 导管鞘组件 | 导管鞘组件 |  | 套 | 551 | 迪泰医学科技（苏州）有限公司 | 迪泰医学科技（苏州）有限公司 | 是 | 是 | 是 | 5IS052535SSN | 5IS052535SSN | 06941358016234 | C02071001500000078160000232 | C0207100150000007816 | 导管鞘外径：5F，有效长度（cm）：25
32 | 14 | 通用介入 | 血管鞘-普通型 | 已申请 | C0207100150000007816 | 国械注准20223031362 | 导管鞘组件 | 导管鞘组件 |  | 套 | 551 | 迪泰医学科技（苏州）有限公司 | 迪泰医学科技（苏州）有限公司 | 是 | 是 | 是 | 5IS050535SSN | 5IS050535SSN | 06941358015510 | C02071001500000078160000231 | C0207100150000007816 | 导管鞘外径：5F，有效长度（cm）：5
32 | 14 | 通用介入 | 血管鞘-普通型 | 已申请 | C0207100150000007816 | 国械注准20223031362 | 导管鞘组件 | 导管鞘组件 |  | 套 | 551 | 迪泰医学科技（苏州）有限公司 | 迪泰医学科技（苏州）有限公司 | 是 | 是 | 是 | 5IS061618SSN | 5IS061618SSN | 06941358016920 | C02071001500000078160000230 | C0207100150000007816 | 导管鞘外径：6F，有效长度（cm）：16
32 | 14 | 通用介入 | 血管鞘-普通型 | 已申请 | C0207100150000007816 | 国械注准20223031362 | 导管鞘组件 | 导管鞘组件 |  | 套 | 551 | 迪泰医学科技（苏州）有限公司 | 迪泰医学科技（苏州）有限公司 | 是 | 是 | 是 | 5IS051625PSI | 5IS051625PSI | 06941358015954 | C02071001500000078160000229 | C0207100150000007816 | 导管鞘外径：5F，有效长度（cm）：16
32 | 14 | 通用介入 | 血管鞘-普通型 | 已申请 | C0207100150000007816 | 国械注准20223031362 | 导管鞘组件 | 导管鞘组件 |  | 套 | 551 | 迪泰医学科技（苏州）有限公司 | 迪泰医学科技（苏州）有限公司 | 是 | 是 | 是 | 5IS041025SSN | 5IS041025SSN | 06941358015060 | C02071001500000078160000228 | C0207100150000007816 | 导管鞘外径：4F，有效长度（cm）：10
32 | 14 | 通用介入 | 血管鞘-普通型 | 已申请 | C0207100150000007816 | 国械注准20223031362 | 导管鞘组件 | 导管鞘组件 |  | 套 | 551 | 迪泰医学科技（苏州）有限公司 | 迪泰医学科技（苏州）有限公司 | 是 | 是 | 是 | 5IS070738PAI | 5IS070738PAI | 06941358017453 | C02071001500000078160000227 | C0207100150000007816 | 导管鞘外径：7F，有效长度（cm）：7
32 | 14 | 通用介入 | 血管鞘-普通型 | 已申请 | C0207100150000007816 | 国械注准20223031362 | 导管鞘组件 | 导管鞘组件 |  | 套 | 551 | 迪泰医学科技（苏州）有限公司 | 迪泰医学科技（苏州）有限公司 | 是 | 是 | 是 | 5IS060535PSI | 5IS060535PSI | 06941358016326 | C02071001500000078160000226 | C0207100150000007816 | 导管鞘外径：6F，有效长度（cm）：5
32 | 14 | 通用介入 | 血管鞘-普通型 | 已申请 | C0207100150000007816 | 国械注准20223031362 | 导管鞘组件 | 导管鞘组件 |  | 套 | 551 | 迪泰医学科技（苏州）有限公司 | 迪泰医学科技（苏州）有限公司 | 是 | 是 | 是 | 5IS040518SJI | 5IS040518SJI | 06941358018146 | C02071001500000078160000225 | C0207100150000007816 | 导管鞘外径：4F，有效长度（cm）：5
32 | 14 | 通用介入 | 血管鞘-普通型 | 已申请 | C0207100150000007816 | 国械注准20223031362 | 导管鞘组件 | 导管鞘组件 |  | 套 | 551 | 迪泰医学科技（苏州）有限公司 | 迪泰医学科技（苏州）有限公司 | 是 | 是 | 是 | 5IS071038SJN | 5IS071038SJN | 06941358017736 | C02071001500000078160000224 | C0207100150000007816 | 导管鞘外径：7F，有效长度（cm）：10
32 | 14 | 通用介入 | 血管鞘-普通型 | 已申请 | C0207100150000007816 | 国械注准20223031362 | 导管鞘组件 | 导管鞘组件 |  | 套 | 551 | 迪泰医学科技（苏州）有限公司 | 迪泰医学科技（苏州）有限公司 | 是 | 是 | 是 | 5IS061635SSI | 5IS061635SSI | 06941358019334 | C02071001500000078160000223 | C0207100150000007816 | 导管鞘外径：6F，有效长度（cm）：16
32 | 14 | 通用介入 | 血管鞘-普通型 | 已申请 | C0207100150000007816 | 国械注准20223031362 | 导管鞘组件 | 导管鞘组件 |  | 套 | 551 | 迪泰医学科技（苏州）有限公司 | 迪泰医学科技（苏州）有限公司 | 是 | 是 | 是 | 5IS071038PAI | 5IS071038PAI | 06941358017637 | C02071001500000078160000222 | C0207100150000007816 | 导管鞘外径：7F，有效长度（cm）：10
32 | 14 | 通用介入 | 血管鞘-普通型 | 已申请 | C0207100150000007816 | 国械注准20223031362 | 导管鞘组件 | 导管鞘组件 |  | 套 | 551 | 迪泰医学科技（苏州）有限公司 | 迪泰医学科技（苏州）有限公司 | 是 | 是 | 是 | 5IS050735SJI | 5IS050735SJI | 06941358018689 | C02071001500000078160000221 | C0207100150000007816 | 导管鞘外径：5F，有效长度（cm）：7
32 | 14 | 通用介入 | 血管鞘-普通型 | 已申请 | C0207100150000007816 | 国械注准20223031362 | 导管鞘组件 | 导管鞘组件 |  | 套 | 551 | 迪泰医学科技（苏州）有限公司 | 迪泰医学科技（苏州）有限公司 | 是 | 是 | 是 | 5IS061025PSI | 5IS061025PSI | 06941358016678 | C02071001500000078160000220 | C0207100150000007816 | 导管鞘外径：6F，有效长度（cm）：10
32 | 14 | 通用介入 | 血管鞘-普通型 | 已申请 | C0207100150000007816 | 国械注准20223031362 | 导管鞘组件 | 导管鞘组件 |  | 套 | 551 | 迪泰医学科技（苏州）有限公司 | 迪泰医学科技（苏州）有限公司 | 是 | 是 | 是 | 5IS062521SSN | 5IS062521SSN | 06941358017118 | C02071001500000078160000219 | C0207100150000007816 | 导管鞘外径：6F，有效长度（cm）：25
32 | 14 | 通用介入 | 血管鞘-普通型 | 已申请 | C0207100150000007816 | 国械注准20223031362 | 导管鞘组件 | 导管鞘组件 |  | 套 | 551 | 迪泰医学科技（苏州）有限公司 | 迪泰医学科技（苏州）有限公司 | 是 | 是 | 是 | 5IS060538SSI | 5IS060538SSI | 06941358019044 | C02071001500000078160000218 | C0207100150000007816 | 导管鞘外径：6F，有效长度（cm）：5
32 | 14 | 通用介入 | 血管鞘-普通型 | 已申请 | C0207100150000007816 | 国械注准20223031362 | 导管鞘组件 | 导管鞘组件 |  | 套 | 551 | 迪泰医学科技（苏州）有限公司 | 迪泰医学科技（苏州）有限公司 | 是 | 是 | 是 | 5IS071638PAI | 5IS071638PAI | 06941358017811 | C02071001500000078160000217 | C0207100150000007816 | 导管鞘外径：7F，有效长度（cm）：16
32 | 14 | 通用介入 | 血管鞘-普通型 | 已申请 | C0207100150000007816 | 国械注准20223031362 | 导管鞘组件 | 导管鞘组件 |  | 套 | 551 | 迪泰医学科技（苏州）有限公司 | 迪泰医学科技（苏州）有限公司 | 是 | 是 | 是 | 5IS051038SSI | 5IS051038SSI | 06941358018740 | C02071001500000078160000216 | C0207100150000007816 | 导管鞘外径：5F，有效长度（cm）：10
32 | 14 | 通用介入 | 血管鞘-普通型 | 已申请 | C0207100150000007816 | 国械注准20223031362 | 导管鞘组件 | 导管鞘组件 |  | 套 | 551 | 迪泰医学科技（苏州）有限公司 | 迪泰医学科技（苏州）有限公司 | 是 | 是 | 是 | 5IS070518SJN | 5IS070518SJN | 06941358017330 | C02071001500000078160000215 | C0207100150000007816 | 导管鞘外径：7F，有效长度（cm）：5
32 | 14 | 通用介入 | 血管鞘-普通型 | 已申请 | C0207100150000007816 | 国械注准20223031362 | 导管鞘组件 | 导管鞘组件 |  | 套 | 551 | 迪泰医学科技（苏州）有限公司 | 迪泰医学科技（苏州）有限公司 | 是 | 是 | 是 | 5IS060525SSN | 5IS060525SSN | 06941358016401 | C02071001500000078160000214 | C0207100150000007816 | 导管鞘外径：6F，有效长度（cm）：5
32 | 14 | 通用介入 | 血管鞘-普通型 | 已申请 | C0207100150000007816 | 国械注准20223031362 | 导管鞘组件 | 导管鞘组件 |  | 套 | 551 | 迪泰医学科技（苏州）有限公司 | 迪泰医学科技（苏州）有限公司 | 是 | 是 | 是 | 5IS060735PAI | 5IS060735PAI | 06941358016548 | C02071001500000078160000213 | C0207100150000007816 | 导管鞘外径：6F，有效长度（cm）：7
32 | 14 | 通用介入 | 血管鞘-普通型 | 已申请 | C0207100150000007816 | 国械注准20223031362 | 导管鞘组件 | 导管鞘组件 |  | 套 | 551 | 迪泰医学科技（苏州）有限公司 | 迪泰医学科技（苏州）有限公司 | 是 | 是 | 是 | 5IS051638PAI | 5IS051638PAI | 06941358016012 | C02071001500000078160000212 | C0207100150000007816 | 导管鞘外径：5F，有效长度（cm）：16
32 | 14 | 通用介入 | 血管鞘-普通型 | 已申请 | C0207100150000007816 | 国械注准20223031362 | 导管鞘组件 | 导管鞘组件 |  | 套 | 551 | 迪泰医学科技（苏州）有限公司 | 迪泰医学科技（苏州）有限公司 | 是 | 是 | 是 | 5IS040521PAI | 5IS040521PAI | 06941358014735 | C02071001500000078160000211 | C0207100150000007816 | 导管鞘外径：4F，有效长度（cm）：5
32 | 14 | 通用介入 | 血管鞘-普通型 | 已申请 | C0207100150000007816 | 国械注准20223031362 | 导管鞘组件 | 导管鞘组件 |  | 套 | 551 | 迪泰医学科技（苏州）有限公司 | 迪泰医学科技（苏州）有限公司 | 是 | 是 | 是 | 5IS051621SJI | 5IS051621SJI | 06941358018863 | C02071001500000078160000210 | C0207100150000007816 | 导管鞘外径：5F，有效长度（cm）：16
32 | 14 | 通用介入 | 血管鞘-普通型 | 已申请 | C0207100150000007816 | 国械注准20223031362 | 导管鞘组件 | 导管鞘组件 |  | 套 | 551 | 迪泰医学科技（苏州）有限公司 | 迪泰医学科技（苏州）有限公司 | 是 | 是 | 是 | 5IS061638SSI | 5IS061638SSI | 06941358019341 | C02071001500000078160000209 | C0207100150000007816 | 导管鞘外径：6F，有效长度（cm）：16
32 | 14 | 通用介入 | 血管鞘-普通型 | 已申请 | C0207100150000007816 | 国械注准20223031362 | 导管鞘组件 | 导管鞘组件 |  | 套 | 551 | 迪泰医学科技（苏州）有限公司 | 迪泰医学科技（苏州）有限公司 | 是 | 是 | 是 | 5IS040535PAI | 5IS040535PAI | 06941358014759 | C02071001500000078160000208 | C0207100150000007816 | 导管鞘外径：4F，有效长度（cm）：5
32 | 14 | 通用介入 | 血管鞘-普通型 | 已申请 | C0207100150000007816 | 国械注准20223031362 | 导管鞘组件 | 导管鞘组件 |  | 套 | 551 | 迪泰医学科技（苏州）有限公司 | 迪泰医学科技（苏州）有限公司 | 是 | 是 | 是 | 5IS072518SSI | 5IS072518SSI | 06941358019907 | C02071001500000078160000207 | C0207100150000007816 | 导管鞘外径：7F，有效长度（cm）：25
32 | 14 | 通用介入 | 血管鞘-普通型 | 已申请 | C0207100150000007816 | 国械注准20223031362 | 导管鞘组件 | 导管鞘组件 |  | 套 | 551 | 迪泰医学科技（苏州）有限公司 | 迪泰医学科技（苏州）有限公司 | 是 | 是 | 是 | 5IS050525PSI | 5IS050525PSI | 06941358015411 | C02071001500000078160000206 | C0207100150000007816 | 导管鞘外径：5F，有效长度（cm）：5
32 | 14 | 通用介入 | 血管鞘-普通型 | 已申请 | C0207100150000007816 | 国械注准20223031362 | 导管鞘组件 | 导管鞘组件 |  | 套 | 551 | 迪泰医学科技（苏州）有限公司 | 迪泰医学科技（苏州）有限公司 | 是 | 是 | 是 | 5IS071018SJI | 5IS071018SJI | 06941358019754 | C02071001500000078160000205 | C0207100150000007816 | 导管鞘外径：7F，有效长度（cm）：10
32 | 14 | 通用介入 | 血管鞘-普通型 | 已申请 | C0207100150000007816 | 国械注准20223031362 | 导管鞘组件 | 导管鞘组件 |  | 套 | 551 | 迪泰医学科技（苏州）有限公司 | 迪泰医学科技（苏州）有限公司 | 是 | 是 | 是 | 5IS060538SJI | 5IS060538SJI | 06941358019099 | C02071001500000078160000204 | C0207100150000007816 | 导管鞘外径：6F，有效长度（cm）：5
32 | 14 | 通用介入 | 血管鞘-普通型 | 已申请 | C0207100150000007816 | 国械注准20223031362 | 导管鞘组件 | 导管鞘组件 |  | 套 | 551 | 迪泰医学科技（苏州）有限公司 | 迪泰医学科技（苏州）有限公司 | 是 | 是 | 是 | 5IS070721SJN | 5IS070721SJN | 06941358017521 | C02071001500000078160000203 | C0207100150000007816 | 导管鞘外径：7F，有效长度（cm）：7
32 | 14 | 通用介入 | 血管鞘-普通型 | 已申请 | C0207100150000007816 | 国械注准20223031362 | 导管鞘组件 | 导管鞘组件 |  | 套 | 551 | 迪泰医学科技（苏州）有限公司 | 迪泰医学科技（苏州）有限公司 | 是 | 是 | 是 | 5IS070738SJI | 5IS070738SJI | 06941358019693 | C02071001500000078160000202 | C0207100150000007816 | 导管鞘外径：7F，有效长度（cm）：7
32 | 14 | 通用介入 | 血管鞘-普通型 | 已申请 | C0207100150000007816 | 国械注准20223031362 | 导管鞘组件 | 导管鞘组件 |  | 套 | 551 | 迪泰医学科技（苏州）有限公司 | 迪泰医学科技（苏州）有限公司 | 是 | 是 | 是 | 5IS061638PSI | 5IS061638PSI | 06941358016876 | C02071001500000078160000201 | C0207100150000007816 | 导管鞘外径：6F，有效长度（cm）：16
32 | 14 | 通用介入 | 血管鞘-普通型 | 已申请 | C0207100150000007816 | 国械注准20223031362 | 导管鞘组件 | 导管鞘组件 |  | 套 | 551 | 迪泰医学科技（苏州）有限公司 | 迪泰医学科技（苏州）有限公司 | 是 | 是 | 是 | 5IS051618SSN | 5IS051618SSN | 06941358016029 | C02071001500000078160000200 | C0207100150000007816 | 导管鞘外径：5F，有效长度（cm）：16
32 | 14 | 通用介入 | 血管鞘-普通型 | 已申请 | C0207100150000007816 | 国械注准20223031362 | 导管鞘组件 | 导管鞘组件 |  | 套 | 551 | 迪泰医学科技（苏州）有限公司 | 迪泰医学科技（苏州）有限公司 | 是 | 是 | 是 | 5IS040525PAI | 5IS040525PAI | 06941358014742 | C02071001500000078160000199 | C0207100150000007816 | 导管鞘外径：4F，有效长度（cm）：5
32 | 14 | 通用介入 | 血管鞘-普通型 | 已申请 | C0207100150000007816 | 国械注准20223031362 | 导管鞘组件 | 导管鞘组件 |  | 套 | 551 | 迪泰医学科技（苏州）有限公司 | 迪泰医学科技（苏州）有限公司 | 是 | 是 | 是 | 5IS051035SSN | 5IS051035SSN | 06941358015879 | C02071001500000078160000198 | C0207100150000007816 | 导管鞘外径：5F，有效长度（cm）：10
32 | 14 | 通用介入 | 血管鞘-普通型 | 已申请 | C0207100150000007816 | 国械注准20223031362 | 导管鞘组件 | 导管鞘组件 |  | 套 | 551 | 迪泰医学科技（苏州）有限公司 | 迪泰医学科技（苏州）有限公司 | 是 | 是 | 是 | 5IS061018SJN | 5IS061018SJN | 06941358016791 | C02071001500000078160000197 | C0207100150000007816 | 导管鞘外径：6F，有效长度（cm）：10
32 | 14 | 通用介入 | 血管鞘-普通型 | 已申请 | C0207100150000007816 | 国械注准20223031362 | 导管鞘组件 | 导管鞘组件 |  | 套 | 551 | 迪泰医学科技（苏州）有限公司 | 迪泰医学科技（苏州）有限公司 | 是 | 是 | 是 | 5IS041621PAI | 5IS041621PAI | 06941358015152 | C02071001500000078160000196 | C0207100150000007816 | 导管鞘外径：4F，有效长度（cm）：16
32 | 14 | 通用介入 | 血管鞘-普通型 | 已申请 | C0207100150000007816 | 国械注准20223031362 | 导管鞘组件 | 导管鞘组件 |  | 套 | 551 | 迪泰医学科技（苏州）有限公司 | 迪泰医学科技（苏州）有限公司 | 是 | 是 | 是 | 5IS052518SJI | 5IS052518SJI | 06941358018955 | C02071001500000078160000195 | C0207100150000007816 | 导管鞘外径：5F，有效长度（cm）：25
32 | 14 | 通用介入 | 血管鞘-普通型 | 已申请 | C0207100150000007816 | 国械注准20223031362 | 导管鞘组件 | 导管鞘组件 |  | 套 | 551 | 迪泰医学科技（苏州）有限公司 | 迪泰医学科技（苏州）有限公司 | 是 | 是 | 是 | 5IS051635SSN | 5IS051635SSN | 06941358016050 | C02071001500000078160000194 | C0207100150000007816 | 导管鞘外径：5F，有效长度（cm）：16
32 | 14 | 通用介入 | 血管鞘-普通型 | 已申请 | C0207100150000007816 | 国械注准20223031362 | 导管鞘组件 | 导管鞘组件 |  | 套 | 551 | 迪泰医学科技（苏州）有限公司 | 迪泰医学科技（苏州）有限公司 | 是 | 是 | 是 | 5IS070738SJN | 5IS070738SJN | 06941358017552 | C02071001500000078160000193 | C0207100150000007816 | 导管鞘外径：7F，有效长度（cm）：7
32 | 14 | 通用介入 | 血管鞘-普通型 | 已申请 | C0207100150000007816 | 国械注准20223031362 | 导管鞘组件 | 导管鞘组件 |  | 套 | 551 | 迪泰医学科技（苏州）有限公司 | 迪泰医学科技（苏州）有限公司 | 是 | 是 | 是 | 5IS071035PSI | 5IS071035PSI | 06941358017583 | C02071001500000078160000192 | C0207100150000007816 | 导管鞘外径：7F，有效长度（cm）：10
32 | 14 | 通用介入 | 血管鞘-普通型 | 已申请 | C0207100150000007816 | 国械注准20223031362 | 导管鞘组件 | 导管鞘组件 |  | 套 | 551 | 迪泰医学科技（苏州）有限公司 | 迪泰医学科技（苏州）有限公司 | 是 | 是 | 是 | 5IS042518SSN | 5IS042518SSN | 06941358015329 | C02071001500000078160000191 | C0207100150000007816 | 导管鞘外径：4F，有效长度（cm）：25
32 | 14 | 通用介入 | 血管鞘-普通型 | 已申请 | C0207100150000007816 | 国械注准20223031362 | 导管鞘组件 | 导管鞘组件 |  | 套 | 551 | 迪泰医学科技（苏州）有限公司 | 迪泰医学科技（苏州）有限公司 | 是 | 是 | 是 | 5IS040721SJI | 5IS040721SJI | 06941358018238 | C02071001500000078160000190 | C0207100150000007816 | 导管鞘外径：4F，有效长度（cm）：7
32 | 14 | 通用介入 | 血管鞘-普通型 | 已申请 | C0207100150000007816 | 国械注准20223031362 | 导管鞘组件 | 导管鞘组件 |  | 套 | 551 | 迪泰医学科技（苏州）有限公司 | 迪泰医学科技（苏州）有限公司 | 是 | 是 | 是 | 5IS060735SJI | 5IS060735SJI | 06941358019181 | C02071001500000078160000189 | C0207100150000007816 | 导管鞘外径：6F，有效长度（cm）：7
32 | 14 | 通用介入 | 血管鞘-普通型 | 已申请 | C0207100150000007816 | 国械注准20223031362 | 导管鞘组件 | 导管鞘组件 |  | 套 | 551 | 迪泰医学科技（苏州）有限公司 | 迪泰医学科技（苏州）有限公司 | 是 | 是 | 是 | 5IS072525PSI | 5IS072525PSI | 06941358017934 | C02071001500000078160000188 | C0207100150000007816 | 导管鞘外径：7F，有效长度（cm）：25
32 | 14 | 通用介入 | 血管鞘-普通型 | 已申请 | C0207100150000007816 | 国械注准20223031362 | 导管鞘组件 | 导管鞘组件 |  | 套 | 551 | 迪泰医学科技（苏州）有限公司 | 迪泰医学科技（苏州）有限公司 | 是 | 是 | 是 | 5IS060518SSN | 5IS060518SSN | 06941358016388 | C02071001500000078160000187 | C0207100150000007816 | 导管鞘外径：6F，有效长度（cm）：5
32 | 14 | 通用介入 | 血管鞘-普通型 | 已申请 | C0207100150000007816 | 国械注准20223031362 | 导管鞘组件 | 导管鞘组件 |  | 套 | 551 | 迪泰医学科技（苏州）有限公司 | 迪泰医学科技（苏州）有限公司 | 是 | 是 | 是 | 5IS050518SJI | 5IS050518SJI | 06941358018559 | C02071001500000078160000186 | C0207100150000007816 | 导管鞘外径：5F，有效长度（cm）：5
32 | 14 | 通用介入 | 血管鞘-普通型 | 已申请 | C0207100150000007816 | 国械注准20223031362 | 导管鞘组件 | 导管鞘组件 |  | 套 | 551 | 迪泰医学科技（苏州）有限公司 | 迪泰医学科技（苏州）有限公司 | 是 | 是 | 是 | 5IS040721PSI | 5IS040721PSI | 06941358014841 | C02071001500000078160000185 | C0207100150000007816 | 导管鞘外径：4F，有效长度（cm）：7
32 | 14 | 通用介入 | 血管鞘-普通型 | 已申请 | C0207100150000007816 | 国械注准20223031362 | 导管鞘组件 | 导管鞘组件 |  | 套 | 551 | 迪泰医学科技（苏州）有限公司 | 迪泰医学科技（苏州）有限公司 | 是 | 是 | 是 | 5IS061021SSN | 5IS061021SSN | 06941358016753 | C02071001500000078160000184 | C0207100150000007816 | 导管鞘外径：6F，有效长度（cm）：10
32 | 14 | 通用介入 | 血管鞘-普通型 | 已申请 | C0207100150000007816 | 国械注准20223031362 | 导管鞘组件 | 导管鞘组件 |  | 套 | 551 | 迪泰医学科技（苏州）有限公司 | 迪泰医学科技（苏州）有限公司 | 是 | 是 | 是 | 5IS050521SSI | 5IS050521SSI | 06941358018511 | C02071001500000078160000183 | C0207100150000007816 | 导管鞘外径：5F，有效长度（cm）：5
32 | 14 | 通用介入 | 血管鞘-普通型 | 已申请 | C0207100150000007816 | 国械注准20223031362 | 导管鞘组件 | 导管鞘组件 |  | 套 | 551 | 迪泰医学科技（苏州）有限公司 | 迪泰医学科技（苏州）有限公司 | 是 | 是 | 是 | 5IS070721PAI | 5IS070721PAI | 06941358017422 | C02071001500000078160000182 | C0207100150000007816 | 导管鞘外径：7F，有效长度（cm）：7
32 | 14 | 通用介入 | 血管鞘-普通型 | 已申请 | C0207100150000007816 | 国械注准20223031362 | 导管鞘组件 | 导管鞘组件 |  | 套 | 551 | 迪泰医学科技（苏州）有限公司 | 迪泰医学科技（苏州）有限公司 | 是 | 是 | 是 | 5IS051025SSN | 5IS051025SSN | 06941358015862 | C02071001500000078160000181 | C0207100150000007816 | 导管鞘外径：5F，有效长度（cm）：10
32 | 14 | 通用介入 | 血管鞘-普通型 | 已申请 | C0207100150000007816 | 国械注准20223031362 | 导管鞘组件 | 导管鞘组件 |  | 套 | 551 | 迪泰医学科技（苏州）有限公司 | 迪泰医学科技（苏州）有限公司 | 是 | 是 | 是 | 5IS071018SJN | 5IS071018SJN | 06941358017699 | C02071001500000078160000180 | C0207100150000007816 | 导管鞘外径：7F，有效长度（cm）：10
32 | 14 | 通用介入 | 血管鞘-普通型 | 已申请 | C0207100150000007816 | 国械注准20223031362 | 导管鞘组件 | 导管鞘组件 |  | 套 | 551 | 迪泰医学科技（苏州）有限公司 | 迪泰医学科技（苏州）有限公司 | 是 | 是 | 是 | 5IS051038SJN | 5IS051038SJN | 06941358015930 | C02071001500000078160000179 | C0207100150000007816 | 导管鞘外径：5F，有效长度（cm）：10
32 | 14 | 通用介入 | 血管鞘-普通型 | 已申请 | C0207100150000007816 | 国械注准20223031362 | 导管鞘组件 | 导管鞘组件 |  | 套 | 551 | 迪泰医学科技（苏州）有限公司 | 迪泰医学科技（苏州）有限公司 | 是 | 是 | 是 | 5IS051635PAI | 5IS051635PAI | 06941358016005 | C02071001500000078160000178 | C0207100150000007816 | 导管鞘外径：5F，有效长度（cm）：16
32 | 14 | 通用介入 | 血管鞘-普通型 | 已申请 | C0207100150000007816 | 国械注准20223031362 | 导管鞘组件 | 导管鞘组件 |  | 套 | 551 | 迪泰医学科技（苏州）有限公司 | 迪泰医学科技（苏州）有限公司 | 是 | 是 | 是 | 5IS050735SJN | 5IS050735SJN | 06941358015749 | C02071001500000078160000177 | C0207100150000007816 | 导管鞘外径：5F，有效长度（cm）：7
32 | 14 | 通用介入 | 血管鞘-普通型 | 已申请 | C0207100150000007816 | 国械注准20223031362 | 导管鞘组件 | 导管鞘组件 |  | 套 | 551 | 迪泰医学科技（苏州）有限公司 | 迪泰医学科技（苏州）有限公司 | 是 | 是 | 是 | 5IS071625SJN | 5IS071625SJN | 06941358017897 | C02071001500000078160000176 | C0207100150000007816 | 导管鞘外径：7F，有效长度（cm）：16
32 | 14 | 通用介入 | 血管鞘-普通型 | 已申请 | C0207100150000007816 | 国械注准20223031362 | 导管鞘组件 | 导管鞘组件 |  | 套 | 551 | 迪泰医学科技（苏州）有限公司 | 迪泰医学科技（苏州）有限公司 | 是 | 是 | 是 | 5IS040521SJI | 5IS040521SJI | 06941358018153 | C02071001500000078160000175 | C0207100150000007816 | 导管鞘外径：4F，有效长度（cm）：5
32 | 14 | 通用介入 | 血管鞘-普通型 | 已申请 | C0207100150000007816 | 国械注准20223031362 | 导管鞘组件 | 导管鞘组件 |  | 套 | 551 | 迪泰医学科技（苏州）有限公司 | 迪泰医学科技（苏州）有限公司 | 是 | 是 | 是 | 5IS072521PAI | 5IS072521PAI | 06941358017965 | C02071001500000078160000174 | C0207100150000007816 | 导管鞘外径：7F，有效长度（cm）：25
32 | 14 | 通用介入 | 血管鞘-普通型 | 已申请 | C0207100150000007816 | 国械注准20223031362 | 导管鞘组件 | 导管鞘组件 |  | 套 | 551 | 迪泰医学科技（苏州）有限公司 | 迪泰医学科技（苏州）有限公司 | 是 | 是 | 是 | 5IS060735SSN | 5IS060735SSN | 06941358016593 | C02071001500000078160000173 | C0207100150000007816 | 导管鞘外径：6F，有效长度（cm）：7
32 | 14 | 通用介入 | 血管鞘-普通型 | 已申请 | C0207100150000007816 | 国械注准20223031362 | 导管鞘组件 | 导管鞘组件 |  | 套 | 551 | 迪泰医学科技（苏州）有限公司 | 迪泰医学科技（苏州）有限公司 | 是 | 是 | 是 | 5IS050718SSN | 5IS050718SSN | 06941358015664 | C02071001500000078160000172 | C0207100150000007816 | 导管鞘外径：5F，有效长度（cm）：7
32 | 14 | 通用介入 | 血管鞘-普通型 | 已申请 | C0207100150000007816 | 国械注准20223031362 | 导管鞘组件 | 导管鞘组件 |  | 套 | 551 | 迪泰医学科技（苏州）有限公司 | 迪泰医学科技（苏州）有限公司 | 是 | 是 | 是 | 5IS052525SJN | 5IS052525SJN | 06941358016272 | C02071001500000078160000171 | C0207100150000007816 | 导管鞘外径：5F，有效长度（cm）：25
32 | 14 | 通用介入 | 血管鞘-普通型 | 已申请 | C0207100150000007816 | 国械注准20223031362 | 导管鞘组件 | 导管鞘组件 |  | 套 | 551 | 迪泰医学科技（苏州）有限公司 | 迪泰医学科技（苏州）有限公司 | 是 | 是 | 是 | 5IS042521SJN | 5IS042521SJN | 06941358015374 | C02071001500000078160000170 | C0207100150000007816 | 导管鞘外径：4F，有效长度（cm）：25
32 | 14 | 通用介入 | 血管鞘-普通型 | 已申请 | C0207100150000007816 | 国械注准20223031362 | 导管鞘组件 | 导管鞘组件 |  | 套 | 551 | 迪泰医学科技（苏州）有限公司 | 迪泰医学科技（苏州）有限公司 | 是 | 是 | 是 | 5IS061018SSN | 5IS061018SSN | 06941358016746 | C02071001500000078160000169 | C0207100150000007816 | 导管鞘外径：6F，有效长度（cm）：10
32 | 14 | 通用介入 | 血管鞘-普通型 | 已申请 | C0207100150000007816 | 国械注准20223031362 | 导管鞘组件 | 导管鞘组件 |  | 套 | 551 | 迪泰医学科技（苏州）有限公司 | 迪泰医学科技（苏州）有限公司 | 是 | 是 | 是 | 5IS050500000 | 5IS050500000 | 06941358020064 | C02071001500000078160000168 | C0207100150000007816 | 导管鞘外径：5F，有效长度（cm）：5
32 | 14 | 通用介入 | 血管鞘-普通型 | 已申请 | C0207100150000007816 | 国械注准20223031362 | 导管鞘组件 | 导管鞘组件 |  | 套 | 551 | 迪泰医学科技（苏州）有限公司 | 迪泰医学科技（苏州）有限公司 | 是 | 是 | 是 | 5IS041025SSI | 5IS041025SSI | 06941358018283 | C02071001500000078160000167 | C0207100150000007816 | 导管鞘外径：4F，有效长度（cm）：10
32 | 14 | 通用介入 | 血管鞘-普通型 | 已申请 | C0207100150000007816 | 国械注准20223031362 | 导管鞘组件 | 导管鞘组件 |  | 套 | 551 | 迪泰医学科技（苏州）有限公司 | 迪泰医学科技（苏州）有限公司 | 是 | 是 | 是 | 5IS051621SSI | 5IS051621SSI | 06941358018818 | C02071001500000078160000166 | C0207100150000007816 | 导管鞘外径：5F，有效长度（cm）：16
32 | 14 | 通用介入 | 血管鞘-普通型 | 已申请 | C0207100150000007816 | 国械注准20223031362 | 导管鞘组件 | 导管鞘组件 |  | 套 | 551 | 迪泰医学科技（苏州）有限公司 | 迪泰医学科技（苏州）有限公司 | 是 | 是 | 是 | 5IS040725SJI | 5IS040725SJI | 06941358018245 | C02071001500000078160000165 | C0207100150000007816 | 导管鞘外径：4F，有效长度（cm）：7
32 | 14 | 通用介入 | 血管鞘-普通型 | 已申请 | C0207100150000007816 | 国械注准20223031362 | 导管鞘组件 | 导管鞘组件 |  | 套 | 551 | 迪泰医学科技（苏州）有限公司 | 迪泰医学科技（苏州）有限公司 | 是 | 是 | 是 | 5IS072538PSI | 5IS072538PSI | 06941358017958 | C02071001500000078160000164 | C0207100150000007816 | 导管鞘外径：7F，有效长度（cm）：25
32 | 14 | 通用介入 | 血管鞘-普通型 | 已申请 | C0207100150000007816 | 国械注准20223031362 | 导管鞘组件 | 导管鞘组件 |  | 套 | 551 | 迪泰医学科技（苏州）有限公司 | 迪泰医学科技（苏州）有限公司 | 是 | 是 | 是 | 5IS070535SSI | 5IS070535SSI | 06941358019532 | C02071001500000078160000163 | C0207100150000007816 | 导管鞘外径：7F，有效长度（cm）：5
32 | 14 | 通用介入 | 血管鞘-普通型 | 已申请 | C0207100150000007816 | 国械注准20223031362 | 导管鞘组件 | 导管鞘组件 |  | 套 | 551 | 迪泰医学科技（苏州）有限公司 | 迪泰医学科技（苏州）有限公司 | 是 | 是 | 是 | 5IS071638PSI | 5IS071638PSI | 06941358017774 | C02071001500000078160000162 | C0207100150000007816 | 导管鞘外径：7F，有效长度（cm）：16
32 | 14 | 通用介入 | 血管鞘-普通型 | 已申请 | C0207100150000007816 | 国械注准20223031362 | 导管鞘组件 | 导管鞘组件 |  | 套 | 551 | 迪泰医学科技（苏州）有限公司 | 迪泰医学科技（苏州）有限公司 | 是 | 是 | 是 | 5IS050535PSI | 5IS050535PSI | 06941358015428 | C02071001500000078160000161 | C0207100150000007816 | 导管鞘外径：5F，有效长度（cm）：5
32 | 14 | 通用介入 | 血管鞘-普通型 | 已申请 | C0207100150000007816 | 国械注准20223031362 | 导管鞘组件 | 导管鞘组件 |  | 套 | 551 | 迪泰医学科技（苏州）有限公司 | 迪泰医学科技（苏州）有限公司 | 是 | 是 | 是 | 5IS051038PSI | 5IS051038PSI | 06941358015794 | C02071001500000078160000160 | C0207100150000007816 | 导管鞘外径：5F，有效长度（cm）：10
32 | 14 | 通用介入 | 血管鞘-普通型 | 已申请 | C0207100150000007816 | 国械注准20223031362 | 导管鞘组件 | 导管鞘组件 |  | 套 | 551 | 迪泰医学科技（苏州）有限公司 | 迪泰医学科技（苏州）有限公司 | 是 | 是 | 是 | 5IS042518SJN | 5IS042518SJN | 06941358015367 | C02071001500000078160000159 | C0207100150000007816 | 导管鞘外径：4F，有效长度（cm）：25
32 | 14 | 通用介入 | 血管鞘-普通型 | 已申请 | C0207100150000007816 | 国械注准20223031362 | 导管鞘组件 | 导管鞘组件 |  | 套 | 551 | 迪泰医学科技（苏州）有限公司 | 迪泰医学科技（苏州）有限公司 | 是 | 是 | 是 | 5IS040725SSN | 5IS040725SSN | 06941358014926 | C02071001500000078160000158 | C0207100150000007816 | 导管鞘外径：4F，有效长度（cm）：7
32 | 14 | 通用介入 | 血管鞘-普通型 | 已申请 | C0207100150000007816 | 国械注准20223031362 | 导管鞘组件 | 导管鞘组件 |  | 套 | 551 | 迪泰医学科技（苏州）有限公司 | 迪泰医学科技（苏州）有限公司 | 是 | 是 | 是 | 5IS062535SJI | 5IS062535SJI | 06941358019488 | C02071001500000078160000157 | C0207100150000007816 | 导管鞘外径：6F，有效长度（cm）：25
32 | 14 | 通用介入 | 血管鞘-普通型 | 已申请 | C0207100150000007816 | 国械注准20223031362 | 导管鞘组件 | 导管鞘组件 |  | 套 | 551 | 迪泰医学科技（苏州）有限公司 | 迪泰医学科技（苏州）有限公司 | 是 | 是 | 是 | 5IS070521PSI | 5IS070521PSI | 06941358017200 | C02071001500000078160000156 | C0207100150000007816 | 导管鞘外径：7F，有效长度（cm）：5
32 | 14 | 通用介入 | 血管鞘-普通型 | 已申请 | C0207100150000007816 | 国械注准20223031362 | 导管鞘组件 | 导管鞘组件 |  | 套 | 551 | 迪泰医学科技（苏州）有限公司 | 迪泰医学科技（苏州）有限公司 | 是 | 是 | 是 | 5IS060538PAI | 5IS060538PAI | 06941358016371 | C02071001500000078160000155 | C0207100150000007816 | 导管鞘外径：6F，有效长度（cm）：5
32 | 14 | 通用介入 | 血管鞘-普通型 | 已申请 | C0207100150000007816 | 国械注准20223031362 | 导管鞘组件 | 导管鞘组件 |  | 套 | 551 | 迪泰医学科技（苏州）有限公司 | 迪泰医学科技（苏州）有限公司 | 是 | 是 | 是 | 5IS040525SJI | 5IS040525SJI | 06941358018160 | C02071001500000078160000154 | C0207100150000007816 | 导管鞘外径：4F，有效长度（cm）：5
32 | 14 | 通用介入 | 血管鞘-普通型 | 已申请 | C0207100150000007816 | 国械注准20223031362 | 导管鞘组件 | 导管鞘组件 |  | 套 | 551 | 迪泰医学科技（苏州）有限公司 | 迪泰医学科技（苏州）有限公司 | 是 | 是 | 是 | 5IS060535PAI | 5IS060535PAI | 06941358016364 | C02071001500000078160000153 | C0207100150000007816 | 导管鞘外径：6F，有效长度（cm）：5
32 | 14 | 通用介入 | 血管鞘-普通型 | 已申请 | C0207100150000007816 | 国械注准20223031362 | 导管鞘组件 | 导管鞘组件 |  | 套 | 551 | 迪泰医学科技（苏州）有限公司 | 迪泰医学科技（苏州）有限公司 | 是 | 是 | 是 | 5IS071018SSN | 5IS071018SSN | 06941358017644 | C02071001500000078160000152 | C0207100150000007816 | 导管鞘外径：7F，有效长度（cm）：10
32 | 14 | 通用介入 | 血管鞘-普通型 | 已申请 | C0207100150000007816 | 国械注准20223031362 | 导管鞘组件 | 导管鞘组件 |  | 套 | 551 | 迪泰医学科技（苏州）有限公司 | 迪泰医学科技（苏州）有限公司 | 是 | 是 | 是 | 5IS061621PAI | 5IS061621PAI | 06941358016883 | C02071001500000078160000151 | C0207100150000007816 | 导管鞘外径：6F，有效长度（cm）：16
32 | 14 | 通用介入 | 血管鞘-普通型 | 已申请 | C0207100150000007816 | 国械注准20223031362 | 导管鞘组件 | 导管鞘组件 |  | 套 | 551 | 迪泰医学科技（苏州）有限公司 | 迪泰医学科技（苏州）有限公司 | 是 | 是 | 是 | 5IS071035SJI | 5IS071035SJI | 06941358019785 | C02071001500000078160000150 | C0207100150000007816 | 导管鞘外径：7F，有效长度（cm）：10
32 | 14 | 通用介入 | 血管鞘-普通型 | 已申请 | C0207100150000007816 | 国械注准20223031362 | 导管鞘组件 | 导管鞘组件 |  | 套 | 551 | 迪泰医学科技（苏州）有限公司 | 迪泰医学科技（苏州）有限公司 | 是 | 是 | 是 | 5IS072518SJN | 5IS072518SJN | 06941358018054 | C02071001500000078160000149 | C0207100150000007816 | 导管鞘外径：7F，有效长度（cm）：25
32 | 14 | 通用介入 | 血管鞘-普通型 | 已申请 | C0207100150000007816 | 国械注准20223031362 | 导管鞘组件 | 导管鞘组件 |  | 套 | 551 | 迪泰医学科技（苏州）有限公司 | 迪泰医学科技（苏州）有限公司 | 是 | 是 | 是 | 5IS051021SJI | 5IS051021SJI | 06941358018764 | C02071001500000078160000148 | C0207100150000007816 | 导管鞘外径：5F，有效长度（cm）：10
32 | 14 | 通用介入 | 血管鞘-普通型 | 已申请 | C0207100150000007816 | 国械注准20223031362 | 导管鞘组件 | 导管鞘组件 |  | 套 | 551 | 迪泰医学科技（苏州）有限公司 | 迪泰医学科技（苏州）有限公司 | 是 | 是 | 是 | 5IS052518SSI | 5IS052518SSI | 06941358018900 | C02071001500000078160000147 | C0207100150000007816 | 导管鞘外径：5F，有效长度（cm）：25
32 | 14 | 通用介入 | 血管鞘-普通型 | 已申请 | C0207100150000007816 | 国械注准20223031362 | 导管鞘组件 | 导管鞘组件 |  | 套 | 551 | 迪泰医学科技（苏州）有限公司 | 迪泰医学科技（苏州）有限公司 | 是 | 是 | 是 | 5IS060725SJN | 5IS060725SJN | 06941358016630 | C02071001500000078160000146 | C0207100150000007816 | 导管鞘外径：6F，有效长度（cm）：7
32 | 14 | 通用介入 | 血管鞘-普通型 | 已申请 | C0207100150000007816 | 国械注准20223031362 | 导管鞘组件 | 导管鞘组件 |  | 套 | 551 | 迪泰医学科技（苏州）有限公司 | 迪泰医学科技（苏州）有限公司 | 是 | 是 | 是 | 5IS061618SJI | 5IS061618SJI | 06941358019358 | C02071001500000078160000145 | C0207100150000007816 | 导管鞘外径：6F，有效长度（cm）：16
32 | 14 | 通用介入 | 血管鞘-普通型 | 已申请 | C0207100150000007816 | 国械注准20223031362 | 导管鞘组件 | 导管鞘组件 |  | 套 | 551 | 迪泰医学科技（苏州）有限公司 | 迪泰医学科技（苏州）有限公司 | 是 | 是 | 是 | 5IS071625PAI | 5IS071625PAI | 06941358017798 | C02071001500000078160000144 | C0207100150000007816 | 导管鞘外径：7F，有效长度（cm）：16
32 | 14 | 通用介入 | 血管鞘-普通型 | 已申请 | C0207100150000007816 | 国械注准20223031362 | 导管鞘组件 | 导管鞘组件 |  | 套 | 551 | 迪泰医学科技（苏州）有限公司 | 迪泰医学科技（苏州）有限公司 | 是 | 是 | 是 | 5IS062518SJI | 5IS062518SJI | 06941358019457 | C02071001500000078160000143 | C0207100150000007816 | 导管鞘外径：6F，有效长度（cm）：25
32 | 14 | 通用介入 | 血管鞘-普通型 | 已申请 | C0207100150000007816 | 国械注准20223031362 | 导管鞘组件 | 导管鞘组件 |  | 套 | 551 | 迪泰医学科技（苏州）有限公司 | 迪泰医学科技（苏州）有限公司 | 是 | 是 | 是 | 5IS071021SJN | 5IS071021SJN | 06941358017705 | C02071001500000078160000142 | C0207100150000007816 | 导管鞘外径：7F，有效长度（cm）：10
32 | 14 | 通用介入 | 血管鞘-普通型 | 已申请 | C0207100150000007816 | 国械注准20223031362 | 导管鞘组件 | 导管鞘组件 |  | 套 | 551 | 迪泰医学科技（苏州）有限公司 | 迪泰医学科技（苏州）有限公司 | 是 | 是 | 是 | 5IS050521PSI | 5IS050521PSI | 06941358015404 | C02071001500000078160000141 | C0207100150000007816 | 导管鞘外径：5F，有效长度（cm）：5
32 | 14 | 通用介入 | 血管鞘-普通型 | 已申请 | C0207100150000007816 | 国械注准20223031362 | 导管鞘组件 | 导管鞘组件 |  | 套 | 551 | 迪泰医学科技（苏州）有限公司 | 迪泰医学科技（苏州）有限公司 | 是 | 是 | 是 | 5IS062525PSI | 5IS062525PSI | 06941358017033 | C02071001500000078160000140 | C0207100150000007816 | 导管鞘外径：6F，有效长度（cm）：25
32 | 14 | 通用介入 | 血管鞘-普通型 | 已申请 | C0207100150000007816 | 国械注准20223031362 | 导管鞘组件 | 导管鞘组件 |  | 套 | 551 | 迪泰医学科技（苏州）有限公司 | 迪泰医学科技（苏州）有限公司 | 是 | 是 | 是 | 5IS062525SSN | 5IS062525SSN | 06941358017125 | C02071001500000078160000139 | C0207100150000007816 | 导管鞘外径：6F，有效长度（cm）：25
32 | 14 | 通用介入 | 血管鞘-普通型 | 已申请 | C0207100150000007816 | 国械注准20223031362 | 导管鞘组件 | 导管鞘组件 |  | 套 | 551 | 迪泰医学科技（苏州）有限公司 | 迪泰医学科技（苏州）有限公司 | 是 | 是 | 是 | 5IS061638SJN | 5IS061638SJN | 06941358017019 | C02071001500000078160000138 | C0207100150000007816 | 导管鞘外径：6F，有效长度（cm）：16
32 | 14 | 通用介入 | 血管鞘-普通型 | 已申请 | C0207100150000007816 | 国械注准20223031362 | 导管鞘组件 | 导管鞘组件 |  | 套 | 551 | 迪泰医学科技（苏州）有限公司 | 迪泰医学科技（苏州）有限公司 | 是 | 是 | 是 | 5IS040525SSI | 5IS040525SSI | 06941358018122 | C02071001500000078160000137 | C0207100150000007816 | 导管鞘外径：4F，有效长度（cm）：5
32 | 14 | 通用介入 | 血管鞘-普通型 | 已申请 | C0207100150000007816 | 国械注准20223031362 | 导管鞘组件 | 导管鞘组件 |  | 套 | 551 | 迪泰医学科技（苏州）有限公司 | 迪泰医学科技（苏州）有限公司 | 是 | 是 | 是 | 5IS061025SJN | 5IS061025SJN | 06941358016814 | C02071001500000078160000136 | C0207100150000007816 | 导管鞘外径：6F，有效长度（cm）：10
32 | 14 | 通用介入 | 血管鞘-普通型 | 已申请 | C0207100150000007816 | 国械注准20223031362 | 导管鞘组件 | 导管鞘组件 |  | 套 | 551 | 迪泰医学科技（苏州）有限公司 | 迪泰医学科技（苏州）有限公司 | 是 | 是 | 是 | 5IS050735PAI | 5IS050735PAI | 06941358015640 | C02071001500000078160000135 | C0207100150000007816 | 导管鞘外径：5F，有效长度（cm）：7
32 | 14 | 通用介入 | 血管鞘-普通型 | 已申请 | C0207100150000007816 | 国械注准20223031362 | 导管鞘组件 | 导管鞘组件 |  | 套 | 551 | 迪泰医学科技（苏州）有限公司 | 迪泰医学科技（苏州）有限公司 | 是 | 是 | 是 | 5IS071018SSI | 5IS071018SSI | 06941358019709 | C02071001500000078160000134 | C0207100150000007816 | 导管鞘外径：7F，有效长度（cm）：10
32 | 14 | 通用介入 | 血管鞘-普通型 | 已申请 | C0207100150000007816 | 国械注准20223031362 | 导管鞘组件 | 导管鞘组件 |  | 套 | 551 | 迪泰医学科技（苏州）有限公司 | 迪泰医学科技（苏州）有限公司 | 是 | 是 | 是 | 5IS070721PSI | 5IS070721PSI | 06941358017385 | C02071001500000078160000133 | C0207100150000007816 | 导管鞘外径：7F，有效长度（cm）：7
32 | 14 | 通用介入 | 血管鞘-普通型 | 已申请 | C0207100150000007816 | 国械注准20223031362 | 导管鞘组件 | 导管鞘组件 |  | 套 | 551 | 迪泰医学科技（苏州）有限公司 | 迪泰医学科技（苏州）有限公司 | 是 | 是 | 是 | 5IS072525SSN | 5IS072525SSN | 06941358018023 | C02071001500000078160000132 | C0207100150000007816 | 导管鞘外径：7F，有效长度（cm）：25
32 | 14 | 通用介入 | 血管鞘-普通型 | 已申请 | C0207100150000007816 | 国械注准20223031362 | 导管鞘组件 | 导管鞘组件 |  | 套 | 551 | 迪泰医学科技（苏州）有限公司 | 迪泰医学科技（苏州）有限公司 | 是 | 是 | 是 | 5IS070725SJI | 5IS070725SJI | 06941358019679 | C02071001500000078160000131 | C0207100150000007816 | 导管鞘外径：7F，有效长度（cm）：7
32 | 14 | 通用介入 | 血管鞘-普通型 | 已申请 | C0207100150000007816 | 国械注准20223031362 | 导管鞘组件 | 导管鞘组件 |  | 套 | 551 | 迪泰医学科技（苏州）有限公司 | 迪泰医学科技（苏州）有限公司 | 是 | 是 | 是 | 5IS041621SJI | 5IS041621SJI | 06941358018399 | C02071001500000078160000130 | C0207100150000007816 | 导管鞘外径：4F，有效长度（cm）：16
32 | 14 | 通用介入 | 血管鞘-普通型 | 已申请 | C0207100150000007816 | 国械注准20223031362 | 导管鞘组件 | 导管鞘组件 |  | 套 | 551 | 迪泰医学科技（苏州）有限公司 | 迪泰医学科技（苏州）有限公司 | 是 | 是 | 是 | 5IS041021SJN | 5IS041021SJN | 06941358015091 | C02071001500000078160000129 | C0207100150000007816 | 导管鞘外径：4F，有效长度（cm）：10
32 | 14 | 通用介入 | 血管鞘-普通型 | 已申请 | C0207100150000007816 | 国械注准20223031362 | 导管鞘组件 | 导管鞘组件 |  | 套 | 551 | 迪泰医学科技（苏州）有限公司 | 迪泰医学科技（苏州）有限公司 | 是 | 是 | 是 | 5IS072538SJNPAI | 5IS072538SJNPAI | 06941358020002 | C02071001500000078160000128 | C0207100150000007816 | 导管鞘外径：7F，有效长度（cm）：25
32 | 14 | 通用介入 | 血管鞘-普通型 | 已申请 | C0207100150000007816 | 国械注准20223031362 | 导管鞘组件 | 导管鞘组件 |  | 套 | 551 | 迪泰医学科技（苏州）有限公司 | 迪泰医学科技（苏州）有限公司 | 是 | 是 | 是 | 5IS050721SSI | 5IS050721SSI | 06941358018610 | C02071001500000078160000127 | C0207100150000007816 | 导管鞘外径：5F，有效长度（cm）：7
32 | 14 | 通用介入 | 血管鞘-普通型 | 已申请 | C0207100150000007816 | 国械注准20223031362 | 导管鞘组件 | 导管鞘组件 |  | 套 | 551 | 迪泰医学科技（苏州）有限公司 | 迪泰医学科技（苏州）有限公司 | 是 | 是 | 是 | 5IS040721PAI | 5IS040721PAI | 06941358014872 | C02071001500000078160000126 | C0207100150000007816 | 导管鞘外径：4F，有效长度（cm）：7
32 | 14 | 通用介入 | 血管鞘-普通型 | 已申请 | C0207100150000007816 | 国械注准20223031362 | 导管鞘组件 | 导管鞘组件 |  | 套 | 551 | 迪泰医学科技（苏州）有限公司 | 迪泰医学科技（苏州）有限公司 | 是 | 是 | 是 | 5IS071635PSI | 5IS071635PSI | 06941358017767 | C02071001500000078160000125 | C0207100150000007816 | 导管鞘外径：7F，有效长度（cm）：16
32 | 14 | 通用介入 | 血管鞘-普通型 | 已申请 | C0207100150000007816 | 国械注准20223031362 | 导管鞘组件 | 导管鞘组件 |  | 套 | 551 | 迪泰医学科技（苏州）有限公司 | 迪泰医学科技（苏州）有限公司 | 是 | 是 | 是 | 5IS062535SJN | 5IS062535SJN | 06941358017187 | C02071001500000078160000124 | C0207100150000007816 | 导管鞘外径：6F，有效长度（cm）：25
32 | 14 | 通用介入 | 血管鞘-普通型 | 已申请 | C0207100150000007816 | 国械注准20223031362 | 导管鞘组件 | 导管鞘组件 |  | 套 | 551 | 迪泰医学科技（苏州）有限公司 | 迪泰医学科技（苏州）有限公司 | 是 | 是 | 是 | 5IS041025SJI | 5IS041025SJI | 06941358018320 | C02071001500000078160000123 | C0207100150000007816 | 导管鞘外径：4F，有效长度（cm）：10
32 | 14 | 通用介入 | 血管鞘-普通型 | 已申请 | C0207100150000007816 | 国械注准20223031362 | 导管鞘组件 | 导管鞘组件 |  | 套 | 551 | 迪泰医学科技（苏州）有限公司 | 迪泰医学科技（苏州）有限公司 | 是 | 是 | 是 | 5IS042525SJN | 5IS042525SJN | 06941358015381 | C02071001500000078160000122 | C0207100150000007816 | 导管鞘外径：4F，有效长度（cm）：25
32 | 14 | 通用介入 | 血管鞘-普通型 | 已申请 | C0207100150000007816 | 国械注准20223031362 | 导管鞘组件 | 导管鞘组件 |  | 套 | 551 | 迪泰医学科技（苏州）有限公司 | 迪泰医学科技（苏州）有限公司 | 是 | 是 | 是 | 5IS061038SJI | 5IS061038SJI | 06941358019297 | C02071001500000078160000121 | C0207100150000007816 | 导管鞘外径：6F，有效长度（cm）：10
32 | 14 | 通用介入 | 血管鞘-普通型 | 已申请 | C0207100150000007816 | 国械注准20223031362 | 导管鞘组件 | 导管鞘组件 |  | 套 | 551 | 迪泰医学科技（苏州）有限公司 | 迪泰医学科技（苏州）有限公司 | 是 | 是 | 是 | 5IS052521PSI | 5IS052521PSI | 06941358016128 | C02071001500000078160000120 | C0207100150000007816 | 导管鞘外径：5F，有效长度（cm）：25
32 | 14 | 通用介入 | 血管鞘-普通型 | 已申请 | C0207100150000007816 | 国械注准20223031362 | 导管鞘组件 | 导管鞘组件 |  | 套 | 551 | 迪泰医学科技（苏州）有限公司 | 迪泰医学科技（苏州）有限公司 | 是 | 是 | 是 | 5IS061638SJI | 5IS061638SJI | 06941358019396 | C02071001500000078160000119 | C0207100150000007816 | 导管鞘外径：6F，有效长度（cm）：16
32 | 14 | 通用介入 | 血管鞘-普通型 | 已申请 | C0207100150000007816 | 国械注准20223031362 | 导管鞘组件 | 导管鞘组件 |  | 套 | 551 | 迪泰医学科技（苏州）有限公司 | 迪泰医学科技（苏州）有限公司 | 是 | 是 | 是 | 5IS061035PSI | 5IS061035PSI | 06941358016685 | C02071001500000078160000118 | C0207100150000007816 | 导管鞘外径：6F，有效长度（cm）：10
32 | 14 | 通用介入 | 血管鞘-普通型 | 已申请 | C0207100150000007816 | 国械注准20223031362 | 导管鞘组件 | 导管鞘组件 |  | 套 | 551 | 迪泰医学科技（苏州）有限公司 | 迪泰医学科技（苏州）有限公司 | 是 | 是 | 是 | 5IS042535SSI | 5IS042535SSI | 06941358018450 | C02071001500000078160000117 | C0207100150000007816 | 导管鞘外径：4F，有效长度（cm）：25
32 | 14 | 通用介入 | 血管鞘-普通型 | 已申请 | C0207100150000007816 | 国械注准20223031362 | 导管鞘组件 | 导管鞘组件 |  | 套 | 551 | 迪泰医学科技（苏州）有限公司 | 迪泰医学科技（苏州）有限公司 | 是 | 是 | 是 | 5IS060738PSI | 5IS060738PSI | 06941358016517 | C02071001500000078160000116 | C0207100150000007816 | 导管鞘外径：6F，有效长度（cm）：7
32 | 14 | 通用介入 | 血管鞘-普通型 | 已申请 | C0207100150000007816 | 国械注准20223031362 | 导管鞘组件 | 导管鞘组件 |  | 套 | 551 | 迪泰医学科技（苏州）有限公司 | 迪泰医学科技（苏州）有限公司 | 是 | 是 | 是 | 5IS041035SJI | 5IS041035SJI | 06941358018337 | C02071001500000078160000115 | C0207100150000007816 | 导管鞘外径：4F，有效长度（cm）：10
32 | 14 | 通用介入 | 血管鞘-普通型 | 已申请 | C0207100150000007816 | 国械注准20223031362 | 导管鞘组件 | 导管鞘组件 |  | 套 | 551 | 迪泰医学科技（苏州）有限公司 | 迪泰医学科技（苏州）有限公司 | 是 | 是 | 是 | 5IS040718SJI | 5IS040718SJI | 06941358018221 | C02071001500000078160000114 | C0207100150000007816 | 导管鞘外径：4F，有效长度（cm）：7
32 | 14 | 通用介入 | 血管鞘-普通型 | 已申请 | C0207100150000007816 | 国械注准20223031362 | 导管鞘组件 | 导管鞘组件 |  | 套 | 551 | 迪泰医学科技（苏州）有限公司 | 迪泰医学科技（苏州）有限公司 | 是 | 是 | 是 | 5IS072538SJI | 5IS072538SJI | 06941358019990 | C02071001500000078160000113 | C0207100150000007816 | 导管鞘外径：7F，有效长度（cm）：25
32 | 14 | 通用介入 | 血管鞘-普通型 | 已申请 | C0207100150000007816 | 国械注准20223031362 | 导管鞘组件 | 导管鞘组件 |  | 套 | 551 | 迪泰医学科技（苏州）有限公司 | 迪泰医学科技（苏州）有限公司 | 是 | 是 | 是 | 5IS072521SSN | 5IS072521SSN | 06941358018016 | C02071001500000078160000112 | C0207100150000007816 | 导管鞘外径：7F，有效长度（cm）：25
32 | 14 | 通用介入 | 血管鞘-普通型 | 已申请 | C0207100150000007816 | 国械注准20223031362 | 导管鞘组件 | 导管鞘组件 |  | 套 | 551 | 迪泰医学科技（苏州）有限公司 | 迪泰医学科技（苏州）有限公司 | 是 | 是 | 是 | 5IS060721SSI | 5IS060721SSI | 06941358019112 | C02071001500000078160000111 | C0207100150000007816 | 导管鞘外径：6F，有效长度（cm）：7
32 | 14 | 通用介入 | 血管鞘-普通型 | 已申请 | C0207100150000007816 | 国械注准20223031362 | 导管鞘组件 | 导管鞘组件 |  | 套 | 551 | 迪泰医学科技（苏州）有限公司 | 迪泰医学科技（苏州）有限公司 | 是 | 是 | 是 | 5IS051025SSI | 5IS051025SSI | 06941358018726 | C02071001500000078160000110 | C0207100150000007816 | 导管鞘外径：5F，有效长度（cm）：10
32 | 14 | 通用介入 | 血管鞘-普通型 | 已申请 | C0207100150000007816 | 国械注准20223031362 | 导管鞘组件 | 导管鞘组件 |  | 套 | 551 | 迪泰医学科技（苏州）有限公司 | 迪泰医学科技（苏州）有限公司 | 是 | 是 | 是 | 5IS060718SJI | 5IS060718SJI | 06941358019150 | C02071001500000078160000109 | C0207100150000007816 | 导管鞘外径：6F，有效长度（cm）：7
32 | 14 | 通用介入 | 血管鞘-普通型 | 已申请 | C0207100150000007816 | 国械注准20223031362 | 导管鞘组件 | 导管鞘组件 |  | 套 | 551 | 迪泰医学科技（苏州）有限公司 | 迪泰医学科技（苏州）有限公司 | 是 | 是 | 是 | 5IS061600000 | 5IS061600000 | 06941358020149 | C02071001500000078160000108 | C0207100150000007816 | 导管鞘外径：6F，有效长度（cm）：16
32 | 14 | 通用介入 | 血管鞘-普通型 | 已申请 | C0207100150000007816 | 国械注准20223031362 | 导管鞘组件 | 导管鞘组件 |  | 套 | 551 | 迪泰医学科技（苏州）有限公司 | 迪泰医学科技（苏州）有限公司 | 是 | 是 | 是 | 5IS071621PSI | 5IS071621PSI | 06941358017743 | C02071001500000078160000107 | C0207100150000007816 | 导管鞘外径：7F，有效长度（cm）：16
32 | 14 | 通用介入 | 血管鞘-普通型 | 已申请 | C0207100150000007816 | 国械注准20223031362 | 导管鞘组件 | 导管鞘组件 |  | 套 | 551 | 迪泰医学科技（苏州）有限公司 | 迪泰医学科技（苏州）有限公司 | 是 | 是 | 是 | 5IS060700000 | 5IS060700000 | 06941358020125 | C02071001500000078160000106 | C0207100150000007816 | 导管鞘外径：6F，有效长度（cm）：7
32 | 14 | 通用介入 | 血管鞘-普通型 | 已申请 | C0207100150000007816 | 国械注准20223031362 | 导管鞘组件 | 导管鞘组件 |  | 套 | 551 | 迪泰医学科技（苏州）有限公司 | 迪泰医学科技（苏州）有限公司 | 是 | 是 | 是 | 5IS061625PSI | 5IS061625PSI | 06941358016852 | C02071001500000078160000105 | C0207100150000007816 | 导管鞘外径：6F，有效长度（cm）：16
32 | 14 | 通用介入 | 血管鞘-普通型 | 已申请 | C0207100150000007816 | 国械注准20223031362 | 导管鞘组件 | 导管鞘组件 |  | 套 | 551 | 迪泰医学科技（苏州）有限公司 | 迪泰医学科技（苏州）有限公司 | 是 | 是 | 是 | 5IS070535PSI | 5IS070535PSI | 06941358017224 | C02071001500000078160000104 | C0207100150000007816 | 导管鞘外径：7F，有效长度（cm）：5
32 | 14 | 通用介入 | 血管鞘-普通型 | 已申请 | C0207100150000007816 | 国械注准20223031362 | 导管鞘组件 | 导管鞘组件 |  | 套 | 551 | 迪泰医学科技（苏州）有限公司 | 迪泰医学科技（苏州）有限公司 | 是 | 是 | 是 | 5IS052538SSN | 5IS052538SSN | 06941358016241 | C02071001500000078160000103 | C0207100150000007816 | 导管鞘外径：5F，有效长度（cm）：25
32 | 14 | 通用介入 | 血管鞘-普通型 | 已申请 | C0207100150000007816 | 国械注准20223031362 | 导管鞘组件 | 导管鞘组件 |  | 套 | 551 | 迪泰医学科技（苏州）有限公司 | 迪泰医学科技（苏州）有限公司 | 是 | 是 | 是 | 5IS040521SSN | 5IS040521SSN | 06941358014773 | C02071001500000078160000102 | C0207100150000007816 | 导管鞘外径：4F，有效长度（cm）：5
32 | 14 | 通用介入 | 血管鞘-普通型 | 已申请 | C0207100150000007816 | 国械注准20223031362 | 导管鞘组件 | 导管鞘组件 |  | 套 | 551 | 迪泰医学科技（苏州）有限公司 | 迪泰医学科技（苏州）有限公司 | 是 | 是 | 是 | 5IS061035PAI | 5IS061035PAI | 06941358016722 | C02071001500000078160000101 | C0207100150000007816 | 导管鞘外径：6F，有效长度（cm）：10
32 | 14 | 通用介入 | 血管鞘-普通型 | 已申请 | C0207100150000007816 | 国械注准20223031362 | 导管鞘组件 | 导管鞘组件 |  | 套 | 551 | 迪泰医学科技（苏州）有限公司 | 迪泰医学科技（苏州）有限公司 | 是 | 是 | 是 | 5IS040725PSI | 5IS040725PSI | 06941358014858 | C02071001500000078160000100 | C0207100150000007816 | 导管鞘外径：4F，有效长度（cm）：7
32 | 14 | 通用介入 | 血管鞘-普通型 | 已申请 | C0207100150000007816 | 国械注准20223031362 | 导管鞘组件 | 导管鞘组件 |  | 套 | 551 | 迪泰医学科技（苏州）有限公司 | 迪泰医学科技（苏州）有限公司 | 是 | 是 | 是 | 5IS060535SJI | 5IS060535SJI | 06941358019082 | C02071001500000078160000099 | C0207100150000007816 | 导管鞘外径：6F，有效长度（cm）：5
32 | 14 | 通用介入 | 血管鞘-普通型 | 已申请 | C0207100150000007816 | 国械注准20223031362 | 导管鞘组件 | 导管鞘组件 |  | 套 | 551 | 迪泰医学科技（苏州）有限公司 | 迪泰医学科技（苏州）有限公司 | 是 | 是 | 是 | 5IS051618SSI | 5IS051618SSI | 06941358018801 | C02071001500000078160000098 | C0207100150000007816 | 导管鞘外径：5F，有效长度（cm）：16
32 | 14 | 通用介入 | 血管鞘-普通型 | 已申请 | C0207100150000007816 | 国械注准20223031362 | 导管鞘组件 | 导管鞘组件 |  | 套 | 551 | 迪泰医学科技（苏州）有限公司 | 迪泰医学科技（苏州）有限公司 | 是 | 是 | 是 | 5IS070718SSN | 5IS070718SSN | 06941358017460 | C02071001500000078160000097 | C0207100150000007816 | 导管鞘外径：7F，有效长度（cm）：7
32 | 14 | 通用介入 | 血管鞘-普通型 | 已申请 | C0207100150000007816 | 国械注准20223031362 | 导管鞘组件 | 导管鞘组件 |  | 套 | 551 | 迪泰医学科技（苏州）有限公司 | 迪泰医学科技（苏州）有限公司 | 是 | 是 | 是 | 5IS041621SJN | 5IS041621SJN | 06941358015237 | C02071001500000078160000096 | C0207100150000007816 | 导管鞘外径：4F，有效长度（cm）：16
32 | 14 | 通用介入 | 血管鞘-普通型 | 已申请 | C0207100150000007816 | 国械注准20223031362 | 导管鞘组件 | 导管鞘组件 |  | 套 | 551 | 迪泰医学科技（苏州）有限公司 | 迪泰医学科技（苏州）有限公司 | 是 | 是 | 是 | 5IS061000000 | 5IS061000000 | 06941358020132 | C02071001500000078160000095 | C0207100150000007816 | 导管鞘外径：6F，有效长度（cm）：10
32 | 14 | 通用介入 | 血管鞘-普通型 | 已申请 | C0207100150000007816 | 国械注准20223031362 | 导管鞘组件 | 导管鞘组件 |  | 套 | 551 | 迪泰医学科技（苏州）有限公司 | 迪泰医学科技（苏州）有限公司 | 是 | 是 | 是 | 5IS062538PAI | 5IS062538PAI | 06941358017095 | C02071001500000078160000094 | C0207100150000007816 | 导管鞘外径：6F，有效长度（cm）：25
32 | 14 | 通用介入 | 血管鞘-普通型 | 已申请 | C0207100150000007816 | 国械注准20223031362 | 导管鞘组件 | 导管鞘组件 |  | 套 | 551 | 迪泰医学科技（苏州）有限公司 | 迪泰医学科技（苏州）有限公司 | 是 | 是 | 是 | 5IS061025SJI | 5IS061025SJI | 06941358019273 | C02071001500000078160000093 | C0207100150000007816 | 导管鞘外径：6F，有效长度（cm）：10
32 | 14 | 通用介入 | 血管鞘-普通型 | 已申请 | C0207100150000007816 | 国械注准20223031362 | 导管鞘组件 | 导管鞘组件 |  | 套 | 551 | 迪泰医学科技（苏州）有限公司 | 迪泰医学科技（苏州）有限公司 | 是 | 是 | 是 | 5IS072521SJI | 5IS072521SJI | 06941358019969 | C02071001500000078160000092 | C0207100150000007816 | 导管鞘外径：7F，有效长度（cm）：25
32 | 14 | 通用介入 | 血管鞘-普通型 | 已申请 | C0207100150000007816 | 国械注准20223031362 | 导管鞘组件 | 导管鞘组件 |  | 套 | 551 | 迪泰医学科技（苏州）有限公司 | 迪泰医学科技（苏州）有限公司 | 是 | 是 | 是 | 5IS041018SJI | 5IS041018SJI | 06941358018306 | C02071001500000078160000091 | C0207100150000007816 | 导管鞘外径：4F，有效长度（cm）：10
32 | 14 | 通用介入 | 血管鞘-普通型 | 已申请 | C0207100150000007816 | 国械注准20223031362 | 导管鞘组件 | 导管鞘组件 |  | 套 | 551 | 迪泰医学科技（苏州）有限公司 | 迪泰医学科技（苏州）有限公司 | 是 | 是 | 是 | 5IS062521PSI | 5IS062521PSI | 06941358017026 | C02071001500000078160000090 | C0207100150000007816 | 导管鞘外径：6F，有效长度（cm）：25
32 | 14 | 通用介入 | 血管鞘-普通型 | 已申请 | C0207100150000007816 | 国械注准20223031362 | 导管鞘组件 | 导管鞘组件 |  | 套 | 551 | 迪泰医学科技（苏州）有限公司 | 迪泰医学科技（苏州）有限公司 | 是 | 是 | 是 | 5IS050525PAI | 5IS050525PAI | 06941358015459 | C02071001500000078160000089 | C0207100150000007816 | 导管鞘外径：5F，有效长度（cm）：5
32 | 14 | 通用介入 | 血管鞘-普通型 | 已申请 | C0207100150000007816 | 国械注准20223031362 | 导管鞘组件 | 导管鞘组件 |  | 套 | 551 | 迪泰医学科技（苏州）有限公司 | 迪泰医学科技（苏州）有限公司 | 是 | 是 | 是 | 5IS051625SSI | 5IS051625SSI | 06941358018825 | C02071001500000078160000088 | C0207100150000007816 | 导管鞘外径：5F，有效长度（cm）：16
32 | 14 | 通用介入 | 血管鞘-普通型 | 已申请 | C0207100150000007816 | 国械注准20223031362 | 导管鞘组件 | 导管鞘组件 |  | 套 | 551 | 迪泰医学科技（苏州）有限公司 | 迪泰医学科技（苏州）有限公司 | 是 | 是 | 是 | 5IS062518SSI | 5IS062518SSI | 06941358019402 | C02071001500000078160000087 | C0207100150000007816 | 导管鞘外径：6F，有效长度（cm）：25
32 | 14 | 通用介入 | 血管鞘-普通型 | 已申请 | C0207100150000007816 | 国械注准20223031362 | 导管鞘组件 | 导管鞘组件 |  | 套 | 551 | 迪泰医学科技（苏州）有限公司 | 迪泰医学科技（苏州）有限公司 | 是 | 是 | 是 | 5IS050735PSI | 5IS050735PSI | 06941358015602 | C02071001500000078160000086 | C0207100150000007816 | 导管鞘外径：5F，有效长度（cm）：7
32 | 14 | 通用介入 | 血管鞘-普通型 | 已申请 | C0207100150000007816 | 国械注准20223031362 | 导管鞘组件 | 导管鞘组件 |  | 套 | 551 | 迪泰医学科技（苏州）有限公司 | 迪泰医学科技（苏州）有限公司 | 是 | 是 | 是 | 5IS061025PAI | 5IS061025PAI | 06941358016715 | C02071001500000078160000085 | C0207100150000007816 | 导管鞘外径：6F，有效长度（cm）：10
32 | 14 | 通用介入 | 血管鞘-普通型 | 已申请 | C0207100150000007816 | 国械注准20223031362 | 导管鞘组件 | 导管鞘组件 |  | 套 | 551 | 迪泰医学科技（苏州）有限公司 | 迪泰医学科技（苏州）有限公司 | 是 | 是 | 是 | 5IS051018SSI | 5IS051018SSI | 06941358018702 | C02071001500000078160000084 | C0207100150000007816 | 导管鞘外径：5F，有效长度（cm）：10
32 | 14 | 通用介入 | 血管鞘-普通型 | 已申请 | C0207100150000007816 | 国械注准20223031362 | 导管鞘组件 | 导管鞘组件 |  | 套 | 551 | 迪泰医学科技（苏州）有限公司 | 迪泰医学科技（苏州）有限公司 | 是 | 是 | 是 | 5IS061038PAI | 5IS061038PAI | 06941358016739 | C02071001500000078160000083 | C0207100150000007816 | 导管鞘外径：6F，有效长度（cm）：10
32 | 14 | 通用介入 | 血管鞘-普通型 | 已申请 | C0207100150000007816 | 国械注准20223031362 | 导管鞘组件 | 导管鞘组件 |  | 套 | 551 | 迪泰医学科技（苏州）有限公司 | 迪泰医学科技（苏州）有限公司 | 是 | 是 | 是 | 5IS072521SSI | 5IS072521SSI | 06941358019914 | C02071001500000078160000082 | C0207100150000007816 | 导管鞘外径：7F，有效长度（cm）：25
32 | 14 | 通用介入 | 血管鞘-普通型 | 已申请 | C0207100150000007816 | 国械注准20223031362 | 导管鞘组件 | 导管鞘组件 |  | 套 | 551 | 迪泰医学科技（苏州）有限公司 | 迪泰医学科技（苏州）有限公司 | 是 | 是 | 是 | 5IS070535SJN | 5IS070535SJN | 06941358017361 | C02071001500000078160000081 | C0207100150000007816 | 导管鞘外径：7F，有效长度（cm）：5
32 | 14 | 通用介入 | 血管鞘-普通型 | 已申请 | C0207100150000007816 | 国械注准20223031362 | 导管鞘组件 | 导管鞘组件 |  | 套 | 551 | 迪泰医学科技（苏州）有限公司 | 迪泰医学科技（苏州）有限公司 | 是 | 是 | 是 | 5IS071638SJN | 5IS071638SJN | 06941358017910 | C02071001500000078160000080 | C0207100150000007816 | 导管鞘外径：7F，有效长度（cm）：16
32 | 14 | 通用介入 | 血管鞘-普通型 | 已申请 | C0207100150000007816 | 国械注准20223031362 | 导管鞘组件 | 导管鞘组件 |  | 套 | 551 | 迪泰医学科技（苏州）有限公司 | 迪泰医学科技（苏州）有限公司 | 是 | 是 | 是 | 5IS072500000 | 5IS072500000 | 06941358020200 | C02071001500000078160000079 | C0207100150000007816 | 导管鞘外径：7F，有效长度（cm）：25
32 | 14 | 通用介入 | 血管鞘-普通型 | 已申请 | C0207100150000007816 | 国械注准20223031362 | 导管鞘组件 | 导管鞘组件 |  | 套 | 551 | 迪泰医学科技（苏州）有限公司 | 迪泰医学科技（苏州）有限公司 | 是 | 是 | 是 | 5IS051035SJN | 5IS051035SJN | 06941358015923 | C02071001500000078160000078 | C0207100150000007816 | 导管鞘外径：5F，有效长度（cm）：10
32 | 14 | 通用介入 | 血管鞘-普通型 | 已申请 | C0207100150000007816 | 国械注准20223031362 | 导管鞘组件 | 导管鞘组件 |  | 套 | 551 | 迪泰医学科技（苏州）有限公司 | 迪泰医学科技（苏州）有限公司 | 是 | 是 | 是 | 5IS070735PAI | 5IS070735PAI | 06941358017446 | C02071001500000078160000077 | C0207100150000007816 | 导管鞘外径：7F，有效长度（cm）：7
32 | 14 | 通用介入 | 血管鞘-普通型 | 已申请 | C0207100150000007816 | 国械注准20223031362 | 导管鞘组件 | 导管鞘组件 |  | 套 | 551 | 迪泰医学科技（苏州）有限公司 | 迪泰医学科技（苏州）有限公司 | 是 | 是 | 是 | 5IS040725SSI | 5IS040725SSI | 06941358018207 | C02071001500000078160000076 | C0207100150000007816 | 导管鞘外径：4F，有效长度（cm）：7
32 | 14 | 通用介入 | 血管鞘-普通型 | 已申请 | C0207100150000007816 | 国械注准20223031362 | 导管鞘组件 | 导管鞘组件 |  | 套 | 551 | 迪泰医学科技（苏州）有限公司 | 迪泰医学科技（苏州）有限公司 | 是 | 是 | 是 | 5IS040725SJN | 5IS040725SJN | 06941358014964 | C02071001500000078160000075 | C0207100150000007816 | 导管鞘外径：4F，有效长度（cm）：7
32 | 14 | 通用介入 | 血管鞘-普通型 | 已申请 | C0207100150000007816 | 国械注准20223031362 | 导管鞘组件 | 导管鞘组件 |  | 套 | 551 | 迪泰医学科技（苏州）有限公司 | 迪泰医学科技（苏州）有限公司 | 是 | 是 | 是 | 5IS071618SJI | 5IS071618SJI | 06941358019853 | C02071001500000078160000074 | C0207100150000007816 | 导管鞘外径：7F，有效长度（cm）：16
32 | 14 | 通用介入 | 血管鞘-普通型 | 已申请 | C0207100150000007816 | 国械注准20223031362 | 导管鞘组件 | 导管鞘组件 |  | 套 | 551 | 迪泰医学科技（苏州）有限公司 | 迪泰医学科技（苏州）有限公司 | 是 | 是 | 是 | 5IS061621SSI | 5IS061621SSI | 06941358019310 | C02071001500000078160000073 | C0207100150000007816 | 导管鞘外径：6F，有效长度（cm）：16
32 | 14 | 通用介入 | 血管鞘-普通型 | 已申请 | C0207100150000007816 | 国械注准20223031362 | 导管鞘组件 | 导管鞘组件 |  | 套 | 551 | 迪泰医学科技（苏州）有限公司 | 迪泰医学科技（苏州）有限公司 | 是 | 是 | 是 | 5IS051621SSN | 5IS051621SSN | 06941358016036 | C02071001500000078160000072 | C0207100150000007816 | 导管鞘外径：5F，有效长度（cm）：16
32 | 14 | 通用介入 | 血管鞘-普通型 | 已申请 | C0207100150000007816 | 国械注准20223031362 | 导管鞘组件 | 导管鞘组件 |  | 套 | 551 | 迪泰医学科技（苏州）有限公司 | 迪泰医学科技（苏州）有限公司 | 是 | 是 | 是 | 5IS071635SJI | 5IS071635SJI | 06941358019884 | C02071001500000078160000071 | C0207100150000007816 | 导管鞘外径：7F，有效长度（cm）：16
32 | 14 | 通用介入 | 血管鞘-普通型 | 已申请 | C0207100150000007816 | 国械注准20223031362 | 导管鞘组件 | 导管鞘组件 |  | 套 | 551 | 迪泰医学科技（苏州）有限公司 | 迪泰医学科技（苏州）有限公司 | 是 | 是 | 是 | 5IS050725SSN | 5IS050725SSN | 06941358015688 | C02071001500000078160000070 | C0207100150000007816 | 导管鞘外径：5F，有效长度（cm）：7
32 | 14 | 通用介入 | 血管鞘-普通型 | 已申请 | C0207100150000007816 | 国械注准20223031362 | 导管鞘组件 | 导管鞘组件 |  | 套 | 551 | 迪泰医学科技（苏州）有限公司 | 迪泰医学科技（苏州）有限公司 | 是 | 是 | 是 | 5IS060521PSI | 5IS060521PSI | 06941358016302 | C02071001500000078160000069 | C0207100150000007816 | 导管鞘外径：6F，有效长度（cm）：5
32 | 14 | 通用介入 | 血管鞘-普通型 | 已申请 | C0207100150000007816 | 国械注准20223031362 | 导管鞘组件 | 导管鞘组件 |  | 套 | 551 | 迪泰医学科技（苏州）有限公司 | 迪泰医学科技（苏州）有限公司 | 是 | 是 | 是 | 5IS040521SJN | 5IS040521SJN | 06941358014810 | C02071001500000078160000068 | C0207100150000007816 | 导管鞘外径：4F，有效长度（cm）：5
32 | 14 | 通用介入 | 血管鞘-普通型 | 已申请 | C0207100150000007816 | 国械注准20223031362 | 导管鞘组件 | 导管鞘组件 |  | 套 | 551 | 迪泰医学科技（苏州）有限公司 | 迪泰医学科技（苏州）有限公司 | 是 | 是 | 是 | 5IS062500000 | 5IS062500000 | 06941358020156 | C02071001500000078160000067 | C0207100150000007816 | 导管鞘外径：6F，有效长度（cm）：25
32 | 14 | 通用介入 | 血管鞘-普通型 | 已申请 | C0207100150000007816 | 国械注准20223031362 | 导管鞘组件 | 导管鞘组件 |  | 套 | 551 | 迪泰医学科技（苏州）有限公司 | 迪泰医学科技（苏州）有限公司 | 是 | 是 | 是 | 5IS061635PSI | 5IS061635PSI | 06941358016869 | C02071001500000078160000066 | C0207100150000007816 | 导管鞘外径：6F，有效长度（cm）：16
32 | 14 | 通用介入 | 血管鞘-普通型 | 已申请 | C0207100150000007816 | 国械注准20223031362 | 导管鞘组件 | 导管鞘组件 |  | 套 | 551 | 迪泰医学科技（苏州）有限公司 | 迪泰医学科技（苏州）有限公司 | 是 | 是 | 是 | 5IS051018SJI | 5IS051018SJI | 06941358018757 | C02071001500000078160000065 | C0207100150000007816 | 导管鞘外径：5F，有效长度（cm）：10
32 | 14 | 通用介入 | 血管鞘-普通型 | 已申请 | C0207100150000007816 | 国械注准20223031362 | 导管鞘组件 | 导管鞘组件 |  | 套 | 551 | 迪泰医学科技（苏州）有限公司 | 迪泰医学科技（苏州）有限公司 | 是 | 是 | 是 | 5IS051638SSN | 5IS051638SSN | 06941358016067 | C02071001500000078160000064 | C0207100150000007816 | 导管鞘外径：5F，有效长度（cm）：16
32 | 14 | 通用介入 | 血管鞘-普通型 | 已申请 | C0207100150000007816 | 国械注准20223031362 | 导管鞘组件 | 导管鞘组件 |  | 套 | 551 | 迪泰医学科技（苏州）有限公司 | 迪泰医学科技（苏州）有限公司 | 是 | 是 | 是 | 5IS051038SSN | 5IS051038SSN | 06941358015886 | C02071001500000078160000063 | C0207100150000007816 | 导管鞘外径：5F，有效长度（cm）：10
32 | 14 | 通用介入 | 血管鞘-普通型 | 已申请 | C0207100150000007816 | 国械注准20223031362 | 导管鞘组件 | 导管鞘组件 |  | 套 | 551 | 迪泰医学科技（苏州）有限公司 | 迪泰医学科技（苏州）有限公司 | 是 | 是 | 是 | 5IS041621PSI | 5IS041621PSI | 06941358015121 | C02071001500000078160000062 | C0207100150000007816 | 导管鞘外径：4F，有效长度（cm）：16
32 | 14 | 通用介入 | 血管鞘-普通型 | 已申请 | C0207100150000007816 | 国械注准20223031362 | 导管鞘组件 | 导管鞘组件 |  | 套 | 551 | 迪泰医学科技（苏州）有限公司 | 迪泰医学科技（苏州）有限公司 | 是 | 是 | 是 | 5IS060518SSI | 5IS060518SSI | 06941358019006 | C02071001500000078160000061 | C0207100150000007816 | 导管鞘外径：6F，有效长度（cm）：5
32 | 14 | 通用介入 | 血管鞘-普通型 | 已申请 | C0207100150000007816 | 国械注准20223031362 | 导管鞘组件 | 导管鞘组件 |  | 套 | 551 | 迪泰医学科技（苏州）有限公司 | 迪泰医学科技（苏州）有限公司 | 是 | 是 | 是 | 5IS041000000 | 5IS041000000 | 06941358020033 | C02071001500000078160000060 | C0207100150000007816 | 导管鞘外径：4F，有效长度（cm）：10
32 | 14 | 通用介入 | 血管鞘-普通型 | 已申请 | C0207100150000007816 | 国械注准20223031362 | 导管鞘组件 | 导管鞘组件 |  | 套 | 551 | 迪泰医学科技（苏州）有限公司 | 迪泰医学科技（苏州）有限公司 | 是 | 是 | 是 | 5IS060521SJI | 5IS060521SJI | 06941358019068 | C02071001500000078160000059 | C0207100150000007816 | 导管鞘外径：6F，有效长度（cm）：5
32 | 14 | 通用介入 | 血管鞘-普通型 | 已申请 | C0207100150000007816 | 国械注准20223031362 | 导管鞘组件 | 导管鞘组件 |  | 套 | 551 | 迪泰医学科技（苏州）有限公司 | 迪泰医学科技（苏州）有限公司 | 是 | 是 | 是 | 5IS062535SSI | 5IS062535SSI | 06941358019433 | C02071001500000078160000058 | C0207100150000007816 | 导管鞘外径：6F，有效长度（cm）：25
32 | 14 | 通用介入 | 血管鞘-普通型 | 已申请 | C0207100150000007816 | 国械注准20223031362 | 导管鞘组件 | 导管鞘组件 |  | 套 | 551 | 迪泰医学科技（苏州）有限公司 | 迪泰医学科技（苏州）有限公司 | 是 | 是 | 是 | 5IS050518SSI | 5IS050518SSI | 06941358018504 | C02071001500000078160000057 | C0207100150000007816 | 导管鞘外径：5F，有效长度（cm）：5
32 | 14 | 通用介入 | 血管鞘-普通型 | 已申请 | C0207100150000007816 | 国械注准20223031362 | 导管鞘组件 | 导管鞘组件 |  | 套 | 551 | 迪泰医学科技（苏州）有限公司 | 迪泰医学科技（苏州）有限公司 | 是 | 是 | 是 | 5IS071625SSN | 5IS071625SSN | 06941358017842 | C02071001500000078160000056 | C0207100150000007816 | 导管鞘外径：7F，有效长度（cm）：16
32 | 14 | 通用介入 | 血管鞘-普通型 | 已申请 | C0207100150000007816 | 国械注准20223031362 | 导管鞘组件 | 导管鞘组件 |  | 套 | 551 | 迪泰医学科技（苏州）有限公司 | 迪泰医学科技（苏州）有限公司 | 是 | 是 | 是 | 5IS041018SSN | 5IS041018SSN | 06941358015046 | C02071001500000078160000055 | C0207100150000007816 | 导管鞘外径：4F，有效长度（cm）：10
32 | 14 | 通用介入 | 血管鞘-普通型 | 已申请 | C0207100150000007816 | 国械注准20223031362 | 导管鞘组件 | 导管鞘组件 |  | 套 | 551 | 迪泰医学科技（苏州）有限公司 | 迪泰医学科技（苏州）有限公司 | 是 | 是 | 是 | 5IS070535SJI | 5IS070535SJI | 06941358019587 | C02071001500000078160000054 | C0207100150000007816 | 导管鞘外径：7F，有效长度（cm）：5
32 | 14 | 通用介入 | 血管鞘-普通型 | 已申请 | C0207100150000007816 | 国械注准20223031362 | 导管鞘组件 | 导管鞘组件 |  | 套 | 551 | 迪泰医学科技（苏州）有限公司 | 迪泰医学科技（苏州）有限公司 | 是 | 是 | 是 | 5IS062525SJN | 5IS062525SJN | 06941358017170 | C02071001500000078160000053 | C0207100150000007816 | 导管鞘外径：6F，有效长度（cm）：25
32 | 14 | 通用介入 | 血管鞘-普通型 | 已申请 | C0207100150000007816 | 国械注准20223031362 | 导管鞘组件 | 导管鞘组件 |  | 套 | 551 | 迪泰医学科技（苏州）有限公司 | 迪泰医学科技（苏州）有限公司 | 是 | 是 | 是 | 5IS041021SJI | 5IS041021SJI | 06941358018313 | C02071001500000078160000052 | C0207100150000007816 | 导管鞘外径：4F，有效长度（cm）：10
32 | 14 | 通用介入 | 血管鞘-普通型 | 已申请 | C0207100150000007816 | 国械注准20223031362 | 导管鞘组件 | 导管鞘组件 |  | 套 | 551 | 迪泰医学科技（苏州）有限公司 | 迪泰医学科技（苏州）有限公司 | 是 | 是 | 是 | 5IS062518SJN | 5IS062518SJN | 06941358017156 | C02071001500000078160000051 | C0207100150000007816 | 导管鞘外径：6F，有效长度（cm）：25
32 | 14 | 通用介入 | 血管鞘-普通型 | 已申请 | C0207100150000007816 | 国械注准20223031362 | 导管鞘组件 | 导管鞘组件 |  | 套 | 551 | 迪泰医学科技（苏州）有限公司 | 迪泰医学科技（苏州）有限公司 | 是 | 是 | 是 | 5IS051035PAI | 5IS051035PAI | 06941358015824 | C02071001500000078160000050 | C0207100150000007816 | 导管鞘外径：5F，有效长度（cm）：10
32 | 14 | 通用介入 | 血管鞘-普通型 | 已申请 | C0207100150000007816 | 国械注准20223031362 | 导管鞘组件 | 导管鞘组件 |  | 套 | 551 | 迪泰医学科技（苏州）有限公司 | 迪泰医学科技（苏州）有限公司 | 是 | 是 | 是 | 5IS071635SSN | 5IS071635SSN | 06941358017859 | C02071001500000078160000049 | C0207100150000007816 | 导管鞘外径：7F，有效长度（cm）：16
32 | 14 | 通用介入 | 血管鞘-普通型 | 已申请 | C0207100150000007816 | 国械注准20223031362 | 导管鞘组件 | 导管鞘组件 |  | 套 | 551 | 迪泰医学科技（苏州）有限公司 | 迪泰医学科技（苏州）有限公司 | 是 | 是 | 是 | 5IS052521SSI | 5IS052521SSI | 06941358018917 | C02071001500000078160000048 | C0207100150000007816 | 导管鞘外径：5F，有效长度（cm）：25
32 | 14 | 通用介入 | 血管鞘-普通型 | 已申请 | C0207100150000007816 | 国械注准20223031362 | 导管鞘组件 | 导管鞘组件 |  | 套 | 551 | 迪泰医学科技（苏州）有限公司 | 迪泰医学科技（苏州）有限公司 | 是 | 是 | 是 | 5IS060725SJI | 5IS060725SJI | 06941358019174 | C02071001500000078160000047 | C0207100150000007816 | 导管鞘外径：6F，有效长度（cm）：7
32 | 14 | 通用介入 | 血管鞘-普通型 | 已申请 | C0207100150000007816 | 国械注准20223031362 | 导管鞘组件 | 导管鞘组件 |  | 套 | 551 | 迪泰医学科技（苏州）有限公司 | 迪泰医学科技（苏州）有限公司 | 是 | 是 | 是 | 5IS060718SSN | 5IS060718SSN | 06941358016562 | C02071001500000078160000046 | C0207100150000007816 | 导管鞘外径：6F，有效长度（cm）：7
32 | 14 | 通用介入 | 血管鞘-普通型 | 已申请 | C0207100150000007816 | 国械注准20223031362 | 导管鞘组件 | 导管鞘组件 |  | 套 | 551 | 迪泰医学科技（苏州）有限公司 | 迪泰医学科技（苏州）有限公司 | 是 | 是 | 是 | 5IS070538PSI | 5IS070538PSI | 06941358017231 | C02071001500000078160000045 | C0207100150000007816 | 导管鞘外径：7F，有效长度（cm）：5
32 | 14 | 通用介入 | 血管鞘-普通型 | 已申请 | C0207100150000007816 | 国械注准20223031362 | 导管鞘组件 | 导管鞘组件 |  | 套 | 551 | 迪泰医学科技（苏州）有限公司 | 迪泰医学科技（苏州）有限公司 | 是 | 是 | 是 | 5IS070700000 | 5IS070700000 | 06941358020170 | C02071001500000078160000044 | C0207100150000007816 | 导管鞘外径：7F，有效长度（cm）：7
32 | 14 | 通用介入 | 血管鞘-普通型 | 已申请 | C0207100150000007816 | 国械注准20223031362 | 导管鞘组件 | 导管鞘组件 |  | 套 | 551 | 迪泰医学科技（苏州）有限公司 | 迪泰医学科技（苏州）有限公司 | 是 | 是 | 是 | 5IS050525SSI | 5IS050525SSI | 06941358018528 | C02071001500000078160000043 | C0207100150000007816 | 导管鞘外径：5F，有效长度（cm）：5
32 | 14 | 通用介入 | 血管鞘-普通型 | 已申请 | C0207100150000007816 | 国械注准20223031362 | 导管鞘组件 | 导管鞘组件 |  | 套 | 551 | 迪泰医学科技（苏州）有限公司 | 迪泰医学科技（苏州）有限公司 | 是 | 是 | 是 | 5IS062535SSN | 5IS062535SSN | 06941358017132 | C02071001500000078160000042 | C0207100150000007816 | 导管鞘外径：6F，有效长度（cm）：25
32 | 14 | 通用介入 | 血管鞘-普通型 | 已申请 | C0207100150000007816 | 国械注准20223031362 | 导管鞘组件 | 导管鞘组件 |  | 套 | 551 | 迪泰医学科技（苏州）有限公司 | 迪泰医学科技（苏州）有限公司 | 是 | 是 | 是 | 5IS061018SSI | 5IS061018SSI | 06941358019204 | C02071001500000078160000041 | C0207100150000007816 | 导管鞘外径：6F，有效长度（cm）：10
32 | 14 | 通用介入 | 血管鞘-普通型 | 已申请 | C0207100150000007816 | 国械注准20223031362 | 导管鞘组件 | 导管鞘组件 |  | 套 | 551 | 迪泰医学科技（苏州）有限公司 | 迪泰医学科技（苏州）有限公司 | 是 | 是 | 是 | 5IS060518SJN | 5IS060518SJN | 06941358016432 | C02071001500000078160000040 | C0207100150000007816 | 导管鞘外径：6F，有效长度（cm）：5
32 | 14 | 通用介入 | 血管鞘-普通型 | 已申请 | C0207100150000007816 | 国械注准20223031362 | 导管鞘组件 | 导管鞘组件 |  | 套 | 551 | 迪泰医学科技（苏州）有限公司 | 迪泰医学科技（苏州）有限公司 | 是 | 是 | 是 | 5IS060735SJN | 5IS060735SJN | 06941358016647 | C02071001500000078160000039 | C0207100150000007816 | 导管鞘外径：6F，有效长度（cm）：7
32 | 14 | 通用介入 | 血管鞘-普通型 | 已申请 | C0207100150000007816 | 国械注准20223031362 | 导管鞘组件 | 导管鞘组件 |  | 套 | 551 | 迪泰医学科技（苏州）有限公司 | 迪泰医学科技（苏州）有限公司 | 是 | 是 | 是 | 5IS050535PAI | 5IS050535PAI | 06941358015466 | C02071001500000078160000038 | C0207100150000007816 | 导管鞘外径：5F，有效长度（cm）：5
32 | 14 | 通用介入 | 血管鞘-普通型 | 已申请 | C0207100150000007816 | 国械注准20223031362 | 导管鞘组件 | 导管鞘组件 |  | 套 | 551 | 迪泰医学科技（苏州）有限公司 | 迪泰医学科技（苏州）有限公司 | 是 | 是 | 是 | 5IS050718SJI | 5IS050718SJI | 06941358018658 | C02071001500000078160000037 | C0207100150000007816 | 导管鞘外径：5F，有效长度（cm）：7
32 | 14 | 通用介入 | 血管鞘-普通型 | 已申请 | C0207100150000007816 | 国械注准20223031362 | 导管鞘组件 | 导管鞘组件 |  | 套 | 551 | 迪泰医学科技（苏州）有限公司 | 迪泰医学科技（苏州）有限公司 | 是 | 是 | 是 | 5IS071025SSN | 5IS071025SSN | 06941358017668 | C02071001500000078160000036 | C0207100150000007816 | 导管鞘外径：7F，有效长度（cm）：10
32 | 14 | 通用介入 | 血管鞘-普通型 | 已申请 | C0207100150000007816 | 国械注准20223031362 | 导管鞘组件 | 导管鞘组件 |  | 套 | 551 | 迪泰医学科技（苏州）有限公司 | 迪泰医学科技（苏州）有限公司 | 是 | 是 | 是 | 5IS051025PSI | 5IS051025PSI | 06941358015770 | C02071001500000078160000035 | C0207100150000007816 | 导管鞘外径：5F，有效长度（cm）：10
32 | 14 | 通用介入 | 血管鞘-普通型 | 已申请 | C0207100150000007816 | 国械注准20223031362 | 导管鞘组件 | 导管鞘组件 |  | 套 | 551 | 迪泰医学科技（苏州）有限公司 | 迪泰医学科技（苏州）有限公司 | 是 | 是 | 是 | 5IS041625SJI | 5IS041625SJI | 06941358018405 | C02071001500000078160000034 | C0207100150000007816 | 导管鞘外径：4F，有效长度（cm）：16
32 | 14 | 通用介入 | 血管鞘-普通型 | 已申请 | C0207100150000007816 | 国械注准20223031362 | 导管鞘组件 | 导管鞘组件 |  | 套 | 551 | 迪泰医学科技（苏州）有限公司 | 迪泰医学科技（苏州）有限公司 | 是 | 是 | 是 | 5IS070738PSI | 5IS070738PSI | 06941358017415 | C02071001500000078160000033 | C0207100150000007816 | 导管鞘外径：7F，有效长度（cm）：7
32 | 14 | 通用介入 | 血管鞘-普通型 | 已申请 | C0207100150000007816 | 国械注准20223031362 | 导管鞘组件 | 导管鞘组件 |  | 套 | 551 | 迪泰医学科技（苏州）有限公司 | 迪泰医学科技（苏州）有限公司 | 是 | 是 | 是 | 5IS060521SSI | 5IS060521SSI | 06941358019013 | C02071001500000078160000032 | C0207100150000007816 | 导管鞘外径：6F，有效长度（cm）：5
32 | 14 | 通用介入 | 血管鞘-普通型 | 已申请 | C0207100150000007816 | 国械注准20223031362 | 导管鞘组件 | 导管鞘组件 |  | 套 | 551 | 迪泰医学科技（苏州）有限公司 | 迪泰医学科技（苏州）有限公司 | 是 | 是 | 是 | 5IS071621SJN | 5IS071621SJN | 06941358017880 | C02071001500000078160000031 | C0207100150000007816 | 导管鞘外径：7F，有效长度（cm）：16
32 | 14 | 通用介入 | 血管鞘-普通型 | 已申请 | C0207100150000007816 | 国械注准20223031362 | 导管鞘组件 | 导管鞘组件 |  | 套 | 551 | 迪泰医学科技（苏州）有限公司 | 迪泰医学科技（苏州）有限公司 | 是 | 是 | 是 | 5IS051638PSI | 5IS051638PSI | 06941358015978 | C02071001500000078160000030 | C0207100150000007816 | 导管鞘外径：5F，有效长度（cm）：16
32 | 14 | 通用介入 | 血管鞘-普通型 | 已申请 | C0207100150000007816 | 国械注准20223031362 | 导管鞘组件 | 导管鞘组件 |  | 套 | 551 | 迪泰医学科技（苏州）有限公司 | 迪泰医学科技（苏州）有限公司 | 是 | 是 | 是 | 5IS061018SJI | 5IS061018SJI | 06941358019259 | C02071001500000078160000029 | C0207100150000007816 | 导管鞘外径：6F，有效长度（cm）：10
32 | 14 | 通用介入 | 血管鞘-普通型 | 已申请 | C0207100150000007816 | 国械注准20223031362 | 导管鞘组件 | 导管鞘组件 |  | 套 | 551 | 迪泰医学科技（苏州）有限公司 | 迪泰医学科技（苏州）有限公司 | 是 | 是 | 是 | 5IS072518SSN | 5IS072518SSN | 06941358018009 | C02071001500000078160000028 | C0207100150000007816 | 导管鞘外径：7F，有效长度（cm）：25
32 | 14 | 通用介入 | 血管鞘-普通型 | 已申请 | C0207100150000007816 | 国械注准20223031362 | 导管鞘组件 | 导管鞘组件 |  | 套 | 551 | 迪泰医学科技（苏州）有限公司 | 迪泰医学科技（苏州）有限公司 | 是 | 是 | 是 | 5IS070538SSN | 5IS070538SSN | 06941358017323 | C02071001500000078160000027 | C0207100150000007816 | 导管鞘外径：7F，有效长度（cm）：5
32 | 14 | 通用介入 | 血管鞘-普通型 | 已申请 | C0207100150000007816 | 国械注准20223031362 | 导管鞘组件 | 导管鞘组件 |  | 套 | 551 | 迪泰医学科技（苏州）有限公司 | 迪泰医学科技（苏州）有限公司 | 是 | 是 | 是 | 5IS070725SSI | 5IS070725SSI | 06941358019624 | C02071001500000078160000026 | C0207100150000007816 | 导管鞘外径：7F，有效长度（cm）：7
32 | 14 | 通用介入 | 血管鞘-普通型 | 已申请 | C0207100150000007816 | 国械注准20223031362 | 导管鞘组件 | 导管鞘组件 |  | 套 | 551 | 迪泰医学科技（苏州）有限公司 | 迪泰医学科技（苏州）有限公司 | 是 | 是 | 是 | 5IS060721PAI | 5IS060721PAI | 06941358016524 | C02071001500000078160000025 | C0207100150000007816 | 导管鞘外径：6F，有效长度（cm）：7
32 | 14 | 通用介入 | 血管鞘-普通型 | 已申请 | C0207100150000007816 | 国械注准20223031362 | 导管鞘组件 | 导管鞘组件 |  | 套 | 551 | 迪泰医学科技（苏州）有限公司 | 迪泰医学科技（苏州）有限公司 | 是 | 是 | 是 | 5IS071038SJI | 5IS071038SJI | 06941358019792 | C02071001500000078160000024 | C0207100150000007816 | 导管鞘外径：7F，有效长度（cm）：10
32 | 14 | 通用介入 | 血管鞘-普通型 | 已申请 | C0207100150000007816 | 国械注准20223031362 | 导管鞘组件 | 导管鞘组件 |  | 套 | 551 | 迪泰医学科技（苏州）有限公司 | 迪泰医学科技（苏州）有限公司 | 是 | 是 | 是 | 5IS051635SJI | 5IS051635SJI | 06941358018887 | C02071001500000078160000023 | C0207100150000007816 | 导管鞘外径：5F，有效长度（cm）：16
32 | 14 | 通用介入 | 血管鞘-普通型 | 已申请 | C0207100150000007816 | 国械注准20223031362 | 导管鞘组件 | 导管鞘组件 |  | 套 | 551 | 迪泰医学科技（苏州）有限公司 | 迪泰医学科技（苏州）有限公司 | 是 | 是 | 是 | 5IS061638PAI | 5IS061638PAI | 06941358016913 | C02071001500000078160000022 | C0207100150000007816 | 导管鞘外径：6F，有效长度（cm）：16
32 | 14 | 通用介入 | 血管鞘-普通型 | 已申请 | C0207100150000007816 | 国械注准20223031362 | 导管鞘组件 | 导管鞘组件 |  | 套 | 551 | 迪泰医学科技（苏州）有限公司 | 迪泰医学科技（苏州）有限公司 | 是 | 是 | 是 | 5IS040721SJN | 5IS040721SJN | 06941358014957 | C02071001500000078160000021 | C0207100150000007816 | 导管鞘外径：4F，有效长度（cm）：7
32 | 14 | 通用介入 | 血管鞘-普通型 | 已申请 | C0207100150000007816 | 国械注准20223031362 | 导管鞘组件 | 导管鞘组件 |  | 套 | 551 | 迪泰医学科技（苏州）有限公司 | 迪泰医学科技（苏州）有限公司 | 是 | 是 | 是 | 5IS042521SSI | 5IS042521SSI | 06941358018436 | C02071001500000078160000020 | C0207100150000007816 | 导管鞘外径：4F，有效长度（cm）：25
32 | 14 | 通用介入 | 血管鞘-普通型 | 已申请 | C0207100150000007816 | 国械注准20223031362 | 导管鞘组件 | 导管鞘组件 |  | 套 | 551 | 迪泰医学科技（苏州）有限公司 | 迪泰医学科技（苏州）有限公司 | 是 | 是 | 是 | 5IS070535PAI | 5IS070535PAI | 06941358017262 | C02071001500000078160000019 | C0207100150000007816 | 导管鞘外径：7F，有效长度（cm）：5
32 | 14 | 通用介入 | 血管鞘-普通型 | 已申请 | C0207100150000007816 | 国械注准20223031362 | 导管鞘组件 | 导管鞘组件 |  | 套 | 551 | 迪泰医学科技（苏州）有限公司 | 迪泰医学科技（苏州）有限公司 | 是 | 是 | 是 | 5IS071638SSN | 5IS071638SSN | 06941358017866 | C02071001500000078160000018 | C0207100150000007816 | 导管鞘外径：7F，有效长度（cm）：16
32 | 14 | 通用介入 | 血管鞘-普通型 | 已申请 | C0207100150000007816 | 国械注准20223031362 | 导管鞘组件 | 导管鞘组件 |  | 套 | 551 | 迪泰医学科技（苏州）有限公司 | 迪泰医学科技（苏州）有限公司 | 是 | 是 | 是 | 5IS050718SJN | 5IS050718SJN | 06941358015718 | C02071001500000078160000017 | C0207100150000007816 | 导管鞘外径：5F，有效长度（cm）：7
32 | 14 | 通用介入 | 血管鞘-普通型 | 已申请 | C0207100150000007816 | 国械注准20223031362 | 导管鞘组件 | 导管鞘组件 |  | 套 | 551 | 迪泰医学科技（苏州）有限公司 | 迪泰医学科技（苏州）有限公司 | 是 | 是 | 是 | 5IS050538SSN | 5IS050538SSN | 06941358015527 | C02071001500000078160000016 | C0207100150000007816 | 导管鞘外径：5F，有效长度（cm）：5
32 | 14 | 通用介入 | 血管鞘-普通型 | 已申请 | C0207100150000007816 | 国械注准20223031362 | 导管鞘组件 | 导管鞘组件 |  | 套 | 551 | 迪泰医学科技（苏州）有限公司 | 迪泰医学科技（苏州）有限公司 | 是 | 是 | 是 | 5IS041618SJI | 5IS041618SJI | 06941358018382 | C02071001500000078160000015 | C0207100150000007816 | 导管鞘外径：4F，有效长度（cm）：16
32 | 14 | 通用介入 | 血管鞘-普通型 | 已申请 | C0207100150000007816 | 国械注准20223031362 | 导管鞘组件 | 导管鞘组件 |  | 套 | 551 | 迪泰医学科技（苏州）有限公司 | 迪泰医学科技（苏州）有限公司 | 是 | 是 | 是 | 5IS050521SSN | 5IS050521SSN | 06941358015497 | C02071001500000078160000014 | C0207100150000007816 | 导管鞘外径：5F，有效长度（cm）：5
32 | 14 | 通用介入 | 血管鞘-普通型 | 已申请 | C0207100150000007816 | 国械注准20223031362 | 导管鞘组件 | 导管鞘组件 |  | 套 | 551 | 迪泰医学科技（苏州）有限公司 | 迪泰医学科技（苏州）有限公司 | 是 | 是 | 是 | 5IS042500000 | 5IS042500000 | 06941358020057 | C02071001500000078160000013 | C0207100150000007816 | 导管鞘外径：4F，有效长度（cm）：25
32 | 14 | 通用介入 | 血管鞘-普通型 | 已申请 | C0207100150000007816 | 国械注准20223031362 | 导管鞘组件 | 导管鞘组件 |  | 套 | 551 | 迪泰医学科技（苏州）有限公司 | 迪泰医学科技（苏州）有限公司 | 是 | 是 | 是 | 5IS041035PSI | 5IS041035PSI | 06941358015008 | C02071001500000078160000012 | C0207100150000007816 | 导管鞘外径：4F，有效长度（cm）：10
32 | 14 | 通用介入 | 血管鞘-普通型 | 已申请 | C0207100150000007816 | 国械注准20223031362 | 导管鞘组件 | 导管鞘组件 |  | 套 | 551 | 迪泰医学科技（苏州）有限公司 | 迪泰医学科技（苏州）有限公司 | 是 | 是 | 是 | 5IS052521PAI | 5IS052521PAI | 06941358016166 | C02071001500000078160000011 | C0207100150000007816 | 导管鞘外径：5F，有效长度（cm）：25
32 | 14 | 通用介入 | 血管鞘-普通型 | 已申请 | C0207100150000007816 | 国械注准20223031362 | 导管鞘组件 | 导管鞘组件 |  | 套 | 551 | 迪泰医学科技（苏州）有限公司 | 迪泰医学科技（苏州）有限公司 | 是 | 是 | 是 | 5IS071000000 | 5IS071000000 | 06941358020187 | C02071001500000078160000010 | C0207100150000007816 | 导管鞘外径：7F，有效长度（cm）：10
32 | 14 | 通用介入 | 血管鞘-普通型 | 已申请 | C0207100150000007816 | 国械注准20223031362 | 导管鞘组件 | 导管鞘组件 |  | 套 | 551 | 迪泰医学科技（苏州）有限公司 | 迪泰医学科技（苏州）有限公司 | 是 | 是 | 是 | 5IS051625SSN | 5IS051625SSN | 06941358016043 | C02071001500000078160000009 | C0207100150000007816 | 导管鞘外径：5F，有效长度（cm）：16
32 | 14 | 通用介入 | 血管鞘-普通型 | 已申请 | C0207100150000007816 | 国械注准20223031362 | 导管鞘组件 | 导管鞘组件 |  | 套 | 551 | 迪泰医学科技（苏州）有限公司 | 迪泰医学科技（苏州）有限公司 | 是 | 是 | 是 | 5IS071621SJI | 5IS071621SJI | 06941358019860 | C02071001500000078160000008 | C0207100150000007816 | 导管鞘外径：7F，有效长度（cm）：16
32 | 14 | 通用介入 | 血管鞘-普通型 | 已申请 | C0207100150000007816 | 国械注准20223031362 | 导管鞘组件 | 导管鞘组件 |  | 套 | 551 | 迪泰医学科技（苏州）有限公司 | 迪泰医学科技（苏州）有限公司 | 是 | 是 | 是 | 5IS060721SJN | 5IS060721SJN | 06941358016623 | C02071001500000078160000007 | C0207100150000007816 | 导管鞘外径：6F，有效长度（cm）：7
32 | 14 | 通用介入 | 血管鞘-普通型 | 已申请 | C0207100150000007816 | 国械注准20223031362 | 导管鞘组件 | 导管鞘组件 |  | 套 | 551 | 迪泰医学科技（苏州）有限公司 | 迪泰医学科技（苏州）有限公司 | 是 | 是 | 是 | 5IS050521SJN | 5IS050521SJN | 06941358015541 | C02071001500000078160000006 | C0207100150000007816 | 导管鞘外径：5F，有效长度（cm）：5
32 | 14 | 通用介入 | 血管鞘-普通型 | 已申请 | C0207100150000007816 | 国械注准20223031362 | 导管鞘组件 | 导管鞘组件 |  | 套 | 551 | 迪泰医学科技（苏州）有限公司 | 迪泰医学科技（苏州）有限公司 | 是 | 是 | 是 | 5IS050721SJN | 5IS050721SJN | 06941358015725 | C02071001500000078160000005 | C0207100150000007816 | 导管鞘外径：5F，有效长度（cm）：7
32 | 14 | 通用介入 | 血管鞘-普通型 | 已申请 | C0207100150000007816 | 国械注准20223031362 | 导管鞘组件 | 导管鞘组件 |  | 套 | 551 | 迪泰医学科技（苏州）有限公司 | 迪泰医学科技（苏州）有限公司 | 是 | 是 | 是 | 5IS062538SSN | 5IS062538SSN | 06941358017149 | C02071001500000078160000004 | C0207100150000007816 | 导管鞘外径：6F，有效长度（cm）：25
32 | 14 | 通用介入 | 血管鞘-普通型 | 已申请 | C0207100150000007816 | 国械注准20223031362 | 导管鞘组件 | 导管鞘组件 |  | 套 | 551 | 迪泰医学科技（苏州）有限公司 | 迪泰医学科技（苏州）有限公司 | 是 | 是 | 是 | 5IS040535PSI | 5IS040535PSI | 06941358014728 | C02071001500000078160000003 | C0207100150000007816 | 导管鞘外径：4F，有效长度（cm）：5
32 | 14 | 通用介入 | 血管鞘-普通型 | 已申请 | C0207100150000007816 | 国械注准20223031362 | 导管鞘组件 | 导管鞘组件 |  | 套 | 551 | 迪泰医学科技（苏州）有限公司 | 迪泰医学科技（苏州）有限公司 | 是 | 是 | 是 | 5IS061025SSI | 5IS061025SSI | 06941358019228 | C02071001500000078160000002 | C0207100150000007816 | 导管鞘外径：6F，有效长度（cm）：10
32 | 14 | 通用介入 | 血管鞘-普通型 | 已申请 | C0207100150000007816 | 国械注准20223031362 | 导管鞘组件 | 导管鞘组件 |  | 套 | 551 | 迪泰医学科技（苏州）有限公司 | 迪泰医学科技（苏州）有限公司 | 是 | 是 | 是 | 5IS041635PSI | 5IS041635PSI | 06941358015145 | C02071001500000078160000001 | C0207100150000007816 | 导管鞘外径：4F，有效长度（cm）：16
41 | 14 | 通用介入 | 血管鞘-普通型 | 已申请 | C0207100150000011081 | 国械注准20193030402 | 一次性使用无菌导引器械套装 | 一次性使用无菌导引器械套装 | 导管鞘由聚全氟乙丙烯共聚物（FEP）， | 套 | 11 | 荆州市益海科技有限公司 | 荆州市益海科技有限公司 | 是 | 是 | 否 | YH-IS-0611 | YH-IS-0611 |  | C02071001500000110810000011 | C0207100150000011081 | 外径范围：4F/5F/6F/7F/8F/9F 长度范围：9cm/11cm/23cm
41 | 14 | 通用介入 | 血管鞘-普通型 | 已申请 | C0207100150000011081 | 国械注准20193030402 | 一次性使用无菌导引器械套装 | 一次性使用无菌导引器械套装 | 导管鞘由聚全氟乙丙烯共聚物（FEP）， | 套 | 11 | 荆州市益海科技有限公司 | 荆州市益海科技有限公司 | 是 | 是 | 否 | YH-IS-0511 | YH-IS-0511 |  | C02071001500000110810000010 | C0207100150000011081 | 外径范围：4F/5F/6F/7F/8F/9F 长度范围：9cm/11cm/23cm
41 | 14 | 通用介入 | 血管鞘-普通型 | 已申请 | C0207100150000011081 | 国械注准20193030402 | 一次性使用无菌导引器械套装 | 一次性使用无菌导引器械套装 | 导管鞘由聚全氟乙丙烯共聚物（FEP）， | 套 | 11 | 荆州市益海科技有限公司 | 荆州市益海科技有限公司 | 是 | 是 | 否 | YH-IS-0711 | YH-IS-0711 |  | C02071001500000110810000009 | C0207100150000011081 | 外径范围：4F/5F/6F/7F/8F/9F 长度范围：9cm/11cm/23cm
41 | 14 | 通用介入 | 血管鞘-普通型 | 已申请 | C0207100150000011081 | 国械注准20193030402 | 一次性使用无菌导引器械套装 | 一次性使用无菌导引器械套装 | 导管鞘由聚全氟乙丙烯共聚物（FEP）， | 套 | 11 | 荆州市益海科技有限公司 | 荆州市益海科技有限公司 | 是 | 是 | 否 | YH-IS-0723 | YH-IS-0723 |  | C02071001500000110810000008 | C0207100150000011081 | 外径范围：4F/5F/6F/7F/8F/9F 长度范围：9cm/11cm/23cm
41 | 14 | 通用介入 | 血管鞘-普通型 | 已申请 | C0207100150000011081 | 国械注准20193030402 | 一次性使用无菌导引器械套装 | 一次性使用无菌导引器械套装 | 导管鞘由聚全氟乙丙烯共聚物（FEP）， | 套 | 11 | 荆州市益海科技有限公司 | 荆州市益海科技有限公司 | 是 | 是 | 否 | YH-IS-0823 | YH-IS-0823 |  | C02071001500000110810000007 | C0207100150000011081 | 外径范围：4F/5F/6F/7F/8F/9F 长度范围：9cm/11cm/23cm
41 | 14 | 通用介入 | 血管鞘-普通型 | 已申请 | C0207100150000011081 | 国械注准20193030402 | 一次性使用无菌导引器械套装 | 一次性使用无菌导引器械套装 | 导管鞘由聚全氟乙丙烯共聚物（FEP）， | 套 | 11 | 荆州市益海科技有限公司 | 荆州市益海科技有限公司 | 是 | 是 | 否 | YH-IS-0623 | YH-IS-0623 |  | C02071001500000110810000006 | C0207100150000011081 | 外径范围：4F/5F/6F/7F/8F/9F 长度范围：9cm/11cm/23cm
41 | 14 | 通用介入 | 血管鞘-普通型 | 已申请 | C0207100150000011081 | 国械注准20193030402 | 一次性使用无菌导引器械套装 | 一次性使用无菌导引器械套装 | 导管鞘由聚全氟乙丙烯共聚物（FEP）， | 套 | 11 | 荆州市益海科技有限公司 | 荆州市益海科技有限公司 | 是 | 是 | 否 | YH-IS-0911 | YH-IS-0911 |  | C02071001500000110810000005 | C0207100150000011081 | 外径范围：4F/5F/6F/7F/8F/9F 长度范围：9cm/11cm/23cm
41 | 14 | 通用介入 | 血管鞘-普通型 | 已申请 | C0207100150000011081 | 国械注准20193030402 | 一次性使用无菌导引器械套装 | 一次性使用无菌导引器械套装 | 导管鞘由聚全氟乙丙烯共聚物（FEP）， | 套 | 11 | 荆州市益海科技有限公司 | 荆州市益海科技有限公司 | 是 | 是 | 否 | YH-IS-0923 | YH-IS-0923 |  | C02071001500000110810000004 | C0207100150000011081 | 外径范围：4F/5F/6F/7F/8F/9F 长度范围：9cm/11cm/23cm
41 | 14 | 通用介入 | 血管鞘-普通型 | 已申请 | C0207100150000011081 | 国械注准20193030402 | 一次性使用无菌导引器械套装 | 一次性使用无菌导引器械套装 | 导管鞘由聚全氟乙丙烯共聚物（FEP）， | 套 | 11 | 荆州市益海科技有限公司 | 荆州市益海科技有限公司 | 是 | 是 | 否 | YH-IS-0409 | YH-IS-0409 |  | C02071001500000110810000003 | C0207100150000011081 | 外径范围：4F/5F/6F/7F/8F/9F 长度范围：9cm/11cm/23cm
41 | 14 | 通用介入 | 血管鞘-普通型 | 已申请 | C0207100150000011081 | 国械注准20193030402 | 一次性使用无菌导引器械套装 | 一次性使用无菌导引器械套装 | 导管鞘由聚全氟乙丙烯共聚物（FEP）， | 套 | 11 | 荆州市益海科技有限公司 | 荆州市益海科技有限公司 | 是 | 是 | 否 | YH-IS-0811 | YH-IS-0811 |  | C02071001500000110810000002 | C0207100150000011081 | 外径范围：4F/5F/6F/7F/8F/9F 长度范围：9cm/11cm/23cm
41 | 14 | 通用介入 | 血管鞘-普通型 | 已申请 | C0207100150000011081 | 国械注准20193030402 | 一次性使用无菌导引器械套装 | 一次性使用无菌导引器械套装 | 导管鞘由聚全氟乙丙烯共聚物（FEP）， | 套 | 11 | 荆州市益海科技有限公司 | 荆州市益海科技有限公司 | 是 | 是 | 否 | YH-IS-0523 | YH-IS-0523 |  | C02071001500000110810000001 | C0207100150000011081 | 外径范围：4F/5F/6F/7F/8F/9F 长度范围：9cm/11cm/23cm
104 | 14 | 通用介入 | 血管鞘-普通型 | 已申请 | C0207100150000003780 | 国械注准20163031496 | 一次性使用导管鞘组 | 一次性使用导管鞘组 | FEP | 套 | 20 | 广东博迈医疗科技股份有限公司 | 广东博迈医疗科技股份有限公司 | 是 | 是 | 是 | 4F | H-N-4 |  | C02071001500000037800000036 | C0207100150000003780 | 外径范围：4F，长度范围（cm）：12
104 | 14 | 通用介入 | 血管鞘-普通型 | 已申请 | C0207100150000003780 | 国械注准20163031496 | 一次性使用导管鞘组 | 一次性使用导管鞘组 | FEP | 套 | 20 | 广东博迈医疗科技股份有限公司 | 广东博迈医疗科技股份有限公司 | 是 | 是 | 是 | 5F | H-L-5 |  | C02071001500000037800000029 | C0207100150000003780 | 外径范围：5F，长度范围（cm）：25
104 | 14 | 通用介入 | 血管鞘-普通型 | 已申请 | C0207100150000003780 | 国械注准20163031496 | 一次性使用导管鞘组 | 一次性使用导管鞘组 | FEP | 套 | 20 | 广东博迈医疗科技股份有限公司 | 广东博迈医疗科技股份有限公司 | 是 | 是 | 是 | 6F | H-N-6 |  | C02071001500000037800000022 | C0207100150000003780 | 外径范围：6F，长度范围（cm）：12
104 | 14 | 通用介入 | 血管鞘-普通型 | 已申请 | C0207100150000003780 | 国械注准20163031496 | 一次性使用导管鞘组 | 一次性使用导管鞘组 | FEP | 套 | 20 | 广东博迈医疗科技股份有限公司 | 广东博迈医疗科技股份有限公司 | 是 | 是 | 是 | 5F | H-N-5 |  | C02071001500000037800000038 | C0207100150000003780 | 外径范围：5F，长度范围（cm）：12
104 | 14 | 通用介入 | 血管鞘-普通型 | 已申请 | C0207100150000003780 | 国械注准20163031496 | 一次性使用导管鞘组 | 一次性使用导管鞘组 | FEP | 套 | 20 | 广东博迈医疗科技股份有限公司 | 广东博迈医疗科技股份有限公司 | 是 | 是 | 是 | 6F | H-S-610 |  | C02071001500000037800000031 | C0207100150000003780 | 外径范围：6F，长度范围（cm）：10
104 | 14 | 通用介入 | 血管鞘-普通型 | 已申请 | C0207100150000003780 | 国械注准20163031496 | 一次性使用导管鞘组 | 一次性使用导管鞘组 | FEP | 套 | 20 | 广东博迈医疗科技股份有限公司 | 广东博迈医疗科技股份有限公司 | 是 | 是 | 是 | 7F | H-S-710 |  | C02071001500000037800000026 | C0207100150000003780 | 外径范围：7F，长度范围（cm）：10
104 | 14 | 通用介入 | 血管鞘-普通型 | 已申请 | C0207100150000003780 | 国械注准20163031496 | 一次性使用导管鞘组 | 一次性使用导管鞘组 | FEP | 套 | 20 | 广东博迈医疗科技股份有限公司 | 广东博迈医疗科技股份有限公司 | 是 | 是 | 是 | 5F | H-S-57 |  | C02071001500000037800000040 | C0207100150000003780 | 外径范围：5F，长度范围（cm）：7
104 | 14 | 通用介入 | 血管鞘-普通型 | 已申请 | C0207100150000003780 | 国械注准20163031496 | 一次性使用导管鞘组 | 一次性使用导管鞘组 | FEP | 套 | 20 | 广东博迈医疗科技股份有限公司 | 广东博迈医疗科技股份有限公司 | 是 | 是 | 是 | 4F | H-S-410 |  | C02071001500000037800000030 | C0207100150000003780 | 外径范围：4F，长度范围（cm）：10
104 | 14 | 通用介入 | 血管鞘-普通型 | 已申请 | C0207100150000003780 | 国械注准20163031496 | 一次性使用导管鞘组 | 一次性使用导管鞘组 | FEP | 套 | 20 | 广东博迈医疗科技股份有限公司 | 广东博迈医疗科技股份有限公司 | 是 | 是 | 是 | 4F | H-L-4 |  | C02071001500000037800000021 | C0207100150000003780 | 外径范围：4F，长度范围（cm）：25
104 | 14 | 通用介入 | 血管鞘-普通型 | 已申请 | C0207100150000003780 | 国械注准20163031496 | 一次性使用导管鞘组 | 一次性使用导管鞘组 | FEP | 套 | 20 | 广东博迈医疗科技股份有限公司 | 广东博迈医疗科技股份有限公司 | 是 | 是 | 是 | 7F | H-S-77 |  | C02071001500000037800000023 | C0207100150000003780 | 外径范围：7F，长度范围（cm）：7
104 | 14 | 通用介入 | 血管鞘-普通型 | 已申请 | C0207100150000003780 | 国械注准20163031496 | 一次性使用导管鞘组 | 一次性使用导管鞘组 | FEP | 套 | 20 | 广东博迈医疗科技股份有限公司 | 广东博迈医疗科技股份有限公司 | 是 | 是 | 是 | 7F | H-L-7 |  | C02071001500000037800000035 | C0207100150000003780 | 外径范围：7F，长度范围（cm）：25
104 | 14 | 通用介入 | 血管鞘-普通型 | 已申请 | C0207100150000003780 | 国械注准20163031496 | 一次性使用导管鞘组 | 一次性使用导管鞘组 | FEP | 套 | 20 | 广东博迈医疗科技股份有限公司 | 广东博迈医疗科技股份有限公司 | 是 | 是 | 是 | 4F | H-N-4T |  | C02071001500000037800000034 | C0207100150000003780 | 外径范围：4F，长度范围（cm）：12
104 | 14 | 通用介入 | 血管鞘-普通型 | 已申请 | C0207100150000003780 | 国械注准20163031496 | 一次性使用导管鞘组 | 一次性使用导管鞘组 | FEP | 套 | 20 | 广东博迈医疗科技股份有限公司 | 广东博迈医疗科技股份有限公司 | 是 | 是 | 是 | 5F | H-S-510 |  | C02071001500000037800000039 | C0207100150000003780 | 外径范围：5F，长度范围（cm）：10
104 | 14 | 通用介入 | 血管鞘-普通型 | 已申请 | C0207100150000003780 | 国械注准20163031496 | 一次性使用导管鞘组 | 一次性使用导管鞘组 | FEP | 套 | 20 | 广东博迈医疗科技股份有限公司 | 广东博迈医疗科技股份有限公司 | 是 | 是 | 是 | 4F | H-S-47 |  | C02071001500000037800000033 | C0207100150000003780 | 外径范围：4F，长度范围（cm）：7
104 | 14 | 通用介入 | 血管鞘-普通型 | 已申请 | C0207100150000003780 | 国械注准20163031496 | 一次性使用导管鞘组 | 一次性使用导管鞘组 | FEP | 套 | 20 | 广东博迈医疗科技股份有限公司 | 广东博迈医疗科技股份有限公司 | 是 | 是 | 是 | 7F | H-N-7T |  | C02071001500000037800000025 | C0207100150000003780 | 外径范围：7F，长度范围（cm）：12
104 | 14 | 通用介入 | 血管鞘-普通型 | 已申请 | C0207100150000003780 | 国械注准20163031496 | 一次性使用导管鞘组 | 一次性使用导管鞘组 | FEP | 套 | 20 | 广东博迈医疗科技股份有限公司 | 广东博迈医疗科技股份有限公司 | 是 | 是 | 是 | 6F | H-N-6T |  | C02071001500000037800000024 | C0207100150000003780 | 外径范围：6F，长度范围（cm）：12
104 | 14 | 通用介入 | 血管鞘-普通型 | 已申请 | C0207100150000003780 | 国械注准20163031496 | 一次性使用导管鞘组 | 一次性使用导管鞘组 | FEP | 套 | 20 | 广东博迈医疗科技股份有限公司 | 广东博迈医疗科技股份有限公司 | 是 | 是 | 是 | 7F | H-N-7 |  | C02071001500000037800000037 | C0207100150000003780 | 外径范围：7F，长度范围（cm）：12
104 | 14 | 通用介入 | 血管鞘-普通型 | 已申请 | C0207100150000003780 | 国械注准20163031496 | 一次性使用导管鞘组 | 一次性使用导管鞘组 | FEP | 套 | 20 | 广东博迈医疗科技股份有限公司 | 广东博迈医疗科技股份有限公司 | 是 | 是 | 是 | 5F | H-N-5T |  | C02071001500000037800000028 | C0207100150000003780 | 外径范围：5F，长度范围（cm）：12
104 | 14 | 通用介入 | 血管鞘-普通型 | 已申请 | C0207100150000003780 | 国械注准20163031496 | 一次性使用导管鞘组 | 一次性使用导管鞘组 | FEP | 套 | 20 | 广东博迈医疗科技股份有限公司 | 广东博迈医疗科技股份有限公司 | 是 | 是 | 是 | 6F | H-S-67 |  | C02071001500000037800000027 | C0207100150000003780 | 外径范围：6F，长度范围（cm）：7
104 | 14 | 通用介入 | 血管鞘-普通型 | 已申请 | C0207100150000003780 | 国械注准20163031496 | 一次性使用导管鞘组 | 一次性使用导管鞘组 | FEP | 套 | 20 | 广东博迈医疗科技股份有限公司 | 广东博迈医疗科技股份有限公司 | 是 | 是 | 是 | 6F | H-L-6 |  | C02071001500000037800000032 | C0207100150000003780 | 外径范围：6F，长度范围（cm）：25
112 | 14 | 通用介入 | 血管鞘-普通型 | 已申请 | C0207100150000003780 | 国械注准20213031049 | 导管鞘组 | 导管鞘组 | 导管鞘组由导管鞘、扩张器、导丝、穿刺针（或带导引套管）和注射器组成。 | 套 | 88 | 广东博迈医疗科技股份有限公司 | 广东博迈医疗科技股份有限公司 | 是 | 是 | 是 | 5F | T5F16P25L |  | C02071001500000037800000094 | C0207100150000003780 | 外径范围(F)：5，长度范围（cm):16
112 | 14 | 通用介入 | 血管鞘-普通型 | 已申请 | C0207100150000003780 | 国械注准20213031049 | 导管鞘组 | 导管鞘组 | 导管鞘组由导管鞘、扩张器、导丝、穿刺针（或带导引套管）和注射器组成。 | 套 | 88 | 广东博迈医疗科技股份有限公司 | 广东博迈医疗科技股份有限公司 | 是 | 是 | 是 | 6F | T6F16P25L |  | C02071001500000037800000093 | C0207100150000003780 | 外径范围(F)：6，长度范围（cm):16
112 | 14 | 通用介入 | 血管鞘-普通型 | 已申请 | C0207100150000003780 | 国械注准20213031049 | 导管鞘组 | 导管鞘组 | 导管鞘组由导管鞘、扩张器、导丝、穿刺针（或带导引套管）和注射器组成。 | 套 | 88 | 广东博迈医疗科技股份有限公司 | 广东博迈医疗科技股份有限公司 | 是 | 是 | 是 | 7F | 7F10P35 |  | C02071001500000037800000092 | C0207100150000003780 | 外径范围(F)：7，长度范围（cm):10
112 | 14 | 通用介入 | 血管鞘-普通型 | 已申请 | C0207100150000003780 | 国械注准20213031049 | 导管鞘组 | 导管鞘组 | 导管鞘组由导管鞘、扩张器、导丝、穿刺针（或带导引套管）和注射器组成。 | 套 | 88 | 广东博迈医疗科技股份有限公司 | 广东博迈医疗科技股份有限公司 | 是 | 是 | 是 | 5F | 5F4M25 |  | C02071001500000037800000091 | C0207100150000003780 | 外径范围(F)：5，长度范围（cm):4
112 | 14 | 通用介入 | 血管鞘-普通型 | 已申请 | C0207100150000003780 | 国械注准20213031049 | 导管鞘组 | 导管鞘组 | 导管鞘组由导管鞘、扩张器、导丝、穿刺针（或带导引套管）和注射器组成。 | 套 | 88 | 广东博迈医疗科技股份有限公司 | 广东博迈医疗科技股份有限公司 | 是 | 是 | 是 | 6F | 6F10P35 |  | C02071001500000037800000090 | C0207100150000003780 | 外径范围(F)：6，长度范围（cm):10
112 | 14 | 通用介入 | 血管鞘-普通型 | 已申请 | C0207100150000003780 | 国械注准20213031049 | 导管鞘组 | 导管鞘组 | 导管鞘组由导管鞘、扩张器、导丝、穿刺针（或带导引套管）和注射器组成。 | 套 | 88 | 广东博迈医疗科技股份有限公司 | 广东博迈医疗科技股份有限公司 | 是 | 是 | 是 | 6F | T6F16P25 |  | C02071001500000037800000089 | C0207100150000003780 | 外径范围(F)：6，长度范围（cm):16
112 | 14 | 通用介入 | 血管鞘-普通型 | 已申请 | C0207100150000003780 | 国械注准20213031049 | 导管鞘组 | 导管鞘组 | 导管鞘组由导管鞘、扩张器、导丝、穿刺针（或带导引套管）和注射器组成。 | 套 | 88 | 广东博迈医疗科技股份有限公司 | 广东博迈医疗科技股份有限公司 | 是 | 是 | 是 | 6F | T6F16M25 |  | C02071001500000037800000088 | C0207100150000003780 | 外径范围(F)：6，长度范围（cm):16
112 | 14 | 通用介入 | 血管鞘-普通型 | 已申请 | C0207100150000003780 | 国械注准20213031049 | 导管鞘组 | 导管鞘组 | 导管鞘组由导管鞘、扩张器、导丝、穿刺针（或带导引套管）和注射器组成。 | 套 | 88 | 广东博迈医疗科技股份有限公司 | 广东博迈医疗科技股份有限公司 | 是 | 是 | 是 | 7F | 7F4M25 |  | C02071001500000037800000087 | C0207100150000003780 | 外径范围(F)：7，长度范围（cm):4
112 | 14 | 通用介入 | 血管鞘-普通型 | 已申请 | C0207100150000003780 | 国械注准20213031049 | 导管鞘组 | 导管鞘组 | 导管鞘组由导管鞘、扩张器、导丝、穿刺针（或带导引套管）和注射器组成。 | 套 | 88 | 广东博迈医疗科技股份有限公司 | 广东博迈医疗科技股份有限公司 | 是 | 是 | 是 | 5F | 5F10P35 |  | C02071001500000037800000086 | C0207100150000003780 | 外径范围(F)：5，长度范围（cm):10
112 | 14 | 通用介入 | 血管鞘-普通型 | 已申请 | C0207100150000003780 | 国械注准20213031049 | 导管鞘组 | 导管鞘组 | 导管鞘组由导管鞘、扩张器、导丝、穿刺针（或带导引套管）和注射器组成。 | 套 | 88 | 广东博迈医疗科技股份有限公司 | 广东博迈医疗科技股份有限公司 | 是 | 是 | 是 | 5F | 5F25P25L |  | C02071001500000037800000085 | C0207100150000003780 | 外径范围(F)：5，长度范围（cm):25
112 | 14 | 通用介入 | 血管鞘-普通型 | 已申请 | C0207100150000003780 | 国械注准20213031049 | 导管鞘组 | 导管鞘组 | 导管鞘组由导管鞘、扩张器、导丝、穿刺针（或带导引套管）和注射器组成。 | 套 | 88 | 广东博迈医疗科技股份有限公司 | 广东博迈医疗科技股份有限公司 | 是 | 是 | 是 | 5F | 5F10M35 |  | C02071001500000037800000084 | C0207100150000003780 | 外径范围(F)：5，长度范围（cm):10
112 | 14 | 通用介入 | 血管鞘-普通型 | 已申请 | C0207100150000003780 | 国械注准20213031049 | 导管鞘组 | 导管鞘组 | 导管鞘组由导管鞘、扩张器、导丝、穿刺针（或带导引套管）和注射器组成。 | 套 | 88 | 广东博迈医疗科技股份有限公司 | 广东博迈医疗科技股份有限公司 | 是 | 是 | 是 | 7F | 7F16P25 |  | C02071001500000037800000083 | C0207100150000003780 | 外径范围(F)：7，长度范围（cm):16
112 | 14 | 通用介入 | 血管鞘-普通型 | 已申请 | C0207100150000003780 | 国械注准20213031049 | 导管鞘组 | 导管鞘组 | 导管鞘组由导管鞘、扩张器、导丝、穿刺针（或带导引套管）和注射器组成。 | 套 | 88 | 广东博迈医疗科技股份有限公司 | 广东博迈医疗科技股份有限公司 | 是 | 是 | 是 | 6F | 6F4M25 |  | C02071001500000037800000082 | C0207100150000003780 | 外径范围(F)：6，长度范围（cm):4
112 | 14 | 通用介入 | 血管鞘-普通型 | 已申请 | C0207100150000003780 | 国械注准20213031049 | 导管鞘组 | 导管鞘组 | 导管鞘组由导管鞘、扩张器、导丝、穿刺针（或带导引套管）和注射器组成。 | 套 | 88 | 广东博迈医疗科技股份有限公司 | 广东博迈医疗科技股份有限公司 | 是 | 是 | 是 | 6F | 6F25M25L |  | C02071001500000037800000081 | C0207100150000003780 | 外径范围(F)：6，长度范围（cm):25
112 | 14 | 通用介入 | 血管鞘-普通型 | 已申请 | C0207100150000003780 | 国械注准20213031049 | 导管鞘组 | 导管鞘组 | 导管鞘组由导管鞘、扩张器、导丝、穿刺针（或带导引套管）和注射器组成。 | 套 | 88 | 广东博迈医疗科技股份有限公司 | 广东博迈医疗科技股份有限公司 | 是 | 是 | 是 | 7F | T7F16P21L |  | C02071001500000037800000080 | C0207100150000003780 | 外径范围(F)：7，长度范围（cm):16
112 | 14 | 通用介入 | 血管鞘-普通型 | 已申请 | C0207100150000003780 | 国械注准20213031049 | 导管鞘组 | 导管鞘组 | 导管鞘组由导管鞘、扩张器、导丝、穿刺针（或带导引套管）和注射器组成。 | 套 | 88 | 广东博迈医疗科技股份有限公司 | 广东博迈医疗科技股份有限公司 | 是 | 是 | 是 | 7F | T7F16M21L |  | C02071001500000037800000079 | C0207100150000003780 | 外径范围(F)：7，长度范围（cm):16
112 | 14 | 通用介入 | 血管鞘-普通型 | 已申请 | C0207100150000003780 | 国械注准20213031049 | 导管鞘组 | 导管鞘组 | 导管鞘组由导管鞘、扩张器、导丝、穿刺针（或带导引套管）和注射器组成。 | 套 | 88 | 广东博迈医疗科技股份有限公司 | 广东博迈医疗科技股份有限公司 | 是 | 是 | 是 | 5F | 5F10M25 |  | C02071001500000037800000078 | C0207100150000003780 | 外径范围(F)：5，长度范围（cm):10
112 | 14 | 通用介入 | 血管鞘-普通型 | 已申请 | C0207100150000003780 | 国械注准20213031049 | 导管鞘组 | 导管鞘组 | 导管鞘组由导管鞘、扩张器、导丝、穿刺针（或带导引套管）和注射器组成。 | 套 | 88 | 广东博迈医疗科技股份有限公司 | 广东博迈医疗科技股份有限公司 | 是 | 是 | 是 | 4F | 4F16P25 |  | C02071001500000037800000077 | C0207100150000003780 | 外径范围(F)：4，长度范围（cm):16
112 | 14 | 通用介入 | 血管鞘-普通型 | 已申请 | C0207100150000003780 | 国械注准20213031049 | 导管鞘组 | 导管鞘组 | 导管鞘组由导管鞘、扩张器、导丝、穿刺针（或带导引套管）和注射器组成。 | 套 | 88 | 广东博迈医疗科技股份有限公司 | 广东博迈医疗科技股份有限公司 | 是 | 是 | 是 | 7F | 7F25M25L |  | C02071001500000037800000076 | C0207100150000003780 | 外径范围(F)：7，长度范围（cm):25
112 | 14 | 通用介入 | 血管鞘-普通型 | 已申请 | C0207100150000003780 | 国械注准20213031049 | 导管鞘组 | 导管鞘组 | 导管鞘组由导管鞘、扩张器、导丝、穿刺针（或带导引套管）和注射器组成。 | 套 | 88 | 广东博迈医疗科技股份有限公司 | 广东博迈医疗科技股份有限公司 | 是 | 是 | 是 | 5F | T5F16M21L |  | C02071001500000037800000075 | C0207100150000003780 | 外径范围(F)：5，长度范围（cm):16
112 | 14 | 通用介入 | 血管鞘-普通型 | 已申请 | C0207100150000003780 | 国械注准20213031049 | 导管鞘组 | 导管鞘组 | 导管鞘组由导管鞘、扩张器、导丝、穿刺针（或带导引套管）和注射器组成。 | 套 | 88 | 广东博迈医疗科技股份有限公司 | 广东博迈医疗科技股份有限公司 | 是 | 是 | 是 | 4F | 4F4M25 |  | C02071001500000037800000074 | C0207100150000003780 | 外径范围(F)：4，长度范围（cm):4
112 | 14 | 通用介入 | 血管鞘-普通型 | 已申请 | C0207100150000003780 | 国械注准20213031049 | 导管鞘组 | 导管鞘组 | 导管鞘组由导管鞘、扩张器、导丝、穿刺针（或带导引套管）和注射器组成。 | 套 | 88 | 广东博迈医疗科技股份有限公司 | 广东博迈医疗科技股份有限公司 | 是 | 是 | 是 | 5F | T5F10M25 |  | C02071001500000037800000073 | C0207100150000003780 | 外径范围(F)：5，长度范围（cm):10
112 | 14 | 通用介入 | 血管鞘-普通型 | 已申请 | C0207100150000003780 | 国械注准20213031049 | 导管鞘组 | 导管鞘组 | 导管鞘组由导管鞘、扩张器、导丝、穿刺针（或带导引套管）和注射器组成。 | 套 | 88 | 广东博迈医疗科技股份有限公司 | 广东博迈医疗科技股份有限公司 | 是 | 是 | 是 | 4F | 4F25M25L |  | C02071001500000037800000072 | C0207100150000003780 | 外径范围(F)：4，长度范围（cm):25
112 | 14 | 通用介入 | 血管鞘-普通型 | 已申请 | C0207100150000003780 | 国械注准20213031049 | 导管鞘组 | 导管鞘组 | 导管鞘组由导管鞘、扩张器、导丝、穿刺针（或带导引套管）和注射器组成。 | 套 | 88 | 广东博迈医疗科技股份有限公司 | 广东博迈医疗科技股份有限公司 | 是 | 是 | 是 | 4F | 4F16M25 |  | C02071001500000037800000071 | C0207100150000003780 | 外径范围(F)：4，长度范围（cm):16
112 | 14 | 通用介入 | 血管鞘-普通型 | 已申请 | C0207100150000003780 | 国械注准20213031049 | 导管鞘组 | 导管鞘组 | 导管鞘组由导管鞘、扩张器、导丝、穿刺针（或带导引套管）和注射器组成。 | 套 | 88 | 广东博迈医疗科技股份有限公司 | 广东博迈医疗科技股份有限公司 | 是 | 是 | 是 | 5F | 5F25M35L |  | C02071001500000037800000070 | C0207100150000003780 | 外径范围(F)：5，长度范围（cm):25
112 | 14 | 通用介入 | 血管鞘-普通型 | 已申请 | C0207100150000003780 | 国械注准20213031049 | 导管鞘组 | 导管鞘组 | 导管鞘组由导管鞘、扩张器、导丝、穿刺针（或带导引套管）和注射器组成。 | 套 | 88 | 广东博迈医疗科技股份有限公司 | 广东博迈医疗科技股份有限公司 | 是 | 是 | 是 | 7F | 7F4P25 |  | C02071001500000037800000069 | C0207100150000003780 | 外径范围(F)：7，长度范围（cm):4
112 | 14 | 通用介入 | 血管鞘-普通型 | 已申请 | C0207100150000003780 | 国械注准20213031049 | 导管鞘组 | 导管鞘组 | 导管鞘组由导管鞘、扩张器、导丝、穿刺针（或带导引套管）和注射器组成。 | 套 | 88 | 广东博迈医疗科技股份有限公司 | 广东博迈医疗科技股份有限公司 | 是 | 是 | 是 | 7F | 7F7M25 |  | C02071001500000037800000068 | C0207100150000003780 | 外径范围(F)：7，长度范围（cm):7
112 | 14 | 通用介入 | 血管鞘-普通型 | 已申请 | C0207100150000003780 | 国械注准20213031049 | 导管鞘组 | 导管鞘组 | 导管鞘组由导管鞘、扩张器、导丝、穿刺针（或带导引套管）和注射器组成。 | 套 | 88 | 广东博迈医疗科技股份有限公司 | 广东博迈医疗科技股份有限公司 | 是 | 是 | 是 | 6F | 6F25M35L |  | C02071001500000037800000067 | C0207100150000003780 | 外径范围(F)：6，长度范围（cm):25
112 | 14 | 通用介入 | 血管鞘-普通型 | 已申请 | C0207100150000003780 | 国械注准20213031049 | 导管鞘组 | 导管鞘组 | 导管鞘组由导管鞘、扩张器、导丝、穿刺针（或带导引套管）和注射器组成。 | 套 | 88 | 广东博迈医疗科技股份有限公司 | 广东博迈医疗科技股份有限公司 | 是 | 是 | 是 | 6F | 6F16P25 |  | C02071001500000037800000066 | C0207100150000003780 | 外径范围(F)：6，长度范围（cm):16
112 | 14 | 通用介入 | 血管鞘-普通型 | 已申请 | C0207100150000003780 | 国械注准20213031049 | 导管鞘组 | 导管鞘组 | 导管鞘组由导管鞘、扩张器、导丝、穿刺针（或带导引套管）和注射器组成。 | 套 | 88 | 广东博迈医疗科技股份有限公司 | 广东博迈医疗科技股份有限公司 | 是 | 是 | 是 | 7F | 7F7P25 |  | C02071001500000037800000065 | C0207100150000003780 | 外径范围(F)：7，长度范围（cm):7
112 | 14 | 通用介入 | 血管鞘-普通型 | 已申请 | C0207100150000003780 | 国械注准20213031049 | 导管鞘组 | 导管鞘组 | 导管鞘组由导管鞘、扩张器、导丝、穿刺针（或带导引套管）和注射器组成。 | 套 | 88 | 广东博迈医疗科技股份有限公司 | 广东博迈医疗科技股份有限公司 | 是 | 是 | 是 | 5F | 5F16M25 |  | C02071001500000037800000064 | C0207100150000003780 | 外径范围(F)：5，长度范围（cm):16
112 | 14 | 通用介入 | 血管鞘-普通型 | 已申请 | C0207100150000003780 | 国械注准20213031049 | 导管鞘组 | 导管鞘组 | 导管鞘组由导管鞘、扩张器、导丝、穿刺针（或带导引套管）和注射器组成。 | 套 | 88 | 广东博迈医疗科技股份有限公司 | 广东博迈医疗科技股份有限公司 | 是 | 是 | 是 | 7F | T7F10M21 |  | C02071001500000037800000063 | C0207100150000003780 | 外径范围(F)：7，长度范围（cm):10
112 | 14 | 通用介入 | 血管鞘-普通型 | 已申请 | C0207100150000003780 | 国械注准20213031049 | 导管鞘组 | 导管鞘组 | 导管鞘组由导管鞘、扩张器、导丝、穿刺针（或带导引套管）和注射器组成。 | 套 | 88 | 广东博迈医疗科技股份有限公司 | 广东博迈医疗科技股份有限公司 | 是 | 是 | 是 | 7F | T7F10M25 |  | C02071001500000037800000062 | C0207100150000003780 | 外径范围(F)：7，长度范围（cm):10
112 | 14 | 通用介入 | 血管鞘-普通型 | 已申请 | C0207100150000003780 | 国械注准20213031049 | 导管鞘组 | 导管鞘组 | 导管鞘组由导管鞘、扩张器、导丝、穿刺针（或带导引套管）和注射器组成。 | 套 | 88 | 广东博迈医疗科技股份有限公司 | 广东博迈医疗科技股份有限公司 | 是 | 是 | 是 | 5F | T5F16M25 |  | C02071001500000037800000061 | C0207100150000003780 | 外径范围(F)：5，长度范围（cm):16
112 | 14 | 通用介入 | 血管鞘-普通型 | 已申请 | C0207100150000003780 | 国械注准20213031049 | 导管鞘组 | 导管鞘组 | 导管鞘组由导管鞘、扩张器、导丝、穿刺针（或带导引套管）和注射器组成。 | 套 | 88 | 广东博迈医疗科技股份有限公司 | 广东博迈医疗科技股份有限公司 | 是 | 是 | 是 | 5F | T5F16M25L |  | C02071001500000037800000060 | C0207100150000003780 | 外径范围(F)：5，长度范围（cm):16
112 | 14 | 通用介入 | 血管鞘-普通型 | 已申请 | C0207100150000003780 | 国械注准20213031049 | 导管鞘组 | 导管鞘组 | 导管鞘组由导管鞘、扩张器、导丝、穿刺针（或带导引套管）和注射器组成。 | 套 | 88 | 广东博迈医疗科技股份有限公司 | 广东博迈医疗科技股份有限公司 | 是 | 是 | 是 | 5F | T5F10P25 |  | C02071001500000037800000059 | C0207100150000003780 | 外径范围(F)：5，长度范围（cm):10
112 | 14 | 通用介入 | 血管鞘-普通型 | 已申请 | C0207100150000003780 | 国械注准20213031049 | 导管鞘组 | 导管鞘组 | 导管鞘组由导管鞘、扩张器、导丝、穿刺针（或带导引套管）和注射器组成。 | 套 | 88 | 广东博迈医疗科技股份有限公司 | 广东博迈医疗科技股份有限公司 | 是 | 是 | 是 | 7F | 7F25M35L |  | C02071001500000037800000058 | C0207100150000003780 | 外径范围(F)：7，长度范围（cm):25
112 | 14 | 通用介入 | 血管鞘-普通型 | 已申请 | C0207100150000003780 | 国械注准20213031049 | 导管鞘组 | 导管鞘组 | 导管鞘组由导管鞘、扩张器、导丝、穿刺针（或带导引套管）和注射器组成。 | 套 | 88 | 广东博迈医疗科技股份有限公司 | 广东博迈医疗科技股份有限公司 | 是 | 是 | 是 | 6F | T6F16M25L |  | C02071001500000037800000057 | C0207100150000003780 | 外径范围(F)：6，长度范围（cm):16
112 | 14 | 通用介入 | 血管鞘-普通型 | 已申请 | C0207100150000003780 | 国械注准20213031049 | 导管鞘组 | 导管鞘组 | 导管鞘组由导管鞘、扩张器、导丝、穿刺针（或带导引套管）和注射器组成。 | 套 | 88 | 广东博迈医疗科技股份有限公司 | 广东博迈医疗科技股份有限公司 | 是 | 是 | 是 | 5F | T5F16P21L |  | C02071001500000037800000056 | C0207100150000003780 | 外径范围(F)：5，长度范围（cm):16
112 | 14 | 通用介入 | 血管鞘-普通型 | 已申请 | C0207100150000003780 | 国械注准20213031049 | 导管鞘组 | 导管鞘组 | 导管鞘组由导管鞘、扩张器、导丝、穿刺针（或带导引套管）和注射器组成。 | 套 | 88 | 广东博迈医疗科技股份有限公司 | 广东博迈医疗科技股份有限公司 | 是 | 是 | 是 | 7F | 7F25P35L |  | C02071001500000037800000055 | C0207100150000003780 | 外径范围(F)：7，长度范围（cm):25
112 | 14 | 通用介入 | 血管鞘-普通型 | 已申请 | C0207100150000003780 | 国械注准20213031049 | 导管鞘组 | 导管鞘组 | 导管鞘组由导管鞘、扩张器、导丝、穿刺针（或带导引套管）和注射器组成。 | 套 | 88 | 广东博迈医疗科技股份有限公司 | 广东博迈医疗科技股份有限公司 | 是 | 是 | 是 | 6F | 6F7M25 |  | C02071001500000037800000054 | C0207100150000003780 | 外径范围(F)：6，长度范围（cm):7
112 | 14 | 通用介入 | 血管鞘-普通型 | 已申请 | C0207100150000003780 | 国械注准20213031049 | 导管鞘组 | 导管鞘组 | 导管鞘组由导管鞘、扩张器、导丝、穿刺针（或带导引套管）和注射器组成。 | 套 | 88 | 广东博迈医疗科技股份有限公司 | 广东博迈医疗科技股份有限公司 | 是 | 是 | 是 | 4F | 4F10P25 |  | C02071001500000037800000053 | C0207100150000003780 | 外径范围(F)：4，长度范围（cm):10
112 | 14 | 通用介入 | 血管鞘-普通型 | 已申请 | C0207100150000003780 | 国械注准20213031049 | 导管鞘组 | 导管鞘组 | 导管鞘组由导管鞘、扩张器、导丝、穿刺针（或带导引套管）和注射器组成。 | 套 | 88 | 广东博迈医疗科技股份有限公司 | 广东博迈医疗科技股份有限公司 | 是 | 是 | 是 | 6F | 6F10P25 |  | C02071001500000037800000052 | C0207100150000003780 | 外径范围(F)：6，长度范围（cm):10
112 | 14 | 通用介入 | 血管鞘-普通型 | 已申请 | C0207100150000003780 | 国械注准20213031049 | 导管鞘组 | 导管鞘组 | 导管鞘组由导管鞘、扩张器、导丝、穿刺针（或带导引套管）和注射器组成。 | 套 | 88 | 广东博迈医疗科技股份有限公司 | 广东博迈医疗科技股份有限公司 | 是 | 是 | 是 | 7F | T7F16M25 |  | C02071001500000037800000051 | C0207100150000003780 | 外径范围(F)：7，长度范围（cm):16
112 | 14 | 通用介入 | 血管鞘-普通型 | 已申请 | C0207100150000003780 | 国械注准20213031049 | 导管鞘组 | 导管鞘组 | 导管鞘组由导管鞘、扩张器、导丝、穿刺针（或带导引套管）和注射器组成。 | 套 | 88 | 广东博迈医疗科技股份有限公司 | 广东博迈医疗科技股份有限公司 | 是 | 是 | 是 | 4F | 4F25P25L |  | C02071001500000037800000050 | C0207100150000003780 | 外径范围(F)：4，长度范围（cm):25
112 | 14 | 通用介入 | 血管鞘-普通型 | 已申请 | C0207100150000003780 | 国械注准20213031049 | 导管鞘组 | 导管鞘组 | 导管鞘组由导管鞘、扩张器、导丝、穿刺针（或带导引套管）和注射器组成。 | 套 | 88 | 广东博迈医疗科技股份有限公司 | 广东博迈医疗科技股份有限公司 | 是 | 是 | 是 | 5F | 5F7M25 |  | C02071001500000037800000049 | C0207100150000003780 | 外径范围(F)：5，长度范围（cm):7
112 | 14 | 通用介入 | 血管鞘-普通型 | 已申请 | C0207100150000003780 | 国械注准20213031049 | 导管鞘组 | 导管鞘组 | 导管鞘组由导管鞘、扩张器、导丝、穿刺针（或带导引套管）和注射器组成。 | 套 | 88 | 广东博迈医疗科技股份有限公司 | 广东博迈医疗科技股份有限公司 | 是 | 是 | 是 | 7F | T7F10P25 |  | C02071001500000037800000048 | C0207100150000003780 | 外径范围(F)：7，长度范围（cm):10
112 | 14 | 通用介入 | 血管鞘-普通型 | 已申请 | C0207100150000003780 | 国械注准20213031049 | 导管鞘组 | 导管鞘组 | 导管鞘组由导管鞘、扩张器、导丝、穿刺针（或带导引套管）和注射器组成。 | 套 | 88 | 广东博迈医疗科技股份有限公司 | 广东博迈医疗科技股份有限公司 | 是 | 是 | 是 | 6F | T6F16P21L |  | C02071001500000037800000047 | C0207100150000003780 | 外径范围(F)：6，长度范围（cm):16
112 | 14 | 通用介入 | 血管鞘-普通型 | 已申请 | C0207100150000003780 | 国械注准20213031049 | 导管鞘组 | 导管鞘组 | 导管鞘组由导管鞘、扩张器、导丝、穿刺针（或带导引套管）和注射器组成。 | 套 | 88 | 广东博迈医疗科技股份有限公司 | 广东博迈医疗科技股份有限公司 | 是 | 是 | 是 | 7F | T7F10P21 |  | C02071001500000037800000046 | C0207100150000003780 | 外径范围(F)：7，长度范围（cm):10
112 | 14 | 通用介入 | 血管鞘-普通型 | 已申请 | C0207100150000003780 | 国械注准20213031049 | 导管鞘组 | 导管鞘组 | 导管鞘组由导管鞘、扩张器、导丝、穿刺针（或带导引套管）和注射器组成。 | 套 | 88 | 广东博迈医疗科技股份有限公司 | 广东博迈医疗科技股份有限公司 | 是 | 是 | 是 | 5F | 5F4P25 |  | C02071001500000037800000045 | C0207100150000003780 | 外径范围(F)：5，长度范围（cm):4
112 | 14 | 通用介入 | 血管鞘-普通型 | 已申请 | C0207100150000003780 | 国械注准20213031049 | 导管鞘组 | 导管鞘组 | 导管鞘组由导管鞘、扩张器、导丝、穿刺针（或带导引套管）和注射器组成。 | 套 | 88 | 广东博迈医疗科技股份有限公司 | 广东博迈医疗科技股份有限公司 | 是 | 是 | 是 | 7F | T7F16P21 |  | C02071001500000037800000044 | C0207100150000003780 | 外径范围(F)：7，长度范围（cm):16
112 | 14 | 通用介入 | 血管鞘-普通型 | 已申请 | C0207100150000003780 | 国械注准20213031049 | 导管鞘组 | 导管鞘组 | 导管鞘组由导管鞘、扩张器、导丝、穿刺针（或带导引套管）和注射器组成。 | 套 | 88 | 广东博迈医疗科技股份有限公司 | 广东博迈医疗科技股份有限公司 | 是 | 是 | 是 | 6F | T6F10M25 |  | C02071001500000037800000043 | C0207100150000003780 | 外径范围(F)：6，长度范围（cm):10
112 | 14 | 通用介入 | 血管鞘-普通型 | 已申请 | C0207100150000003780 | 国械注准20213031049 | 导管鞘组 | 导管鞘组 | 导管鞘组由导管鞘、扩张器、导丝、穿刺针（或带导引套管）和注射器组成。 | 套 | 88 | 广东博迈医疗科技股份有限公司 | 广东博迈医疗科技股份有限公司 | 是 | 是 | 是 | 5F | 5F16P25 |  | C02071001500000037800000042 | C0207100150000003780 | 外径范围(F)：5，长度范围（cm):16
112 | 14 | 通用介入 | 血管鞘-普通型 | 已申请 | C0207100150000003780 | 国械注准20213031049 | 导管鞘组 | 导管鞘组 | 导管鞘组由导管鞘、扩张器、导丝、穿刺针（或带导引套管）和注射器组成。 | 套 | 88 | 广东博迈医疗科技股份有限公司 | 广东博迈医疗科技股份有限公司 | 是 | 是 | 是 | 6F | 6F10M35 |  | C02071001500000037800000041 | C0207100150000003780 | 外径范围(F)：6，长度范围（cm):10
112 | 14 | 通用介入 | 血管鞘-普通型 | 已申请 | C0207100150000003780 | 国械注准20213031049 | 导管鞘组 | 导管鞘组 | 导管鞘组由导管鞘、扩张器、导丝、穿刺针（或带导引套管）和注射器组成。 | 套 | 88 | 广东博迈医疗科技股份有限公司 | 广东博迈医疗科技股份有限公司 | 是 | 是 | 是 | 6F | T6F10M21 |  | C02071001500000037800000128 | C0207100150000003780 | 外径范围(F)：6，长度范围（cm):10
112 | 14 | 通用介入 | 血管鞘-普通型 | 已申请 | C0207100150000003780 | 国械注准20213031049 | 导管鞘组 | 导管鞘组 | 导管鞘组由导管鞘、扩张器、导丝、穿刺针（或带导引套管）和注射器组成。 | 套 | 88 | 广东博迈医疗科技股份有限公司 | 广东博迈医疗科技股份有限公司 | 是 | 是 | 是 | 5F | T5F16P25 |  | C02071001500000037800000127 | C0207100150000003780 | 外径范围(F)：5，长度范围（cm):16
112 | 14 | 通用介入 | 血管鞘-普通型 | 已申请 | C0207100150000003780 | 国械注准20213031049 | 导管鞘组 | 导管鞘组 | 导管鞘组由导管鞘、扩张器、导丝、穿刺针（或带导引套管）和注射器组成。 | 套 | 88 | 广东博迈医疗科技股份有限公司 | 广东博迈医疗科技股份有限公司 | 是 | 是 | 是 | 6F | 6F4P25 |  | C02071001500000037800000126 | C0207100150000003780 | 外径范围(F)：6，长度范围（cm):4
112 | 14 | 通用介入 | 血管鞘-普通型 | 已申请 | C0207100150000003780 | 国械注准20213031049 | 导管鞘组 | 导管鞘组 | 导管鞘组由导管鞘、扩张器、导丝、穿刺针（或带导引套管）和注射器组成。 | 套 | 88 | 广东博迈医疗科技股份有限公司 | 广东博迈医疗科技股份有限公司 | 是 | 是 | 是 | 5F | T5F16P21 |  | C02071001500000037800000125 | C0207100150000003780 | 外径范围(F)：5，长度范围（cm):16
112 | 14 | 通用介入 | 血管鞘-普通型 | 已申请 | C0207100150000003780 | 国械注准20213031049 | 导管鞘组 | 导管鞘组 | 导管鞘组由导管鞘、扩张器、导丝、穿刺针（或带导引套管）和注射器组成。 | 套 | 88 | 广东博迈医疗科技股份有限公司 | 广东博迈医疗科技股份有限公司 | 是 | 是 | 是 | 5F | T5F10M21 |  | C02071001500000037800000124 | C0207100150000003780 | 外径范围(F)：5，长度范围（cm):10
112 | 14 | 通用介入 | 血管鞘-普通型 | 已申请 | C0207100150000003780 | 国械注准20213031049 | 导管鞘组 | 导管鞘组 | 导管鞘组由导管鞘、扩张器、导丝、穿刺针（或带导引套管）和注射器组成。 | 套 | 88 | 广东博迈医疗科技股份有限公司 | 广东博迈医疗科技股份有限公司 | 是 | 是 | 是 | 6F | 6F25P25L |  | C02071001500000037800000123 | C0207100150000003780 | 外径范围(F)：6，长度范围（cm):25
112 | 14 | 通用介入 | 血管鞘-普通型 | 已申请 | C0207100150000003780 | 国械注准20213031049 | 导管鞘组 | 导管鞘组 | 导管鞘组由导管鞘、扩张器、导丝、穿刺针（或带导引套管）和注射器组成。 | 套 | 88 | 广东博迈医疗科技股份有限公司 | 广东博迈医疗科技股份有限公司 | 是 | 是 | 是 | 5F | 5F25P35L |  | C02071001500000037800000122 | C0207100150000003780 | 外径范围(F)：5，长度范围（cm):25
112 | 14 | 通用介入 | 血管鞘-普通型 | 已申请 | C0207100150000003780 | 国械注准20213031049 | 导管鞘组 | 导管鞘组 | 导管鞘组由导管鞘、扩张器、导丝、穿刺针（或带导引套管）和注射器组成。 | 套 | 88 | 广东博迈医疗科技股份有限公司 | 广东博迈医疗科技股份有限公司 | 是 | 是 | 是 | 4F | 4F10M25 |  | C02071001500000037800000121 | C0207100150000003780 | 外径范围(F)：4，长度范围（cm):10
112 | 14 | 通用介入 | 血管鞘-普通型 | 已申请 | C0207100150000003780 | 国械注准20213031049 | 导管鞘组 | 导管鞘组 | 导管鞘组由导管鞘、扩张器、导丝、穿刺针（或带导引套管）和注射器组成。 | 套 | 88 | 广东博迈医疗科技股份有限公司 | 广东博迈医疗科技股份有限公司 | 是 | 是 | 是 | 7F | 7F10M35 |  | C02071001500000037800000120 | C0207100150000003780 | 外径范围(F)：7，长度范围（cm):10
112 | 14 | 通用介入 | 血管鞘-普通型 | 已申请 | C0207100150000003780 | 国械注准20213031049 | 导管鞘组 | 导管鞘组 | 导管鞘组由导管鞘、扩张器、导丝、穿刺针（或带导引套管）和注射器组成。 | 套 | 88 | 广东博迈医疗科技股份有限公司 | 广东博迈医疗科技股份有限公司 | 是 | 是 | 是 | 6F | T6F10P21 |  | C02071001500000037800000119 | C0207100150000003780 | 外径范围(F)：6，长度范围（cm):10
112 | 14 | 通用介入 | 血管鞘-普通型 | 已申请 | C0207100150000003780 | 国械注准20213031049 | 导管鞘组 | 导管鞘组 | 导管鞘组由导管鞘、扩张器、导丝、穿刺针（或带导引套管）和注射器组成。 | 套 | 88 | 广东博迈医疗科技股份有限公司 | 广东博迈医疗科技股份有限公司 | 是 | 是 | 是 | 7F | T7F16P25L |  | C02071001500000037800000118 | C0207100150000003780 | 外径范围(F)：7，长度范围（cm):16
112 | 14 | 通用介入 | 血管鞘-普通型 | 已申请 | C0207100150000003780 | 国械注准20213031049 | 导管鞘组 | 导管鞘组 | 导管鞘组由导管鞘、扩张器、导丝、穿刺针（或带导引套管）和注射器组成。 | 套 | 88 | 广东博迈医疗科技股份有限公司 | 广东博迈医疗科技股份有限公司 | 是 | 是 | 是 | 6F | 6F10M25 |  | C02071001500000037800000117 | C0207100150000003780 | 外径范围(F)：6，长度范围（cm):10
112 | 14 | 通用介入 | 血管鞘-普通型 | 已申请 | C0207100150000003780 | 国械注准20213031049 | 导管鞘组 | 导管鞘组 | 导管鞘组由导管鞘、扩张器、导丝、穿刺针（或带导引套管）和注射器组成。 | 套 | 88 | 广东博迈医疗科技股份有限公司 | 广东博迈医疗科技股份有限公司 | 是 | 是 | 是 | 6F | T6F16M21 |  | C02071001500000037800000116 | C0207100150000003780 | 外径范围(F)：6，长度范围（cm):16
112 | 14 | 通用介入 | 血管鞘-普通型 | 已申请 | C0207100150000003780 | 国械注准20213031049 | 导管鞘组 | 导管鞘组 | 导管鞘组由导管鞘、扩张器、导丝、穿刺针（或带导引套管）和注射器组成。 | 套 | 88 | 广东博迈医疗科技股份有限公司 | 广东博迈医疗科技股份有限公司 | 是 | 是 | 是 | 5F | T5F10P21 |  | C02071001500000037800000115 | C0207100150000003780 | 外径范围(F)：5，长度范围（cm):10
112 | 14 | 通用介入 | 血管鞘-普通型 | 已申请 | C0207100150000003780 | 国械注准20213031049 | 导管鞘组 | 导管鞘组 | 导管鞘组由导管鞘、扩张器、导丝、穿刺针（或带导引套管）和注射器组成。 | 套 | 88 | 广东博迈医疗科技股份有限公司 | 广东博迈医疗科技股份有限公司 | 是 | 是 | 是 | 7F | T7F16P25 |  | C02071001500000037800000114 | C0207100150000003780 | 外径范围(F)：7，长度范围（cm):16
112 | 14 | 通用介入 | 血管鞘-普通型 | 已申请 | C0207100150000003780 | 国械注准20213031049 | 导管鞘组 | 导管鞘组 | 导管鞘组由导管鞘、扩张器、导丝、穿刺针（或带导引套管）和注射器组成。 | 套 | 88 | 广东博迈医疗科技股份有限公司 | 广东博迈医疗科技股份有限公司 | 是 | 是 | 是 | 6F | T6F16P21 |  | C02071001500000037800000113 | C0207100150000003780 | 外径范围(F)：6，长度范围（cm):16
112 | 14 | 通用介入 | 血管鞘-普通型 | 已申请 | C0207100150000003780 | 国械注准20213031049 | 导管鞘组 | 导管鞘组 | 导管鞘组由导管鞘、扩张器、导丝、穿刺针（或带导引套管）和注射器组成。 | 套 | 88 | 广东博迈医疗科技股份有限公司 | 广东博迈医疗科技股份有限公司 | 是 | 是 | 是 | 7F | T7F16M21 |  | C02071001500000037800000112 | C0207100150000003780 | 外径范围(F)：7，长度范围（cm):16
112 | 14 | 通用介入 | 血管鞘-普通型 | 已申请 | C0207100150000003780 | 国械注准20213031049 | 导管鞘组 | 导管鞘组 | 导管鞘组由导管鞘、扩张器、导丝、穿刺针（或带导引套管）和注射器组成。 | 套 | 88 | 广东博迈医疗科技股份有限公司 | 广东博迈医疗科技股份有限公司 | 是 | 是 | 是 | 7F | 7F10M25 |  | C02071001500000037800000111 | C0207100150000003780 | 外径范围(F)：7，长度范围（cm):10
112 | 14 | 通用介入 | 血管鞘-普通型 | 已申请 | C0207100150000003780 | 国械注准20213031049 | 导管鞘组 | 导管鞘组 | 导管鞘组由导管鞘、扩张器、导丝、穿刺针（或带导引套管）和注射器组成。 | 套 | 88 | 广东博迈医疗科技股份有限公司 | 广东博迈医疗科技股份有限公司 | 是 | 是 | 是 | 4F | 4F7P25 |  | C02071001500000037800000110 | C0207100150000003780 | 外径范围(F)：4，长度范围（cm):7
112 | 14 | 通用介入 | 血管鞘-普通型 | 已申请 | C0207100150000003780 | 国械注准20213031049 | 导管鞘组 | 导管鞘组 | 导管鞘组由导管鞘、扩张器、导丝、穿刺针（或带导引套管）和注射器组成。 | 套 | 88 | 广东博迈医疗科技股份有限公司 | 广东博迈医疗科技股份有限公司 | 是 | 是 | 是 | 5F | 5F25M25L |  | C02071001500000037800000109 | C0207100150000003780 | 外径范围(F)：5，长度范围（cm):25
112 | 14 | 通用介入 | 血管鞘-普通型 | 已申请 | C0207100150000003780 | 国械注准20213031049 | 导管鞘组 | 导管鞘组 | 导管鞘组由导管鞘、扩张器、导丝、穿刺针（或带导引套管）和注射器组成。 | 套 | 88 | 广东博迈医疗科技股份有限公司 | 广东博迈医疗科技股份有限公司 | 是 | 是 | 是 | 5F | T5F16M21 |  | C02071001500000037800000108 | C0207100150000003780 | 外径范围(F)：5，长度范围（cm):16
112 | 14 | 通用介入 | 血管鞘-普通型 | 已申请 | C0207100150000003780 | 国械注准20213031049 | 导管鞘组 | 导管鞘组 | 导管鞘组由导管鞘、扩张器、导丝、穿刺针（或带导引套管）和注射器组成。 | 套 | 88 | 广东博迈医疗科技股份有限公司 | 广东博迈医疗科技股份有限公司 | 是 | 是 | 是 | 7F | 7F25P25L |  | C02071001500000037800000107 | C0207100150000003780 | 外径范围(F)：7，长度范围（cm):25
112 | 14 | 通用介入 | 血管鞘-普通型 | 已申请 | C0207100150000003780 | 国械注准20213031049 | 导管鞘组 | 导管鞘组 | 导管鞘组由导管鞘、扩张器、导丝、穿刺针（或带导引套管）和注射器组成。 | 套 | 88 | 广东博迈医疗科技股份有限公司 | 广东博迈医疗科技股份有限公司 | 是 | 是 | 是 | 6F | T6F16M21L |  | C02071001500000037800000106 | C0207100150000003780 | 外径范围(F)：6，长度范围（cm):16
112 | 14 | 通用介入 | 血管鞘-普通型 | 已申请 | C0207100150000003780 | 国械注准20213031049 | 导管鞘组 | 导管鞘组 | 导管鞘组由导管鞘、扩张器、导丝、穿刺针（或带导引套管）和注射器组成。 | 套 | 88 | 广东博迈医疗科技股份有限公司 | 广东博迈医疗科技股份有限公司 | 是 | 是 | 是 | 6F | 6F25P35L |  | C02071001500000037800000105 | C0207100150000003780 | 外径范围(F)：6，长度范围（cm):25
112 | 14 | 通用介入 | 血管鞘-普通型 | 已申请 | C0207100150000003780 | 国械注准20213031049 | 导管鞘组 | 导管鞘组 | 导管鞘组由导管鞘、扩张器、导丝、穿刺针（或带导引套管）和注射器组成。 | 套 | 88 | 广东博迈医疗科技股份有限公司 | 广东博迈医疗科技股份有限公司 | 是 | 是 | 是 | 7F | T7F16M25L |  | C02071001500000037800000104 | C0207100150000003780 | 外径范围(F)：7，长度范围（cm):16
112 | 14 | 通用介入 | 血管鞘-普通型 | 已申请 | C0207100150000003780 | 国械注准20213031049 | 导管鞘组 | 导管鞘组 | 导管鞘组由导管鞘、扩张器、导丝、穿刺针（或带导引套管）和注射器组成。 | 套 | 88 | 广东博迈医疗科技股份有限公司 | 广东博迈医疗科技股份有限公司 | 是 | 是 | 是 | 7F | 7F10P25 |  | C02071001500000037800000103 | C0207100150000003780 | 外径范围(F)：7，长度范围（cm):10
112 | 14 | 通用介入 | 血管鞘-普通型 | 已申请 | C0207100150000003780 | 国械注准20213031049 | 导管鞘组 | 导管鞘组 | 导管鞘组由导管鞘、扩张器、导丝、穿刺针（或带导引套管）和注射器组成。 | 套 | 88 | 广东博迈医疗科技股份有限公司 | 广东博迈医疗科技股份有限公司 | 是 | 是 | 是 | 4F | 4F7M25 |  | C02071001500000037800000102 | C0207100150000003780 | 外径范围(F)：4，长度范围（cm):7
112 | 14 | 通用介入 | 血管鞘-普通型 | 已申请 | C0207100150000003780 | 国械注准20213031049 | 导管鞘组 | 导管鞘组 | 导管鞘组由导管鞘、扩张器、导丝、穿刺针（或带导引套管）和注射器组成。 | 套 | 88 | 广东博迈医疗科技股份有限公司 | 广东博迈医疗科技股份有限公司 | 是 | 是 | 是 | 6F | 6F7P25 |  | C02071001500000037800000101 | C0207100150000003780 | 外径范围(F)：6，长度范围（cm):7
112 | 14 | 通用介入 | 血管鞘-普通型 | 已申请 | C0207100150000003780 | 国械注准20213031049 | 导管鞘组 | 导管鞘组 | 导管鞘组由导管鞘、扩张器、导丝、穿刺针（或带导引套管）和注射器组成。 | 套 | 88 | 广东博迈医疗科技股份有限公司 | 广东博迈医疗科技股份有限公司 | 是 | 是 | 是 | 5F | 5F7P25 |  | C02071001500000037800000100 | C0207100150000003780 | 外径范围(F)：5，长度范围（cm):7
112 | 14 | 通用介入 | 血管鞘-普通型 | 已申请 | C0207100150000003780 | 国械注准20213031049 | 导管鞘组 | 导管鞘组 | 导管鞘组由导管鞘、扩张器、导丝、穿刺针（或带导引套管）和注射器组成。 | 套 | 88 | 广东博迈医疗科技股份有限公司 | 广东博迈医疗科技股份有限公司 | 是 | 是 | 是 | 7F | 7F16M25 |  | C02071001500000037800000099 | C0207100150000003780 | 外径范围(F)：7，长度范围（cm):16
112 | 14 | 通用介入 | 血管鞘-普通型 | 已申请 | C0207100150000003780 | 国械注准20213031049 | 导管鞘组 | 导管鞘组 | 导管鞘组由导管鞘、扩张器、导丝、穿刺针（或带导引套管）和注射器组成。 | 套 | 88 | 广东博迈医疗科技股份有限公司 | 广东博迈医疗科技股份有限公司 | 是 | 是 | 是 | 6F | T6F10P25 |  | C02071001500000037800000098 | C0207100150000003780 | 外径范围(F)：6，长度范围（cm):10
112 | 14 | 通用介入 | 血管鞘-普通型 | 已申请 | C0207100150000003780 | 国械注准20213031049 | 导管鞘组 | 导管鞘组 | 导管鞘组由导管鞘、扩张器、导丝、穿刺针（或带导引套管）和注射器组成。 | 套 | 88 | 广东博迈医疗科技股份有限公司 | 广东博迈医疗科技股份有限公司 | 是 | 是 | 是 | 5F | 5F10P25 |  | C02071001500000037800000097 | C0207100150000003780 | 外径范围(F)：5，长度范围（cm):10
112 | 14 | 通用介入 | 血管鞘-普通型 | 已申请 | C0207100150000003780 | 国械注准20213031049 | 导管鞘组 | 导管鞘组 | 导管鞘组由导管鞘、扩张器、导丝、穿刺针（或带导引套管）和注射器组成。 | 套 | 88 | 广东博迈医疗科技股份有限公司 | 广东博迈医疗科技股份有限公司 | 是 | 是 | 是 | 6F | 6F16M25 |  | C02071001500000037800000096 | C0207100150000003780 | 外径范围(F)：6，长度范围（cm):16
112 | 14 | 通用介入 | 血管鞘-普通型 | 已申请 | C0207100150000003780 | 国械注准20213031049 | 导管鞘组 | 导管鞘组 | 导管鞘组由导管鞘、扩张器、导丝、穿刺针（或带导引套管）和注射器组成。 | 套 | 88 | 广东博迈医疗科技股份有限公司 | 广东博迈医疗科技股份有限公司 | 是 | 是 | 是 | 4F | 4F4P25 |  | C02071001500000037800000095 | C0207100150000003780 | 外径范围(F)：4，长度范围（cm):4
126 | 14 | 通用介入 | 血管鞘-普通型 | 已申请 | C0207100150000009222 | 国械注准20153030280 | 一次性使用导管鞘套装 | 一次性使用导管鞘套装 | 导管鞘主要由FEP、ABS、PVC制备；扩张器主要有ABS、PE制备；导引导丝由不锈钢制备；穿刺针主要由不锈钢和ABS制备 | 套 | 68 | 上海康德莱医疗器械股份有限公司 | 上海康德莱医疗器械股份有限公司 | 是 | 是 | 是 | ISF030 | ISF030 | 6950900900327 | C02071001500000092220000031 | C0207100150000009222 | /
126 | 14 | 通用介入 | 血管鞘-普通型 | 已申请 | C0207100150000009222 | 国械注准20153030280 | 一次性使用导管鞘套装 | 一次性使用导管鞘套装 | 导管鞘主要由FEP、ABS、PVC制备；扩张器主要有ABS、PE制备；导引导丝由不锈钢制备；穿刺针主要由不锈钢和ABS制备 | 套 | 68 | 上海康德莱医疗器械股份有限公司 | 上海康德莱医疗器械股份有限公司 | 是 | 是 | 是 | ISR631L | ISR631L | 6950900900600 | C02071001500000092220000030 | C0207100150000009222 | 外径范围(6F)，导管鞘长度范围（160cm)
126 | 14 | 通用介入 | 血管鞘-普通型 | 已申请 | C0207100150000009222 | 国械注准20153030280 | 一次性使用导管鞘套装 | 一次性使用导管鞘套装 | 导管鞘主要由FEP、ABS、PVC制备；扩张器主要有ABS、PE制备；导引导丝由不锈钢制备；穿刺针主要由不锈钢和ABS制备 | 套 | 68 | 上海康德莱医疗器械股份有限公司 | 上海康德莱医疗器械股份有限公司 | 是 | 是 | 是 | ISR050 | ISR050 | 6950900900686 | C02071001500000092220000029 | C0207100150000009222 | /
126 | 14 | 通用介入 | 血管鞘-普通型 | 已申请 | C0207100150000009222 | 国械注准20153030280 | 一次性使用导管鞘套装 | 一次性使用导管鞘套装 | 导管鞘主要由FEP、ABS、PVC制备；扩张器主要有ABS、PE制备；导引导丝由不锈钢制备；穿刺针主要由不锈钢和ABS制备 | 套 | 68 | 上海康德莱医疗器械股份有限公司 | 上海康德莱医疗器械股份有限公司 | 是 | 是 | 是 | ISR541 | ISR541 | 6950900900402 | C02071001500000092220000028 | C0207100150000009222 | 外径范围(5F)，导管鞘长度范围（110cm)
126 | 14 | 通用介入 | 血管鞘-普通型 | 已申请 | C0207100150000009222 | 国械注准20153030280 | 一次性使用导管鞘套装 | 一次性使用导管鞘套装 | 导管鞘主要由FEP、ABS、PVC制备；扩张器主要有ABS、PE制备；导引导丝由不锈钢制备；穿刺针主要由不锈钢和ABS制备 | 套 | 68 | 上海康德莱医疗器械股份有限公司 | 上海康德莱医疗器械股份有限公司 | 是 | 是 | 是 | ISR010 | ISR010 | 6950900900648 | C02071001500000092220000027 | C0207100150000009222 | /
126 | 14 | 通用介入 | 血管鞘-普通型 | 已申请 | C0207100150000009222 | 国械注准20153030280 | 一次性使用导管鞘套装 | 一次性使用导管鞘套装 | 导管鞘主要由FEP、ABS、PVC制备；扩张器主要有ABS、PE制备；导引导丝由不锈钢制备；穿刺针主要由不锈钢和ABS制备 | 套 | 68 | 上海康德莱医疗器械股份有限公司 | 上海康德莱医疗器械股份有限公司 | 是 | 是 | 是 | ISR601L | ISR601L | 6950900900570 | C02071001500000092220000026 | C0207100150000009222 | 外径范围(6F)，导管鞘长度范围（160cm)
126 | 14 | 通用介入 | 血管鞘-普通型 | 已申请 | C0207100150000009222 | 国械注准20153030280 | 一次性使用导管鞘套装 | 一次性使用导管鞘套装 | 导管鞘主要由FEP、ABS、PVC制备；扩张器主要有ABS、PE制备；导引导丝由不锈钢制备；穿刺针主要由不锈钢和ABS制备 | 套 | 68 | 上海康德莱医疗器械股份有限公司 | 上海康德莱医疗器械股份有限公司 | 是 | 是 | 是 | ISR501L | ISR501L | 6950900900433 | C02071001500000092220000025 | C0207100150000009222 | 外径范围(5F)，导管鞘长度范围（160cm)
126 | 14 | 通用介入 | 血管鞘-普通型 | 已申请 | C0207100150000009222 | 国械注准20153030280 | 一次性使用导管鞘套装 | 一次性使用导管鞘套装 | 导管鞘主要由FEP、ABS、PVC制备；扩张器主要有ABS、PE制备；导引导丝由不锈钢制备；穿刺针主要由不锈钢和ABS制备 | 套 | 68 | 上海康德莱医疗器械股份有限公司 | 上海康德莱医疗器械股份有限公司 | 是 | 是 | 是 | ISF551 | ISF551 | 6950900900075 | C02071001500000092220000024 | C0207100150000009222 | 外径范围(5F)，导管鞘长度范围（110cm)
126 | 14 | 通用介入 | 血管鞘-普通型 | 已申请 | C0207100150000009222 | 国械注准20153030280 | 一次性使用导管鞘套装 | 一次性使用导管鞘套装 | 导管鞘主要由FEP、ABS、PVC制备；扩张器主要有ABS、PE制备；导引导丝由不锈钢制备；穿刺针主要由不锈钢和ABS制备 | 套 | 68 | 上海康德莱医疗器械股份有限公司 | 上海康德莱医疗器械股份有限公司 | 是 | 是 | 是 | ISR631 | ISR631 | 6950900900532 | C02071001500000092220000023 | C0207100150000009222 | 外径范围(6F)，导管鞘长度范围（110cm)
126 | 14 | 通用介入 | 血管鞘-普通型 | 已申请 | C0207100150000009222 | 国械注准20153030280 | 一次性使用导管鞘套装 | 一次性使用导管鞘套装 | 导管鞘主要由FEP、ABS、PVC制备；扩张器主要有ABS、PE制备；导引导丝由不锈钢制备；穿刺针主要由不锈钢和ABS制备 | 套 | 68 | 上海康德莱医疗器械股份有限公司 | 上海康德莱医疗器械股份有限公司 | 是 | 是 | 是 | ISR621L | ISR621L | 6950900900594 | C02071001500000092220000022 | C0207100150000009222 | 外径范围(6F)，导管鞘长度范围（160cm)
126 | 14 | 通用介入 | 血管鞘-普通型 | 已申请 | C0207100150000009222 | 国械注准20153030280 | 一次性使用导管鞘套装 | 一次性使用导管鞘套装 | 导管鞘主要由FEP、ABS、PVC制备；扩张器主要有ABS、PE制备；导引导丝由不锈钢制备；穿刺针主要由不锈钢和ABS制备 | 套 | 68 | 上海康德莱医疗器械股份有限公司 | 上海康德莱医疗器械股份有限公司 | 是 | 是 | 是 | ISR500L | ISR500L | 6950900900426 | C02071001500000092220000021 | C0207100150000009222 | 外径范围(5F)，导管鞘长度范围（160cm)
126 | 14 | 通用介入 | 血管鞘-普通型 | 已申请 | C0207100150000009222 | 国械注准20153030280 | 一次性使用导管鞘套装 | 一次性使用导管鞘套装 | 导管鞘主要由FEP、ABS、PVC制备；扩张器主要有ABS、PE制备；导引导丝由不锈钢制备；穿刺针主要由不锈钢和ABS制备 | 套 | 68 | 上海康德莱医疗器械股份有限公司 | 上海康德莱医疗器械股份有限公司 | 是 | 是 | 是 | ISF521 | ISF521 | 6950900900044 | C02071001500000092220000020 | C0207100150000009222 | 外径范围(5F)，导管鞘长度范围（110cm)
126 | 14 | 通用介入 | 血管鞘-普通型 | 已申请 | C0207100150000009222 | 国械注准20153030280 | 一次性使用导管鞘套装 | 一次性使用导管鞘套装 | 导管鞘主要由FEP、ABS、PVC制备；扩张器主要有ABS、PE制备；导引导丝由不锈钢制备；穿刺针主要由不锈钢和ABS制备 | 套 | 68 | 上海康德莱医疗器械股份有限公司 | 上海康德莱医疗器械股份有限公司 | 是 | 是 | 是 | ISF831 | ISF831 | 6950900900266 | C02071001500000092220000019 | C0207100150000009222 | 外径范围(8F)，导管鞘长度范围（110cm)
126 | 14 | 通用介入 | 血管鞘-普通型 | 已申请 | C0207100150000009222 | 国械注准20153030280 | 一次性使用导管鞘套装 | 一次性使用导管鞘套装 | 导管鞘主要由FEP、ABS、PVC制备；扩张器主要有ABS、PE制备；导引导丝由不锈钢制备；穿刺针主要由不锈钢和ABS制备 | 套 | 68 | 上海康德莱医疗器械股份有限公司 | 上海康德莱医疗器械股份有限公司 | 是 | 是 | 是 | ISR040 | ISR040 | 6950900900679 | C02071001500000092220000018 | C0207100150000009222 | /
126 | 14 | 通用介入 | 血管鞘-普通型 | 已申请 | C0207100150000009222 | 国械注准20153030280 | 一次性使用导管鞘套装 | 一次性使用导管鞘套装 | 导管鞘主要由FEP、ABS、PVC制备；扩张器主要有ABS、PE制备；导引导丝由不锈钢制备；穿刺针主要由不锈钢和ABS制备 | 套 | 68 | 上海康德莱医疗器械股份有限公司 | 上海康德莱医疗器械股份有限公司 | 是 | 是 | 是 | ISR531 | ISR531 | 6950900900396 | C02071001500000092220000017 | C0207100150000009222 | 外径范围(5F)，导管鞘长度范围（110cm)
126 | 14 | 通用介入 | 血管鞘-普通型 | 已申请 | C0207100150000009222 | 国械注准20153030280 | 一次性使用导管鞘套装 | 一次性使用导管鞘套装 | 导管鞘主要由FEP、ABS、PVC制备；扩张器主要有ABS、PE制备；导引导丝由不锈钢制备；穿刺针主要由不锈钢和ABS制备 | 套 | 68 | 上海康德莱医疗器械股份有限公司 | 上海康德莱医疗器械股份有限公司 | 是 | 是 | 是 | ISR551L | ISR551L | 6950900900488 | C02071001500000092220000084 | C0207100150000009222 | 外径范围(5F)，导管鞘长度范围（160cm)
126 | 14 | 通用介入 | 血管鞘-普通型 | 已申请 | C0207100150000009222 | 国械注准20153030280 | 一次性使用导管鞘套装 | 一次性使用导管鞘套装 | 导管鞘主要由FEP、ABS、PVC制备；扩张器主要有ABS、PE制备；导引导丝由不锈钢制备；穿刺针主要由不锈钢和ABS制备 | 套 | 68 | 上海康德莱医疗器械股份有限公司 | 上海康德莱医疗器械股份有限公司 | 是 | 是 | 是 | ISR511L | ISR511L | 6950900900440 | C02071001500000092220000083 | C0207100150000009222 | 外径范围(5F)，导管鞘长度范围（160cm)
126 | 14 | 通用介入 | 血管鞘-普通型 | 已申请 | C0207100150000009222 | 国械注准20153030280 | 一次性使用导管鞘套装 | 一次性使用导管鞘套装 | 导管鞘主要由FEP、ABS、PVC制备；扩张器主要有ABS、PE制备；导引导丝由不锈钢制备；穿刺针主要由不锈钢和ABS制备 | 套 | 68 | 上海康德莱医疗器械股份有限公司 | 上海康德莱医疗器械股份有限公司 | 是 | 是 | 是 | ISR521L | ISR521L | 6950900900457 | C02071001500000092220000082 | C0207100150000009222 | 外径范围(5F)，导管鞘长度范围（160cm)
126 | 14 | 通用介入 | 血管鞘-普通型 | 已申请 | C0207100150000009222 | 国械注准20153030280 | 一次性使用导管鞘套装 | 一次性使用导管鞘套装 | 导管鞘主要由FEP、ABS、PVC制备；扩张器主要有ABS、PE制备；导引导丝由不锈钢制备；穿刺针主要由不锈钢和ABS制备 | 套 | 68 | 上海康德莱医疗器械股份有限公司 | 上海康德莱医疗器械股份有限公司 | 是 | 是 | 是 | ISF821 | ISF821 | 6950900900259 | C02071001500000092220000081 | C0207100150000009222 | 外径范围(8F)，导管鞘长度范围（110cm)
126 | 14 | 通用介入 | 血管鞘-普通型 | 已申请 | C0207100150000009222 | 国械注准20153030280 | 一次性使用导管鞘套装 | 一次性使用导管鞘套装 | 导管鞘主要由FEP、ABS、PVC制备；扩张器主要有ABS、PE制备；导引导丝由不锈钢制备；穿刺针主要由不锈钢和ABS制备 | 套 | 68 | 上海康德莱医疗器械股份有限公司 | 上海康德莱医疗器械股份有限公司 | 是 | 是 | 是 | ISR621 | ISR621 | 6950900900525 | C02071001500000092220000080 | C0207100150000009222 | 外径范围(6F)，导管鞘长度范围（110cm)
126 | 14 | 通用介入 | 血管鞘-普通型 | 已申请 | C0207100150000009222 | 国械注准20153030280 | 一次性使用导管鞘套装 | 一次性使用导管鞘套装 | 导管鞘主要由FEP、ABS、PVC制备；扩张器主要有ABS、PE制备；导引导丝由不锈钢制备；穿刺针主要由不锈钢和ABS制备 | 套 | 68 | 上海康德莱医疗器械股份有限公司 | 上海康德莱医疗器械股份有限公司 | 是 | 是 | 是 | ISF811 | ISF811 | 6950900900242 | C02071001500000092220000079 | C0207100150000009222 | 外径范围(8F)，导管鞘长度范围（110cm)
126 | 14 | 通用介入 | 血管鞘-普通型 | 已申请 | C0207100150000009222 | 国械注准20153030280 | 一次性使用导管鞘套装 | 一次性使用导管鞘套装 | 导管鞘主要由FEP、ABS、PVC制备；扩张器主要有ABS、PE制备；导引导丝由不锈钢制备；穿刺针主要由不锈钢和ABS制备 | 套 | 68 | 上海康德莱医疗器械股份有限公司 | 上海康德莱医疗器械股份有限公司 | 是 | 是 | 是 | ISR541L | ISR541L | 6950900900471 | C02071001500000092220000078 | C0207100150000009222 | 外径范围(5F)，导管鞘长度范围（160cm)
126 | 14 | 通用介入 | 血管鞘-普通型 | 已申请 | C0207100150000009222 | 国械注准20153030280 | 一次性使用导管鞘套装 | 一次性使用导管鞘套装 | 导管鞘主要由FEP、ABS、PVC制备；扩张器主要有ABS、PE制备；导引导丝由不锈钢制备；穿刺针主要由不锈钢和ABS制备 | 套 | 68 | 上海康德莱医疗器械股份有限公司 | 上海康德莱医疗器械股份有限公司 | 是 | 是 | 是 | ISR641 | ISR641 | 6950900900549 | C02071001500000092220000077 | C0207100150000009222 | 外径范围(6F)，导管鞘长度范围（110cm)
126 | 14 | 通用介入 | 血管鞘-普通型 | 已申请 | C0207100150000009222 | 国械注准20153030280 | 一次性使用导管鞘套装 | 一次性使用导管鞘套装 | 导管鞘主要由FEP、ABS、PVC制备；扩张器主要有ABS、PE制备；导引导丝由不锈钢制备；穿刺针主要由不锈钢和ABS制备 | 套 | 68 | 上海康德莱医疗器械股份有限公司 | 上海康德莱医疗器械股份有限公司 | 是 | 是 | 是 | ISF511 | ISF511 | 6950900900037 | C02071001500000092220000076 | C0207100150000009222 | 外径范围(5F)，导管鞘长度范围（110cm)
126 | 14 | 通用介入 | 血管鞘-普通型 | 已申请 | C0207100150000009222 | 国械注准20153030280 | 一次性使用导管鞘套装 | 一次性使用导管鞘套装 | 导管鞘主要由FEP、ABS、PVC制备；扩张器主要有ABS、PE制备；导引导丝由不锈钢制备；穿刺针主要由不锈钢和ABS制备 | 套 | 68 | 上海康德莱医疗器械股份有限公司 | 上海康德莱医疗器械股份有限公司 | 是 | 是 | 是 | ISR511 | ISR511 | 6950900900372 | C02071001500000092220000075 | C0207100150000009222 | 外径范围(5F)，导管鞘长度范围（110cm)
126 | 14 | 通用介入 | 血管鞘-普通型 | 已申请 | C0207100150000009222 | 国械注准20153030280 | 一次性使用导管鞘套装 | 一次性使用导管鞘套装 | 导管鞘主要由FEP、ABS、PVC制备；扩张器主要有ABS、PE制备；导引导丝由不锈钢制备；穿刺针主要由不锈钢和ABS制备 | 套 | 68 | 上海康德莱医疗器械股份有限公司 | 上海康德莱医疗器械股份有限公司 | 是 | 是 | 是 | ISR500 | ISR500 | 6950900900358 | C02071001500000092220000074 | C0207100150000009222 | 外径范围(5F)，导管鞘长度范围（110cm)
126 | 14 | 通用介入 | 血管鞘-普通型 | 已申请 | C0207100150000009222 | 国械注准20153030280 | 一次性使用导管鞘套装 | 一次性使用导管鞘套装 | 导管鞘主要由FEP、ABS、PVC制备；扩张器主要有ABS、PE制备；导引导丝由不锈钢制备；穿刺针主要由不锈钢和ABS制备 | 套 | 68 | 上海康德莱医疗器械股份有限公司 | 上海康德莱医疗器械股份有限公司 | 是 | 是 | 是 | ISF841 | ISF841 | 6950900900273 | C02071001500000092220000073 | C0207100150000009222 | 外径范围(8F)，导管鞘长度范围（110cm)
126 | 14 | 通用介入 | 血管鞘-普通型 | 已申请 | C0207100150000009222 | 国械注准20153030280 | 一次性使用导管鞘套装 | 一次性使用导管鞘套装 | 导管鞘主要由FEP、ABS、PVC制备；扩张器主要有ABS、PE制备；导引导丝由不锈钢制备；穿刺针主要由不锈钢和ABS制备 | 套 | 68 | 上海康德莱医疗器械股份有限公司 | 上海康德莱医疗器械股份有限公司 | 是 | 是 | 是 | ISR551 | ISR551 | 6950900900419 | C02071001500000092220000072 | C0207100150000009222 | 外径范围(5F)，导管鞘长度范围（110cm)
126 | 14 | 通用介入 | 血管鞘-普通型 | 已申请 | C0207100150000009222 | 国械注准20153030280 | 一次性使用导管鞘套装 | 一次性使用导管鞘套装 | 导管鞘主要由FEP、ABS、PVC制备；扩张器主要有ABS、PE制备；导引导丝由不锈钢制备；穿刺针主要由不锈钢和ABS制备 | 套 | 68 | 上海康德莱医疗器械股份有限公司 | 上海康德莱医疗器械股份有限公司 | 是 | 是 | 是 | ISR531L | ISR531L | 6950900900464 | C02071001500000092220000071 | C0207100150000009222 | 外径范围(5F)，导管鞘长度范围（160cm)
126 | 14 | 通用介入 | 血管鞘-普通型 | 已申请 | C0207100150000009222 | 国械注准20153030280 | 一次性使用导管鞘套装 | 一次性使用导管鞘套装 | 导管鞘主要由FEP、ABS、PVC制备；扩张器主要有ABS、PE制备；导引导丝由不锈钢制备；穿刺针主要由不锈钢和ABS制备 | 套 | 68 | 上海康德莱医疗器械股份有限公司 | 上海康德莱医疗器械股份有限公司 | 是 | 是 | 是 | ISF050 | ISF050 | 6950900900341 | C02071001500000092220000070 | C0207100150000009222 | /
126 | 14 | 通用介入 | 血管鞘-普通型 | 已申请 | C0207100150000009222 | 国械注准20153030280 | 一次性使用导管鞘套装 | 一次性使用导管鞘套装 | 导管鞘主要由FEP、ABS、PVC制备；扩张器主要有ABS、PE制备；导引导丝由不锈钢制备；穿刺针主要由不锈钢和ABS制备 | 套 | 68 | 上海康德莱医疗器械股份有限公司 | 上海康德莱医疗器械股份有限公司 | 是 | 是 | 是 | ISF631 | ISF631 | 6950900900129 | C02071001500000092220000069 | C0207100150000009222 | 外径范围(6F)，导管鞘长度范围（110cm)
126 | 14 | 通用介入 | 血管鞘-普通型 | 已申请 | C0207100150000009222 | 国械注准20153030280 | 一次性使用导管鞘套装 | 一次性使用导管鞘套装 | 导管鞘主要由FEP、ABS、PVC制备；扩张器主要有ABS、PE制备；导引导丝由不锈钢制备；穿刺针主要由不锈钢和ABS制备 | 套 | 68 | 上海康德莱医疗器械股份有限公司 | 上海康德莱医疗器械股份有限公司 | 是 | 是 | 是 | ISF500 | ISF500 | 6950900900013 | C02071001500000092220000068 | C0207100150000009222 | 外径范围(5F)，导管鞘长度范围（110cm)
126 | 14 | 通用介入 | 血管鞘-普通型 | 已申请 | C0207100150000009222 | 国械注准20153030280 | 一次性使用导管鞘套装 | 一次性使用导管鞘套装 | 导管鞘主要由FEP、ABS、PVC制备；扩张器主要有ABS、PE制备；导引导丝由不锈钢制备；穿刺针主要由不锈钢和ABS制备 | 套 | 68 | 上海康德莱医疗器械股份有限公司 | 上海康德莱医疗器械股份有限公司 | 是 | 是 | 是 | ISF721 | ISF721 | 6950900900181 | C02071001500000092220000067 | C0207100150000009222 | 外径范围(7F)，导管鞘长度范围（110cm)
126 | 14 | 通用介入 | 血管鞘-普通型 | 已申请 | C0207100150000009222 | 国械注准20153030280 | 一次性使用导管鞘套装 | 一次性使用导管鞘套装 | 导管鞘主要由FEP、ABS、PVC制备；扩张器主要有ABS、PE制备；导引导丝由不锈钢制备；穿刺针主要由不锈钢和ABS制备 | 套 | 68 | 上海康德莱医疗器械股份有限公司 | 上海康德莱医疗器械股份有限公司 | 是 | 是 | 是 | ISF801 | ISF801 | 6950900900235 | C02071001500000092220000066 | C0207100150000009222 | 外径范围(8F)，导管鞘长度范围（110cm)
126 | 14 | 通用介入 | 血管鞘-普通型 | 已申请 | C0207100150000009222 | 国械注准20153030280 | 一次性使用导管鞘套装 | 一次性使用导管鞘套装 | 导管鞘主要由FEP、ABS、PVC制备；扩张器主要有ABS、PE制备；导引导丝由不锈钢制备；穿刺针主要由不锈钢和ABS制备 | 套 | 68 | 上海康德莱医疗器械股份有限公司 | 上海康德莱医疗器械股份有限公司 | 是 | 是 | 是 | ISF601 | ISF601 | 6950900900099 | C02071001500000092220000065 | C0207100150000009222 | 外径范围(6F)，导管鞘长度范围（110cm)
126 | 14 | 通用介入 | 血管鞘-普通型 | 已申请 | C0207100150000009222 | 国械注准20153030280 | 一次性使用导管鞘套装 | 一次性使用导管鞘套装 | 导管鞘主要由FEP、ABS、PVC制备；扩张器主要有ABS、PE制备；导引导丝由不锈钢制备；穿刺针主要由不锈钢和ABS制备 | 套 | 68 | 上海康德莱医疗器械股份有限公司 | 上海康德莱医疗器械股份有限公司 | 是 | 是 | 是 | ISR600L | ISR600L | 6950900900563 | C02071001500000092220000064 | C0207100150000009222 | 外径范围(6F)，导管鞘长度范围（160cm)
126 | 14 | 通用介入 | 血管鞘-普通型 | 已申请 | C0207100150000009222 | 国械注准20153030280 | 一次性使用导管鞘套装 | 一次性使用导管鞘套装 | 导管鞘主要由FEP、ABS、PVC制备；扩张器主要有ABS、PE制备；导引导丝由不锈钢制备；穿刺针主要由不锈钢和ABS制备 | 套 | 68 | 上海康德莱医疗器械股份有限公司 | 上海康德莱医疗器械股份有限公司 | 是 | 是 | 是 | ISF040 | ISF040 | 6950900900334 | C02071001500000092220000063 | C0207100150000009222 | /
126 | 14 | 通用介入 | 血管鞘-普通型 | 已申请 | C0207100150000009222 | 国械注准20153030280 | 一次性使用导管鞘套装 | 一次性使用导管鞘套装 | 导管鞘主要由FEP、ABS、PVC制备；扩张器主要有ABS、PE制备；导引导丝由不锈钢制备；穿刺针主要由不锈钢和ABS制备 | 套 | 68 | 上海康德莱医疗器械股份有限公司 | 上海康德莱医疗器械股份有限公司 | 是 | 是 | 是 | ISR020 | ISR020 | 6950900900655 | C02071001500000092220000062 | C0207100150000009222 | /
126 | 14 | 通用介入 | 血管鞘-普通型 | 已申请 | C0207100150000009222 | 国械注准20153030280 | 一次性使用导管鞘套装 | 一次性使用导管鞘套装 | 导管鞘主要由FEP、ABS、PVC制备；扩张器主要有ABS、PE制备；导引导丝由不锈钢制备；穿刺针主要由不锈钢和ABS制备 | 套 | 68 | 上海康德莱医疗器械股份有限公司 | 上海康德莱医疗器械股份有限公司 | 是 | 是 | 是 | ISF851 | ISF851 | 6950900900280 | C02071001500000092220000061 | C0207100150000009222 | 外径范围(8F)，导管鞘长度范围（110cm)
126 | 14 | 通用介入 | 血管鞘-普通型 | 已申请 | C0207100150000009222 | 国械注准20153030280 | 一次性使用导管鞘套装 | 一次性使用导管鞘套装 | 导管鞘主要由FEP、ABS、PVC制备；扩张器主要有ABS、PE制备；导引导丝由不锈钢制备；穿刺针主要由不锈钢和ABS制备 | 套 | 68 | 上海康德莱医疗器械股份有限公司 | 上海康德莱医疗器械股份有限公司 | 是 | 是 | 是 | ISF501 | ISF501 | 6950900900020 | C02071001500000092220000060 | C0207100150000009222 | 外径范围(5F)，导管鞘长度范围（110cm)
126 | 14 | 通用介入 | 血管鞘-普通型 | 已申请 | C0207100150000009222 | 国械注准20153030280 | 一次性使用导管鞘套装 | 一次性使用导管鞘套装 | 导管鞘主要由FEP、ABS、PVC制备；扩张器主要有ABS、PE制备；导引导丝由不锈钢制备；穿刺针主要由不锈钢和ABS制备 | 套 | 68 | 上海康德莱医疗器械股份有限公司 | 上海康德莱医疗器械股份有限公司 | 是 | 是 | 是 | ISF741 | ISF741 | 6950900900204 | C02071001500000092220000059 | C0207100150000009222 | 外径范围(7F)，导管鞘长度范围（110cm)
126 | 14 | 通用介入 | 血管鞘-普通型 | 已申请 | C0207100150000009222 | 国械注准20153030280 | 一次性使用导管鞘套装 | 一次性使用导管鞘套装 | 导管鞘主要由FEP、ABS、PVC制备；扩张器主要有ABS、PE制备；导引导丝由不锈钢制备；穿刺针主要由不锈钢和ABS制备 | 套 | 68 | 上海康德莱医疗器械股份有限公司 | 上海康德莱医疗器械股份有限公司 | 是 | 是 | 是 | ISR641L | ISR641L | 6950900900617 | C02071001500000092220000058 | C0207100150000009222 | 外径范围(6F)，导管鞘长度范围（160cm)
126 | 14 | 通用介入 | 血管鞘-普通型 | 已申请 | C0207100150000009222 | 国械注准20153030280 | 一次性使用导管鞘套装 | 一次性使用导管鞘套装 | 导管鞘主要由FEP、ABS、PVC制备；扩张器主要有ABS、PE制备；导引导丝由不锈钢制备；穿刺针主要由不锈钢和ABS制备 | 套 | 68 | 上海康德莱医疗器械股份有限公司 | 上海康德莱医疗器械股份有限公司 | 是 | 是 | 是 | ISF731 | ISF731 | 6950900900198 | C02071001500000092220000057 | C0207100150000009222 | 外径范围(7F)，导管鞘长度范围（110cm)
126 | 14 | 通用介入 | 血管鞘-普通型 | 已申请 | C0207100150000009222 | 国械注准20153030280 | 一次性使用导管鞘套装 | 一次性使用导管鞘套装 | 导管鞘主要由FEP、ABS、PVC制备；扩张器主要有ABS、PE制备；导引导丝由不锈钢制备；穿刺针主要由不锈钢和ABS制备 | 套 | 68 | 上海康德莱医疗器械股份有限公司 | 上海康德莱医疗器械股份有限公司 | 是 | 是 | 是 | ISR600 | ISR600 | 6950900900495 | C02071001500000092220000056 | C0207100150000009222 | 外径范围(6F)，导管鞘长度范围（110cm)
126 | 14 | 通用介入 | 血管鞘-普通型 | 已申请 | C0207100150000009222 | 国械注准20153030280 | 一次性使用导管鞘套装 | 一次性使用导管鞘套装 | 导管鞘主要由FEP、ABS、PVC制备；扩张器主要有ABS、PE制备；导引导丝由不锈钢制备；穿刺针主要由不锈钢和ABS制备 | 套 | 68 | 上海康德莱医疗器械股份有限公司 | 上海康德莱医疗器械股份有限公司 | 是 | 是 | 是 | ISF600 | ISF600 | 6950900900082 | C02071001500000092220000055 | C0207100150000009222 | 外径范围(6F)，导管鞘长度范围（110cm)
126 | 14 | 通用介入 | 血管鞘-普通型 | 已申请 | C0207100150000009222 | 国械注准20153030280 | 一次性使用导管鞘套装 | 一次性使用导管鞘套装 | 导管鞘主要由FEP、ABS、PVC制备；扩张器主要有ABS、PE制备；导引导丝由不锈钢制备；穿刺针主要由不锈钢和ABS制备 | 套 | 68 | 上海康德莱医疗器械股份有限公司 | 上海康德莱医疗器械股份有限公司 | 是 | 是 | 是 | ISF001 | ISF001 | 6950900900297 | C02071001500000092220000054 | C0207100150000009222 | /
126 | 14 | 通用介入 | 血管鞘-普通型 | 已申请 | C0207100150000009222 | 国械注准20153030280 | 一次性使用导管鞘套装 | 一次性使用导管鞘套装 | 导管鞘主要由FEP、ABS、PVC制备；扩张器主要有ABS、PE制备；导引导丝由不锈钢制备；穿刺针主要由不锈钢和ABS制备 | 套 | 68 | 上海康德莱医疗器械股份有限公司 | 上海康德莱医疗器械股份有限公司 | 是 | 是 | 是 | ISF800 | ISF800 | 6950900900228 | C02071001500000092220000053 | C0207100150000009222 | 外径范围(8F)，导管鞘长度范围（110cm)
126 | 14 | 通用介入 | 血管鞘-普通型 | 已申请 | C0207100150000009222 | 国械注准20153030280 | 一次性使用导管鞘套装 | 一次性使用导管鞘套装 | 导管鞘主要由FEP、ABS、PVC制备；扩张器主要有ABS、PE制备；导引导丝由不锈钢制备；穿刺针主要由不锈钢和ABS制备 | 套 | 68 | 上海康德莱医疗器械股份有限公司 | 上海康德莱医疗器械股份有限公司 | 是 | 是 | 是 | ISR501 | ISR501 | 6950900900365 | C02071001500000092220000052 | C0207100150000009222 | 外径范围(5F)，导管鞘长度范围（110cm)
126 | 14 | 通用介入 | 血管鞘-普通型 | 已申请 | C0207100150000009222 | 国械注准20153030280 | 一次性使用导管鞘套装 | 一次性使用导管鞘套装 | 导管鞘主要由FEP、ABS、PVC制备；扩张器主要有ABS、PE制备；导引导丝由不锈钢制备；穿刺针主要由不锈钢和ABS制备 | 套 | 68 | 上海康德莱医疗器械股份有限公司 | 上海康德莱医疗器械股份有限公司 | 是 | 是 | 是 | ISF701 | ISF701 | 6950900900167 | C02071001500000092220000051 | C0207100150000009222 | 外径范围(7F)，导管鞘长度范围（110cm)
126 | 14 | 通用介入 | 血管鞘-普通型 | 已申请 | C0207100150000009222 | 国械注准20153030280 | 一次性使用导管鞘套装 | 一次性使用导管鞘套装 | 导管鞘主要由FEP、ABS、PVC制备；扩张器主要有ABS、PE制备；导引导丝由不锈钢制备；穿刺针主要由不锈钢和ABS制备 | 套 | 68 | 上海康德莱医疗器械股份有限公司 | 上海康德莱医疗器械股份有限公司 | 是 | 是 | 是 | ISF010 | ISF010 | 6950900900303 | C02071001500000092220000050 | C0207100150000009222 | /
126 | 14 | 通用介入 | 血管鞘-普通型 | 已申请 | C0207100150000009222 | 国械注准20153030280 | 一次性使用导管鞘套装 | 一次性使用导管鞘套装 | 导管鞘主要由FEP、ABS、PVC制备；扩张器主要有ABS、PE制备；导引导丝由不锈钢制备；穿刺针主要由不锈钢和ABS制备 | 套 | 68 | 上海康德莱医疗器械股份有限公司 | 上海康德莱医疗器械股份有限公司 | 是 | 是 | 是 | ISF531 | ISF531 | 6950900900051 | C02071001500000092220000049 | C0207100150000009222 | 外径范围(5F)，导管鞘长度范围（110cm)
126 | 14 | 通用介入 | 血管鞘-普通型 | 已申请 | C0207100150000009222 | 国械注准20153030280 | 一次性使用导管鞘套装 | 一次性使用导管鞘套装 | 导管鞘主要由FEP、ABS、PVC制备；扩张器主要有ABS、PE制备；导引导丝由不锈钢制备；穿刺针主要由不锈钢和ABS制备 | 套 | 68 | 上海康德莱医疗器械股份有限公司 | 上海康德莱医疗器械股份有限公司 | 是 | 是 | 是 | ISF621 | ISF621 | 6950900900112 | C02071001500000092220000048 | C0207100150000009222 | 外径范围(6F)，导管鞘长度范围（110cm)
126 | 14 | 通用介入 | 血管鞘-普通型 | 已申请 | C0207100150000009222 | 国械注准20153030280 | 一次性使用导管鞘套装 | 一次性使用导管鞘套装 | 导管鞘主要由FEP、ABS、PVC制备；扩张器主要有ABS、PE制备；导引导丝由不锈钢制备；穿刺针主要由不锈钢和ABS制备 | 套 | 68 | 上海康德莱医疗器械股份有限公司 | 上海康德莱医疗器械股份有限公司 | 是 | 是 | 是 | ISF020 | ISF020 | 6950900900310 | C02071001500000092220000047 | C0207100150000009222 | /
126 | 14 | 通用介入 | 血管鞘-普通型 | 已申请 | C0207100150000009222 | 国械注准20153030280 | 一次性使用导管鞘套装 | 一次性使用导管鞘套装 | 导管鞘主要由FEP、ABS、PVC制备；扩张器主要有ABS、PE制备；导引导丝由不锈钢制备；穿刺针主要由不锈钢和ABS制备 | 套 | 68 | 上海康德莱医疗器械股份有限公司 | 上海康德莱医疗器械股份有限公司 | 是 | 是 | 是 | ISF611 | ISF611 | 6950900900105 | C02071001500000092220000046 | C0207100150000009222 | 外径范围(6F)，导管鞘长度范围（110cm)
126 | 14 | 通用介入 | 血管鞘-普通型 | 已申请 | C0207100150000009222 | 国械注准20153030280 | 一次性使用导管鞘套装 | 一次性使用导管鞘套装 | 导管鞘主要由FEP、ABS、PVC制备；扩张器主要有ABS、PE制备；导引导丝由不锈钢制备；穿刺针主要由不锈钢和ABS制备 | 套 | 68 | 上海康德莱医疗器械股份有限公司 | 上海康德莱医疗器械股份有限公司 | 是 | 是 | 是 | ISF700 | ISF700 | 6950900900150 | C02071001500000092220000045 | C0207100150000009222 | 外径范围(7F)，导管鞘长度范围（110cm)
126 | 14 | 通用介入 | 血管鞘-普通型 | 已申请 | C0207100150000009222 | 国械注准20153030280 | 一次性使用导管鞘套装 | 一次性使用导管鞘套装 | 导管鞘主要由FEP、ABS、PVC制备；扩张器主要有ABS、PE制备；导引导丝由不锈钢制备；穿刺针主要由不锈钢和ABS制备 | 套 | 68 | 上海康德莱医疗器械股份有限公司 | 上海康德莱医疗器械股份有限公司 | 是 | 是 | 是 | ISR651L | ISR651L | 6950900900624 | C02071001500000092220000044 | C0207100150000009222 | 外径范围(6F)，导管鞘长度范围（160cm)
126 | 14 | 通用介入 | 血管鞘-普通型 | 已申请 | C0207100150000009222 | 国械注准20153030280 | 一次性使用导管鞘套装 | 一次性使用导管鞘套装 | 导管鞘主要由FEP、ABS、PVC制备；扩张器主要有ABS、PE制备；导引导丝由不锈钢制备；穿刺针主要由不锈钢和ABS制备 | 套 | 68 | 上海康德莱医疗器械股份有限公司 | 上海康德莱医疗器械股份有限公司 | 是 | 是 | 是 | ISR521 | ISR521 | 6950900900389 | C02071001500000092220000043 | C0207100150000009222 | 外径范围(5F)，导管鞘长度范围（110cm)
126 | 14 | 通用介入 | 血管鞘-普通型 | 已申请 | C0207100150000009222 | 国械注准20153030280 | 一次性使用导管鞘套装 | 一次性使用导管鞘套装 | 导管鞘主要由FEP、ABS、PVC制备；扩张器主要有ABS、PE制备；导引导丝由不锈钢制备；穿刺针主要由不锈钢和ABS制备 | 套 | 68 | 上海康德莱医疗器械股份有限公司 | 上海康德莱医疗器械股份有限公司 | 是 | 是 | 是 | ISR601 | ISR601 | 6950900900501 | C02071001500000092220000042 | C0207100150000009222 | 外径范围(6F)，导管鞘长度范围（110cm)
126 | 14 | 通用介入 | 血管鞘-普通型 | 已申请 | C0207100150000009222 | 国械注准20153030280 | 一次性使用导管鞘套装 | 一次性使用导管鞘套装 | 导管鞘主要由FEP、ABS、PVC制备；扩张器主要有ABS、PE制备；导引导丝由不锈钢制备；穿刺针主要由不锈钢和ABS制备 | 套 | 68 | 上海康德莱医疗器械股份有限公司 | 上海康德莱医疗器械股份有限公司 | 是 | 是 | 是 | ISF651 | ISF651 | 6950900900143 | C02071001500000092220000041 | C0207100150000009222 | 外径范围(6F)，导管鞘长度范围（110cm)
126 | 14 | 通用介入 | 血管鞘-普通型 | 已申请 | C0207100150000009222 | 国械注准20153030280 | 一次性使用导管鞘套装 | 一次性使用导管鞘套装 | 导管鞘主要由FEP、ABS、PVC制备；扩张器主要有ABS、PE制备；导引导丝由不锈钢制备；穿刺针主要由不锈钢和ABS制备 | 套 | 68 | 上海康德莱医疗器械股份有限公司 | 上海康德莱医疗器械股份有限公司 | 是 | 是 | 是 | ISR001 | ISR001 | 6950900900631 | C02071001500000092220000040 | C0207100150000009222 | /
126 | 14 | 通用介入 | 血管鞘-普通型 | 已申请 | C0207100150000009222 | 国械注准20153030280 | 一次性使用导管鞘套装 | 一次性使用导管鞘套装 | 导管鞘主要由FEP、ABS、PVC制备；扩张器主要有ABS、PE制备；导引导丝由不锈钢制备；穿刺针主要由不锈钢和ABS制备 | 套 | 68 | 上海康德莱医疗器械股份有限公司 | 上海康德莱医疗器械股份有限公司 | 是 | 是 | 是 | ISF751 | ISF751 | 6950900900211 | C02071001500000092220000039 | C0207100150000009222 | 外径范围(7F)，导管鞘长度范围（110cm)
126 | 14 | 通用介入 | 血管鞘-普通型 | 已申请 | C0207100150000009222 | 国械注准20153030280 | 一次性使用导管鞘套装 | 一次性使用导管鞘套装 | 导管鞘主要由FEP、ABS、PVC制备；扩张器主要有ABS、PE制备；导引导丝由不锈钢制备；穿刺针主要由不锈钢和ABS制备 | 套 | 68 | 上海康德莱医疗器械股份有限公司 | 上海康德莱医疗器械股份有限公司 | 是 | 是 | 是 | ISR611L | ISR611L | 6950900900587 | C02071001500000092220000038 | C0207100150000009222 | 外径范围(6F)，导管鞘长度范围（160cm)
126 | 14 | 通用介入 | 血管鞘-普通型 | 已申请 | C0207100150000009222 | 国械注准20153030280 | 一次性使用导管鞘套装 | 一次性使用导管鞘套装 | 导管鞘主要由FEP、ABS、PVC制备；扩张器主要有ABS、PE制备；导引导丝由不锈钢制备；穿刺针主要由不锈钢和ABS制备 | 套 | 68 | 上海康德莱医疗器械股份有限公司 | 上海康德莱医疗器械股份有限公司 | 是 | 是 | 是 | ISF711 | ISF711 | 6950900900174 | C02071001500000092220000037 | C0207100150000009222 | 外径范围(7F)，导管鞘长度范围（110cm)
126 | 14 | 通用介入 | 血管鞘-普通型 | 已申请 | C0207100150000009222 | 国械注准20153030280 | 一次性使用导管鞘套装 | 一次性使用导管鞘套装 | 导管鞘主要由FEP、ABS、PVC制备；扩张器主要有ABS、PE制备；导引导丝由不锈钢制备；穿刺针主要由不锈钢和ABS制备 | 套 | 68 | 上海康德莱医疗器械股份有限公司 | 上海康德莱医疗器械股份有限公司 | 是 | 是 | 是 | ISR030 | ISR030 | 6950900900662 | C02071001500000092220000036 | C0207100150000009222 | /
126 | 14 | 通用介入 | 血管鞘-普通型 | 已申请 | C0207100150000009222 | 国械注准20153030280 | 一次性使用导管鞘套装 | 一次性使用导管鞘套装 | 导管鞘主要由FEP、ABS、PVC制备；扩张器主要有ABS、PE制备；导引导丝由不锈钢制备；穿刺针主要由不锈钢和ABS制备 | 套 | 68 | 上海康德莱医疗器械股份有限公司 | 上海康德莱医疗器械股份有限公司 | 是 | 是 | 是 | ISR651 | ISR651 | 6950900900556 | C02071001500000092220000035 | C0207100150000009222 | 外径范围(6F)，导管鞘长度范围（110cm)
126 | 14 | 通用介入 | 血管鞘-普通型 | 已申请 | C0207100150000009222 | 国械注准20153030280 | 一次性使用导管鞘套装 | 一次性使用导管鞘套装 | 导管鞘主要由FEP、ABS、PVC制备；扩张器主要有ABS、PE制备；导引导丝由不锈钢制备；穿刺针主要由不锈钢和ABS制备 | 套 | 68 | 上海康德莱医疗器械股份有限公司 | 上海康德莱医疗器械股份有限公司 | 是 | 是 | 是 | ISF541 | ISF541 | 6950900900068 | C02071001500000092220000034 | C0207100150000009222 | 外径范围(5F)，导管鞘长度范围（110cm)
126 | 14 | 通用介入 | 血管鞘-普通型 | 已申请 | C0207100150000009222 | 国械注准20153030280 | 一次性使用导管鞘套装 | 一次性使用导管鞘套装 | 导管鞘主要由FEP、ABS、PVC制备；扩张器主要有ABS、PE制备；导引导丝由不锈钢制备；穿刺针主要由不锈钢和ABS制备 | 套 | 68 | 上海康德莱医疗器械股份有限公司 | 上海康德莱医疗器械股份有限公司 | 是 | 是 | 是 | ISF641 | ISF641 | 6950900900136 | C02071001500000092220000033 | C0207100150000009222 | 外径范围(6F)，导管鞘长度范围（110cm)
126 | 14 | 通用介入 | 血管鞘-普通型 | 已申请 | C0207100150000009222 | 国械注准20153030280 | 一次性使用导管鞘套装 | 一次性使用导管鞘套装 | 导管鞘主要由FEP、ABS、PVC制备；扩张器主要有ABS、PE制备；导引导丝由不锈钢制备；穿刺针主要由不锈钢和ABS制备 | 套 | 68 | 上海康德莱医疗器械股份有限公司 | 上海康德莱医疗器械股份有限公司 | 是 | 是 | 是 | ISR611 | ISR611 | 6950900900518 | C02071001500000092220000032 | C0207100150000009222 | 外径范围(6F)，导管鞘长度范围（110cm)
130 | 14 | 通用介入 | 血管鞘-普通型 | 已申请 | C0207100150000011758 | 国械注准20203030020 | 一次性使用动脉血管鞘组 | 一次性使用动脉血管鞘组 | 多种 | 套 | 33 | 安吉特（天津）科技有限公司 | 安吉特（天津）科技有限公司 | 是 | 是 | 是 | AGTRS0616（导丝：0.025“） | AGTRS0616（导丝：0.025“） |  | C02071001500000117580000033 | C0207100150000011758 | 外径范围(F)-6F，长度范围（cm)-16cm
130 | 14 | 通用介入 | 血管鞘-普通型 | 已申请 | C0207100150000011758 | 国械注准20203030020 | 一次性使用动脉血管鞘组 | 一次性使用动脉血管鞘组 | 多种 | 套 | 33 | 安吉特（天津）科技有限公司 | 安吉特（天津）科技有限公司 | 是 | 是 | 是 | AGTRS0607（导丝：0.025“） | AGTRS0607（导丝：0.025“） |  | C02071001500000117580000032 | C0207100150000011758 | 外径范围(F)-6F，长度范围（cm)-7cm
130 | 14 | 通用介入 | 血管鞘-普通型 | 已申请 | C0207100150000011758 | 国械注准20203030020 | 一次性使用动脉血管鞘组 | 一次性使用动脉血管鞘组 | 多种 | 套 | 33 | 安吉特（天津）科技有限公司 | 安吉特（天津）科技有限公司 | 是 | 是 | 是 | AGTFS0807（导丝：0.035“） | AGTFS0807（导丝：0.035“） |  | C02071001500000117580000031 | C0207100150000011758 | 外径范围(F)-8F，长度范围（cm)-7cm
130 | 14 | 通用介入 | 血管鞘-普通型 | 已申请 | C0207100150000011758 | 国械注准20203030020 | 一次性使用动脉血管鞘组 | 一次性使用动脉血管鞘组 | 多种 | 套 | 33 | 安吉特（天津）科技有限公司 | 安吉特（天津）科技有限公司 | 是 | 是 | 是 | AGTFS0711（导丝：0.021“） | AGTFS0711（导丝：0.021“） |  | C02071001500000117580000030 | C0207100150000011758 | 外径范围(F)-7F，长度范围（cm)-11cm
130 | 14 | 通用介入 | 血管鞘-普通型 | 已申请 | C0207100150000011758 | 国械注准20203030020 | 一次性使用动脉血管鞘组 | 一次性使用动脉血管鞘组 | 多种 | 套 | 33 | 安吉特（天津）科技有限公司 | 安吉特（天津）科技有限公司 | 是 | 是 | 是 | AGTFS0811（导丝：0.025“） | AGTFS0811（导丝：0.025“） |  | C02071001500000117580000029 | C0207100150000011758 | 外径范围(F)-8F，长度范围（cm)-11cm
130 | 14 | 通用介入 | 血管鞘-普通型 | 已申请 | C0207100150000011758 | 国械注准20203030020 | 一次性使用动脉血管鞘组 | 一次性使用动脉血管鞘组 | 多种 | 套 | 33 | 安吉特（天津）科技有限公司 | 安吉特（天津）科技有限公司 | 是 | 是 | 是 | AGTRS0616（导丝：0.021“） | AGTRS0616（导丝：0.021“） |  | C02071001500000117580000028 | C0207100150000011758 | 外径范围(F)-6F，长度范围（cm)-16cm
130 | 14 | 通用介入 | 血管鞘-普通型 | 已申请 | C0207100150000011758 | 国械注准20203030020 | 一次性使用动脉血管鞘组 | 一次性使用动脉血管鞘组 | 多种 | 套 | 33 | 安吉特（天津）科技有限公司 | 安吉特（天津）科技有限公司 | 是 | 是 | 是 | AGTRS0516（导丝：0.021“） | AGTRS0516（导丝：0.021“） |  | C02071001500000117580000027 | C0207100150000011758 | 外径范围(F)-5F，长度范围（cm)-16cm
130 | 14 | 通用介入 | 血管鞘-普通型 | 已申请 | C0207100150000011758 | 国械注准20203030020 | 一次性使用动脉血管鞘组 | 一次性使用动脉血管鞘组 | 多种 | 套 | 33 | 安吉特（天津）科技有限公司 | 安吉特（天津）科技有限公司 | 是 | 是 | 是 | AGTFS0707（导丝：0.025“） | AGTFS0707（导丝：0.025“） |  | C02071001500000117580000026 | C0207100150000011758 | 外径范围(F)-7F，长度范围（cm)-7cm
130 | 14 | 通用介入 | 血管鞘-普通型 | 已申请 | C0207100150000011758 | 国械注准20203030020 | 一次性使用动脉血管鞘组 | 一次性使用动脉血管鞘组 | 多种 | 套 | 33 | 安吉特（天津）科技有限公司 | 安吉特（天津）科技有限公司 | 是 | 是 | 是 | AGTRS0511（导丝：0.021“） | AGTRS0511（导丝：0.021“） |  | C02071001500000117580000025 | C0207100150000011758 | 外径范围(F)-5F，长度范围（cm)-11cm
130 | 14 | 通用介入 | 血管鞘-普通型 | 已申请 | C0207100150000011758 | 国械注准20203030020 | 一次性使用动脉血管鞘组 | 一次性使用动脉血管鞘组 | 多种 | 套 | 33 | 安吉特（天津）科技有限公司 | 安吉特（天津）科技有限公司 | 是 | 是 | 是 | AGTFS0707（导丝：0.035“） | AGTFS0707（导丝：0.035“） |  | C02071001500000117580000024 | C0207100150000011758 | 外径范围(F)-7F，长度范围（cm)-7cm
130 | 14 | 通用介入 | 血管鞘-普通型 | 已申请 | C0207100150000011758 | 国械注准20203030020 | 一次性使用动脉血管鞘组 | 一次性使用动脉血管鞘组 | 多种 | 套 | 33 | 安吉特（天津）科技有限公司 | 安吉特（天津）科技有限公司 | 是 | 是 | 是 | AGTFS0816（导丝：0.035“） | AGTFS0816（导丝：0.035“） |  | C02071001500000117580000023 | C0207100150000011758 | 外径范围(F)-8F，长度范围（cm)-16cm
130 | 14 | 通用介入 | 血管鞘-普通型 | 已申请 | C0207100150000011758 | 国械注准20203030020 | 一次性使用动脉血管鞘组 | 一次性使用动脉血管鞘组 | 多种 | 套 | 33 | 安吉特（天津）科技有限公司 | 安吉特（天津）科技有限公司 | 是 | 是 | 是 | AGTFS0816（导丝：0.025“） | AGTFS0816（导丝：0.025“） |  | C02071001500000117580000022 | C0207100150000011758 | 外径范围(F)-8F，长度范围（cm)-16cm
130 | 14 | 通用介入 | 血管鞘-普通型 | 已申请 | C0207100150000011758 | 国械注准20203030020 | 一次性使用动脉血管鞘组 | 一次性使用动脉血管鞘组 | 多种 | 套 | 33 | 安吉特（天津）科技有限公司 | 安吉特（天津）科技有限公司 | 是 | 是 | 是 | AGTRS0516（导丝：0.025“） | AGTRS0516（导丝：0.025“） |  | C02071001500000117580000021 | C0207100150000011758 | 外径范围(F)-5F，长度范围（cm)-16cm
130 | 14 | 通用介入 | 血管鞘-普通型 | 已申请 | C0207100150000011758 | 国械注准20203030020 | 一次性使用动脉血管鞘组 | 一次性使用动脉血管鞘组 | 多种 | 套 | 33 | 安吉特（天津）科技有限公司 | 安吉特（天津）科技有限公司 | 是 | 是 | 是 | AGTRS0511（导丝：0.025“） | AGTRS0511（导丝：0.025“） |  | C02071001500000117580000020 | C0207100150000011758 | 外径范围(F)-5F，长度范围（cm)-11cm
130 | 14 | 通用介入 | 血管鞘-普通型 | 已申请 | C0207100150000011758 | 国械注准20203030020 | 一次性使用动脉血管鞘组 | 一次性使用动脉血管鞘组 | 多种 | 套 | 33 | 安吉特（天津）科技有限公司 | 安吉特（天津）科技有限公司 | 是 | 是 | 是 | AGTRS0611（导丝：0.035“） | AGTRS0611（导丝：0.035“） |  | C02071001500000117580000019 | C0207100150000011758 | 外径范围(F)-6F，长度范围（cm)-11cm
130 | 14 | 通用介入 | 血管鞘-普通型 | 已申请 | C0207100150000011758 | 国械注准20203030020 | 一次性使用动脉血管鞘组 | 一次性使用动脉血管鞘组 | 多种 | 套 | 33 | 安吉特（天津）科技有限公司 | 安吉特（天津）科技有限公司 | 是 | 是 | 是 | AGTRS0611（导丝：0.025“） | AGTRS0611（导丝：0.025“） |  | C02071001500000117580000018 | C0207100150000011758 | 外径范围(F)-6F，长度范围（cm)-11cm
130 | 14 | 通用介入 | 血管鞘-普通型 | 已申请 | C0207100150000011758 | 国械注准20203030020 | 一次性使用动脉血管鞘组 | 一次性使用动脉血管鞘组 | 多种 | 套 | 33 | 安吉特（天津）科技有限公司 | 安吉特（天津）科技有限公司 | 是 | 是 | 是 | AGTRS0516（导丝：0.018“） | AGTRS0516（导丝：0.018“） |  | C02071001500000117580000017 | C0207100150000011758 | 外径范围(F)-5F，长度范围（cm)-16cm
130 | 14 | 通用介入 | 血管鞘-普通型 | 已申请 | C0207100150000011758 | 国械注准20203030020 | 一次性使用动脉血管鞘组 | 一次性使用动脉血管鞘组 | 多种 | 套 | 33 | 安吉特（天津）科技有限公司 | 安吉特（天津）科技有限公司 | 是 | 是 | 是 | AGTRS0511（导丝：0.018“） | AGTRS0511（导丝：0.018“） |  | C02071001500000117580000016 | C0207100150000011758 | 外径范围(F)-5F，长度范围（cm)-11cm
130 | 14 | 通用介入 | 血管鞘-普通型 | 已申请 | C0207100150000011758 | 国械注准20203030020 | 一次性使用动脉血管鞘组 | 一次性使用动脉血管鞘组 | 多种 | 套 | 33 | 安吉特（天津）科技有限公司 | 安吉特（天津）科技有限公司 | 是 | 是 | 是 | AGTFS0716（导丝：0.021“） | AGTFS0716（导丝：0.021“） |  | C02071001500000117580000015 | C0207100150000011758 | 外径范围(F)-7F，长度范围（cm)-16cm
130 | 14 | 通用介入 | 血管鞘-普通型 | 已申请 | C0207100150000011758 | 国械注准20203030020 | 一次性使用动脉血管鞘组 | 一次性使用动脉血管鞘组 | 多种 | 套 | 33 | 安吉特（天津）科技有限公司 | 安吉特（天津）科技有限公司 | 是 | 是 | 是 | AGTFS0716（导丝：0.025“） | AGTFS0716（导丝：0.025“） |  | C02071001500000117580000014 | C0207100150000011758 | 外径范围(F)-7F，长度范围（cm)-16cm
130 | 14 | 通用介入 | 血管鞘-普通型 | 已申请 | C0207100150000011758 | 国械注准20203030020 | 一次性使用动脉血管鞘组 | 一次性使用动脉血管鞘组 | 多种 | 套 | 33 | 安吉特（天津）科技有限公司 | 安吉特（天津）科技有限公司 | 是 | 是 | 是 | AGTFS0716（导丝：0.035“） | AGTFS0716（导丝：0.035“） |  | C02071001500000117580000013 | C0207100150000011758 | 外径范围(F)-7F，长度范围（cm)-16cm
130 | 14 | 通用介入 | 血管鞘-普通型 | 已申请 | C0207100150000011758 | 国械注准20203030020 | 一次性使用动脉血管鞘组 | 一次性使用动脉血管鞘组 | 多种 | 套 | 33 | 安吉特（天津）科技有限公司 | 安吉特（天津）科技有限公司 | 是 | 是 | 是 | AGTRS0507（导丝：0.025“） | AGTRS0507（导丝：0.025“） |  | C02071001500000117580000012 | C0207100150000011758 | 外径范围(F)-5F，长度范围（cm)-7cm
130 | 14 | 通用介入 | 血管鞘-普通型 | 已申请 | C0207100150000011758 | 国械注准20203030020 | 一次性使用动脉血管鞘组 | 一次性使用动脉血管鞘组 | 多种 | 套 | 33 | 安吉特（天津）科技有限公司 | 安吉特（天津）科技有限公司 | 是 | 是 | 是 | AGTRS0507（导丝：0.018“） | AGTRS0507（导丝：0.018“） |  | C02071001500000117580000011 | C0207100150000011758 | 外径范围(F)-5F，长度范围（cm)-7cm
130 | 14 | 通用介入 | 血管鞘-普通型 | 已申请 | C0207100150000011758 | 国械注准20203030020 | 一次性使用动脉血管鞘组 | 一次性使用动脉血管鞘组 | 多种 | 套 | 33 | 安吉特（天津）科技有限公司 | 安吉特（天津）科技有限公司 | 是 | 是 | 是 | AGTFS0707（导丝：0.021“） | AGTFS0707（导丝：0.021“） |  | C02071001500000117580000010 | C0207100150000011758 | 外径范围(F)-7F，长度范围（cm)-7cm
130 | 14 | 通用介入 | 血管鞘-普通型 | 已申请 | C0207100150000011758 | 国械注准20203030020 | 一次性使用动脉血管鞘组 | 一次性使用动脉血管鞘组 | 多种 | 套 | 33 | 安吉特（天津）科技有限公司 | 安吉特（天津）科技有限公司 | 是 | 是 | 是 | AGTRS0607（导丝：0.035“） | AGTRS0607（导丝：0.035“） |  | C02071001500000117580000009 | C0207100150000011758 | 外径范围(F)-6F，长度范围（cm)-7cm
130 | 14 | 通用介入 | 血管鞘-普通型 | 已申请 | C0207100150000011758 | 国械注准20203030020 | 一次性使用动脉血管鞘组 | 一次性使用动脉血管鞘组 | 多种 | 套 | 33 | 安吉特（天津）科技有限公司 | 安吉特（天津）科技有限公司 | 是 | 是 | 是 | AGTFS0711（导丝：0.035“） | AGTFS0711（导丝：0.035“） |  | C02071001500000117580000008 | C0207100150000011758 | 外径范围(F)-7F，长度范围（cm)-11cm
130 | 14 | 通用介入 | 血管鞘-普通型 | 已申请 | C0207100150000011758 | 国械注准20203030020 | 一次性使用动脉血管鞘组 | 一次性使用动脉血管鞘组 | 多种 | 套 | 33 | 安吉特（天津）科技有限公司 | 安吉特（天津）科技有限公司 | 是 | 是 | 是 | AGTRS0611（导丝：0.021“） | AGTRS0611（导丝：0.021“） |  | C02071001500000117580000007 | C0207100150000011758 | 外径范围(F)-6F，长度范围（cm)-11cm
130 | 14 | 通用介入 | 血管鞘-普通型 | 已申请 | C0207100150000011758 | 国械注准20203030020 | 一次性使用动脉血管鞘组 | 一次性使用动脉血管鞘组 | 多种 | 套 | 33 | 安吉特（天津）科技有限公司 | 安吉特（天津）科技有限公司 | 是 | 是 | 是 | AGTFS0811（导丝：0.035“） | AGTFS0811（导丝：0.035“） |  | C02071001500000117580000006 | C0207100150000011758 | 外径范围(F)-8F，长度范围（cm)-11cm
130 | 14 | 通用介入 | 血管鞘-普通型 | 已申请 | C0207100150000011758 | 国械注准20203030020 | 一次性使用动脉血管鞘组 | 一次性使用动脉血管鞘组 | 多种 | 套 | 33 | 安吉特（天津）科技有限公司 | 安吉特（天津）科技有限公司 | 是 | 是 | 是 | AGTRS0616（导丝：0.035“） | AGTRS0616（导丝：0.035“） |  | C02071001500000117580000005 | C0207100150000011758 | 外径范围(F)-6F，长度范围（cm)-16cm
130 | 14 | 通用介入 | 血管鞘-普通型 | 已申请 | C0207100150000011758 | 国械注准20203030020 | 一次性使用动脉血管鞘组 | 一次性使用动脉血管鞘组 | 多种 | 套 | 33 | 安吉特（天津）科技有限公司 | 安吉特（天津）科技有限公司 | 是 | 是 | 是 | AGTFS0711（导丝：0.025“） | AGTFS0711（导丝：0.025“） |  | C02071001500000117580000004 | C0207100150000011758 | 外径范围(F)-7F，长度范围（cm)-11cm
130 | 14 | 通用介入 | 血管鞘-普通型 | 已申请 | C0207100150000011758 | 国械注准20203030020 | 一次性使用动脉血管鞘组 | 一次性使用动脉血管鞘组 | 多种 | 套 | 33 | 安吉特（天津）科技有限公司 | 安吉特（天津）科技有限公司 | 是 | 是 | 是 | AGTRS0607（导丝：0.021“） | AGTRS0607（导丝：0.021“） |  | C02071001500000117580000003 | C0207100150000011758 | 外径范围(F)-6F，长度范围（cm)-7cm
130 | 14 | 通用介入 | 血管鞘-普通型 | 已申请 | C0207100150000011758 | 国械注准20203030020 | 一次性使用动脉血管鞘组 | 一次性使用动脉血管鞘组 | 多种 | 套 | 33 | 安吉特（天津）科技有限公司 | 安吉特（天津）科技有限公司 | 是 | 是 | 是 | AGTFS0807（导丝：0.025“） | AGTFS0807（导丝：0.025“） |  | C02071001500000117580000002 | C0207100150000011758 | 外径范围(F)-8F，长度范围（cm)-7cm
130 | 14 | 通用介入 | 血管鞘-普通型 | 已申请 | C0207100150000011758 | 国械注准20203030020 | 一次性使用动脉血管鞘组 | 一次性使用动脉血管鞘组 | 多种 | 套 | 33 | 安吉特（天津）科技有限公司 | 安吉特（天津）科技有限公司 | 是 | 是 | 是 | AGTRS0507（导丝：0.021“） | AGTRS0507（导丝：0.021“） |  | C02071001500000117580000001 | C0207100150000011758 | 外径范围(F)-5F，长度范围（cm)-7cm
138 | 14 | 通用介入 | 血管鞘-普通型 | 已申请 | C0207100150000003073 | 国械注准20193030895 | 一次性动脉血管鞘组 | 一次性动脉血管鞘组 | 聚丙烯和乙烯-四氟乙烯共聚物组成 | 套 | 47 | 天津索玛科技有限公司 | 天津索玛科技有限公司 | 是 | 是 | 是 | RS041125 | RS041125 | 06970962640276 | C02071001500000030730000092 | C0207100150000003073 | 外径范围：4F;长度范围:11cm
138 | 14 | 通用介入 | 血管鞘-普通型 | 已申请 | C0207100150000003073 | 国械注准20193030895 | 一次性动脉血管鞘组 | 一次性动脉血管鞘组 | 聚丙烯和乙烯-四氟乙烯共聚物组成 | 套 | 47 | 天津索玛科技有限公司 | 天津索玛科技有限公司 | 是 | 是 | 是 | RS061621 | RS061621 | 06970962640436 | C02071001500000030730000091 | C0207100150000003073 | 外径范围：6F;长度范围:16cm
138 | 14 | 通用介入 | 血管鞘-普通型 | 已申请 | C0207100150000003073 | 国械注准20193030895 | 一次性动脉血管鞘组 | 一次性动脉血管鞘组 | 聚丙烯和乙烯-四氟乙烯共聚物组成 | 套 | 47 | 天津索玛科技有限公司 | 天津索玛科技有限公司 | 是 | 是 | 是 | RS061635 | RS061635 | 06970962640450 | C02071001500000030730000090 | C0207100150000003073 | 外径范围：6F;长度范围:16cm
138 | 14 | 通用介入 | 血管鞘-普通型 | 已申请 | C0207100150000003073 | 国械注准20193030895 | 一次性动脉血管鞘组 | 一次性动脉血管鞘组 | 聚丙烯和乙烯-四氟乙烯共聚物组成 | 套 | 47 | 天津索玛科技有限公司 | 天津索玛科技有限公司 | 是 | 是 | 是 | FS080725 | FS080725 | 06970962640610 | C02071001500000030730000088 | C0207100150000003073 | 外径范围：8F;长度范围:7cm
138 | 14 | 通用介入 | 血管鞘-普通型 | 已申请 | C0207100150000003073 | 国械注准20193030895 | 一次性动脉血管鞘组 | 一次性动脉血管鞘组 | 聚丙烯和乙烯-四氟乙烯共聚物组成 | 套 | 47 | 天津索玛科技有限公司 | 天津索玛科技有限公司 | 是 | 是 | 是 | FS081635 | FS081635 | 06970962640665 | C02071001500000030730000087 | C0207100150000003073 | 外径范围：8F;长度范围:16cm
138 | 14 | 通用介入 | 血管鞘-普通型 | 已申请 | C0207100150000003073 | 国械注准20193030895 | 一次性动脉血管鞘组 | 一次性动脉血管鞘组 | 聚丙烯和乙烯-四氟乙烯共聚物组成 | 套 | 47 | 天津索玛科技有限公司 | 天津索玛科技有限公司 | 是 | 是 | 是 | FS071625 | FS071625 | 06970962640566 | C02071001500000030730000086 | C0207100150000003073 | 外径范围：7F;长度范围:16cm
138 | 14 | 通用介入 | 血管鞘-普通型 | 已申请 | C0207100150000003073 | 国械注准20193030895 | 一次性动脉血管鞘组 | 一次性动脉血管鞘组 | 聚丙烯和乙烯-四氟乙烯共聚物组成 | 套 | 47 | 天津索玛科技有限公司 | 天津索玛科技有限公司 | 是 | 是 | 是 | RS061135 | RS061135 | 06970962640429 | C02071001500000030730000085 | C0207100150000003073 | 外径范围：6F;长度范围:11cm
138 | 14 | 通用介入 | 血管鞘-普通型 | 已申请 | C0207100150000003073 | 国械注准20193030895 | 一次性动脉血管鞘组 | 一次性动脉血管鞘组 | 聚丙烯和乙烯-四氟乙烯共聚物组成 | 套 | 47 | 天津索玛科技有限公司 | 天津索玛科技有限公司 | 是 | 是 | 是 | RS062425 | RS062425 | 06970962640474 | C02071001500000030730000081 | C0207100150000003073 | 外径范围：6F;长度范围:24cm
138 | 14 | 通用介入 | 血管鞘-普通型 | 已申请 | C0207100150000003073 | 国械注准20193030895 | 一次性动脉血管鞘组 | 一次性动脉血管鞘组 | 聚丙烯和乙烯-四氟乙烯共聚物组成 | 套 | 47 | 天津索玛科技有限公司 | 天津索玛科技有限公司 | 是 | 是 | 是 | FS071621 | FS071621 | 06970962640559 | C02071001500000030730000080 | C0207100150000003073 | 外径范围：7F;长度范围:16cm
138 | 14 | 通用介入 | 血管鞘-普通型 | 已申请 | C0207100150000003073 | 国械注准20193030895 | 一次性动脉血管鞘组 | 一次性动脉血管鞘组 | 聚丙烯和乙烯-四氟乙烯共聚物组成 | 套 | 47 | 天津索玛科技有限公司 | 天津索玛科技有限公司 | 是 | 是 | 是 | FS081625 | FS081625 | 06970962640658 | C02071001500000030730000079 | C0207100150000003073 | 外径范围：8F;长度范围:16cm
138 | 14 | 通用介入 | 血管鞘-普通型 | 已申请 | C0207100150000003073 | 国械注准20193030895 | 一次性动脉血管鞘组 | 一次性动脉血管鞘组 | 聚丙烯和乙烯-四氟乙烯共聚物组成 | 套 | 47 | 天津索玛科技有限公司 | 天津索玛科技有限公司 | 是 | 是 | 是 | RS050718 | RS050718 | 06970962640283 | C02071001500000030730000075 | C0207100150000003073 | 外径范围：5F;长度范围:7cm
138 | 14 | 通用介入 | 血管鞘-普通型 | 已申请 | C0207100150000003073 | 国械注准20193030895 | 一次性动脉血管鞘组 | 一次性动脉血管鞘组 | 聚丙烯和乙烯-四氟乙烯共聚物组成 | 套 | 47 | 天津索玛科技有限公司 | 天津索玛科技有限公司 | 是 | 是 | 是 | RS061121 | RS061121 | 06970962640405 | C02071001500000030730000074 | C0207100150000003073 | 外径范围：6F;长度范围:11cm
138 | 14 | 通用介入 | 血管鞘-普通型 | 已申请 | C0207100150000003073 | 国械注准20193030895 | 一次性动脉血管鞘组 | 一次性动脉血管鞘组 | 聚丙烯和乙烯-四氟乙烯共聚物组成 | 套 | 47 | 天津索玛科技有限公司 | 天津索玛科技有限公司 | 是 | 是 | 是 | RS060725 | RS060725 | 06970962640382 | C02071001500000030730000073 | C0207100150000003073 | 外径范围：6F;长度范围:7cm
138 | 14 | 通用介入 | 血管鞘-普通型 | 已申请 | C0207100150000003073 | 国械注准20193030895 | 一次性动脉血管鞘组 | 一次性动脉血管鞘组 | 聚丙烯和乙烯-四氟乙烯共聚物组成 | 套 | 47 | 天津索玛科技有限公司 | 天津索玛科技有限公司 | 是 | 是 | 是 | RS060721 | RS060721 | 06970962640375 | C02071001500000030730000072 | C0207100150000003073 | 外径范围：6F;长度范围:7cm
138 | 14 | 通用介入 | 血管鞘-普通型 | 已申请 | C0207100150000003073 | 国械注准20193030895 | 一次性动脉血管鞘组 | 一次性动脉血管鞘组 | 聚丙烯和乙烯-四氟乙烯共聚物组成 | 套 | 47 | 天津索玛科技有限公司 | 天津索玛科技有限公司 | 是 | 是 | 是 | RS040725 | RS040725 | 06970962640245 | C02071001500000030730000070 | C0207100150000003073 | 外径范围：4F;长度范围:7cm
138 | 14 | 通用介入 | 血管鞘-普通型 | 已申请 | C0207100150000003073 | 国械注准20193030895 | 一次性动脉血管鞘组 | 一次性动脉血管鞘组 | 聚丙烯和乙烯-四氟乙烯共聚物组成 | 套 | 47 | 天津索玛科技有限公司 | 天津索玛科技有限公司 | 是 | 是 | 是 | RS051621 | RS051621 | 06970962640351 | C02071001500000030730000068 | C0207100150000003073 | 外径范围：5F;长度范围:16cm
138 | 14 | 通用介入 | 血管鞘-普通型 | 已申请 | C0207100150000003073 | 国械注准20193030895 | 一次性动脉血管鞘组 | 一次性动脉血管鞘组 | 聚丙烯和乙烯-四氟乙烯共聚物组成 | 套 | 47 | 天津索玛科技有限公司 | 天津索玛科技有限公司 | 是 | 是 | 是 | FS071635 | FS071635 | 06970962640573 | C02071001500000030730000067 | C0207100150000003073 | 外径范围：7F;长度范围:16cm
138 | 14 | 通用介入 | 血管鞘-普通型 | 已申请 | C0207100150000003073 | 国械注准20193030895 | 一次性动脉血管鞘组 | 一次性动脉血管鞘组 | 聚丙烯和乙烯-四氟乙烯共聚物组成 | 套 | 47 | 天津索玛科技有限公司 | 天津索玛科技有限公司 | 是 | 是 | 是 | FS071125 | FS071125 | 06970962640535 | C02071001500000030730000060 | C0207100150000003073 | 外径范围：7F;长度范围:11cm
138 | 14 | 通用介入 | 血管鞘-普通型 | 已申请 | C0207100150000003073 | 国械注准20193030895 | 一次性动脉血管鞘组 | 一次性动脉血管鞘组 | 聚丙烯和乙烯-四氟乙烯共聚物组成 | 套 | 47 | 天津索玛科技有限公司 | 天津索玛科技有限公司 | 是 | 是 | 是 | FS072435 | FS072435 | 06970962640603 | C02071001500000030730000059 | C0207100150000003073 | 外径范围：7F;长度范围:24cm
138 | 14 | 通用介入 | 血管鞘-普通型 | 已申请 | C0207100150000003073 | 国械注准20193030895 | 一次性动脉血管鞘组 | 一次性动脉血管鞘组 | 聚丙烯和乙烯-四氟乙烯共聚物组成 | 套 | 47 | 天津索玛科技有限公司 | 天津索玛科技有限公司 | 是 | 是 | 是 | RS051118 | RS051118 | 06970962640313 | C02071001500000030730000057 | C0207100150000003073 | 外径范围：5F;长度范围:11cm
138 | 14 | 通用介入 | 血管鞘-普通型 | 已申请 | C0207100150000003073 | 国械注准20193030895 | 一次性动脉血管鞘组 | 一次性动脉血管鞘组 | 聚丙烯和乙烯-四氟乙烯共聚物组成 | 套 | 47 | 天津索玛科技有限公司 | 天津索玛科技有限公司 | 是 | 是 | 是 | FS081125 | FS081125 | 06970962640634 | C02071001500000030730000056 | C0207100150000003073 | 外径范围：8F;长度范围:11cm
138 | 14 | 通用介入 | 血管鞘-普通型 | 已申请 | C0207100150000003073 | 国械注准20193030895 | 一次性动脉血管鞘组 | 一次性动脉血管鞘组 | 聚丙烯和乙烯-四氟乙烯共聚物组成 | 套 | 47 | 天津索玛科技有限公司 | 天津索玛科技有限公司 | 是 | 是 | 是 | RS062435 | RS062435 | 06970962640481 | C02071001500000030730000051 | C0207100150000003073 | 外径范围：6F;长度范围:24cm
138 | 14 | 通用介入 | 血管鞘-普通型 | 已申请 | C0207100150000003073 | 国械注准20193030895 | 一次性动脉血管鞘组 | 一次性动脉血管鞘组 | 聚丙烯和乙烯-四氟乙烯共聚物组成 | 套 | 47 | 天津索玛科技有限公司 | 天津索玛科技有限公司 | 是 | 是 | 是 | FS070735 | FS070735 | 06970962640511 | C02071001500000030730000050 | C0207100150000003073 | 外径范围：7F;长度范围:7cm
138 | 14 | 通用介入 | 血管鞘-普通型 | 已申请 | C0207100150000003073 | 国械注准20193030895 | 一次性动脉血管鞘组 | 一次性动脉血管鞘组 | 聚丙烯和乙烯-四氟乙烯共聚物组成 | 套 | 47 | 天津索玛科技有限公司 | 天津索玛科技有限公司 | 是 | 是 | 是 | RS051121 | RS051121 | 06970962640320 | C02071001500000030730000049 | C0207100150000003073 | 外径范围：5F;长度范围:11cm
138 | 14 | 通用介入 | 血管鞘-普通型 | 已申请 | C0207100150000003073 | 国械注准20193030895 | 一次性动脉血管鞘组 | 一次性动脉血管鞘组 | 聚丙烯和乙烯-四氟乙烯共聚物组成 | 套 | 47 | 天津索玛科技有限公司 | 天津索玛科技有限公司 | 是 | 是 | 是 | RS060735 | RS060735 | 06970962640399 | C02071001500000030730000048 | C0207100150000003073 | 外径范围：6F;长度范围:7cm
138 | 14 | 通用介入 | 血管鞘-普通型 | 已申请 | C0207100150000003073 | 国械注准20193030895 | 一次性动脉血管鞘组 | 一次性动脉血管鞘组 | 聚丙烯和乙烯-四氟乙烯共聚物组成 | 套 | 47 | 天津索玛科技有限公司 | 天津索玛科技有限公司 | 是 | 是 | 是 | FS072421 | FS072421 | 06970962640580 | C02071001500000030730000047 | C0207100150000003073 | 外径范围：7F;长度范围:24cm
138 | 14 | 通用介入 | 血管鞘-普通型 | 已申请 | C0207100150000003073 | 国械注准20193030895 | 一次性动脉血管鞘组 | 一次性动脉血管鞘组 | 聚丙烯和乙烯-四氟乙烯共聚物组成 | 套 | 47 | 天津索玛科技有限公司 | 天津索玛科技有限公司 | 是 | 是 | 是 | FS080735 | FS080735 | 06970962640627 | C02071001500000030730000043 | C0207100150000003073 | 外径范围：8F;长度范围:7cm
138 | 14 | 通用介入 | 血管鞘-普通型 | 已申请 | C0207100150000003073 | 国械注准20193030895 | 一次性动脉血管鞘组 | 一次性动脉血管鞘组 | 聚丙烯和乙烯-四氟乙烯共聚物组成 | 套 | 47 | 天津索玛科技有限公司 | 天津索玛科技有限公司 | 是 | 是 | 是 | RS041121 | RS041121 | 06970962640269 | C02071001500000030730000042 | C0207100150000003073 | 外径范围：4F;长度范围:11cm
138 | 14 | 通用介入 | 血管鞘-普通型 | 已申请 | C0207100150000003073 | 国械注准20193030895 | 一次性动脉血管鞘组 | 一次性动脉血管鞘组 | 聚丙烯和乙烯-四氟乙烯共聚物组成 | 套 | 47 | 天津索玛科技有限公司 | 天津索玛科技有限公司 | 是 | 是 | 是 | FS082425 | FS082425 | 06970962640672 | C02071001500000030730000041 | C0207100150000003073 | 外径范围：8F;长度范围:24cm
138 | 14 | 通用介入 | 血管鞘-普通型 | 已申请 | C0207100150000003073 | 国械注准20193030895 | 一次性动脉血管鞘组 | 一次性动脉血管鞘组 | 聚丙烯和乙烯-四氟乙烯共聚物组成 | 套 | 47 | 天津索玛科技有限公司 | 天津索玛科技有限公司 | 是 | 是 | 是 | RS062421 | RS062421 | 06970962640467 | C02071001500000030730000040 | C0207100150000003073 | 外径范围：6F;长度范围:24cm
138 | 14 | 通用介入 | 血管鞘-普通型 | 已申请 | C0207100150000003073 | 国械注准20193030895 | 一次性动脉血管鞘组 | 一次性动脉血管鞘组 | 聚丙烯和乙烯-四氟乙烯共聚物组成 | 套 | 47 | 天津索玛科技有限公司 | 天津索玛科技有限公司 | 是 | 是 | 是 | FS082435 | FS082435 | 06970962640689 | C02071001500000030730000038 | C0207100150000003073 | 外径范围：8F;长度范围:24cm
138 | 14 | 通用介入 | 血管鞘-普通型 | 已申请 | C0207100150000003073 | 国械注准20193030895 | 一次性动脉血管鞘组 | 一次性动脉血管鞘组 | 聚丙烯和乙烯-四氟乙烯共聚物组成 | 套 | 47 | 天津索玛科技有限公司 | 天津索玛科技有限公司 | 是 | 是 | 是 | RS051125 | RS051125 | 06970962640337 | C02071001500000030730000035 | C0207100150000003073 | 外径范围：5F;长度范围:11cm
138 | 14 | 通用介入 | 血管鞘-普通型 | 已申请 | C0207100150000003073 | 国械注准20193030895 | 一次性动脉血管鞘组 | 一次性动脉血管鞘组 | 聚丙烯和乙烯-四氟乙烯共聚物组成 | 套 | 47 | 天津索玛科技有限公司 | 天津索玛科技有限公司 | 是 | 是 | 是 | FS071135 | FS071135 | 06970962640542 | C02071001500000030730000033 | C0207100150000003073 | 外径范围：7F;长度范围:11cm
138 | 14 | 通用介入 | 血管鞘-普通型 | 已申请 | C0207100150000003073 | 国械注准20193030895 | 一次性动脉血管鞘组 | 一次性动脉血管鞘组 | 聚丙烯和乙烯-四氟乙烯共聚物组成 | 套 | 47 | 天津索玛科技有限公司 | 天津索玛科技有限公司 | 是 | 是 | 是 | FS070721 | FS070721 | 06970962640498 | C02071001500000030730000029 | C0207100150000003073 | 外径范围：7F;长度范围:7cm
138 | 14 | 通用介入 | 血管鞘-普通型 | 已申请 | C0207100150000003073 | 国械注准20193030895 | 一次性动脉血管鞘组 | 一次性动脉血管鞘组 | 聚丙烯和乙烯-四氟乙烯共聚物组成 | 套 | 47 | 天津索玛科技有限公司 | 天津索玛科技有限公司 | 是 | 是 | 是 | RS061125 | RS061125 | 06970962640412 | C02071001500000030730000028 | C0207100150000003073 | 外径范围：6F;长度范围:11cm
138 | 14 | 通用介入 | 血管鞘-普通型 | 已申请 | C0207100150000003073 | 国械注准20193030895 | 一次性动脉血管鞘组 | 一次性动脉血管鞘组 | 聚丙烯和乙烯-四氟乙烯共聚物组成 | 套 | 47 | 天津索玛科技有限公司 | 天津索玛科技有限公司 | 是 | 是 | 是 | FS070725 | FS070725 | 06970962640504 | C02071001500000030730000026 | C0207100150000003073 | 外径范围：7F;长度范围:7cm
138 | 14 | 通用介入 | 血管鞘-普通型 | 已申请 | C0207100150000003073 | 国械注准20193030895 | 一次性动脉血管鞘组 | 一次性动脉血管鞘组 | 聚丙烯和乙烯-四氟乙烯共聚物组成 | 套 | 47 | 天津索玛科技有限公司 | 天津索玛科技有限公司 | 是 | 是 | 是 | RS050721 | RS050721 | 06970962640290 | C02071001500000030730000025 | C0207100150000003073 | 外径范围：5F;长度范围:7cm
138 | 14 | 通用介入 | 血管鞘-普通型 | 已申请 | C0207100150000003073 | 国械注准20193030895 | 一次性动脉血管鞘组 | 一次性动脉血管鞘组 | 聚丙烯和乙烯-四氟乙烯共聚物组成 | 套 | 47 | 天津索玛科技有限公司 | 天津索玛科技有限公司 | 是 | 是 | 是 | RS051625 | RS051625 | 06970962640368 | C02071001500000030730000024 | C0207100150000003073 | 外径范围：5F;长度范围:16cm
138 | 14 | 通用介入 | 血管鞘-普通型 | 已申请 | C0207100150000003073 | 国械注准20193030895 | 一次性动脉血管鞘组 | 一次性动脉血管鞘组 | 聚丙烯和乙烯-四氟乙烯共聚物组成 | 套 | 47 | 天津索玛科技有限公司 | 天津索玛科技有限公司 | 是 | 是 | 是 | RS040721 | RS040721 | 06970962640238 | C02071001500000030730000023 | C0207100150000003073 | 外径范围：4F;长度范围:7cm
138 | 14 | 通用介入 | 血管鞘-普通型 | 已申请 | C0207100150000003073 | 国械注准20193030895 | 一次性动脉血管鞘组 | 一次性动脉血管鞘组 | 聚丙烯和乙烯-四氟乙烯共聚物组成 | 套 | 47 | 天津索玛科技有限公司 | 天津索玛科技有限公司 | 是 | 是 | 是 | RS050725 | RS050725 | 06970962640306 | C02071001500000030730000021 | C0207100150000003073 | 外径范围：5F;长度范围:7cm
138 | 14 | 通用介入 | 血管鞘-普通型 | 已申请 | C0207100150000003073 | 国械注准20193030895 | 一次性动脉血管鞘组 | 一次性动脉血管鞘组 | 聚丙烯和乙烯-四氟乙烯共聚物组成 | 套 | 47 | 天津索玛科技有限公司 | 天津索玛科技有限公司 | 是 | 是 | 是 | RS041118 | RS041118 | 06970962640252 | C02071001500000030730000019 | C0207100150000003073 | 外径范围：4F;长度范围:11cm
138 | 14 | 通用介入 | 血管鞘-普通型 | 已申请 | C0207100150000003073 | 国械注准20193030895 | 一次性动脉血管鞘组 | 一次性动脉血管鞘组 | 聚丙烯和乙烯-四氟乙烯共聚物组成 | 套 | 47 | 天津索玛科技有限公司 | 天津索玛科技有限公司 | 是 | 是 | 是 | FS071121 | FS071121 | 06970962640528 | C02071001500000030730000014 | C0207100150000003073 | 外径范围：7F;长度范围:11cm
138 | 14 | 通用介入 | 血管鞘-普通型 | 已申请 | C0207100150000003073 | 国械注准20193030895 | 一次性动脉血管鞘组 | 一次性动脉血管鞘组 | 聚丙烯和乙烯-四氟乙烯共聚物组成 | 套 | 47 | 天津索玛科技有限公司 | 天津索玛科技有限公司 | 是 | 是 | 是 | FS081135 | FS081135 | 06970962640641 | C02071001500000030730000013 | C0207100150000003073 | 外径范围：8F;长度范围:11cm
138 | 14 | 通用介入 | 血管鞘-普通型 | 已申请 | C0207100150000003073 | 国械注准20193030895 | 一次性动脉血管鞘组 | 一次性动脉血管鞘组 | 聚丙烯和乙烯-四氟乙烯共聚物组成 | 套 | 47 | 天津索玛科技有限公司 | 天津索玛科技有限公司 | 是 | 是 | 是 | FS072425 | FS072425 | 06970962640597 | C02071001500000030730000009 | C0207100150000003073 | 外径范围：7F;长度范围:24cm
138 | 14 | 通用介入 | 血管鞘-普通型 | 已申请 | C0207100150000003073 | 国械注准20193030895 | 一次性动脉血管鞘组 | 一次性动脉血管鞘组 | 聚丙烯和乙烯-四氟乙烯共聚物组成 | 套 | 47 | 天津索玛科技有限公司 | 天津索玛科技有限公司 | 是 | 是 | 是 | RS051618 | RS051618 | 06970962640344 | C02071001500000030730000003 | C0207100150000003073 | 外径范围：5F;长度范围:16cm
138 | 14 | 通用介入 | 血管鞘-普通型 | 已申请 | C0207100150000003073 | 国械注准20193030895 | 一次性动脉血管鞘组 | 一次性动脉血管鞘组 | 聚丙烯和乙烯-四氟乙烯共聚物组成 | 套 | 47 | 天津索玛科技有限公司 | 天津索玛科技有限公司 | 是 | 是 | 是 | RS061625 | RS061625 | 06970962640443 | C02071001500000030730000002 | C0207100150000003073 | 外径范围：6F;长度范围:16cm
138 | 14 | 通用介入 | 血管鞘-普通型 | 已申请 | C0207100150000003073 | 国械注准20193030895 | 一次性动脉血管鞘组 | 一次性动脉血管鞘组 | 聚丙烯和乙烯-四氟乙烯共聚物组成 | 套 | 47 | 天津索玛科技有限公司 | 天津索玛科技有限公司 | 是 | 是 | 是 | RS040718 | RS040718 | 06970962640221 | C02071001500000030730000001 | C0207100150000003073 | 外径范围：4F;长度范围:7cm
152 | 14 | 通用介入 | 血管鞘-普通型 | 已申请 | C0207100150000006596 | 国械注准20203030606 | 一次性使用无菌导管鞘组 | 一次性使用无菌导管鞘组 | 氟塑料 | 套 | 7 | 广东百合医疗科技股份有限公司 | 广东百合医疗科技股份有限公司 | 是 | 是 | 是 | 4Fr | 普通型 |  | C02071001500000065960000009 | C0207100150000006596 | 外径范围(F)：6Fr，长度范围（cm):10cm
152 | 14 | 通用介入 | 血管鞘-普通型 | 已申请 | C0207100150000006596 | 国械注准20203030606 | 一次性使用无菌导管鞘组 | 一次性使用无菌导管鞘组 | 氟塑料 | 套 | 7 | 广东百合医疗科技股份有限公司 | 广东百合医疗科技股份有限公司 | 是 | 是 | 是 | 7Fr | 普通型 |  | C02071001500000065960000010 | C0207100150000006596 | 外径范围(F)：9Fr，长度范围（cm):10cm
152 | 14 | 通用介入 | 血管鞘-普通型 | 已申请 | C0207100150000006596 | 国械注准20203030606 | 一次性使用无菌导管鞘组 | 一次性使用无菌导管鞘组 | 氟塑料 | 套 | 7 | 广东百合医疗科技股份有限公司 | 广东百合医疗科技股份有限公司 | 是 | 是 | 是 | 10Fr | 普通型 |  | C02071001500000065960000008 | C0207100150000006596 | 外径范围(F)：12Fr，长度范围（cm):10cm
152 | 14 | 通用介入 | 血管鞘-普通型 | 已申请 | C0207100150000006596 | 国械注准20203030606 | 一次性使用无菌导管鞘组 | 一次性使用无菌导管鞘组 | 氟塑料 | 套 | 7 | 广东百合医疗科技股份有限公司 | 广东百合医疗科技股份有限公司 | 是 | 是 | 是 | 5Fr | 普通型 |  | C02071001500000065960000006 | C0207100150000006596 | 外径范围(F)：7Fr，长度范围（cm):10cm
152 | 14 | 通用介入 | 血管鞘-普通型 | 已申请 | C0207100150000006596 | 国械注准20203030606 | 一次性使用无菌导管鞘组 | 一次性使用无菌导管鞘组 | 氟塑料 | 套 | 7 | 广东百合医疗科技股份有限公司 | 广东百合医疗科技股份有限公司 | 是 | 是 | 是 | 9Fr | 普通型 |  | C02071001500000065960000003 | C0207100150000006596 | 外径范围(F)：11Fr，长度范围（cm)：10cm
152 | 14 | 通用介入 | 血管鞘-普通型 | 已申请 | C0207100150000006596 | 国械注准20203030606 | 一次性使用无菌导管鞘组 | 一次性使用无菌导管鞘组 | 氟塑料 | 套 | 7 | 广东百合医疗科技股份有限公司 | 广东百合医疗科技股份有限公司 | 是 | 是 | 是 | 6Fr | 普通型 |  | C02071001500000065960000002 | C0207100150000006596 | 外径范围(F)：8Fr，长度范围（cm):10cm
152 | 14 | 通用介入 | 血管鞘-普通型 | 已申请 | C0207100150000006596 | 国械注准20203030606 | 一次性使用无菌导管鞘组 | 一次性使用无菌导管鞘组 | 氟塑料 | 套 | 7 | 广东百合医疗科技股份有限公司 | 广东百合医疗科技股份有限公司 | 是 | 是 | 是 | 8Fr | 普通型 |  | C02071001500000065960000001 | C0207100150000006596 | 外径范围(F)：10Fr，长度范围（cm)：10cm
164 | 14 | 通用介入 | 血管鞘-普通型 | 已申请 | C0207100150000009222 | 国械注准20193031843 | 一次性使用介入手术器械包 | 一次性使用介入手术器械包-导管鞘套装 | 材料主要为医用聚乙烯、聚丙烯和不锈钢制成。产品由导管鞘、扩张器、不锈钢导丝、穿刺针、手术刀构成 | 套 | 8 | 上海康德莱医疗器械股份有限公司 | 上海康德莱医疗器械股份有限公司 | 是 | 是 | 是 | 5F | KDL-YX-023-01 | 6950900929342 | C02071001500000092220000014 | C0207100150000009222 | 外径范围(5F)，导管鞘长度范围（110cm)
164 | 14 | 通用介入 | 血管鞘-普通型 | 已申请 | C0207100150000009222 | 国械注准20193031843 | 一次性使用介入手术器械包 | 一次性使用介入手术器械包-导管鞘套装 | 材料主要为医用聚乙烯、聚丙烯和不锈钢制成。产品由导管鞘、扩张器、不锈钢导丝、穿刺针、手术刀构成 | 套 | 8 | 上海康德莱医疗器械股份有限公司 | 上海康德莱医疗器械股份有限公司 | 是 | 是 | 是 | 7F | KDL-YX-023-03 | 6950900929366 | C02071001500000092220000012 | C0207100150000009222 | 外径范围(7F)，导管鞘长度范围（110cm)
164 | 14 | 通用介入 | 血管鞘-普通型 | 已申请 | C0207100150000009222 | 国械注准20193031843 | 一次性使用介入手术器械包 | 一次性使用介入手术器械包-导管鞘套装 | 材料主要为医用聚乙烯、聚丙烯和不锈钢制成。产品由导管鞘、扩张器、不锈钢导丝、穿刺针、手术刀构成 | 套 | 8 | 上海康德莱医疗器械股份有限公司 | 上海康德莱医疗器械股份有限公司 | 是 | 是 | 是 | 8F | KDL-YX-023-04 | 6950900929373 | C02071001500000092220000010 | C0207100150000009222 | 外径范围(8F)，导管鞘长度范围（110cm)
164 | 14 | 通用介入 | 血管鞘-普通型 | 已申请 | C0207100150000009222 | 国械注准20193031843 | 一次性使用介入手术器械包 | 一次性使用介入手术器械包-导管鞘套装 | 材料主要为医用聚乙烯、聚丙烯和不锈钢制成。产品由导管鞘、扩张器、不锈钢导丝、穿刺针、手术刀构成 | 套 | 8 | 上海康德莱医疗器械股份有限公司 | 上海康德莱医疗器械股份有限公司 | 是 | 是 | 是 | 6F | KDL-YX-023-02 | 6950900929359 | C02071001500000092220000009 | C0207100150000009222 | 外径范围(6F)，导管鞘长度范围（110cm)
164 | 14 | 通用介入 | 血管鞘-普通型 | 已申请 | C0207100150000009222 | 国械注准20193031843 | 一次性使用介入手术器械包 | 一次性使用介入手术器械包-导管鞘套装 | 材料主要为医用聚乙烯、聚丙烯和不锈钢制成。产品由导管鞘、扩张器、不锈钢导丝、穿刺针、手术刀构成 | 套 | 8 | 上海康德莱医疗器械股份有限公司 | 上海康德莱医疗器械股份有限公司 | 是 | 是 | 是 | 5F | KDL-YX-016-01 | 6950900905025 | C02071001500000092220000016 | C0207100150000009222 | 外径范围(5F)，导管鞘长度范围（110cm)
164 | 14 | 通用介入 | 血管鞘-普通型 | 已申请 | C0207100150000009222 | 国械注准20193031843 | 一次性使用介入手术器械包 | 一次性使用介入手术器械包-导管鞘套装 | 材料主要为医用聚乙烯、聚丙烯和不锈钢制成。产品由导管鞘、扩张器、不锈钢导丝、穿刺针、手术刀构成 | 套 | 8 | 上海康德莱医疗器械股份有限公司 | 上海康德莱医疗器械股份有限公司 | 是 | 是 | 是 | 7F | KDL-YX-016-03 | 6950900905049 | C02071001500000092220000015 | C0207100150000009222 | 外径范围(7F)，导管鞘长度范围（110cm)
164 | 14 | 通用介入 | 血管鞘-普通型 | 已申请 | C0207100150000009222 | 国械注准20193031843 | 一次性使用介入手术器械包 | 一次性使用介入手术器械包-导管鞘套装 | 材料主要为医用聚乙烯、聚丙烯和不锈钢制成。产品由导管鞘、扩张器、不锈钢导丝、穿刺针、手术刀构成 | 套 | 8 | 上海康德莱医疗器械股份有限公司 | 上海康德莱医疗器械股份有限公司 | 是 | 是 | 是 | 8F | KDL-YX-016-04 | 6950900905056 | C02071001500000092220000013 | C0207100150000009222 | 外径范围(8F)，导管鞘长度范围（110cm)
164 | 14 | 通用介入 | 血管鞘-普通型 | 已申请 | C0207100150000009222 | 国械注准20193031843 | 一次性使用介入手术器械包 | 一次性使用介入手术器械包-导管鞘套装 | 材料主要为医用聚乙烯、聚丙烯和不锈钢制成。产品由导管鞘、扩张器、不锈钢导丝、穿刺针、手术刀构成 | 套 | 8 | 上海康德莱医疗器械股份有限公司 | 上海康德莱医疗器械股份有限公司 | 是 | 是 | 是 | 6F | KDL-YX-016-02 | 6950900922435 | C02071001500000092220000011 | C0207100150000009222 | 外径范围(6F)，导管鞘长度范围（110cm)
168 | 14 | 通用介入 | 血管鞘-普通型 | 已申请 | C0207100150000018650 | 国械注进20223030342 | 导管鞘系统 | 导管鞘系统 |  |  | 108 | 日本东乡美德科技股份有限公司 | 北京迈得诺医疗技术有限公司 | 是 | 是 | 是 | (1385)BT70Z25PPA035 | (1385)BT70Z25PPA035 |  | C02071001500000186500000108 | C0207100150000018650 | 外径7F，长度25cm
168 | 14 | 通用介入 | 血管鞘-普通型 | 已申请 | C0207100150000018650 | 国械注进20223030342 | 导管鞘系统 | 导管鞘系统 |  |  | 108 | 日本东乡美德科技股份有限公司 | 北京迈得诺医疗技术有限公司 | 是 | 是 | 是 | (1384)BT70Z25PMJ035 | (1384)BT70Z25PMJ035 |  | C02071001500000186500000107 | C0207100150000018650 | 外径7F，长度25cm
168 | 14 | 通用介入 | 血管鞘-普通型 | 已申请 | C0207100150000018650 | 国械注进20223030342 | 导管鞘系统 | 导管鞘系统 |  |  | 108 | 日本东乡美德科技股份有限公司 | 北京迈得诺医疗技术有限公司 | 是 | 是 | 是 | (1305)BT40Z07PPA025 | (1305)BT40Z07PPA025 |  | C02071001500000186500000106 | C0207100150000018650 | 外径4F，长度7cm
168 | 14 | 通用介入 | 血管鞘-普通型 | 已申请 | C0207100150000018650 | 国械注进20223030342 | 导管鞘系统 | 导管鞘系统 |  |  | 108 | 日本东乡美德科技股份有限公司 | 北京迈得诺医疗技术有限公司 | 是 | 是 | 是 | (1353)BT80Z11PPA035 | (1353)BT80Z11PPA035 |  | C02071001500000186500000105 | C0207100150000018650 | 外径8F，长度11cm
168 | 14 | 通用介入 | 血管鞘-普通型 | 已申请 | C0207100150000018650 | 国械注进20223030342 | 导管鞘系统 | 导管鞘系统 |  |  | 108 | 日本东乡美德科技股份有限公司 | 北京迈得诺医疗技术有限公司 | 是 | 是 | 是 | (1335)BT50Z11PPA035 | (1335)BT50Z11PPA035 |  | C02071001500000186500000104 | C0207100150000018650 | 外径5F，长度11cm
168 | 14 | 通用介入 | 血管鞘-普通型 | 已申请 | C0207100150000018650 | 国械注进20223030342 | 导管鞘系统 | 导管鞘系统 |  |  | 108 | 日本东乡美德科技股份有限公司 | 北京迈得诺医疗技术有限公司 | 是 | 是 | 是 | (1404)BT50Z17PPS025 | (1404)BT50Z17PPS025 |  | C02071001500000186500000103 | C0207100150000018650 | 外径5F，长度17cm
168 | 14 | 通用介入 | 血管鞘-普通型 | 已申请 | C0207100150000018650 | 国械注进20223030342 | 导管鞘系统 | 导管鞘系统 |  |  | 108 | 日本东乡美德科技股份有限公司 | 北京迈得诺医疗技术有限公司 | 是 | 是 | 是 | (1387)BT70Z25PPAX35 | (1387)BT70Z25PPAX35 |  | C02071001500000186500000102 | C0207100150000018650 | 外径7F，长度25cm
168 | 14 | 通用介入 | 血管鞘-普通型 | 已申请 | C0207100150000018650 | 国械注进20223030342 | 导管鞘系统 | 导管鞘系统 |  |  | 108 | 日本东乡美德科技股份有限公司 | 北京迈得诺医疗技术有限公司 | 是 | 是 | 是 | (1341)BT60Z11PPS035 | (1341)BT60Z11PPS035 |  | C02071001500000186500000101 | C0207100150000018650 | 外径6F，长度11cm
168 | 14 | 通用介入 | 血管鞘-普通型 | 已申请 | C0207100150000018650 | 国械注进20223030342 | 导管鞘系统 | 导管鞘系统 |  |  | 108 | 日本东乡美德科技股份有限公司 | 北京迈得诺医疗技术有限公司 | 是 | 是 | 是 | (1322)BT40Z11PMS035 | (1322)BT40Z11PMS035 |  | C02071001500000186500000100 | C0207100150000018650 | 外径4F，长度11cm
168 | 14 | 通用介入 | 血管鞘-普通型 | 已申请 | C0207100150000018650 | 国械注进20223030342 | 导管鞘系统 | 导管鞘系统 |  |  | 108 | 日本东乡美德科技股份有限公司 | 北京迈得诺医疗技术有限公司 | 是 | 是 | 是 | (1309)BT50Z07PMJ025 | (1309)BT50Z07PMJ025 |  | C02071001500000186500000099 | C0207100150000018650 | 外径5F，长度7cm
168 | 14 | 通用介入 | 血管鞘-普通型 | 已申请 | C0207100150000018650 | 国械注进20223030342 | 导管鞘系统 | 导管鞘系统 |  |  | 108 | 日本东乡美德科技股份有限公司 | 北京迈得诺医疗技术有限公司 | 是 | 是 | 是 | (1390)BT80Z25PMJX35 | (1390)BT80Z25PMJX35 |  | C02071001500000186500000098 | C0207100150000018650 | 外径8F，长度25cm
168 | 14 | 通用介入 | 血管鞘-普通型 | 已申请 | C0207100150000018650 | 国械注进20223030342 | 导管鞘系统 | 导管鞘系统 |  |  | 108 | 日本东乡美德科技股份有限公司 | 北京迈得诺医疗技术有限公司 | 是 | 是 | 是 | (1374)BT50Z30PMJ035 | (1374)BT50Z30PMJ035 |  | C02071001500000186500000097 | C0207100150000018650 | 外径5F，长度30cm
168 | 14 | 通用介入 | 血管鞘-普通型 | 已申请 | C0207100150000018650 | 国械注进20223030342 | 导管鞘系统 | 导管鞘系统 |  |  | 108 | 日本东乡美德科技股份有限公司 | 北京迈得诺医疗技术有限公司 | 是 | 是 | 是 | (1306)BT50Z03PMSX25 | (1306)BT50Z03PMSX25 |  | C02071001500000186500000096 | C0207100150000018650 | 外径5F，长度3cm
168 | 14 | 通用介入 | 血管鞘-普通型 | 已申请 | C0207100150000018650 | 国械注进20223030342 | 导管鞘系统 | 导管鞘系统 |  |  | 108 | 日本东乡美德科技股份有限公司 | 北京迈得诺医疗技术有限公司 | 是 | 是 | 是 | (1346)BT70Z11PPS035 | (1346)BT70Z11PPS035 |  | C02071001500000186500000095 | C0207100150000018650 | 外径7F，长度11cm
168 | 14 | 通用介入 | 血管鞘-普通型 | 已申请 | C0207100150000018650 | 国械注进20223030342 | 导管鞘系统 | 导管鞘系统 |  |  | 108 | 日本东乡美德科技股份有限公司 | 北京迈得诺医疗技术有限公司 | 是 | 是 | 是 | (1312)BT60Z03PMSX25 | (1312)BT60Z03PMSX25 |  | C02071001500000186500000094 | C0207100150000018650 | 外径6F，长度3cm
168 | 14 | 通用介入 | 血管鞘-普通型 | 已申请 | C0207100150000018650 | 国械注进20223030342 | 导管鞘系统 | 导管鞘系统 |  |  | 108 | 日本东乡美德科技股份有限公司 | 北京迈得诺医疗技术有限公司 | 是 | 是 | 是 | (1377)BT60Z25PPA025 | (1377)BT60Z25PPA025 |  | C02071001500000186500000093 | C0207100150000018650 | 外径6F，长度25cm
168 | 14 | 通用介入 | 血管鞘-普通型 | 已申请 | C0207100150000018650 | 国械注进20223030342 | 导管鞘系统 | 导管鞘系统 |  |  | 108 | 日本东乡美德科技股份有限公司 | 北京迈得诺医疗技术有限公司 | 是 | 是 | 是 | (1379)BT60Z25PPA035 | (1379)BT60Z25PPA035 |  | C02071001500000186500000092 | C0207100150000018650 | 外径6F，长度25cm
168 | 14 | 通用介入 | 血管鞘-普通型 | 已申请 | C0207100150000018650 | 国械注进20223030342 | 导管鞘系统 | 导管鞘系统 |  |  | 108 | 日本东乡美德科技股份有限公司 | 北京迈得诺医疗技术有限公司 | 是 | 是 | 是 | (1362)BT40Z25PMJ025 | (1362)BT40Z25PMJ025 |  | C02071001500000186500000091 | C0207100150000018650 | 外径4F，长度25cm
168 | 14 | 通用介入 | 血管鞘-普通型 | 已申请 | C0207100150000018650 | 国械注进20223030342 | 导管鞘系统 | 导管鞘系统 |  |  | 108 | 日本东乡美德科技股份有限公司 | 北京迈得诺医疗技术有限公司 | 是 | 是 | 是 | (1318)BT40Z11PMS025 | (1318)BT40Z11PMS025 |  | C02071001500000186500000090 | C0207100150000018650 | 外径4F，长度11cm
168 | 14 | 通用介入 | 血管鞘-普通型 | 已申请 | C0207100150000018650 | 国械注进20223030342 | 导管鞘系统 | 导管鞘系统 |  |  | 108 | 日本东乡美德科技股份有限公司 | 北京迈得诺医疗技术有限公司 | 是 | 是 | 是 | (1366)BT40Z25PMJX35 | (1366)BT40Z25PMJX35 |  | C02071001500000186500000089 | C0207100150000018650 | 外径4F，长度25cm
168 | 14 | 通用介入 | 血管鞘-普通型 | 已申请 | C0207100150000018650 | 国械注进20223030342 | 导管鞘系统 | 导管鞘系统 |  |  | 108 | 日本东乡美德科技股份有限公司 | 北京迈得诺医疗技术有限公司 | 是 | 是 | 是 | (1359)BT90Z11TPA035 | (1359)BT90Z11TPA035 |  | C02071001500000186500000088 | C0207100150000018650 | 外径9F，长度11cm
168 | 14 | 通用介入 | 血管鞘-普通型 | 已申请 | C0207100150000018650 | 国械注进20223030342 | 导管鞘系统 | 导管鞘系统 |  |  | 108 | 日本东乡美德科技股份有限公司 | 北京迈得诺医疗技术有限公司 | 是 | 是 | 是 | (1334)BT50Z11PPS035 | (1334)BT50Z11PPS035 |  | C02071001500000186500000087 | C0207100150000018650 | 外径5F，长度11cm
168 | 14 | 通用介入 | 血管鞘-普通型 | 已申请 | C0207100150000018650 | 国械注进20223030342 | 导管鞘系统 | 导管鞘系统 |  |  | 108 | 日本东乡美德科技股份有限公司 | 北京迈得诺医疗技术有限公司 | 是 | 是 | 是 | (1406)BT60Z17PPS025 | (1406)BT60Z17PPS025 |  | C02071001500000186500000086 | C0207100150000018650 | 外径6F，长度17cm
168 | 14 | 通用介入 | 血管鞘-普通型 | 已申请 | C0207100150000018650 | 国械注进20223030342 | 导管鞘系统 | 导管鞘系统 |  |  | 108 | 日本东乡美德科技股份有限公司 | 北京迈得诺医疗技术有限公司 | 是 | 是 | 是 | (1351)BT80Z11PMJ035 | (1351)BT80Z11PMJ035 |  | C02071001500000186500000085 | C0207100150000018650 | 外径8F，长度11cm
168 | 14 | 通用介入 | 血管鞘-普通型 | 已申请 | C0207100150000018650 | 国械注进20223030342 | 导管鞘系统 | 导管鞘系统 |  |  | 108 | 日本东乡美德科技股份有限公司 | 北京迈得诺医疗技术有限公司 | 是 | 是 | 是 | (1307)BT50Z03PPAX25 | (1307)BT50Z03PPAX25 |  | C02071001500000186500000084 | C0207100150000018650 | 外径5F，长度3cm
168 | 14 | 通用介入 | 血管鞘-普通型 | 已申请 | C0207100150000018650 | 国械注进20223030342 | 导管鞘系统 | 导管鞘系统 |  |  | 108 | 日本东乡美德科技股份有限公司 | 北京迈得诺医疗技术有限公司 | 是 | 是 | 是 | (1357)BT90Z11TMJ035 | (1357)BT90Z11TMJ035 |  | C02071001500000186500000083 | C0207100150000018650 | 外径9F，长度11cm
168 | 14 | 通用介入 | 血管鞘-普通型 | 已申请 | C0207100150000018650 | 国械注进20223030342 | 导管鞘系统 | 导管鞘系统 |  |  | 108 | 日本东乡美德科技股份有限公司 | 北京迈得诺医疗技术有限公司 | 是 | 是 | 是 | (1332)BT50Z11PM5035 | (1332)BT50Z11PM5035 |  | C02071001500000186500000082 | C0207100150000018650 | 外径5F，长度11cm
168 | 14 | 通用介入 | 血管鞘-普通型 | 已申请 | C0207100150000018650 | 国械注进20223030342 | 导管鞘系统 | 导管鞘系统 |  |  | 108 | 日本东乡美德科技股份有限公司 | 北京迈得诺医疗技术有限公司 | 是 | 是 | 是 | (1375)BT50Z30PPA035 | (1375)BT50Z30PPA035 |  | C02071001500000186500000081 | C0207100150000018650 | 外径5F，长度30cm
168 | 14 | 通用介入 | 血管鞘-普通型 | 已申请 | C0207100150000018650 | 国械注进20223030342 | 导管鞘系统 | 导管鞘系统 |  |  | 108 | 日本东乡美德科技股份有限公司 | 北京迈得诺医疗技术有限公司 | 是 | 是 | 是 | (1401)BT60Z17PPA025 | (1401)BT60Z17PPA025 |  | C02071001500000186500000080 | C0207100150000018650 | 外径6F，长度17cm
168 | 14 | 通用介入 | 血管鞘-普通型 | 已申请 | C0207100150000018650 | 国械注进20223030342 | 导管鞘系统 | 导管鞘系统 |  |  | 108 | 日本东乡美德科技股份有限公司 | 北京迈得诺医疗技术有限公司 | 是 | 是 | 是 | (1320)BT40Z11PPS025 | (1320)BT40Z11PPS025 |  | C02071001500000186500000079 | C0207100150000018650 | 外径4F，长度11cm
168 | 14 | 通用介入 | 血管鞘-普通型 | 已申请 | C0207100150000018650 | 国械注进20223030342 | 导管鞘系统 | 导管鞘系统 |  |  | 108 | 日本东乡美德科技股份有限公司 | 北京迈得诺医疗技术有限公司 | 是 | 是 | 是 | (1302)BT40Z07PMS025 | (1302)BT40Z07PMS025 |  | C02071001500000186500000078 | C0207100150000018650 | 外径4F，长度7cm
168 | 14 | 通用介入 | 血管鞘-普通型 | 已申请 | C0207100150000018650 | 国械注进20223030342 | 导管鞘系统 | 导管鞘系统 |  |  | 108 | 日本东乡美德科技股份有限公司 | 北京迈得诺医疗技术有限公司 | 是 | 是 | 是 | (1308)BT50Z07PM5025 | (1308)BT50Z07PM5025 |  | C02071001500000186500000077 | C0207100150000018650 | 外径5F，长度7cm
168 | 14 | 通用介入 | 血管鞘-普通型 | 已申请 | C0207100150000018650 | 国械注进20223030342 | 导管鞘系统 | 导管鞘系统 |  |  | 108 | 日本东乡美德科技股份有限公司 | 北京迈得诺医疗技术有限公司 | 是 | 是 | 是 | (1338)BT60Z11PMJ025 | (1338)BT60Z11PMJ025 |  | C02071001500000186500000076 | C0207100150000018650 | 外径6F，长度11cm
168 | 14 | 通用介入 | 血管鞘-普通型 | 已申请 | C0207100150000018650 | 国械注进20223030342 | 导管鞘系统 | 导管鞘系统 |  |  | 108 | 日本东乡美德科技股份有限公司 | 北京迈得诺医疗技术有限公司 | 是 | 是 | 是 | (1382)BT60Z30PMJ035 | (1382)BT60Z30PMJ035 |  | C02071001500000186500000075 | C0207100150000018650 | 外径6F，长度30cm
168 | 14 | 通用介入 | 血管鞘-普通型 | 已申请 | C0207100150000018650 | 国械注进20223030342 | 导管鞘系统 | 导管鞘系统 |  |  | 108 | 日本东乡美德科技股份有限公司 | 北京迈得诺医疗技术有限公司 | 是 | 是 | 是 | (1356)BT90Z11TMS035 | (1356)BT90Z11TMS035 |  | C02071001500000186500000074 | C0207100150000018650 | 外径9F，长度11cm
168 | 14 | 通用介入 | 血管鞘-普通型 | 已申请 | C0207100150000018650 | 国械注进20223030342 | 导管鞘系统 | 导管鞘系统 |  |  | 108 | 日本东乡美德科技股份有限公司 | 北京迈得诺医疗技术有限公司 | 是 | 是 | 是 | (1393)BT90Z25TPA035 | (1393)BT90Z25TPA035 |  | C02071001500000186500000073 | C0207100150000018650 | 外径9F，长度25cm
168 | 14 | 通用介入 | 血管鞘-普通型 | 已申请 | C0207100150000018650 | 国械注进20223030342 | 导管鞘系统 | 导管鞘系统 |  |  | 108 | 日本东乡美德科技股份有限公司 | 北京迈得诺医疗技术有限公司 | 是 | 是 | 是 | (1336)BT50Z11PMJX35 | (1336)BT50Z11PMJX35 |  | C02071001500000186500000072 | C0207100150000018650 | 外径5F，长度11cm
168 | 14 | 通用介入 | 血管鞘-普通型 | 已申请 | C0207100150000018650 | 国械注进20223030342 | 导管鞘系统 | 导管鞘系统 |  |  | 108 | 日本东乡美德科技股份有限公司 | 北京迈得诺医疗技术有限公司 | 是 | 是 | 是 | (1367)BT40Z25PPAX35 | (1367)BT40Z25PPAX35 |  | C02071001500000186500000071 | C0207100150000018650 | 外径4F，长度25cm
168 | 14 | 通用介入 | 血管鞘-普通型 | 已申请 | C0207100150000018650 | 国械注进20223030342 | 导管鞘系统 | 导管鞘系统 |  |  | 108 | 日本东乡美德科技股份有限公司 | 北京迈得诺医疗技术有限公司 | 是 | 是 | 是 | (1383)BT60Z30PPA035 | (1383)BT60Z30PPA035 |  | C02071001500000186500000070 | C0207100150000018650 | 外径6F，长度30cm
168 | 14 | 通用介入 | 血管鞘-普通型 | 已申请 | C0207100150000018650 | 国械注进20223030342 | 导管鞘系统 | 导管鞘系统 |  |  | 108 | 日本东乡美德科技股份有限公司 | 北京迈得诺医疗技术有限公司 | 是 | 是 | 是 | (1344)BT70Z11PMS035 | (1344)BT70Z11PMS035 |  | C02071001500000186500000069 | C0207100150000018650 | 外径7F，长度11cm
168 | 14 | 通用介入 | 血管鞘-普通型 | 已申请 | C0207100150000018650 | 国械注进20223030342 | 导管鞘系统 | 导管鞘系统 |  |  | 108 | 日本东乡美德科技股份有限公司 | 北京迈得诺医疗技术有限公司 | 是 | 是 | 是 | (1392)BT90Z25TMJ035 | (1392)BT90Z25TMJ035 |  | C02071001500000186500000068 | C0207100150000018650 | 外径9F，长度25cm
168 | 14 | 通用介入 | 血管鞘-普通型 | 已申请 | C0207100150000018650 | 国械注进20223030342 | 导管鞘系统 | 导管鞘系统 |  |  | 108 | 日本东乡美德科技股份有限公司 | 北京迈得诺医疗技术有限公司 | 是 | 是 | 是 | (1340)BT60Z11PMS035 | (1340)BT60Z11PMS035 |  | C02071001500000186500000067 | C0207100150000018650 | 外径6F，长度11cm
168 | 14 | 通用介入 | 血管鞘-普通型 | 已申请 | C0207100150000018650 | 国械注进20223030342 | 导管鞘系统 | 导管鞘系统 |  |  | 108 | 日本东乡美德科技股份有限公司 | 北京迈得诺医疗技术有限公司 | 是 | 是 | 是 | (1364)BT40Z25PMJ035 | (1364)BT40Z25PMJ035 |  | C02071001500000186500000066 | C0207100150000018650 | 外径4F，长度25cm
168 | 14 | 通用介入 | 血管鞘-普通型 | 已申请 | C0207100150000018650 | 国械注进20223030342 | 导管鞘系统 | 导管鞘系统 |  |  | 108 | 日本东乡美德科技股份有限公司 | 北京迈得诺医疗技术有限公司 | 是 | 是 | 是 | (1301)BT40Z03PPAX25 | (1301)BT40Z03PPAX25 |  | C02071001500000186500000065 | C0207100150000018650 | 外径4F，长度3cm
168 | 14 | 通用介入 | 血管鞘-普通型 | 已申请 | C0207100150000018650 | 国械注进20223030342 | 导管鞘系统 | 导管鞘系统 |  |  | 108 | 日本东乡美德科技股份有限公司 | 北京迈得诺医疗技术有限公司 | 是 | 是 | 是 | (1396)BT40Z17PPS025 | (1396)BT40Z17PPS025 |  | C02071001500000186500000064 | C0207100150000018650 | 外径4F，长度17cm
168 | 14 | 通用介入 | 血管鞘-普通型 | 已申请 | C0207100150000018650 | 国械注进20223030342 | 导管鞘系统 | 导管鞘系统 |  |  | 108 | 日本东乡美德科技股份有限公司 | 北京迈得诺医疗技术有限公司 | 是 | 是 | 是 | (1363)BT40Z25PPA025 | (1363)BT40Z25PPA025 |  | C02071001500000186500000063 | C0207100150000018650 | 外径4F，长度25cm
168 | 14 | 通用介入 | 血管鞘-普通型 | 已申请 | C0207100150000018650 | 国械注进20223030342 | 导管鞘系统 | 导管鞘系统 |  |  | 108 | 日本东乡美德科技股份有限公司 | 北京迈得诺医疗技术有限公司 | 是 | 是 | 是 | (1395)BT90Z25TPAX35 | (1395)BT90Z25TPAX35 |  | C02071001500000186500000062 | C0207100150000018650 | 外径9F，长度25cm
168 | 14 | 通用介入 | 血管鞘-普通型 | 已申请 | C0207100150000018650 | 国械注进20223030342 | 导管鞘系统 | 导管鞘系统 |  |  | 108 | 日本东乡美德科技股份有限公司 | 北京迈得诺医疗技术有限公司 | 是 | 是 | 是 | (1304)BT40Z07PPS025 | (1304)BT40Z07PPS025 |  | C02071001500000186500000061 | C0207100150000018650 | 外径4F，长度7cm
168 | 14 | 通用介入 | 血管鞘-普通型 | 已申请 | C0207100150000018650 | 国械注进20223030342 | 导管鞘系统 | 导管鞘系统 |  |  | 108 | 日本东乡美德科技股份有限公司 | 北京迈得诺医疗技术有限公司 | 是 | 是 | 是 | (1310)BT50Z07PPS025 | (1310)BT50Z07PPS025 |  | C02071001500000186500000060 | C0207100150000018650 | 外径5F，长度7cm
168 | 14 | 通用介入 | 血管鞘-普通型 | 已申请 | C0207100150000018650 | 国械注进20223030342 | 导管鞘系统 | 导管鞘系统 |  |  | 108 | 日本东乡美德科技股份有限公司 | 北京迈得诺医疗技术有限公司 | 是 | 是 | 是 | (1326)BT40Z11PMJX35 | (1326)BT40Z11PMJX35 |  | C02071001500000186500000059 | C0207100150000018650 | 外径4F，长度11cm
168 | 14 | 通用介入 | 血管鞘-普通型 | 已申请 | C0207100150000018650 | 国械注进20223030342 | 导管鞘系统 | 导管鞘系统 |  |  | 108 | 日本东乡美德科技股份有限公司 | 北京迈得诺医疗技术有限公司 | 是 | 是 | 是 | (1317)BT60Z07PPA025 | (1317)BT60Z07PPA025 |  | C02071001500000186500000058 | C0207100150000018650 | 外径6F，长度7cm
168 | 14 | 通用介入 | 血管鞘-普通型 | 已申请 | C0207100150000018650 | 国械注进20223030342 | 导管鞘系统 | 导管鞘系统 |  |  | 108 | 日本东乡美德科技股份有限公司 | 北京迈得诺医疗技术有限公司 | 是 | 是 | 是 | (1394)BT90Z25TMJX35 | (1394)BT90Z25TMJX35 |  | C02071001500000186500000057 | C0207100150000018650 | 外径9F，长度25cm
168 | 14 | 通用介入 | 血管鞘-普通型 | 已申请 | C0207100150000018650 | 国械注进20223030342 | 导管鞘系统 | 导管鞘系统 |  |  | 108 | 日本东乡美德科技股份有限公司 | 北京迈得诺医疗技术有限公司 | 是 | 是 | 是 | (1342)BT60Z11PMJX35 | (1342)BT60Z11PMJX35 |  | C02071001500000186500000056 | C0207100150000018650 | 外径6F，长度11cm
168 | 14 | 通用介入 | 血管鞘-普通型 | 已申请 | C0207100150000018650 | 国械注进20223030342 | 导管鞘系统 | 导管鞘系统 |  |  | 108 | 日本东乡美德科技股份有限公司 | 北京迈得诺医疗技术有限公司 | 是 | 是 | 是 | (1378)BT60Z25PMJ035 | (1378)BT60Z25PMJ035 |  | C02071001500000186500000055 | C0207100150000018650 | 外径6F，长度25cm
168 | 14 | 通用介入 | 血管鞘-普通型 | 已申请 | C0207100150000018650 | 国械注进20223030342 | 导管鞘系统 | 导管鞘系统 |  |  | 108 | 日本东乡美德科技股份有限公司 | 北京迈得诺医疗技术有限公司 | 是 | 是 | 是 | (1352)BT80Z11PPS035 | (1352)BT80Z11PPS035 |  | C02071001500000186500000054 | C0207100150000018650 | 外径8F，长度11cm
168 | 14 | 通用介入 | 血管鞘-普通型 | 已申请 | C0207100150000018650 | 国械注进20223030342 | 导管鞘系统 | 导管鞘系统 |  |  | 108 | 日本东乡美德科技股份有限公司 | 北京迈得诺医疗技术有限公司 | 是 | 是 | 是 | (1361)BT90Z11TPAX35 | (1361)BT90Z11TPAX35 |  | C02071001500000186500000053 | C0207100150000018650 | 外径9F，长度11cm
168 | 14 | 通用介入 | 血管鞘-普通型 | 已申请 | C0207100150000018650 | 国械注进20223030342 | 导管鞘系统 | 导管鞘系统 |  |  | 108 | 日本东乡美德科技股份有限公司 | 北京迈得诺医疗技术有限公司 | 是 | 是 | 是 | (1345)BT70Z11PMJ035 | (1345)BT70Z11PMJ035 |  | C02071001500000186500000052 | C0207100150000018650 | 外径7F，长度11cm
168 | 14 | 通用介入 | 血管鞘-普通型 | 已申请 | C0207100150000018650 | 国械注进20223030342 | 导管鞘系统 | 导管鞘系统 |  |  | 108 | 日本东乡美德科技股份有限公司 | 北京迈得诺医疗技术有限公司 | 是 | 是 | 是 | (1399)BT50Z17PPA025 | (1399)BT50Z17PPA025 |  | C02071001500000186500000051 | C0207100150000018650 | 外径5F，长度17cm
168 | 14 | 通用介入 | 血管鞘-普通型 | 已申请 | C0207100150000018650 | 国械注进20223030342 | 导管鞘系统 | 导管鞘系统 |  |  | 108 | 日本东乡美德科技股份有限公司 | 北京迈得诺医疗技术有限公司 | 是 | 是 | 是 | (1311)BT50Z07PPA025 | (1311)BT50Z07PPA025 |  | C02071001500000186500000050 | C0207100150000018650 | 外径5F，长度7cm
168 | 14 | 通用介入 | 血管鞘-普通型 | 已申请 | C0207100150000018650 | 国械注进20223030342 | 导管鞘系统 | 导管鞘系统 |  |  | 108 | 日本东乡美德科技股份有限公司 | 北京迈得诺医疗技术有限公司 | 是 | 是 | 是 | (1348)BT70Z11PMJX35 | (1348)BT70Z11PMJX35 |  | C02071001500000186500000049 | C0207100150000018650 | 外径7F，长度11cm
168 | 14 | 通用介入 | 血管鞘-普通型 | 已申请 | C0207100150000018650 | 国械注进20223030342 | 导管鞘系统 | 导管鞘系统 |  |  | 108 | 日本东乡美德科技股份有限公司 | 北京迈得诺医疗技术有限公司 | 是 | 是 | 是 | (1400)BT60Z17PPS025 | (1400)BT60Z17PPS025 |  | C02071001500000186500000048 | C0207100150000018650 | 外径6F，长度17cm
168 | 14 | 通用介入 | 血管鞘-普通型 | 已申请 | C0207100150000018650 | 国械注进20223030342 | 导管鞘系统 | 导管鞘系统 |  |  | 108 | 日本东乡美德科技股份有限公司 | 北京迈得诺医疗技术有限公司 | 是 | 是 | 是 | (1368)BT50Z25PMJ025 | (1368)BT50Z25PMJ025 |  | C02071001500000186500000047 | C0207100150000018650 | 外径5F，长度25cm
168 | 14 | 通用介入 | 血管鞘-普通型 | 已申请 | C0207100150000018650 | 国械注进20223030342 | 导管鞘系统 | 导管鞘系统 |  |  | 108 | 日本东乡美德科技股份有限公司 | 北京迈得诺医疗技术有限公司 | 是 | 是 | 是 | (1376)BT60Z25PMJ025 | (1376)BT60Z25PMJ025 |  | C02071001500000186500000046 | C0207100150000018650 | 外径6F，长度25cm
168 | 14 | 通用介入 | 血管鞘-普通型 | 已申请 | C0207100150000018650 | 国械注进20223030342 | 导管鞘系统 | 导管鞘系统 |  |  | 108 | 日本东乡美德科技股份有限公司 | 北京迈得诺医疗技术有限公司 | 是 | 是 | 是 | (1330)BT50Z11PPS025 | (1330)BT50Z11PPS025 |  | C02071001500000186500000045 | C0207100150000018650 | 外径5F，长度11cm
168 | 14 | 通用介入 | 血管鞘-普通型 | 已申请 | C0207100150000018650 | 国械注进20223030342 | 导管鞘系统 | 导管鞘系统 |  |  | 108 | 日本东乡美德科技股份有限公司 | 北京迈得诺医疗技术有限公司 | 是 | 是 | 是 | (1349)BT70Z11PPAX35 | (1349)BT70Z11PPAX35 |  | C02071001500000186500000044 | C0207100150000018650 | 外径7F，长度11cm
168 | 14 | 通用介入 | 血管鞘-普通型 | 已申请 | C0207100150000018650 | 国械注进20223030342 | 导管鞘系统 | 导管鞘系统 |  |  | 108 | 日本东乡美德科技股份有限公司 | 北京迈得诺医疗技术有限公司 | 是 | 是 | 是 | (1315)BT60Z07PMJ025 | (1315)BT60Z07PMJ025 |  | C02071001500000186500000043 | C0207100150000018650 | 外径6F，长度7cm
168 | 14 | 通用介入 | 血管鞘-普通型 | 已申请 | C0207100150000018650 | 国械注进20223030342 | 导管鞘系统 | 导管鞘系统 |  |  | 108 | 日本东乡美德科技股份有限公司 | 北京迈得诺医疗技术有限公司 | 是 | 是 | 是 | (1371)BT50Z25PPA035 | (1371)BT50Z25PPA035 |  | C02071001500000186500000042 | C0207100150000018650 | 外径5F，长度25cm
168 | 14 | 通用介入 | 血管鞘-普通型 | 已申请 | C0207100150000018650 | 国械注进20223030342 | 导管鞘系统 | 导管鞘系统 |  |  | 108 | 日本东乡美德科技股份有限公司 | 北京迈得诺医疗技术有限公司 | 是 | 是 | 是 | (1325)BT40Z11PPA035 | (1325)BT40Z11PPA035 |  | C02071001500000186500000041 | C0207100150000018650 | 外径4F，长度11cm
168 | 14 | 通用介入 | 血管鞘-普通型 | 已申请 | C0207100150000018650 | 国械注进20223030342 | 导管鞘系统 | 导管鞘系统 |  |  | 108 | 日本东乡美德科技股份有限公司 | 北京迈得诺医疗技术有限公司 | 是 | 是 | 是 | (1369)BT50Z25PPA025 | (1369)BT50Z25PPA025 |  | C02071001500000186500000040 | C0207100150000018650 | 外径5F，长度25cm
168 | 14 | 通用介入 | 血管鞘-普通型 | 已申请 | C0207100150000018650 | 国械注进20223030342 | 导管鞘系统 | 导管鞘系统 |  |  | 108 | 日本东乡美德科技股份有限公司 | 北京迈得诺医疗技术有限公司 | 是 | 是 | 是 | (1370)BT50Z25PMJ035 | (1370)BT50Z25PMJ035 |  | C02071001500000186500000039 | C0207100150000018650 | 外径5F，长度25cm
168 | 14 | 通用介入 | 血管鞘-普通型 | 已申请 | C0207100150000018650 | 国械注进20223030342 | 导管鞘系统 | 导管鞘系统 |  |  | 108 | 日本东乡美德科技股份有限公司 | 北京迈得诺医疗技术有限公司 | 是 | 是 | 是 | (1343)BT60Z11PPAX35 | (1343)BT60Z11PPAX35 |  | C02071001500000186500000038 | C0207100150000018650 | 外径6F，长度11cm
168 | 14 | 通用介入 | 血管鞘-普通型 | 已申请 | C0207100150000018650 | 国械注进20223030342 | 导管鞘系统 | 导管鞘系统 |  |  | 108 | 日本东乡美德科技股份有限公司 | 北京迈得诺医疗技术有限公司 | 是 | 是 | 是 | (1328)BT50Z11PMS025 | (1328)BT50Z11PMS025 |  | C02071001500000186500000037 | C0207100150000018650 | 外径5F，长度11cm
168 | 14 | 通用介入 | 血管鞘-普通型 | 已申请 | C0207100150000018650 | 国械注进20223030342 | 导管鞘系统 | 导管鞘系统 |  |  | 108 | 日本东乡美德科技股份有限公司 | 北京迈得诺医疗技术有限公司 | 是 | 是 | 是 | (1365)BT40Z25PPA035 | (1365)BT40Z25PPA035 |  | C02071001500000186500000036 | C0207100150000018650 | 外径4F，长度25cm
168 | 14 | 通用介入 | 血管鞘-普通型 | 已申请 | C0207100150000018650 | 国械注进20223030342 | 导管鞘系统 | 导管鞘系统 |  |  | 108 | 日本东乡美德科技股份有限公司 | 北京迈得诺医疗技术有限公司 | 是 | 是 | 是 | (1300)BT40Z03PMSX25 | (1300)BT40Z03PMSX25 |  | C02071001500000186500000035 | C0207100150000018650 | 外径4F，长度3cm
168 | 14 | 通用介入 | 血管鞘-普通型 | 已申请 | C0207100150000018650 | 国械注进20223030342 | 导管鞘系统 | 导管鞘系统 |  |  | 108 | 日本东乡美德科技股份有限公司 | 北京迈得诺医疗技术有限公司 | 是 | 是 | 是 | (1355)BT80Z11PPAX35 | (1355)BT80Z11PPAX35 |  | C02071001500000186500000034 | C0207100150000018650 | 外径8F，长度11cm
168 | 14 | 通用介入 | 血管鞘-普通型 | 已申请 | C0207100150000018650 | 国械注进20223030342 | 导管鞘系统 | 导管鞘系统 |  |  | 108 | 日本东乡美德科技股份有限公司 | 北京迈得诺医疗技术有限公司 | 是 | 是 | 是 | (1372)BT50Z25PMJX35 | (1372)BT50Z25PMJX35 |  | C02071001500000186500000033 | C0207100150000018650 | 外径5F，长度25cm
168 | 14 | 通用介入 | 血管鞘-普通型 | 已申请 | C0207100150000018650 | 国械注进20223030342 | 导管鞘系统 | 导管鞘系统 |  |  | 108 | 日本东乡美德科技股份有限公司 | 北京迈得诺医疗技术有限公司 | 是 | 是 | 是 | (1358)BT90Z11TP5035 | (1358)BT90Z11TP5035 |  | C02071001500000186500000032 | C0207100150000018650 | 外径9F，长度11cm
168 | 14 | 通用介入 | 血管鞘-普通型 | 已申请 | C0207100150000018650 | 国械注进20223030342 | 导管鞘系统 | 导管鞘系统 |  |  | 108 | 日本东乡美德科技股份有限公司 | 北京迈得诺医疗技术有限公司 | 是 | 是 | 是 | (1303)BT40Z07PMJ025 | (1303)BT40Z07PMJ025 |  | C02071001500000186500000031 | C0207100150000018650 | 外径4F，长度7cm
168 | 14 | 通用介入 | 血管鞘-普通型 | 已申请 | C0207100150000018650 | 国械注进20223030342 | 导管鞘系统 | 导管鞘系统 |  |  | 108 | 日本东乡美德科技股份有限公司 | 北京迈得诺医疗技术有限公司 | 是 | 是 | 是 | (1350)BT80Z11PMS035 | (1350)BT80Z11PMS035 |  | C02071001500000186500000030 | C0207100150000018650 | 外径8F，长度11cm
168 | 14 | 通用介入 | 血管鞘-普通型 | 已申请 | C0207100150000018650 | 国械注进20223030342 | 导管鞘系统 | 导管鞘系统 |  |  | 108 | 日本东乡美德科技股份有限公司 | 北京迈得诺医疗技术有限公司 | 是 | 是 | 是 | (1324)BT40Z11PPS035 | (1324)BT40Z11PPS035 |  | C02071001500000186500000029 | C0207100150000018650 | 外径4F，长度11cm
168 | 14 | 通用介入 | 血管鞘-普通型 | 已申请 | C0207100150000018650 | 国械注进20223030342 | 导管鞘系统 | 导管鞘系统 |  |  | 108 | 日本东乡美德科技股份有限公司 | 北京迈得诺医疗技术有限公司 | 是 | 是 | 是 | (1347)BT70Z11PPA035 | (1347)BT70Z11PPA035 |  | C02071001500000186500000028 | C0207100150000018650 | 外径7F，长度11cm
168 | 14 | 通用介入 | 血管鞘-普通型 | 已申请 | C0207100150000018650 | 国械注进20223030342 | 导管鞘系统 | 导管鞘系统 |  |  | 108 | 日本东乡美德科技股份有限公司 | 北京迈得诺医疗技术有限公司 | 是 | 是 | 是 | (1388)BT80Z25PMJ035 | (1388)BT80Z25PMJ035 |  | C02071001500000186500000027 | C0207100150000018650 | 外径8F，长度25cm
168 | 14 | 通用介入 | 血管鞘-普通型 | 已申请 | C0207100150000018650 | 国械注进20223030342 | 导管鞘系统 | 导管鞘系统 |  |  | 108 | 日本东乡美德科技股份有限公司 | 北京迈得诺医疗技术有限公司 | 是 | 是 | 是 | (1329)BT50Z11PMJ025 | (1329)BT50Z11PMJ025 |  | C02071001500000186500000026 | C0207100150000018650 | 外径5F，长度11cm
168 | 14 | 通用介入 | 血管鞘-普通型 | 已申请 | C0207100150000018650 | 国械注进20223030342 | 导管鞘系统 | 导管鞘系统 |  |  | 108 | 日本东乡美德科技股份有限公司 | 北京迈得诺医疗技术有限公司 | 是 | 是 | 是 | (1314)BT60Z07PMS025 | (1314)BT60Z07PMS025 |  | C02071001500000186500000025 | C0207100150000018650 | 外径6F，长度7cm
168 | 14 | 通用介入 | 血管鞘-普通型 | 已申请 | C0207100150000018650 | 国械注进20223030342 | 导管鞘系统 | 导管鞘系统 |  |  | 108 | 日本东乡美德科技股份有限公司 | 北京迈得诺医疗技术有限公司 | 是 | 是 | 是 | (1405)BT50Z17PPA025 | (1405)BT50Z17PPA025 |  | C02071001500000186500000024 | C0207100150000018650 | 外径5F，长度17cm
168 | 14 | 通用介入 | 血管鞘-普通型 | 已申请 | C0207100150000018650 | 国械注进20223030342 | 导管鞘系统 | 导管鞘系统 |  |  | 108 | 日本东乡美德科技股份有限公司 | 北京迈得诺医疗技术有限公司 | 是 | 是 | 是 | (1331)BT50Z11PPA025 | (1331)BT50Z11PPA025 |  | C02071001500000186500000023 | C0207100150000018650 | 外径5F，长度11cm
168 | 14 | 通用介入 | 血管鞘-普通型 | 已申请 | C0207100150000018650 | 国械注进20223030342 | 导管鞘系统 | 导管鞘系统 |  |  | 108 | 日本东乡美德科技股份有限公司 | 北京迈得诺医疗技术有限公司 | 是 | 是 | 是 | (1360)BT90Z11TMJX35 | (1360)BT90Z11TMJX35 |  | C02071001500000186500000022 | C0207100150000018650 | 外径9F，长度11cm
168 | 14 | 通用介入 | 血管鞘-普通型 | 已申请 | C0207100150000018650 | 国械注进20223030342 | 导管鞘系统 | 导管鞘系统 |  |  | 108 | 日本东乡美德科技股份有限公司 | 北京迈得诺医疗技术有限公司 | 是 | 是 | 是 | (1386)BT70Z25PMJX35 | (1386)BT70Z25PMJX35 |  | C02071001500000186500000021 | C0207100150000018650 | 外径7F，长度25cm
168 | 14 | 通用介入 | 血管鞘-普通型 | 已申请 | C0207100150000018650 | 国械注进20223030342 | 导管鞘系统 | 导管鞘系统 |  |  | 108 | 日本东乡美德科技股份有限公司 | 北京迈得诺医疗技术有限公司 | 是 | 是 | 是 | (1323)BT40Z11PMJ035 | (1323)BT40Z11PMJ035 |  | C02071001500000186500000020 | C0207100150000018650 | 外径4F，长度11cm
168 | 14 | 通用介入 | 血管鞘-普通型 | 已申请 | C0207100150000018650 | 国械注进20223030342 | 导管鞘系统 | 导管鞘系统 |  |  | 108 | 日本东乡美德科技股份有限公司 | 北京迈得诺医疗技术有限公司 | 是 | 是 | 是 | (1397)BT40Z17PPA025 | (1397)BT40Z17PPA025 |  | C02071001500000186500000019 | C0207100150000018650 | 外径4F，长度17cm
168 | 14 | 通用介入 | 血管鞘-普通型 | 已申请 | C0207100150000018650 | 国械注进20223030342 | 导管鞘系统 | 导管鞘系统 |  |  | 108 | 日本东乡美德科技股份有限公司 | 北京迈得诺医疗技术有限公司 | 是 | 是 | 是 | (1316)BT60Z07PPS025 | (1316)BT60Z07PPS025 |  | C02071001500000186500000018 | C0207100150000018650 | 外径6F，长度7cm
168 | 14 | 通用介入 | 血管鞘-普通型 | 已申请 | C0207100150000018650 | 国械注进20223030342 | 导管鞘系统 | 导管鞘系统 |  |  | 108 | 日本东乡美德科技股份有限公司 | 北京迈得诺医疗技术有限公司 | 是 | 是 | 是 | (1313)BT60Z03PPAX25 | (1313)BT60Z03PPAX25 |  | C02071001500000186500000017 | C0207100150000018650 | 外径6F，长度3cm
168 | 14 | 通用介入 | 血管鞘-普通型 | 已申请 | C0207100150000018650 | 国械注进20223030342 | 导管鞘系统 | 导管鞘系统 |  |  | 108 | 日本东乡美德科技股份有限公司 | 北京迈得诺医疗技术有限公司 | 是 | 是 | 是 | (1391)BT80Z25PPAX35 | (1391)BT80Z25PPAX35 |  | C02071001500000186500000016 | C0207100150000018650 | 外径8F，长度25cm
168 | 14 | 通用介入 | 血管鞘-普通型 | 已申请 | C0207100150000018650 | 国械注进20223030342 | 导管鞘系统 | 导管鞘系统 |  |  | 108 | 日本东乡美德科技股份有限公司 | 北京迈得诺医疗技术有限公司 | 是 | 是 | 是 | (1339)BT60Z11PPA025 | (1339)BT60Z11PPA025 |  | C02071001500000186500000015 | C0207100150000018650 | 外径6F，长度11cm
168 | 14 | 通用介入 | 血管鞘-普通型 | 已申请 | C0207100150000018650 | 国械注进20223030342 | 导管鞘系统 | 导管鞘系统 |  |  | 108 | 日本东乡美德科技股份有限公司 | 北京迈得诺医疗技术有限公司 | 是 | 是 | 是 | (1403)BT40Z17PPA025 | (1403)BT40Z17PPA025 |  | C02071001500000186500000014 | C0207100150000018650 | 外径4F，长度17cm
168 | 14 | 通用介入 | 血管鞘-普通型 | 已申请 | C0207100150000018650 | 国械注进20223030342 | 导管鞘系统 | 导管鞘系统 |  |  | 108 | 日本东乡美德科技股份有限公司 | 北京迈得诺医疗技术有限公司 | 是 | 是 | 是 | (1319)BT40Z11PMJ025 | (1319)BT40Z11PMJ025 |  | C02071001500000186500000013 | C0207100150000018650 | 外径4F，长度11cm
168 | 14 | 通用介入 | 血管鞘-普通型 | 已申请 | C0207100150000018650 | 国械注进20223030342 | 导管鞘系统 | 导管鞘系统 |  |  | 108 | 日本东乡美德科技股份有限公司 | 北京迈得诺医疗技术有限公司 | 是 | 是 | 是 | (1321)BT40Z11PPA025 | (1321)BT40Z11PPA025 |  | C02071001500000186500000012 | C0207100150000018650 | 外径4F，长度11cm
168 | 14 | 通用介入 | 血管鞘-普通型 | 已申请 | C0207100150000018650 | 国械注进20223030342 | 导管鞘系统 | 导管鞘系统 |  |  | 108 | 日本东乡美德科技股份有限公司 | 北京迈得诺医疗技术有限公司 | 是 | 是 | 是 | (1333)BT50Z11PMJ035 | (1333)BT50Z11PMJ035 |  | C02071001500000186500000011 | C0207100150000018650 | 外径5F，长度11cm
168 | 14 | 通用介入 | 血管鞘-普通型 | 已申请 | C0207100150000018650 | 国械注进20223030342 | 导管鞘系统 | 导管鞘系统 |  |  | 108 | 日本东乡美德科技股份有限公司 | 北京迈得诺医疗技术有限公司 | 是 | 是 | 是 | (1380)BT60Z25PMJX35 | (1380)BT60Z25PMJX35 |  | C02071001500000186500000010 | C0207100150000018650 | 外径6F，长度25cm
168 | 14 | 通用介入 | 血管鞘-普通型 | 已申请 | C0207100150000018650 | 国械注进20223030342 | 导管鞘系统 | 导管鞘系统 |  |  | 108 | 日本东乡美德科技股份有限公司 | 北京迈得诺医疗技术有限公司 | 是 | 是 | 是 | (1389)BT80Z25PPA035 | (1389)BT80Z25PPA035 |  | C02071001500000186500000009 | C0207100150000018650 | 外径8F，长度25cm
168 | 14 | 通用介入 | 血管鞘-普通型 | 已申请 | C0207100150000018650 | 国械注进20223030342 | 导管鞘系统 | 导管鞘系统 |  |  | 108 | 日本东乡美德科技股份有限公司 | 北京迈得诺医疗技术有限公司 | 是 | 是 | 是 | (1402)BT40Z17PPS025 | (1402)BT40Z17PPS025 |  | C02071001500000186500000008 | C0207100150000018650 | 外径4F，长度17cm
168 | 14 | 通用介入 | 血管鞘-普通型 | 已申请 | C0207100150000018650 | 国械注进20223030342 | 导管鞘系统 | 导管鞘系统 |  |  | 108 | 日本东乡美德科技股份有限公司 | 北京迈得诺医疗技术有限公司 | 是 | 是 | 是 | (1407)BT60Z17PPA025 | (1407)BT60Z17PPA025 |  | C02071001500000186500000007 | C0207100150000018650 | 外径6F，长度17cm
168 | 14 | 通用介入 | 血管鞘-普通型 | 已申请 | C0207100150000018650 | 国械注进20223030342 | 导管鞘系统 | 导管鞘系统 |  |  | 108 | 日本东乡美德科技股份有限公司 | 北京迈得诺医疗技术有限公司 | 是 | 是 | 是 | (1337)BT50Z11PPAX35 | (1337)BT50Z11PPAX35 |  | C02071001500000186500000006 | C0207100150000018650 | 外径5F，长度11cm
168 | 14 | 通用介入 | 血管鞘-普通型 | 已申请 | C0207100150000018650 | 国械注进20223030342 | 导管鞘系统 | 导管鞘系统 |  |  | 108 | 日本东乡美德科技股份有限公司 | 北京迈得诺医疗技术有限公司 | 是 | 是 | 是 | (1381)BT60Z25PPAX35 | (1381)BT60Z25PPAX35 |  | C02071001500000186500000005 | C0207100150000018650 | 外径6F，长度25cm
168 | 14 | 通用介入 | 血管鞘-普通型 | 已申请 | C0207100150000018650 | 国械注进20223030342 | 导管鞘系统 | 导管鞘系统 |  |  | 108 | 日本东乡美德科技股份有限公司 | 北京迈得诺医疗技术有限公司 | 是 | 是 | 是 | (1327)BT40Z11PPAX35 | (1327)BT40Z11PPAX35 |  | C02071001500000186500000004 | C0207100150000018650 | 外径4F，长度11cm
168 | 14 | 通用介入 | 血管鞘-普通型 | 已申请 | C0207100150000018650 | 国械注进20223030342 | 导管鞘系统 | 导管鞘系统 |  |  | 108 | 日本东乡美德科技股份有限公司 | 北京迈得诺医疗技术有限公司 | 是 | 是 | 是 | (1373)BT50Z25PPAX35 | (1373)BT50Z25PPAX35 |  | C02071001500000186500000003 | C0207100150000018650 | 外径5F，长度25cm
168 | 14 | 通用介入 | 血管鞘-普通型 | 已申请 | C0207100150000018650 | 国械注进20223030342 | 导管鞘系统 | 导管鞘系统 |  |  | 108 | 日本东乡美德科技股份有限公司 | 北京迈得诺医疗技术有限公司 | 是 | 是 | 是 | (1398)BT50Z17PPS025 | (1398)BT50Z17PPS025 |  | C02071001500000186500000002 | C0207100150000018650 | 外径5F，长度17cm
168 | 14 | 通用介入 | 血管鞘-普通型 | 已申请 | C0207100150000018650 | 国械注进20223030342 | 导管鞘系统 | 导管鞘系统 |  |  | 108 | 日本东乡美德科技股份有限公司 | 北京迈得诺医疗技术有限公司 | 是 | 是 | 是 | (1354)BT80Z11PMJX35 | (1354)BT80Z11PMJX35 |  | C02071001500000186500000001 | C0207100150000018650 | 外径8F，长度11cm
174 | 14 | 通用介入 | 血管鞘-普通型 | 已申请 | C0207100150000006596 | 国械注准20203030606 | 一次性使用无菌导管鞘组 | 一次性使用无菌导管鞘组 | 氟塑料 | 套 | 3 | 广东百合医疗科技股份有限公司 | 广东百合医疗科技股份有限公司 | 是 | 是 | 是 | 6Fr | 长鞘型 |  | C02071001500000065960000007 | C0207100150000006596 | 外径范围(F)：8Fr，长度范围（cm):25cm
174 | 14 | 通用介入 | 血管鞘-普通型 | 已申请 | C0207100150000006596 | 国械注准20203030606 | 一次性使用无菌导管鞘组 | 一次性使用无菌导管鞘组 | 氟塑料 | 套 | 3 | 广东百合医疗科技股份有限公司 | 广东百合医疗科技股份有限公司 | 是 | 是 | 是 | 7Fr | 长鞘型 |  | C02071001500000065960000005 | C0207100150000006596 | 外径范围(F)：9Fr，长度范围（cm):25cm
174 | 14 | 通用介入 | 血管鞘-普通型 | 已申请 | C0207100150000006596 | 国械注准20203030606 | 一次性使用无菌导管鞘组 | 一次性使用无菌导管鞘组 | 氟塑料 | 套 | 3 | 广东百合医疗科技股份有限公司 | 广东百合医疗科技股份有限公司 | 是 | 是 | 是 | 5Fr | 长鞘型 |  | C02071001500000065960000004 | C0207100150000006596 | 外径范围(F)：7Fr，长度范围（cm):25cm
196 | 14 | 通用介入 | 血管鞘-普通型 | 已申请 | C0207100150000010495 | 国械注准20173034372 | 一次性使用无菌导管鞘套装 | 一次性使用无菌导管鞘套装 | 扩张管和导管鞘由聚四氟乙烯制成；导丝和穿刺针的针管由06Cr19Ni10牌号的奥氏体不锈钢制成；注射器的外套、芯杆由聚丙烯制成，活塞由天然橡胶制成；手术刀片由6Cr13牌号的F型不锈钢制成。 | 套 | 11 | 深圳市益心达医学新技术有限公司 | 深圳市益心达医学新技术有限公司 | 是 | 是 | 否 | SCW-IS-0711 | SCW-IS-0711 |  | C02071001500000104950000017 | C0207100150000010495 | 外径：4F/5F/6F/7F/8F/9F 长度范围：9cm/11cm//23cm
196 | 14 | 通用介入 | 血管鞘-普通型 | 已申请 | C0207100150000010495 | 国械注准20173034372 | 一次性使用无菌导管鞘套装 | 一次性使用无菌导管鞘套装 | 扩张管和导管鞘由聚四氟乙烯制成；导丝和穿刺针的针管由06Cr19Ni10牌号的奥氏体不锈钢制成；注射器的外套、芯杆由聚丙烯制成，活塞由天然橡胶制成；手术刀片由6Cr13牌号的F型不锈钢制成。 | 套 | 11 | 深圳市益心达医学新技术有限公司 | 深圳市益心达医学新技术有限公司 | 是 | 是 | 否 | SCW-IS-0611 | SCW-IS-0611 |  | C02071001500000104950000016 | C0207100150000010495 | 外径：4F/5F/6F/7F/8F/9F 长度范围：9cm/11cm//23cm
196 | 14 | 通用介入 | 血管鞘-普通型 | 已申请 | C0207100150000010495 | 国械注准20173034372 | 一次性使用无菌导管鞘套装 | 一次性使用无菌导管鞘套装 | 扩张管和导管鞘由聚四氟乙烯制成；导丝和穿刺针的针管由06Cr19Ni10牌号的奥氏体不锈钢制成；注射器的外套、芯杆由聚丙烯制成，活塞由天然橡胶制成；手术刀片由6Cr13牌号的F型不锈钢制成。 | 套 | 11 | 深圳市益心达医学新技术有限公司 | 深圳市益心达医学新技术有限公司 | 是 | 是 | 否 | SCW-IS-0409 | SCW-IS-0409 |  | C02071001500000104950000015 | C0207100150000010495 | 外径：4F/5F/6F/7F/8F/9F 长度范围：9cm/11cm//23cm
196 | 14 | 通用介入 | 血管鞘-普通型 | 已申请 | C0207100150000010495 | 国械注准20173034372 | 一次性使用无菌导管鞘套装 | 一次性使用无菌导管鞘套装 | 扩张管和导管鞘由聚四氟乙烯制成；导丝和穿刺针的针管由06Cr19Ni10牌号的奥氏体不锈钢制成；注射器的外套、芯杆由聚丙烯制成，活塞由天然橡胶制成；手术刀片由6Cr13牌号的F型不锈钢制成。 | 套 | 11 | 深圳市益心达医学新技术有限公司 | 深圳市益心达医学新技术有限公司 | 是 | 是 | 否 | SCW-IS-0723 | SCW-IS-0723 |  | C02071001500000104950000014 | C0207100150000010495 | 外径：4F/5F/6F/7F/8F/9F 长度范围：9cm/11cm//23cm
196 | 14 | 通用介入 | 血管鞘-普通型 | 已申请 | C0207100150000010495 | 国械注准20173034372 | 一次性使用无菌导管鞘套装 | 一次性使用无菌导管鞘套装 | 扩张管和导管鞘由聚四氟乙烯制成；导丝和穿刺针的针管由06Cr19Ni10牌号的奥氏体不锈钢制成；注射器的外套、芯杆由聚丙烯制成，活塞由天然橡胶制成；手术刀片由6Cr13牌号的F型不锈钢制成。 | 套 | 11 | 深圳市益心达医学新技术有限公司 | 深圳市益心达医学新技术有限公司 | 是 | 是 | 否 | SCW-IS-0911 | SCW-IS-0911 |  | C02071001500000104950000013 | C0207100150000010495 | 外径：4F/5F/6F/7F/8F/9F 长度范围：9cm/11cm//23cm
196 | 14 | 通用介入 | 血管鞘-普通型 | 已申请 | C0207100150000010495 | 国械注准20173034372 | 一次性使用无菌导管鞘套装 | 一次性使用无菌导管鞘套装 | 扩张管和导管鞘由聚四氟乙烯制成；导丝和穿刺针的针管由06Cr19Ni10牌号的奥氏体不锈钢制成；注射器的外套、芯杆由聚丙烯制成，活塞由天然橡胶制成；手术刀片由6Cr13牌号的F型不锈钢制成。 | 套 | 11 | 深圳市益心达医学新技术有限公司 | 深圳市益心达医学新技术有限公司 | 是 | 是 | 否 | SCW-IS-0523 | SCW-IS-0523 |  | C02071001500000104950000012 | C0207100150000010495 | 外径：4F/5F/6F/7F/8F/9F 长度范围：9cm/11cm//23cm
196 | 14 | 通用介入 | 血管鞘-普通型 | 已申请 | C0207100150000010495 | 国械注准20173034372 | 一次性使用无菌导管鞘套装 | 一次性使用无菌导管鞘套装 | 扩张管和导管鞘由聚四氟乙烯制成；导丝和穿刺针的针管由06Cr19Ni10牌号的奥氏体不锈钢制成；注射器的外套、芯杆由聚丙烯制成，活塞由天然橡胶制成；手术刀片由6Cr13牌号的F型不锈钢制成。 | 套 | 11 | 深圳市益心达医学新技术有限公司 | 深圳市益心达医学新技术有限公司 | 是 | 是 | 否 | SCW-IS-0511 | SCW-IS-0511 |  | C02071001500000104950000011 | C0207100150000010495 | 外径：4F/5F/6F/7F/8F/9F 长度范围：9cm/11cm//23cm
196 | 14 | 通用介入 | 血管鞘-普通型 | 已申请 | C0207100150000010495 | 国械注准20173034372 | 一次性使用无菌导管鞘套装 | 一次性使用无菌导管鞘套装 | 扩张管和导管鞘由聚四氟乙烯制成；导丝和穿刺针的针管由06Cr19Ni10牌号的奥氏体不锈钢制成；注射器的外套、芯杆由聚丙烯制成，活塞由天然橡胶制成；手术刀片由6Cr13牌号的F型不锈钢制成。 | 套 | 11 | 深圳市益心达医学新技术有限公司 | 深圳市益心达医学新技术有限公司 | 是 | 是 | 否 | SCW-IS-0623 | SCW-IS-0623 |  | C02071001500000104950000010 | C0207100150000010495 | 外径：4F/5F/6F/7F/8F/9F 长度范围：9cm/11cm//23cm
196 | 14 | 通用介入 | 血管鞘-普通型 | 已申请 | C0207100150000010495 | 国械注准20173034372 | 一次性使用无菌导管鞘套装 | 一次性使用无菌导管鞘套装 | 扩张管和导管鞘由聚四氟乙烯制成；导丝和穿刺针的针管由06Cr19Ni10牌号的奥氏体不锈钢制成；注射器的外套、芯杆由聚丙烯制成，活塞由天然橡胶制成；手术刀片由6Cr13牌号的F型不锈钢制成。 | 套 | 11 | 深圳市益心达医学新技术有限公司 | 深圳市益心达医学新技术有限公司 | 是 | 是 | 否 | SCW-IS-0811 | SCW-IS-0811 |  | C02071001500000104950000009 | C0207100150000010495 | 外径：4F/5F/6F/7F/8F/9F 长度范围：9cm/11cm//23cm
196 | 14 | 通用介入 | 血管鞘-普通型 | 已申请 | C0207100150000010495 | 国械注准20173034372 | 一次性使用无菌导管鞘套装 | 一次性使用无菌导管鞘套装 | 扩张管和导管鞘由聚四氟乙烯制成；导丝和穿刺针的针管由06Cr19Ni10牌号的奥氏体不锈钢制成；注射器的外套、芯杆由聚丙烯制成，活塞由天然橡胶制成；手术刀片由6Cr13牌号的F型不锈钢制成。 | 套 | 11 | 深圳市益心达医学新技术有限公司 | 深圳市益心达医学新技术有限公司 | 是 | 是 | 否 | SCW-IS-0923 | SCW-IS-0923 |  | C02071001500000104950000008 | C0207100150000010495 | 外径：4F/5F/6F/7F/8F/9F 长度范围：9cm/11cm//23cm
196 | 14 | 通用介入 | 血管鞘-普通型 | 已申请 | C0207100150000010495 | 国械注准20173034372 | 一次性使用无菌导管鞘套装 | 一次性使用无菌导管鞘套装 | 扩张管和导管鞘由聚四氟乙烯制成；导丝和穿刺针的针管由06Cr19Ni10牌号的奥氏体不锈钢制成；注射器的外套、芯杆由聚丙烯制成，活塞由天然橡胶制成；手术刀片由6Cr13牌号的F型不锈钢制成。 | 套 | 11 | 深圳市益心达医学新技术有限公司 | 深圳市益心达医学新技术有限公司 | 是 | 是 | 否 | SCW-IS-0823 | SCW-IS-0823 |  | C02071001500000104950000007 | C0207100150000010495 | 外径：4F/5F/6F/7F/8F/9F 长度范围：9cm/11cm//23cm
198 | 14 | 通用介入 | 血管鞘-普通型 | 已申请 | C0207100150000010495 | 国械注准20213031028 | 一次性使用无菌导管鞘套装 | 一次性使用无菌导管鞘套装 | 导管鞘鞘管由氟化乙烯丙烯共聚物（FEP）制成、接头由聚丙烯（PP）制成、止血阀由硅橡胶制成、压帽由聚丙烯（PP）制成、外延长管由聚氨酯（PU）制成、三通手柄由聚乙烯（PE）制成、三通主体由聚碳酸酯（PC）制成；扩张器管体及接头由聚丙烯（PP）制成。 | 套 | 3 | 深圳市益心达医学新技术有限公司 | 深圳市益心达医学新技术有限公司 | 是 | 是 | 否 | SCW-IS-0616 | SCW-IS-0616 |  | C02071001500000104950000026 | C0207100150000010495 | 外径范围:5F/6F 长度范围:10cm/16cm
198 | 14 | 通用介入 | 血管鞘-普通型 | 已申请 | C0207100150000010495 | 国械注准20213031028 | 一次性使用无菌导管鞘套装 | 一次性使用无菌导管鞘套装 | 导管鞘鞘管由氟化乙烯丙烯共聚物（FEP）制成、接头由聚丙烯（PP）制成、止血阀由硅橡胶制成、压帽由聚丙烯（PP）制成、外延长管由聚氨酯（PU）制成、三通手柄由聚乙烯（PE）制成、三通主体由聚碳酸酯（PC）制成；扩张器管体及接头由聚丙烯（PP）制成。 | 套 | 3 | 深圳市益心达医学新技术有限公司 | 深圳市益心达医学新技术有限公司 | 是 | 是 | 否 | SCW-IS-0610 | SCW-IS-0610 |  | C02071001500000104950000025 | C0207100150000010495 | 外径范围:5F/6F 长度范围:10cm/16cm
198 | 14 | 通用介入 | 血管鞘-普通型 | 已申请 | C0207100150000010495 | 国械注准20213031028 | 一次性使用无菌导管鞘套装 | 一次性使用无菌导管鞘套装 | 导管鞘鞘管由氟化乙烯丙烯共聚物（FEP）制成、接头由聚丙烯（PP）制成、止血阀由硅橡胶制成、压帽由聚丙烯（PP）制成、外延长管由聚氨酯（PU）制成、三通手柄由聚乙烯（PE）制成、三通主体由聚碳酸酯（PC）制成；扩张器管体及接头由聚丙烯（PP）制成。 | 套 | 3 | 深圳市益心达医学新技术有限公司 | 深圳市益心达医学新技术有限公司 | 是 | 是 | 否 | SCW-IS-0510 | SCW-IS-0510 |  | C02071001500000104950000024 | C0207100150000010495 | 外径范围:5F/6F 长度范围:10cm/16cm
203 | 14 | 通用介入 | 血管鞘-普通型 | 已申请 | C0207100150000010495 | 国械注准20153031543 | 一次性使用桡动脉鞘套装 | 一次性使用桡动脉鞘套装 | 管鞘由聚全氟乙丙烯共聚物（FEP）制成；扩张管由聚乙烯（PE）制成；导丝采用镍钛合金制成；穿刺针的针管采用06Cr19Ni10牌号的奥氏体不锈钢制成，针座采用聚碳酸酯（PC）制成。 | 套 | 6 | 深圳市益心达医学新技术有限公司 | 深圳市益心达医学新技术有限公司 | 是 | 是 | 否 | RD-0616 | RD-0616 |  | C02071001500000104950000023 | C0207100150000010495 | 外径范围:4F/5F/6F 长度范围:9cm/11cm/16cm
203 | 14 | 通用介入 | 血管鞘-普通型 | 已申请 | C0207100150000010495 | 国械注准20153031543 | 一次性使用桡动脉鞘套装 | 一次性使用桡动脉鞘套装 | 管鞘由聚全氟乙丙烯共聚物（FEP）制成；扩张管由聚乙烯（PE）制成；导丝采用镍钛合金制成；穿刺针的针管采用06Cr19Ni10牌号的奥氏体不锈钢制成，针座采用聚碳酸酯（PC）制成。 | 套 | 6 | 深圳市益心达医学新技术有限公司 | 深圳市益心达医学新技术有限公司 | 是 | 是 | 否 | RD-0611 | RD-0611 |  | C02071001500000104950000022 | C0207100150000010495 | 外径范围:4F/5F/6F 长度范围:9cm/11cm/16cm
203 | 14 | 通用介入 | 血管鞘-普通型 | 已申请 | C0207100150000010495 | 国械注准20153031543 | 一次性使用桡动脉鞘套装 | 一次性使用桡动脉鞘套装 | 管鞘由聚全氟乙丙烯共聚物（FEP）制成；扩张管由聚乙烯（PE）制成；导丝采用镍钛合金制成；穿刺针的针管采用06Cr19Ni10牌号的奥氏体不锈钢制成，针座采用聚碳酸酯（PC）制成。 | 套 | 6 | 深圳市益心达医学新技术有限公司 | 深圳市益心达医学新技术有限公司 | 是 | 是 | 否 | RD-0516 | RD-0516 |  | C02071001500000104950000021 | C0207100150000010495 | 外径范围:4F/5F/6F 长度范围:9cm/11cm/16cm
203 | 14 | 通用介入 | 血管鞘-普通型 | 已申请 | C0207100150000010495 | 国械注准20153031543 | 一次性使用桡动脉鞘套装 | 一次性使用桡动脉鞘套装 | 管鞘由聚全氟乙丙烯共聚物（FEP）制成；扩张管由聚乙烯（PE）制成；导丝采用镍钛合金制成；穿刺针的针管采用06Cr19Ni10牌号的奥氏体不锈钢制成，针座采用聚碳酸酯（PC）制成。 | 套 | 6 | 深圳市益心达医学新技术有限公司 | 深圳市益心达医学新技术有限公司 | 是 | 是 | 否 | RD-0511 | RD-0511 |  | C02071001500000104950000020 | C0207100150000010495 | 外径范围:4F/5F/6F 长度范围:9cm/11cm/16cm
203 | 14 | 通用介入 | 血管鞘-普通型 | 已申请 | C0207100150000010495 | 国械注准20153031543 | 一次性使用桡动脉鞘套装 | 一次性使用桡动脉鞘套装 | 管鞘由聚全氟乙丙烯共聚物（FEP）制成；扩张管由聚乙烯（PE）制成；导丝采用镍钛合金制成；穿刺针的针管采用06Cr19Ni10牌号的奥氏体不锈钢制成，针座采用聚碳酸酯（PC）制成。 | 套 | 6 | 深圳市益心达医学新技术有限公司 | 深圳市益心达医学新技术有限公司 | 是 | 是 | 否 | RD-0416 | RD-0416 |  | C02071001500000104950000019 | C0207100150000010495 | 外径范围:4F/5F/6F 长度范围:9cm/11cm/16cm
203 | 14 | 通用介入 | 血管鞘-普通型 | 已申请 | C0207100150000010495 | 国械注准20153031543 | 一次性使用桡动脉鞘套装 | 一次性使用桡动脉鞘套装 | 管鞘由聚全氟乙丙烯共聚物（FEP）制成；扩张管由聚乙烯（PE）制成；导丝采用镍钛合金制成；穿刺针的针管采用06Cr19Ni10牌号的奥氏体不锈钢制成，针座采用聚碳酸酯（PC）制成。 | 套 | 6 | 深圳市益心达医学新技术有限公司 | 深圳市益心达医学新技术有限公司 | 是 | 是 | 否 | RD-0409 | RD-0409 |  | C02071001500000104950000018 | C0207100150000010495 | 外径范围:4F/5F/6F 长度范围:9cm/11cm/16cm
215 | 14 | 通用介入 | 血管鞘-普通型 | 已申请 | C0207100150000009344 | 国械注准20213030806 | 导管鞘套件 | 导管鞘套件 |  | 套 | 8 | 深圳麦普奇医疗科技有限公司 | 深圳麦普奇医疗科技有限公司 | 是 | 是 | 是 | CS-0811 | CS-0811 |  | C02071001500000093440000008 | C0207100150000009344 | 外径范围(F)：10.35，内径范围(F)：8，长度范围（cm)：11
215 | 14 | 通用介入 | 血管鞘-普通型 | 已申请 | C0207100150000009344 | 国械注准20213030806 | 导管鞘套件 | 导管鞘套件 |  | 套 | 8 | 深圳麦普奇医疗科技有限公司 | 深圳麦普奇医疗科技有限公司 | 是 | 是 | 是 | CS-0409 | CS-0409 |  | C02071001500000093440000007 | C0207100150000009344 | 外径范围(F)：6.12，内径范围(F)：4，长度范围（cm)：9
215 | 14 | 通用介入 | 血管鞘-普通型 | 已申请 | C0207100150000009344 | 国械注准20213030806 | 导管鞘套件 | 导管鞘套件 |  | 套 | 8 | 深圳麦普奇医疗科技有限公司 | 深圳麦普奇医疗科技有限公司 | 是 | 是 | 是 | CS-0516 | CS-0516 |  | C02071001500000093440000006 | C0207100150000009344 | 外径范围(F)：7.59，内径范围(F)：5，长度范围（cm)：16
215 | 14 | 通用介入 | 血管鞘-普通型 | 已申请 | C0207100150000009344 | 国械注准20213030806 | 导管鞘套件 | 导管鞘套件 |  | 套 | 8 | 深圳麦普奇医疗科技有限公司 | 深圳麦普奇医疗科技有限公司 | 是 | 是 | 是 | CS-0611 | CS-0611 |  | C02071001500000093440000005 | C0207100150000009344 | 外径范围(F)：8.28，内径范围(F)：6，长度范围（cm)：11
215 | 14 | 通用介入 | 血管鞘-普通型 | 已申请 | C0207100150000009344 | 国械注准20213030806 | 导管鞘套件 | 导管鞘套件 |  | 套 | 8 | 深圳麦普奇医疗科技有限公司 | 深圳麦普奇医疗科技有限公司 | 是 | 是 | 是 | CS-0616 | CS-0616 |  | C02071001500000093440000004 | C0207100150000009344 | 外径范围(F)：8.28，内径范围(F)：6，长度范围（cm)：16
215 | 14 | 通用介入 | 血管鞘-普通型 | 已申请 | C0207100150000009344 | 国械注准20213030806 | 导管鞘套件 | 导管鞘套件 |  | 套 | 8 | 深圳麦普奇医疗科技有限公司 | 深圳麦普奇医疗科技有限公司 | 是 | 是 | 是 | CS-0415 | CS-0415 |  | C02071001500000093440000003 | C0207100150000009344 | 外径范围(F)：6.12，内径范围(F)：4，长度范围（cm)：15
215 | 14 | 通用介入 | 血管鞘-普通型 | 已申请 | C0207100150000009344 | 国械注准20213030806 | 导管鞘套件 | 导管鞘套件 |  | 套 | 8 | 深圳麦普奇医疗科技有限公司 | 深圳麦普奇医疗科技有限公司 | 是 | 是 | 是 | CS-0511 | CS-0511 |  | C02071001500000093440000002 | C0207100150000009344 | 外径范围(F)：7.59，内径范围(F)：5，长度范围（cm)：11
215 | 14 | 通用介入 | 血管鞘-普通型 | 已申请 | C0207100150000009344 | 国械注准20213030806 | 导管鞘套件 | 导管鞘套件 |  | 套 | 8 | 深圳麦普奇医疗科技有限公司 | 深圳麦普奇医疗科技有限公司 | 是 | 是 | 是 | CS-0711 | CS-0711 |  | C02071001500000093440000001 | C0207100150000009344 | 外径范围(F)：9.24，内径范围(F)：7，长度范围（cm)：11
256 | 14 | 通用介入 | 血管鞘-普通型 | 已申请 | C0207090150000301219 | 国械注准20203030722 | 导管鞘组 | 导管鞘组 | 聚丙烯 | 套 | 9 | 深圳市业聚实业有限公司 | 深圳市业聚实业有限公司 | 是 | 是 | 是 | 5F×11cm | 7G35-511-4-4 | 06970411503671 | C02070901500003012190000001 | C0207090150000301219 | 外径范围(F)：6.5F，内径范围(F)：5F，长度范围（cm)：11cm
256 | 14 | 通用介入 | 血管鞘-普通型 | 已申请 | C0207090150000301219 | 国械注准20203030722 | 导管鞘组 | 导管鞘组 | 聚丙烯 | 套 | 9 | 深圳市业聚实业有限公司 | 深圳市业聚实业有限公司 | 是 | 是 | 是 | 7F×25cm | 7G35-725-4-4 | 06970411503831 | C02070901500003012190000009 | C0207090150000301219 | 外径范围(F)：8.5F，内径范围(F)：7F，长度范围（cm)：25cm
256 | 14 | 通用介入 | 血管鞘-普通型 | 已申请 | C0207090150000301219 | 国械注准20203030722 | 导管鞘组 | 导管鞘组 | 聚丙烯 | 套 | 9 | 深圳市业聚实业有限公司 | 深圳市业聚实业有限公司 | 是 | 是 | 是 | 6F×16cm | 7G25-616-4-4 | 06970411503756 | C02070901500003012190000005 | C0207090150000301219 | 外径范围(F)：7.5F，内径范围(F)：6F，长度范围（cm)：16cm
256 | 14 | 通用介入 | 血管鞘-普通型 | 已申请 | C0207090150000301219 | 国械注准20203030722 | 导管鞘组 | 导管鞘组 | 聚丙烯 | 套 | 9 | 深圳市业聚实业有限公司 | 深圳市业聚实业有限公司 | 是 | 是 | 是 | 7F×11cm | 7G35-711-4-4 | 06970411503794 | C02070901500003012190000007 | C0207090150000301219 | 外径范围(F)：8.5F，内径范围(F)：7F，长度范围（cm)：11cm
256 | 14 | 通用介入 | 血管鞘-普通型 | 已申请 | C0207090150000301219 | 国械注准20203030722 | 导管鞘组 | 导管鞘组 | 聚丙烯 | 套 | 9 | 深圳市业聚实业有限公司 | 深圳市业聚实业有限公司 | 是 | 是 | 是 | 5F×16cm | 7G25-516-4-4 | 06970411503695 | C02070901500003012190000002 | C0207090150000301219 | 外径范围(F)：6.5F，内径范围(F)：5F，长度范围（cm)：16cm
256 | 14 | 通用介入 | 血管鞘-普通型 | 已申请 | C0207090150000301219 | 国械注准20203030722 | 导管鞘组 | 导管鞘组 | 聚丙烯 | 套 | 9 | 深圳市业聚实业有限公司 | 深圳市业聚实业有限公司 | 是 | 是 | 是 | 6F×25cm | 7G35-625-4-4 | 06970411503770 | C02070901500003012190000006 | C0207090150000301219 | 外径范围(F)：7.5F，内径范围(F)：6F，长度范围（cm)：25cm
256 | 14 | 通用介入 | 血管鞘-普通型 | 已申请 | C0207090150000301219 | 国械注准20203030722 | 导管鞘组 | 导管鞘组 | 聚丙烯 | 套 | 9 | 深圳市业聚实业有限公司 | 深圳市业聚实业有限公司 | 是 | 是 | 是 | 6F×11cm | 7G35-611-4-4 | 06970411503732 | C02070901500003012190000004 | C0207090150000301219 | 外径范围(F)：7.5F，内径范围(F)：6F，长度范围（cm)：11cm
256 | 14 | 通用介入 | 血管鞘-普通型 | 已申请 | C0207090150000301219 | 国械注准20203030722 | 导管鞘组 | 导管鞘组 | 聚丙烯 | 套 | 9 | 深圳市业聚实业有限公司 | 深圳市业聚实业有限公司 | 是 | 是 | 是 | 7F×16cm | 7G25-716-4-4 | 06970411503817 | C02070901500003012190000008 | C0207090150000301219 | 外径范围(F)：8.5F，内径范围(F)：7F，长度范围（cm)：16cm
256 | 14 | 通用介入 | 血管鞘-普通型 | 已申请 | C0207090150000301219 | 国械注准20203030722 | 导管鞘组 | 导管鞘组 | 聚丙烯 | 套 | 9 | 深圳市业聚实业有限公司 | 深圳市业聚实业有限公司 | 是 | 是 | 是 | 5F×25cm | 7G35-525-4-4 | 06970411503718 | C02070901500003012190000003 | C0207090150000301219 | 外径范围(F)：6.5F，内径范围(F)：5F，长度范围（cm)：25cm
260 | 14 | 通用介入 | 血管鞘-普通型 | 已申请 | C0207100150000001219 | 国械注准20203030723 | 导管鞘组 | 导管鞘组 | 聚丙烯 | 套 | 3 | 深圳市业聚实业有限公司 | 深圳市业聚实业有限公司 | 是 | 是 | 是 | 6F×16cm | 7R25-616-4-3 | 06970411503541 | C02071001500000012190000002 | C0207100150000001219 | 外径范围(F)：7.8F，内径范围(F)：5F，长度范围（cm)：16CM
260 | 14 | 通用介入 | 血管鞘-普通型 | 已申请 | C0207100150000001219 | 国械注准20203030723 | 导管鞘组 | 导管鞘组 | 聚丙烯 | 套 | 3 | 深圳市业聚实业有限公司 | 深圳市业聚实业有限公司 | 是 | 是 | 是 | 5F×16cm | 7R25-516-4-3 | 06970411503480 | C02071001500000012190000001 | C0207100150000001219 | 外径范围(F)：6.8F，内径范围(F)：5F，长度范围（cm)：16CM
260 | 14 | 通用介入 | 血管鞘-普通型 | 已申请 | C0207100150000001219 | 国械注准20203030723 | 导管鞘组 | 导管鞘组 | 聚丙烯 | 套 | 3 | 深圳市业聚实业有限公司 | 深圳市业聚实业有限公司 | 是 | 是 | 是 | 7F×16cm | 7R25-716-4-3 | 06970411503602 | C02071001500000012190000003 | C0207100150000001219 | 外径范围(F)：8.8F，内径范围(F)：7F，长度范围（cm)：16CM
351 | 14 | 通用介入 | 血管鞘-普通型 | 已申请 | C0207100150000009124 | 国械注准20163030179 | 一次性使用桡动脉血管鞘组 | 一次性使用桡动脉血管鞘组 | 鞘管：含硫酸钡的FEP；侧支管：聚氨酯；止血阀主体和座：ABS；硅胶垫：硅胶；导管鞘管套：聚氯乙烯；三通主体：聚碳酸酯；三通保护套和开关：聚乙烯。导丝的制造材料：芯丝：镍钛合金；护层：含钨聚氨酯；涂层：聚乙烯吡咯烷酮。 | 套 | 18 | 乐普（北京）医疗器械股份有限公司 | 乐普（北京）医疗器械股份有限公司 | 是 | 是 | 是 | RS062425 | RS062425 | 06936733729151 | C02071001500000091240000160 | C0207100150000009124 | 外径范围(F)：6，长度范围（cm)：24
351 | 14 | 通用介入 | 血管鞘-普通型 | 已申请 | C0207100150000009124 | 国械注准20163030179 | 一次性使用桡动脉血管鞘组 | 一次性使用桡动脉血管鞘组 | 鞘管：含硫酸钡的FEP；侧支管：聚氨酯；止血阀主体和座：ABS；硅胶垫：硅胶；导管鞘管套：聚氯乙烯；三通主体：聚碳酸酯；三通保护套和开关：聚乙烯。导丝的制造材料：芯丝：镍钛合金；护层：含钨聚氨酯；涂层：聚乙烯吡咯烷酮。 | 套 | 18 | 乐普（北京）医疗器械股份有限公司 | 乐普（北京）医疗器械股份有限公司 | 是 | 是 | 是 | RS(J)072421 | RS(J)072421 | 06936733728871 | C02071001500000091240000203 | C0207100150000009124 | 外径范围(F)：7，长度范围（cm)：24
351 | 14 | 通用介入 | 血管鞘-普通型 | 已申请 | C0207100150000009124 | 国械注准20163030179 | 一次性使用桡动脉血管鞘组 | 一次性使用桡动脉血管鞘组 | 鞘管：含硫酸钡的FEP；侧支管：聚氨酯；止血阀主体和座：ABS；硅胶垫：硅胶；导管鞘管套：聚氯乙烯；三通主体：聚碳酸酯；三通保护套和开关：聚乙烯。导丝的制造材料：芯丝：镍钛合金；护层：含钨聚氨酯；涂层：聚乙烯吡咯烷酮。 | 套 | 18 | 乐普（北京）医疗器械股份有限公司 | 乐普（北京）医疗器械股份有限公司 | 是 | 是 | 是 | RS072421 | RS072421 | 06936733729380 | C02071001500000091240000163 | C0207100150000009124 | 外径范围(F)：7，长度范围（cm)：24
351 | 14 | 通用介入 | 血管鞘-普通型 | 已申请 | C0207100150000009124 | 国械注准20163030179 | 一次性使用桡动脉血管鞘组 | 一次性使用桡动脉血管鞘组 | 鞘管：含硫酸钡的FEP；侧支管：聚氨酯；止血阀主体和座：ABS；硅胶垫：硅胶；导管鞘管套：聚氯乙烯；三通主体：聚碳酸酯；三通保护套和开关：聚乙烯。导丝的制造材料：芯丝：镍钛合金；护层：含钨聚氨酯；涂层：聚乙烯吡咯烷酮。 | 套 | 18 | 乐普（北京）医疗器械股份有限公司 | 乐普（北京）医疗器械股份有限公司 | 是 | 是 | 是 | RS(J)062421 | RS(J)062421 | 06936733728635 | C02071001500000091240000140 | C0207100150000009124 | 外径范围(F)：6，长度范围（cm)：24
351 | 14 | 通用介入 | 血管鞘-普通型 | 已申请 | C0207100150000009124 | 国械注准20163030179 | 一次性使用桡动脉血管鞘组 | 一次性使用桡动脉血管鞘组 | 鞘管：含硫酸钡的FEP；侧支管：聚氨酯；止血阀主体和座：ABS；硅胶垫：硅胶；导管鞘管套：聚氯乙烯；三通主体：聚碳酸酯；三通保护套和开关：聚乙烯。导丝的制造材料：芯丝：镍钛合金；护层：含钨聚氨酯；涂层：聚乙烯吡咯烷酮。 | 套 | 18 | 乐普（北京）医疗器械股份有限公司 | 乐普（北京）医疗器械股份有限公司 | 是 | 是 | 是 | RS652421 | RS652421 | 06936733729267 | C02071001500000091240000106 | C0207100150000009124 | 外径范围(F)：6.5，长度范围（cm)：24
351 | 14 | 通用介入 | 血管鞘-普通型 | 已申请 | C0207100150000009124 | 国械注准20163030179 | 一次性使用桡动脉血管鞘组 | 一次性使用桡动脉血管鞘组 | 鞘管：含硫酸钡的FEP；侧支管：聚氨酯；止血阀主体和座：ABS；硅胶垫：硅胶；导管鞘管套：聚氯乙烯；三通主体：聚碳酸酯；三通保护套和开关：聚乙烯。导丝的制造材料：芯丝：镍钛合金；护层：含钨聚氨酯；涂层：聚乙烯吡咯烷酮。 | 套 | 18 | 乐普（北京）医疗器械股份有限公司 | 乐普（北京）医疗器械股份有限公司 | 是 | 是 | 是 | RS(J)652421 | RS(J)652421 | 06936733728758 | C02071001500000091240000120 | C0207100150000009124 | 外径范围(F)：6.5，长度范围（cm)：24
351 | 14 | 通用介入 | 血管鞘-普通型 | 已申请 | C0207100150000009124 | 国械注准20163030179 | 一次性使用桡动脉血管鞘组 | 一次性使用桡动脉血管鞘组 | 鞘管：含硫酸钡的FEP；侧支管：聚氨酯；止血阀主体和座：ABS；硅胶垫：硅胶；导管鞘管套：聚氯乙烯；三通主体：聚碳酸酯；三通保护套和开关：聚乙烯。导丝的制造材料：芯丝：镍钛合金；护层：含钨聚氨酯；涂层：聚乙烯吡咯烷酮。 | 套 | 18 | 乐普（北京）医疗器械股份有限公司 | 乐普（北京）医疗器械股份有限公司 | 是 | 是 | 是 | RS062435 | RS062435 | 06936733729168 | C02071001500000091240000198 | C0207100150000009124 | 外径范围(F)：6，长度范围（cm)：24
351 | 14 | 通用介入 | 血管鞘-普通型 | 已申请 | C0207100150000009124 | 国械注准20163030179 | 一次性使用桡动脉血管鞘组 | 一次性使用桡动脉血管鞘组 | 鞘管：含硫酸钡的FEP；侧支管：聚氨酯；止血阀主体和座：ABS；硅胶垫：硅胶；导管鞘管套：聚氯乙烯；三通主体：聚碳酸酯；三通保护套和开关：聚乙烯。导丝的制造材料：芯丝：镍钛合金；护层：含钨聚氨酯；涂层：聚乙烯吡咯烷酮。 | 套 | 18 | 乐普（北京）医疗器械股份有限公司 | 乐普（北京）医疗器械股份有限公司 | 是 | 是 | 是 | RS652435 | RS652435 | 06936733729281 | C02071001500000091240000202 | C0207100150000009124 | 外径范围(F)：6.5，长度范围（cm)：24
351 | 14 | 通用介入 | 血管鞘-普通型 | 已申请 | C0207100150000009124 | 国械注准20163030179 | 一次性使用桡动脉血管鞘组 | 一次性使用桡动脉血管鞘组 | 鞘管：含硫酸钡的FEP；侧支管：聚氨酯；止血阀主体和座：ABS；硅胶垫：硅胶；导管鞘管套：聚氯乙烯；三通主体：聚碳酸酯；三通保护套和开关：聚乙烯。导丝的制造材料：芯丝：镍钛合金；护层：含钨聚氨酯；涂层：聚乙烯吡咯烷酮。 | 套 | 18 | 乐普（北京）医疗器械股份有限公司 | 乐普（北京）医疗器械股份有限公司 | 是 | 是 | 是 | RS072425 | RS072425 | 06936733729397 | C02071001500000091240000201 | C0207100150000009124 | 外径范围(F)：7，长度范围（cm)：24
351 | 14 | 通用介入 | 血管鞘-普通型 | 已申请 | C0207100150000009124 | 国械注准20163030179 | 一次性使用桡动脉血管鞘组 | 一次性使用桡动脉血管鞘组 | 鞘管：含硫酸钡的FEP；侧支管：聚氨酯；止血阀主体和座：ABS；硅胶垫：硅胶；导管鞘管套：聚氯乙烯；三通主体：聚碳酸酯；三通保护套和开关：聚乙烯。导丝的制造材料：芯丝：镍钛合金；护层：含钨聚氨酯；涂层：聚乙烯吡咯烷酮。 | 套 | 18 | 乐普（北京）医疗器械股份有限公司 | 乐普（北京）医疗器械股份有限公司 | 是 | 是 | 是 | RS(J)072425 | RS(J)072425 | 06936733728888 | C02071001500000091240000189 | C0207100150000009124 | 外径范围(F)：7，长度范围（cm)：24
351 | 14 | 通用介入 | 血管鞘-普通型 | 已申请 | C0207100150000009124 | 国械注准20163030179 | 一次性使用桡动脉血管鞘组 | 一次性使用桡动脉血管鞘组 | 鞘管：含硫酸钡的FEP；侧支管：聚氨酯；止血阀主体和座：ABS；硅胶垫：硅胶；导管鞘管套：聚氯乙烯；三通主体：聚碳酸酯；三通保护套和开关：聚乙烯。导丝的制造材料：芯丝：镍钛合金；护层：含钨聚氨酯；涂层：聚乙烯吡咯烷酮。 | 套 | 18 | 乐普（北京）医疗器械股份有限公司 | 乐普（北京）医疗器械股份有限公司 | 是 | 是 | 是 | RS(J)072435 | RS(J)072435 | 06936733728895 | C02071001500000091240000184 | C0207100150000009124 | 外径范围(F)：7，长度范围（cm)：24
351 | 14 | 通用介入 | 血管鞘-普通型 | 已申请 | C0207100150000009124 | 国械注准20163030179 | 一次性使用桡动脉血管鞘组 | 一次性使用桡动脉血管鞘组 | 鞘管：含硫酸钡的FEP；侧支管：聚氨酯；止血阀主体和座：ABS；硅胶垫：硅胶；导管鞘管套：聚氯乙烯；三通主体：聚碳酸酯；三通保护套和开关：聚乙烯。导丝的制造材料：芯丝：镍钛合金；护层：含钨聚氨酯；涂层：聚乙烯吡咯烷酮。 | 套 | 18 | 乐普（北京）医疗器械股份有限公司 | 乐普（北京）医疗器械股份有限公司 | 是 | 是 | 是 | RS(J)062435 | RS(J)062435 | 06936733728659 | C02071001500000091240000145 | C0207100150000009124 | 外径范围(F)：6，长度范围（cm)：24
351 | 14 | 通用介入 | 血管鞘-普通型 | 已申请 | C0207100150000009124 | 国械注准20163030179 | 一次性使用桡动脉血管鞘组 | 一次性使用桡动脉血管鞘组 | 鞘管：含硫酸钡的FEP；侧支管：聚氨酯；止血阀主体和座：ABS；硅胶垫：硅胶；导管鞘管套：聚氯乙烯；三通主体：聚碳酸酯；三通保护套和开关：聚乙烯。导丝的制造材料：芯丝：镍钛合金；护层：含钨聚氨酯；涂层：聚乙烯吡咯烷酮。 | 套 | 18 | 乐普（北京）医疗器械股份有限公司 | 乐普（北京）医疗器械股份有限公司 | 是 | 是 | 是 | RS062421 | RS062421 | 06936733729144 | C02071001500000091240000199 | C0207100150000009124 | 外径范围(F)：6，长度范围（cm)：24
351 | 14 | 通用介入 | 血管鞘-普通型 | 已申请 | C0207100150000009124 | 国械注准20163030179 | 一次性使用桡动脉血管鞘组 | 一次性使用桡动脉血管鞘组 | 鞘管：含硫酸钡的FEP；侧支管：聚氨酯；止血阀主体和座：ABS；硅胶垫：硅胶；导管鞘管套：聚氯乙烯；三通主体：聚碳酸酯；三通保护套和开关：聚乙烯。导丝的制造材料：芯丝：镍钛合金；护层：含钨聚氨酯；涂层：聚乙烯吡咯烷酮。 | 套 | 18 | 乐普（北京）医疗器械股份有限公司 | 乐普（北京）医疗器械股份有限公司 | 是 | 是 | 是 | RS(J)062425 | RS(J)062425 | 06936733728642 | C02071001500000091240000119 | C0207100150000009124 | 外径范围(F)：6，长度范围（cm)：24
351 | 14 | 通用介入 | 血管鞘-普通型 | 已申请 | C0207100150000009124 | 国械注准20163030179 | 一次性使用桡动脉血管鞘组 | 一次性使用桡动脉血管鞘组 | 鞘管：含硫酸钡的FEP；侧支管：聚氨酯；止血阀主体和座：ABS；硅胶垫：硅胶；导管鞘管套：聚氯乙烯；三通主体：聚碳酸酯；三通保护套和开关：聚乙烯。导丝的制造材料：芯丝：镍钛合金；护层：含钨聚氨酯；涂层：聚乙烯吡咯烷酮。 | 套 | 18 | 乐普（北京）医疗器械股份有限公司 | 乐普（北京）医疗器械股份有限公司 | 是 | 是 | 是 | RS(J)652435 | RS(J)652435 | 06936733728772 | C02071001500000091240000181 | C0207100150000009124 | 外径范围(F)：6.5，长度范围（cm)：24
351 | 14 | 通用介入 | 血管鞘-普通型 | 已申请 | C0207100150000009124 | 国械注准20163030179 | 一次性使用桡动脉血管鞘组 | 一次性使用桡动脉血管鞘组 | 鞘管：含硫酸钡的FEP；侧支管：聚氨酯；止血阀主体和座：ABS；硅胶垫：硅胶；导管鞘管套：聚氯乙烯；三通主体：聚碳酸酯；三通保护套和开关：聚乙烯。导丝的制造材料：芯丝：镍钛合金；护层：含钨聚氨酯；涂层：聚乙烯吡咯烷酮。 | 套 | 18 | 乐普（北京）医疗器械股份有限公司 | 乐普（北京）医疗器械股份有限公司 | 是 | 是 | 是 | RS652425 | RS652425 | 06936733729274 | C02071001500000091240000103 | C0207100150000009124 | 外径范围(F)：6.5，长度范围（cm)：24
351 | 14 | 通用介入 | 血管鞘-普通型 | 已申请 | C0207100150000009124 | 国械注准20163030179 | 一次性使用桡动脉血管鞘组 | 一次性使用桡动脉血管鞘组 | 鞘管：含硫酸钡的FEP；侧支管：聚氨酯；止血阀主体和座：ABS；硅胶垫：硅胶；导管鞘管套：聚氯乙烯；三通主体：聚碳酸酯；三通保护套和开关：聚乙烯。导丝的制造材料：芯丝：镍钛合金；护层：含钨聚氨酯；涂层：聚乙烯吡咯烷酮。 | 套 | 18 | 乐普（北京）医疗器械股份有限公司 | 乐普（北京）医疗器械股份有限公司 | 是 | 是 | 是 | RS072435 | RS072435 | 06936733729403 | C02071001500000091240000129 | C0207100150000009124 | 外径范围(F)：7，长度范围（cm)：24
351 | 14 | 通用介入 | 血管鞘-普通型 | 已申请 | C0207100150000009124 | 国械注准20163030179 | 一次性使用桡动脉血管鞘组 | 一次性使用桡动脉血管鞘组 | 鞘管：含硫酸钡的FEP；侧支管：聚氨酯；止血阀主体和座：ABS；硅胶垫：硅胶；导管鞘管套：聚氯乙烯；三通主体：聚碳酸酯；三通保护套和开关：聚乙烯。导丝的制造材料：芯丝：镍钛合金；护层：含钨聚氨酯；涂层：聚乙烯吡咯烷酮。 | 套 | 18 | 乐普（北京）医疗器械股份有限公司 | 乐普（北京）医疗器械股份有限公司 | 是 | 是 | 是 | RS(J)652425 | RS(J)652425 | 06936733728765 | C02071001500000091240000179 | C0207100150000009124 | 外径范围(F)：6.5，长度范围（cm)：24
356 | 14 | 通用介入 | 血管鞘-普通型 | 已申请 | C0207100150000009124 | 国械注准20163030179 | 一次性使用桡动脉血管鞘组 | 一次性使用桡动脉血管鞘组 | 鞘管：含硫酸钡的FEP；侧支管：聚氨酯；止血阀主体和座：ABS；硅胶垫：硅胶；导管鞘管套：聚氯乙烯；三通主体：聚碳酸酯；三通保护套和开关：聚乙烯。导丝的制造材料：芯丝：镍钛合金；护层：含钨聚氨酯；涂层：聚乙烯吡咯烷酮。 | 套 | 84 | 乐普（北京）医疗器械股份有限公司 | 乐普（北京）医疗器械股份有限公司 | 是 | 是 | 是 | RS071625 | RS071625 | 06936733729366 | C02071001500000091240000195 | C0207100150000009124 | 外径范围(F)：7，长度范围（cm)：16
356 | 14 | 通用介入 | 血管鞘-普通型 | 已申请 | C0207100150000009124 | 国械注准20163030179 | 一次性使用桡动脉血管鞘组 | 一次性使用桡动脉血管鞘组 | 鞘管：含硫酸钡的FEP；侧支管：聚氨酯；止血阀主体和座：ABS；硅胶垫：硅胶；导管鞘管套：聚氯乙烯；三通主体：聚碳酸酯；三通保护套和开关：聚乙烯。导丝的制造材料：芯丝：镍钛合金；护层：含钨聚氨酯；涂层：聚乙烯吡咯烷酮。 | 套 | 84 | 乐普（北京）医疗器械股份有限公司 | 乐普（北京）医疗器械股份有限公司 | 是 | 是 | 是 | RS(J)061625 | RS(J)061625 | 06936733728611 | C02071001500000091240000150 | C0207100150000009124 | 外径范围(F)：6，长度范围（cm)：16
356 | 14 | 通用介入 | 血管鞘-普通型 | 已申请 | C0207100150000009124 | 国械注准20163030179 | 一次性使用桡动脉血管鞘组 | 一次性使用桡动脉血管鞘组 | 鞘管：含硫酸钡的FEP；侧支管：聚氨酯；止血阀主体和座：ABS；硅胶垫：硅胶；导管鞘管套：聚氯乙烯；三通主体：聚碳酸酯；三通保护套和开关：聚乙烯。导丝的制造材料：芯丝：镍钛合金；护层：含钨聚氨酯；涂层：聚乙烯吡咯烷酮。 | 套 | 84 | 乐普（北京）医疗器械股份有限公司 | 乐普（北京）医疗器械股份有限公司 | 是 | 是 | 是 | RS651621 | RS651621 | 06936733729236 | C02071001500000091240000128 | C0207100150000009124 | 外径范围(F)：6.5，长度范围（cm)：16
356 | 14 | 通用介入 | 血管鞘-普通型 | 已申请 | C0207100150000009124 | 国械注准20163030179 | 一次性使用桡动脉血管鞘组 | 一次性使用桡动脉血管鞘组 | 鞘管：含硫酸钡的FEP；侧支管：聚氨酯；止血阀主体和座：ABS；硅胶垫：硅胶；导管鞘管套：聚氯乙烯；三通主体：聚碳酸酯；三通保护套和开关：聚乙烯。导丝的制造材料：芯丝：镍钛合金；护层：含钨聚氨酯；涂层：聚乙烯吡咯烷酮。 | 套 | 84 | 乐普（北京）医疗器械股份有限公司 | 乐普（北京）医疗器械股份有限公司 | 是 | 是 | 是 | RS(J)051618 | RS(J)051618 | 06936733728512 | C02071001500000091240000161 | C0207100150000009124 | 外径范围(F)：5，长度范围（cm)：16
356 | 14 | 通用介入 | 血管鞘-普通型 | 已申请 | C0207100150000009124 | 国械注准20163030179 | 一次性使用桡动脉血管鞘组 | 一次性使用桡动脉血管鞘组 | 鞘管：含硫酸钡的FEP；侧支管：聚氨酯；止血阀主体和座：ABS；硅胶垫：硅胶；导管鞘管套：聚氯乙烯；三通主体：聚碳酸酯；三通保护套和开关：聚乙烯。导丝的制造材料：芯丝：镍钛合金；护层：含钨聚氨酯；涂层：聚乙烯吡咯烷酮。 | 套 | 84 | 乐普（北京）医疗器械股份有限公司 | 乐普（北京）医疗器械股份有限公司 | 是 | 是 | 是 | RS(J)651121 | RS(J)651121 | 06936733728697 | C02071001500000091240000177 | C0207100150000009124 | 外径范围(F)：6.5，长度范围（cm)：11
356 | 14 | 通用介入 | 血管鞘-普通型 | 已申请 | C0207100150000009124 | 国械注准20163030179 | 一次性使用桡动脉血管鞘组 | 一次性使用桡动脉血管鞘组 | 鞘管：含硫酸钡的FEP；侧支管：聚氨酯；止血阀主体和座：ABS；硅胶垫：硅胶；导管鞘管套：聚氯乙烯；三通主体：聚碳酸酯；三通保护套和开关：聚乙烯。导丝的制造材料：芯丝：镍钛合金；护层：含钨聚氨酯；涂层：聚乙烯吡咯烷酮。 | 套 | 84 | 乐普（北京）医疗器械股份有限公司 | 乐普（北京）医疗器械股份有限公司 | 是 | 是 | 是 | RS(J)071625 | RS(J)071625 | 06936733728857 | C02071001500000091240000178 | C0207100150000009124 | 外径范围(F)：7，长度范围（cm)：16
356 | 14 | 通用介入 | 血管鞘-普通型 | 已申请 | C0207100150000009124 | 国械注准20163030179 | 一次性使用桡动脉血管鞘组 | 一次性使用桡动脉血管鞘组 | 鞘管：含硫酸钡的FEP；侧支管：聚氨酯；止血阀主体和座：ABS；硅胶垫：硅胶；导管鞘管套：聚氯乙烯；三通主体：聚碳酸酯；三通保护套和开关：聚乙烯。导丝的制造材料：芯丝：镍钛合金；护层：含钨聚氨酯；涂层：聚乙烯吡咯烷酮。 | 套 | 84 | 乐普（北京）医疗器械股份有限公司 | 乐普（北京）医疗器械股份有限公司 | 是 | 是 | 是 | RS060725 | RS060725 | 06936733729069 | C02071001500000091240000182 | C0207100150000009124 | 外径范围(F)：6，长度范围（cm)：7
356 | 14 | 通用介入 | 血管鞘-普通型 | 已申请 | C0207100150000009124 | 国械注准20163030179 | 一次性使用桡动脉血管鞘组 | 一次性使用桡动脉血管鞘组 | 鞘管：含硫酸钡的FEP；侧支管：聚氨酯；止血阀主体和座：ABS；硅胶垫：硅胶；导管鞘管套：聚氯乙烯；三通主体：聚碳酸酯；三通保护套和开关：聚乙烯。导丝的制造材料：芯丝：镍钛合金；护层：含钨聚氨酯；涂层：聚乙烯吡咯烷酮。 | 套 | 84 | 乐普（北京）医疗器械股份有限公司 | 乐普（北京）医疗器械股份有限公司 | 是 | 是 | 是 | RS(J)050725 | RS(J)050725 | 06936733728475 | C02071001500000091240000193 | C0207100150000009124 | 外径范围(F)：5，长度范围（cm)：7
356 | 14 | 通用介入 | 血管鞘-普通型 | 已申请 | C0207100150000009124 | 国械注准20163030179 | 一次性使用桡动脉血管鞘组 | 一次性使用桡动脉血管鞘组 | 鞘管：含硫酸钡的FEP；侧支管：聚氨酯；止血阀主体和座：ABS；硅胶垫：硅胶；导管鞘管套：聚氯乙烯；三通主体：聚碳酸酯；三通保护套和开关：聚乙烯。导丝的制造材料：芯丝：镍钛合金；护层：含钨聚氨酯；涂层：聚乙烯吡咯烷酮。 | 套 | 84 | 乐普（北京）医疗器械股份有限公司 | 乐普（北京）医疗器械股份有限公司 | 是 | 是 | 是 | RS(J)051621 | RS(J)051621 | 06936733728529 | C02071001500000091240000122 | C0207100150000009124 | 外径范围(F)：5，长度范围（cm)：16
356 | 14 | 通用介入 | 血管鞘-普通型 | 已申请 | C0207100150000009124 | 国械注准20163030179 | 一次性使用桡动脉血管鞘组 | 一次性使用桡动脉血管鞘组 | 鞘管：含硫酸钡的FEP；侧支管：聚氨酯；止血阀主体和座：ABS；硅胶垫：硅胶；导管鞘管套：聚氯乙烯；三通主体：聚碳酸酯；三通保护套和开关：聚乙烯。导丝的制造材料：芯丝：镍钛合金；护层：含钨聚氨酯；涂层：聚乙烯吡咯烷酮。 | 套 | 84 | 乐普（北京）医疗器械股份有限公司 | 乐普（北京）医疗器械股份有限公司 | 是 | 是 | 是 | RS(J)651125 | RS(J)651125 | 06936733728703 | C02071001500000091240000166 | C0207100150000009124 | 外径范围(F)：6.5，长度范围（cm)：11
356 | 14 | 通用介入 | 血管鞘-普通型 | 已申请 | C0207100150000009124 | 国械注准20163030179 | 一次性使用桡动脉血管鞘组 | 一次性使用桡动脉血管鞘组 | 鞘管：含硫酸钡的FEP；侧支管：聚氨酯；止血阀主体和座：ABS；硅胶垫：硅胶；导管鞘管套：聚氯乙烯；三通主体：聚碳酸酯；三通保护套和开关：聚乙烯。导丝的制造材料：芯丝：镍钛合金；护层：含钨聚氨酯；涂层：聚乙烯吡咯烷酮。 | 套 | 84 | 乐普（北京）医疗器械股份有限公司 | 乐普（北京）医疗器械股份有限公司 | 是 | 是 | 是 | RS(J)041125 | RS(J)041125 | 06936733728444 | C02071001500000091240000116 | C0207100150000009124 | 外径范围(F)：4，长度范围（cm)：11
356 | 14 | 通用介入 | 血管鞘-普通型 | 已申请 | C0207100150000009124 | 国械注准20163030179 | 一次性使用桡动脉血管鞘组 | 一次性使用桡动脉血管鞘组 | 鞘管：含硫酸钡的FEP；侧支管：聚氨酯；止血阀主体和座：ABS；硅胶垫：硅胶；导管鞘管套：聚氯乙烯；三通主体：聚碳酸酯；三通保护套和开关：聚乙烯。导丝的制造材料：芯丝：镍钛合金；护层：含钨聚氨酯；涂层：聚乙烯吡咯烷酮。 | 套 | 84 | 乐普（北京）医疗器械股份有限公司 | 乐普（北京）医疗器械股份有限公司 | 是 | 是 | 是 | RS(J)651635 | RS(J)651635 | 06936733728741 | C02071001500000091240000133 | C0207100150000009124 | 外径范围(F)：6.5，长度范围（cm)：16
356 | 14 | 通用介入 | 血管鞘-普通型 | 已申请 | C0207100150000009124 | 国械注准20163030179 | 一次性使用桡动脉血管鞘组 | 一次性使用桡动脉血管鞘组 | 鞘管：含硫酸钡的FEP；侧支管：聚氨酯；止血阀主体和座：ABS；硅胶垫：硅胶；导管鞘管套：聚氯乙烯；三通主体：聚碳酸酯；三通保护套和开关：聚乙烯。导丝的制造材料：芯丝：镍钛合金；护层：含钨聚氨酯；涂层：聚乙烯吡咯烷酮。 | 套 | 84 | 乐普（北京）医疗器械股份有限公司 | 乐普（北京）医疗器械股份有限公司 | 是 | 是 | 是 | RS(J)061635 | RS(J)061635 | 06936733728628 | C02071001500000091240000190 | C0207100150000009124 | 外径范围(F)：6，长度范围（cm)：16
356 | 14 | 通用介入 | 血管鞘-普通型 | 已申请 | C0207100150000009124 | 国械注准20163030179 | 一次性使用桡动脉血管鞘组 | 一次性使用桡动脉血管鞘组 | 鞘管：含硫酸钡的FEP；侧支管：聚氨酯；止血阀主体和座：ABS；硅胶垫：硅胶；导管鞘管套：聚氯乙烯；三通主体：聚碳酸酯；三通保护套和开关：聚乙烯。导丝的制造材料：芯丝：镍钛合金；护层：含钨聚氨酯；涂层：聚乙烯吡咯烷酮。 | 套 | 84 | 乐普（北京）医疗器械股份有限公司 | 乐普（北京）医疗器械股份有限公司 | 是 | 是 | 是 | RS040721 | RS040721 | 06936733728918 | C02071001500000091240000200 | C0207100150000009124 | 外径范围(F)：4，长度范围（cm)：7
356 | 14 | 通用介入 | 血管鞘-普通型 | 已申请 | C0207100150000009124 | 国械注准20163030179 | 一次性使用桡动脉血管鞘组 | 一次性使用桡动脉血管鞘组 | 鞘管：含硫酸钡的FEP；侧支管：聚氨酯；止血阀主体和座：ABS；硅胶垫：硅胶；导管鞘管套：聚氯乙烯；三通主体：聚碳酸酯；三通保护套和开关：聚乙烯。导丝的制造材料：芯丝：镍钛合金；护层：含钨聚氨酯；涂层：聚乙烯吡咯烷酮。 | 套 | 84 | 乐普（北京）医疗器械股份有限公司 | 乐普（北京）医疗器械股份有限公司 | 是 | 是 | 是 | RS(J)040721 | RS(J)040721 | 06936733728406 | C02071001500000091240000169 | C0207100150000009124 | 外径范围(F)：4，长度范围（cm)：7
356 | 14 | 通用介入 | 血管鞘-普通型 | 已申请 | C0207100150000009124 | 国械注准20163030179 | 一次性使用桡动脉血管鞘组 | 一次性使用桡动脉血管鞘组 | 鞘管：含硫酸钡的FEP；侧支管：聚氨酯；止血阀主体和座：ABS；硅胶垫：硅胶；导管鞘管套：聚氯乙烯；三通主体：聚碳酸酯；三通保护套和开关：聚乙烯。导丝的制造材料：芯丝：镍钛合金；护层：含钨聚氨酯；涂层：聚乙烯吡咯烷酮。 | 套 | 84 | 乐普（北京）医疗器械股份有限公司 | 乐普（北京）医疗器械股份有限公司 | 是 | 是 | 是 | RS061625 | RS061625 | 06936733729120 | C02071001500000091240000157 | C0207100150000009124 | 外径范围(F)：6，长度范围（cm)：16
356 | 14 | 通用介入 | 血管鞘-普通型 | 已申请 | C0207100150000009124 | 国械注准20163030179 | 一次性使用桡动脉血管鞘组 | 一次性使用桡动脉血管鞘组 | 鞘管：含硫酸钡的FEP；侧支管：聚氨酯；止血阀主体和座：ABS；硅胶垫：硅胶；导管鞘管套：聚氯乙烯；三通主体：聚碳酸酯；三通保护套和开关：聚乙烯。导丝的制造材料：芯丝：镍钛合金；护层：含钨聚氨酯；涂层：聚乙烯吡咯烷酮。 | 套 | 84 | 乐普（北京）医疗器械股份有限公司 | 乐普（北京）医疗器械股份有限公司 | 是 | 是 | 是 | RS071621 | RS071621 | 06936733729359 | C02071001500000091240000115 | C0207100150000009124 | 外径范围(F)：7，长度范围（cm)：16
356 | 14 | 通用介入 | 血管鞘-普通型 | 已申请 | C0207100150000009124 | 国械注准20163030179 | 一次性使用桡动脉血管鞘组 | 一次性使用桡动脉血管鞘组 | 鞘管：含硫酸钡的FEP；侧支管：聚氨酯；止血阀主体和座：ABS；硅胶垫：硅胶；导管鞘管套：聚氯乙烯；三通主体：聚碳酸酯；三通保护套和开关：聚乙烯。导丝的制造材料：芯丝：镍钛合金；护层：含钨聚氨酯；涂层：聚乙烯吡咯烷酮。 | 套 | 84 | 乐普（北京）医疗器械股份有限公司 | 乐普（北京）医疗器械股份有限公司 | 是 | 是 | 是 | RS060735 | RS060735 | 06936733729076 | C02071001500000091240000125 | C0207100150000009124 | 外径范围(F)：6，长度范围（cm)：7
356 | 14 | 通用介入 | 血管鞘-普通型 | 已申请 | C0207100150000009124 | 国械注准20163030179 | 一次性使用桡动脉血管鞘组 | 一次性使用桡动脉血管鞘组 | 鞘管：含硫酸钡的FEP；侧支管：聚氨酯；止血阀主体和座：ABS；硅胶垫：硅胶；导管鞘管套：聚氯乙烯；三通主体：聚碳酸酯；三通保护套和开关：聚乙烯。导丝的制造材料：芯丝：镍钛合金；护层：含钨聚氨酯；涂层：聚乙烯吡咯烷酮。 | 套 | 84 | 乐普（北京）医疗器械股份有限公司 | 乐普（北京）医疗器械股份有限公司 | 是 | 是 | 是 | RS050718 | RS050718 | 06936733728963 | C02071001500000091240000170 | C0207100150000009124 | 外径范围(F)：5，长度范围（cm)：7
356 | 14 | 通用介入 | 血管鞘-普通型 | 已申请 | C0207100150000009124 | 国械注准20163030179 | 一次性使用桡动脉血管鞘组 | 一次性使用桡动脉血管鞘组 | 鞘管：含硫酸钡的FEP；侧支管：聚氨酯；止血阀主体和座：ABS；硅胶垫：硅胶；导管鞘管套：聚氯乙烯；三通主体：聚碳酸酯；三通保护套和开关：聚乙烯。导丝的制造材料：芯丝：镍钛合金；护层：含钨聚氨酯；涂层：聚乙烯吡咯烷酮。 | 套 | 84 | 乐普（北京）医疗器械股份有限公司 | 乐普（北京）医疗器械股份有限公司 | 是 | 是 | 是 | RS(J)040718 | RS(J)040718 | 06936733728390 | C02071001500000091240000111 | C0207100150000009124 | 外径范围(F)：4，长度范围（cm)：7
356 | 14 | 通用介入 | 血管鞘-普通型 | 已申请 | C0207100150000009124 | 国械注准20163030179 | 一次性使用桡动脉血管鞘组 | 一次性使用桡动脉血管鞘组 | 鞘管：含硫酸钡的FEP；侧支管：聚氨酯；止血阀主体和座：ABS；硅胶垫：硅胶；导管鞘管套：聚氯乙烯；三通主体：聚碳酸酯；三通保护套和开关：聚乙烯。导丝的制造材料：芯丝：镍钛合金；护层：含钨聚氨酯；涂层：聚乙烯吡咯烷酮。 | 套 | 84 | 乐普（北京）医疗器械股份有限公司 | 乐普（北京）医疗器械股份有限公司 | 是 | 是 | 是 | RS(J)650735 | RS(J)650735 | 06936733728680 | C02071001500000091240000183 | C0207100150000009124 | 外径范围(F)：6.5，长度范围（cm)：7
356 | 14 | 通用介入 | 血管鞘-普通型 | 已申请 | C0207100150000009124 | 国械注准20163030179 | 一次性使用桡动脉血管鞘组 | 一次性使用桡动脉血管鞘组 | 鞘管：含硫酸钡的FEP；侧支管：聚氨酯；止血阀主体和座：ABS；硅胶垫：硅胶；导管鞘管套：聚氯乙烯；三通主体：聚碳酸酯；三通保护套和开关：聚乙烯。导丝的制造材料：芯丝：镍钛合金；护层：含钨聚氨酯；涂层：聚乙烯吡咯烷酮。 | 套 | 84 | 乐普（北京）医疗器械股份有限公司 | 乐普（北京）医疗器械股份有限公司 | 是 | 是 | 是 | RS050721 | RS050721 | 06936733728970 | C02071001500000091240000168 | C0207100150000009124 | 外径范围(F)：5，长度范围（cm)：7
356 | 14 | 通用介入 | 血管鞘-普通型 | 已申请 | C0207100150000009124 | 国械注准20163030179 | 一次性使用桡动脉血管鞘组 | 一次性使用桡动脉血管鞘组 | 鞘管：含硫酸钡的FEP；侧支管：聚氨酯；止血阀主体和座：ABS；硅胶垫：硅胶；导管鞘管套：聚氯乙烯；三通主体：聚碳酸酯；三通保护套和开关：聚乙烯。导丝的制造材料：芯丝：镍钛合金；护层：含钨聚氨酯；涂层：聚乙烯吡咯烷酮。 | 套 | 84 | 乐普（北京）医疗器械股份有限公司 | 乐普（北京）医疗器械股份有限公司 | 是 | 是 | 是 | RS(J)040725 | RS(J)040725 | 06936733728413 | C02071001500000091240000167 | C0207100150000009124 | 外径范围(F)：4，长度范围（cm)：7
356 | 14 | 通用介入 | 血管鞘-普通型 | 已申请 | C0207100150000009124 | 国械注准20163030179 | 一次性使用桡动脉血管鞘组 | 一次性使用桡动脉血管鞘组 | 鞘管：含硫酸钡的FEP；侧支管：聚氨酯；止血阀主体和座：ABS；硅胶垫：硅胶；导管鞘管套：聚氯乙烯；三通主体：聚碳酸酯；三通保护套和开关：聚乙烯。导丝的制造材料：芯丝：镍钛合金；护层：含钨聚氨酯；涂层：聚乙烯吡咯烷酮。 | 套 | 84 | 乐普（北京）医疗器械股份有限公司 | 乐普（北京）医疗器械股份有限公司 | 是 | 是 | 是 | RS071635 | RS071635 | 06936733729373 | C02071001500000091240000110 | C0207100150000009124 | 外径范围(F)：7，长度范围（cm)：16
356 | 14 | 通用介入 | 血管鞘-普通型 | 已申请 | C0207100150000009124 | 国械注准20163030179 | 一次性使用桡动脉血管鞘组 | 一次性使用桡动脉血管鞘组 | 鞘管：含硫酸钡的FEP；侧支管：聚氨酯；止血阀主体和座：ABS；硅胶垫：硅胶；导管鞘管套：聚氯乙烯；三通主体：聚碳酸酯；三通保护套和开关：聚乙烯。导丝的制造材料：芯丝：镍钛合金；护层：含钨聚氨酯；涂层：聚乙烯吡咯烷酮。 | 套 | 84 | 乐普（北京）医疗器械股份有限公司 | 乐普（北京）医疗器械股份有限公司 | 是 | 是 | 是 | RS(J)061121 | RS(J)061121 | 06936733728574 | C02071001500000091240000187 | C0207100150000009124 | 外径范围(F)：6，长度范围（cm)：11
356 | 14 | 通用介入 | 血管鞘-普通型 | 已申请 | C0207100150000009124 | 国械注准20163030179 | 一次性使用桡动脉血管鞘组 | 一次性使用桡动脉血管鞘组 | 鞘管：含硫酸钡的FEP；侧支管：聚氨酯；止血阀主体和座：ABS；硅胶垫：硅胶；导管鞘管套：聚氯乙烯；三通主体：聚碳酸酯；三通保护套和开关：聚乙烯。导丝的制造材料：芯丝：镍钛合金；护层：含钨聚氨酯；涂层：聚乙烯吡咯烷酮。 | 套 | 84 | 乐普（北京）医疗器械股份有限公司 | 乐普（北京）医疗器械股份有限公司 | 是 | 是 | 是 | RS651135 | RS651135 | 06936733729229 | C02071001500000091240000143 | C0207100150000009124 | 外径范围(F)：6.5，长度范围（cm)：11
356 | 14 | 通用介入 | 血管鞘-普通型 | 已申请 | C0207100150000009124 | 国械注准20163030179 | 一次性使用桡动脉血管鞘组 | 一次性使用桡动脉血管鞘组 | 鞘管：含硫酸钡的FEP；侧支管：聚氨酯；止血阀主体和座：ABS；硅胶垫：硅胶；导管鞘管套：聚氯乙烯；三通主体：聚碳酸酯；三通保护套和开关：聚乙烯。导丝的制造材料：芯丝：镍钛合金；护层：含钨聚氨酯；涂层：聚乙烯吡咯烷酮。 | 套 | 84 | 乐普（北京）医疗器械股份有限公司 | 乐普（北京）医疗器械股份有限公司 | 是 | 是 | 是 | RS651635 | RS651635 | 06936733729250 | C02071001500000091240000191 | C0207100150000009124 | 外径范围(F)：6.5，长度范围（cm)：16
356 | 14 | 通用介入 | 血管鞘-普通型 | 已申请 | C0207100150000009124 | 国械注准20163030179 | 一次性使用桡动脉血管鞘组 | 一次性使用桡动脉血管鞘组 | 鞘管：含硫酸钡的FEP；侧支管：聚氨酯；止血阀主体和座：ABS；硅胶垫：硅胶；导管鞘管套：聚氯乙烯；三通主体：聚碳酸酯；三通保护套和开关：聚乙烯。导丝的制造材料：芯丝：镍钛合金；护层：含钨聚氨酯；涂层：聚乙烯吡咯烷酮。 | 套 | 84 | 乐普（北京）医疗器械股份有限公司 | 乐普（北京）医疗器械股份有限公司 | 是 | 是 | 是 | RS(J)651625 | RS(J)651625 | 06936733728734 | C02071001500000091240000118 | C0207100150000009124 | 外径范围(F)：6.5，长度范围（cm)：16
356 | 14 | 通用介入 | 血管鞘-普通型 | 已申请 | C0207100150000009124 | 国械注准20163030179 | 一次性使用桡动脉血管鞘组 | 一次性使用桡动脉血管鞘组 | 鞘管：含硫酸钡的FEP；侧支管：聚氨酯；止血阀主体和座：ABS；硅胶垫：硅胶；导管鞘管套：聚氯乙烯；三通主体：聚碳酸酯；三通保护套和开关：聚乙烯。导丝的制造材料：芯丝：镍钛合金；护层：含钨聚氨酯；涂层：聚乙烯吡咯烷酮。 | 套 | 84 | 乐普（北京）医疗器械股份有限公司 | 乐普（北京）医疗器械股份有限公司 | 是 | 是 | 是 | RS051621 | RS051621 | 06936733729038 | C02071001500000091240000113 | C0207100150000009124 | 外径范围(F)：5，长度范围（cm)：16
356 | 14 | 通用介入 | 血管鞘-普通型 | 已申请 | C0207100150000009124 | 国械注准20163030179 | 一次性使用桡动脉血管鞘组 | 一次性使用桡动脉血管鞘组 | 鞘管：含硫酸钡的FEP；侧支管：聚氨酯；止血阀主体和座：ABS；硅胶垫：硅胶；导管鞘管套：聚氯乙烯；三通主体：聚碳酸酯；三通保护套和开关：聚乙烯。导丝的制造材料：芯丝：镍钛合金；护层：含钨聚氨酯；涂层：聚乙烯吡咯烷酮。 | 套 | 84 | 乐普（北京）医疗器械股份有限公司 | 乐普（北京）医疗器械股份有限公司 | 是 | 是 | 是 | RS070721 | RS070721 | 06936733729298 | C02071001500000091240000164 | C0207100150000009124 | 外径范围(F)：7，长度范围（cm)：7
356 | 14 | 通用介入 | 血管鞘-普通型 | 已申请 | C0207100150000009124 | 国械注准20163030179 | 一次性使用桡动脉血管鞘组 | 一次性使用桡动脉血管鞘组 | 鞘管：含硫酸钡的FEP；侧支管：聚氨酯；止血阀主体和座：ABS；硅胶垫：硅胶；导管鞘管套：聚氯乙烯；三通主体：聚碳酸酯；三通保护套和开关：聚乙烯。导丝的制造材料：芯丝：镍钛合金；护层：含钨聚氨酯；涂层：聚乙烯吡咯烷酮。 | 套 | 84 | 乐普（北京）医疗器械股份有限公司 | 乐普（北京）医疗器械股份有限公司 | 是 | 是 | 是 | RS061125 | RS061125 | 06936733729090 | C02071001500000091240000141 | C0207100150000009124 | 外径范围(F)：6，长度范围（cm)：11
356 | 14 | 通用介入 | 血管鞘-普通型 | 已申请 | C0207100150000009124 | 国械注准20163030179 | 一次性使用桡动脉血管鞘组 | 一次性使用桡动脉血管鞘组 | 鞘管：含硫酸钡的FEP；侧支管：聚氨酯；止血阀主体和座：ABS；硅胶垫：硅胶；导管鞘管套：聚氯乙烯；三通主体：聚碳酸酯；三通保护套和开关：聚乙烯。导丝的制造材料：芯丝：镍钛合金；护层：含钨聚氨酯；涂层：聚乙烯吡咯烷酮。 | 套 | 84 | 乐普（北京）医疗器械股份有限公司 | 乐普（北京）医疗器械股份有限公司 | 是 | 是 | 是 | RS061135 | RS061135 | 06936733729106 | C02071001500000091240000144 | C0207100150000009124 | 外径范围(F)：6，长度范围（cm)：11
356 | 14 | 通用介入 | 血管鞘-普通型 | 已申请 | C0207100150000009124 | 国械注准20163030179 | 一次性使用桡动脉血管鞘组 | 一次性使用桡动脉血管鞘组 | 鞘管：含硫酸钡的FEP；侧支管：聚氨酯；止血阀主体和座：ABS；硅胶垫：硅胶；导管鞘管套：聚氯乙烯；三通主体：聚碳酸酯；三通保护套和开关：聚乙烯。导丝的制造材料：芯丝：镍钛合金；护层：含钨聚氨酯；涂层：聚乙烯吡咯烷酮。 | 套 | 84 | 乐普（北京）医疗器械股份有限公司 | 乐普（北京）医疗器械股份有限公司 | 是 | 是 | 是 | RS061621 | RS061621 | 06936733729113 | C02071001500000091240000188 | C0207100150000009124 | 外径范围(F)：6，长度范围（cm)：16
356 | 14 | 通用介入 | 血管鞘-普通型 | 已申请 | C0207100150000009124 | 国械注准20163030179 | 一次性使用桡动脉血管鞘组 | 一次性使用桡动脉血管鞘组 | 鞘管：含硫酸钡的FEP；侧支管：聚氨酯；止血阀主体和座：ABS；硅胶垫：硅胶；导管鞘管套：聚氯乙烯；三通主体：聚碳酸酯；三通保护套和开关：聚乙烯。导丝的制造材料：芯丝：镍钛合金；护层：含钨聚氨酯；涂层：聚乙烯吡咯烷酮。 | 套 | 84 | 乐普（北京）医疗器械股份有限公司 | 乐普（北京）医疗器械股份有限公司 | 是 | 是 | 是 | RS051121 | RS051121 | 06936733729007 | C02071001500000091240000171 | C0207100150000009124 | 外径范围(F)：5，长度范围（cm)：11
356 | 14 | 通用介入 | 血管鞘-普通型 | 已申请 | C0207100150000009124 | 国械注准20163030179 | 一次性使用桡动脉血管鞘组 | 一次性使用桡动脉血管鞘组 | 鞘管：含硫酸钡的FEP；侧支管：聚氨酯；止血阀主体和座：ABS；硅胶垫：硅胶；导管鞘管套：聚氯乙烯；三通主体：聚碳酸酯；三通保护套和开关：聚乙烯。导丝的制造材料：芯丝：镍钛合金；护层：含钨聚氨酯；涂层：聚乙烯吡咯烷酮。 | 套 | 84 | 乐普（北京）医疗器械股份有限公司 | 乐普（北京）医疗器械股份有限公司 | 是 | 是 | 是 | RS040725 | RS040725 | 06936733728925 | C02071001500000091240000148 | C0207100150000009124 | 外径范围(F)：4，长度范围（cm)：7
356 | 14 | 通用介入 | 血管鞘-普通型 | 已申请 | C0207100150000009124 | 国械注准20163030179 | 一次性使用桡动脉血管鞘组 | 一次性使用桡动脉血管鞘组 | 鞘管：含硫酸钡的FEP；侧支管：聚氨酯；止血阀主体和座：ABS；硅胶垫：硅胶；导管鞘管套：聚氯乙烯；三通主体：聚碳酸酯；三通保护套和开关：聚乙烯。导丝的制造材料：芯丝：镍钛合金；护层：含钨聚氨酯；涂层：聚乙烯吡咯烷酮。 | 套 | 84 | 乐普（北京）医疗器械股份有限公司 | 乐普（北京）医疗器械股份有限公司 | 是 | 是 | 是 | RS(J)050721 | RS(J)050721 | 06936733728468 | C02071001500000091240000152 | C0207100150000009124 | 外径范围(F)：5，长度范围（cm)：7
356 | 14 | 通用介入 | 血管鞘-普通型 | 已申请 | C0207100150000009124 | 国械注准20163030179 | 一次性使用桡动脉血管鞘组 | 一次性使用桡动脉血管鞘组 | 鞘管：含硫酸钡的FEP；侧支管：聚氨酯；止血阀主体和座：ABS；硅胶垫：硅胶；导管鞘管套：聚氯乙烯；三通主体：聚碳酸酯；三通保护套和开关：聚乙烯。导丝的制造材料：芯丝：镍钛合金；护层：含钨聚氨酯；涂层：聚乙烯吡咯烷酮。 | 套 | 84 | 乐普（北京）医疗器械股份有限公司 | 乐普（北京）医疗器械股份有限公司 | 是 | 是 | 是 | RS(J)071135 | RS(J)071135 | 06936733728833 | C02071001500000091240000109 | C0207100150000009124 | 外径范围(F)：7，长度范围（cm)：11
356 | 14 | 通用介入 | 血管鞘-普通型 | 已申请 | C0207100150000009124 | 国械注准20163030179 | 一次性使用桡动脉血管鞘组 | 一次性使用桡动脉血管鞘组 | 鞘管：含硫酸钡的FEP；侧支管：聚氨酯；止血阀主体和座：ABS；硅胶垫：硅胶；导管鞘管套：聚氯乙烯；三通主体：聚碳酸酯；三通保护套和开关：聚乙烯。导丝的制造材料：芯丝：镍钛合金；护层：含钨聚氨酯；涂层：聚乙烯吡咯烷酮。 | 套 | 84 | 乐普（北京）医疗器械股份有限公司 | 乐普（北京）医疗器械股份有限公司 | 是 | 是 | 是 | RS651625 | RS651625 | 06936733729243 | C02071001500000091240000135 | C0207100150000009124 | 外径范围(F)：6.5，长度范围（cm)：16
356 | 14 | 通用介入 | 血管鞘-普通型 | 已申请 | C0207100150000009124 | 国械注准20163030179 | 一次性使用桡动脉血管鞘组 | 一次性使用桡动脉血管鞘组 | 鞘管：含硫酸钡的FEP；侧支管：聚氨酯；止血阀主体和座：ABS；硅胶垫：硅胶；导管鞘管套：聚氯乙烯；三通主体：聚碳酸酯；三通保护套和开关：聚乙烯。导丝的制造材料：芯丝：镍钛合金；护层：含钨聚氨酯；涂层：聚乙烯吡咯烷酮。 | 套 | 84 | 乐普（北京）医疗器械股份有限公司 | 乐普（北京）医疗器械股份有限公司 | 是 | 是 | 是 | RS(J)071121 | RS(J)071121 | 06936733728819 | C02071001500000091240000138 | C0207100150000009124 | 外径范围(F)：7，长度范围（cm)：11
356 | 14 | 通用介入 | 血管鞘-普通型 | 已申请 | C0207100150000009124 | 国械注准20163030179 | 一次性使用桡动脉血管鞘组 | 一次性使用桡动脉血管鞘组 | 鞘管：含硫酸钡的FEP；侧支管：聚氨酯；止血阀主体和座：ABS；硅胶垫：硅胶；导管鞘管套：聚氯乙烯；三通主体：聚碳酸酯；三通保护套和开关：聚乙烯。导丝的制造材料：芯丝：镍钛合金；护层：含钨聚氨酯；涂层：聚乙烯吡咯烷酮。 | 套 | 84 | 乐普（北京）医疗器械股份有限公司 | 乐普（北京）医疗器械股份有限公司 | 是 | 是 | 是 | RS651125 | RS651125 | 06936733729212 | C02071001500000091240000104 | C0207100150000009124 | 外径范围(F)：6.5，长度范围（cm)：11
356 | 14 | 通用介入 | 血管鞘-普通型 | 已申请 | C0207100150000009124 | 国械注准20163030179 | 一次性使用桡动脉血管鞘组 | 一次性使用桡动脉血管鞘组 | 鞘管：含硫酸钡的FEP；侧支管：聚氨酯；止血阀主体和座：ABS；硅胶垫：硅胶；导管鞘管套：聚氯乙烯；三通主体：聚碳酸酯；三通保护套和开关：聚乙烯。导丝的制造材料：芯丝：镍钛合金；护层：含钨聚氨酯；涂层：聚乙烯吡咯烷酮。 | 套 | 84 | 乐普（北京）医疗器械股份有限公司 | 乐普（北京）医疗器械股份有限公司 | 是 | 是 | 是 | RS041118 | RS041118 | 06936733728932 | C02071001500000091240000126 | C0207100150000009124 | 外径范围(F)：4，长度范围（cm)：11
356 | 14 | 通用介入 | 血管鞘-普通型 | 已申请 | C0207100150000009124 | 国械注准20163030179 | 一次性使用桡动脉血管鞘组 | 一次性使用桡动脉血管鞘组 | 鞘管：含硫酸钡的FEP；侧支管：聚氨酯；止血阀主体和座：ABS；硅胶垫：硅胶；导管鞘管套：聚氯乙烯；三通主体：聚碳酸酯；三通保护套和开关：聚乙烯。导丝的制造材料：芯丝：镍钛合金；护层：含钨聚氨酯；涂层：聚乙烯吡咯烷酮。 | 套 | 84 | 乐普（北京）医疗器械股份有限公司 | 乐普（北京）医疗器械股份有限公司 | 是 | 是 | 是 | RS(J)060725 | RS(J)060725 | 06936733728550 | C02071001500000091240000117 | C0207100150000009124 | 外径范围(F)：6，长度范围（cm)：7
356 | 14 | 通用介入 | 血管鞘-普通型 | 已申请 | C0207100150000009124 | 国械注准20163030179 | 一次性使用桡动脉血管鞘组 | 一次性使用桡动脉血管鞘组 | 鞘管：含硫酸钡的FEP；侧支管：聚氨酯；止血阀主体和座：ABS；硅胶垫：硅胶；导管鞘管套：聚氯乙烯；三通主体：聚碳酸酯；三通保护套和开关：聚乙烯。导丝的制造材料：芯丝：镍钛合金；护层：含钨聚氨酯；涂层：聚乙烯吡咯烷酮。 | 套 | 84 | 乐普（北京）医疗器械股份有限公司 | 乐普（北京）医疗器械股份有限公司 | 是 | 是 | 是 | RS050725 | RS050725 | 06936733728987 | C02071001500000091240000151 | C0207100150000009124 | 外径范围(F)：5，长度范围（cm)：7
356 | 14 | 通用介入 | 血管鞘-普通型 | 已申请 | C0207100150000009124 | 国械注准20163030179 | 一次性使用桡动脉血管鞘组 | 一次性使用桡动脉血管鞘组 | 鞘管：含硫酸钡的FEP；侧支管：聚氨酯；止血阀主体和座：ABS；硅胶垫：硅胶；导管鞘管套：聚氯乙烯；三通主体：聚碳酸酯；三通保护套和开关：聚乙烯。导丝的制造材料：芯丝：镍钛合金；护层：含钨聚氨酯；涂层：聚乙烯吡咯烷酮。 | 套 | 84 | 乐普（北京）医疗器械股份有限公司 | 乐普（北京）医疗器械股份有限公司 | 是 | 是 | 是 | RS061121 | RS061121 | 06936733729083 | C02071001500000091240000176 | C0207100150000009124 | 外径范围(F)：6，长度范围（cm)：11
356 | 14 | 通用介入 | 血管鞘-普通型 | 已申请 | C0207100150000009124 | 国械注准20163030179 | 一次性使用桡动脉血管鞘组 | 一次性使用桡动脉血管鞘组 | 鞘管：含硫酸钡的FEP；侧支管：聚氨酯；止血阀主体和座：ABS；硅胶垫：硅胶；导管鞘管套：聚氯乙烯；三通主体：聚碳酸酯；三通保护套和开关：聚乙烯。导丝的制造材料：芯丝：镍钛合金；护层：含钨聚氨酯；涂层：聚乙烯吡咯烷酮。 | 套 | 84 | 乐普（北京）医疗器械股份有限公司 | 乐普（北京）医疗器械股份有限公司 | 是 | 是 | 是 | RS071135 | RS071135 | 06936733729342 | C02071001500000091240000121 | C0207100150000009124 | 外径范围(F)：7，长度范围（cm)：11
356 | 14 | 通用介入 | 血管鞘-普通型 | 已申请 | C0207100150000009124 | 国械注准20163030179 | 一次性使用桡动脉血管鞘组 | 一次性使用桡动脉血管鞘组 | 鞘管：含硫酸钡的FEP；侧支管：聚氨酯；止血阀主体和座：ABS；硅胶垫：硅胶；导管鞘管套：聚氯乙烯；三通主体：聚碳酸酯；三通保护套和开关：聚乙烯。导丝的制造材料：芯丝：镍钛合金；护层：含钨聚氨酯；涂层：聚乙烯吡咯烷酮。 | 套 | 84 | 乐普（北京）医疗器械股份有限公司 | 乐普（北京）医疗器械股份有限公司 | 是 | 是 | 是 | RS(J)061125 | RS(J)061125 | 06936733728581 | C02071001500000091240000108 | C0207100150000009124 | 外径范围(F)：6，长度范围（cm)：11
356 | 14 | 通用介入 | 血管鞘-普通型 | 已申请 | C0207100150000009124 | 国械注准20163030179 | 一次性使用桡动脉血管鞘组 | 一次性使用桡动脉血管鞘组 | 鞘管：含硫酸钡的FEP；侧支管：聚氨酯；止血阀主体和座：ABS；硅胶垫：硅胶；导管鞘管套：聚氯乙烯；三通主体：聚碳酸酯；三通保护套和开关：聚乙烯。导丝的制造材料：芯丝：镍钛合金；护层：含钨聚氨酯；涂层：聚乙烯吡咯烷酮。 | 套 | 84 | 乐普（北京）医疗器械股份有限公司 | 乐普（北京）医疗器械股份有限公司 | 是 | 是 | 是 | RS(J)041121 | RS(J)041121 | 06936733728437 | C02071001500000091240000196 | C0207100150000009124 | 外径范围(F)：4，长度范围（cm)：11
356 | 14 | 通用介入 | 血管鞘-普通型 | 已申请 | C0207100150000009124 | 国械注准20163030179 | 一次性使用桡动脉血管鞘组 | 一次性使用桡动脉血管鞘组 | 鞘管：含硫酸钡的FEP；侧支管：聚氨酯；止血阀主体和座：ABS；硅胶垫：硅胶；导管鞘管套：聚氯乙烯；三通主体：聚碳酸酯；三通保护套和开关：聚乙烯。导丝的制造材料：芯丝：镍钛合金；护层：含钨聚氨酯；涂层：聚乙烯吡咯烷酮。 | 套 | 84 | 乐普（北京）医疗器械股份有限公司 | 乐普（北京）医疗器械股份有限公司 | 是 | 是 | 是 | RS(J)061621 | RS(J)061621 | 06936733728604 | C02071001500000091240000132 | C0207100150000009124 | 外径范围(F)：6，长度范围（cm)：16
356 | 14 | 通用介入 | 血管鞘-普通型 | 已申请 | C0207100150000009124 | 国械注准20163030179 | 一次性使用桡动脉血管鞘组 | 一次性使用桡动脉血管鞘组 | 鞘管：含硫酸钡的FEP；侧支管：聚氨酯；止血阀主体和座：ABS；硅胶垫：硅胶；导管鞘管套：聚氯乙烯；三通主体：聚碳酸酯；三通保护套和开关：聚乙烯。导丝的制造材料：芯丝：镍钛合金；护层：含钨聚氨酯；涂层：聚乙烯吡咯烷酮。 | 套 | 84 | 乐普（北京）医疗器械股份有限公司 | 乐普（北京）医疗器械股份有限公司 | 是 | 是 | 是 | RS(J)650721 | RS(J)650721 | 06936733728666 | C02071001500000091240000156 | C0207100150000009124 | 外径范围(F)：6.5，长度范围（cm)：7
356 | 14 | 通用介入 | 血管鞘-普通型 | 已申请 | C0207100150000009124 | 国械注准20163030179 | 一次性使用桡动脉血管鞘组 | 一次性使用桡动脉血管鞘组 | 鞘管：含硫酸钡的FEP；侧支管：聚氨酯；止血阀主体和座：ABS；硅胶垫：硅胶；导管鞘管套：聚氯乙烯；三通主体：聚碳酸酯；三通保护套和开关：聚乙烯。导丝的制造材料：芯丝：镍钛合金；护层：含钨聚氨酯；涂层：聚乙烯吡咯烷酮。 | 套 | 84 | 乐普（北京）医疗器械股份有限公司 | 乐普（北京）医疗器械股份有限公司 | 是 | 是 | 是 | RS(J)651621 | RS(J)651621 | 06936733728727 | C02071001500000091240000112 | C0207100150000009124 | 外径范围(F)：6.5，长度范围（cm)：16
356 | 14 | 通用介入 | 血管鞘-普通型 | 已申请 | C0207100150000009124 | 国械注准20163030179 | 一次性使用桡动脉血管鞘组 | 一次性使用桡动脉血管鞘组 | 鞘管：含硫酸钡的FEP；侧支管：聚氨酯；止血阀主体和座：ABS；硅胶垫：硅胶；导管鞘管套：聚氯乙烯；三通主体：聚碳酸酯；三通保护套和开关：聚乙烯。导丝的制造材料：芯丝：镍钛合金；护层：含钨聚氨酯；涂层：聚乙烯吡咯烷酮。 | 套 | 84 | 乐普（北京）医疗器械股份有限公司 | 乐普（北京）医疗器械股份有限公司 | 是 | 是 | 是 | RS(J)051625 | RS(J)051625 | 06936733728536 | C02071001500000091240000134 | C0207100150000009124 | 外径范围(F)：5，长度范围（cm)：16
356 | 14 | 通用介入 | 血管鞘-普通型 | 已申请 | C0207100150000009124 | 国械注准20163030179 | 一次性使用桡动脉血管鞘组 | 一次性使用桡动脉血管鞘组 | 鞘管：含硫酸钡的FEP；侧支管：聚氨酯；止血阀主体和座：ABS；硅胶垫：硅胶；导管鞘管套：聚氯乙烯；三通主体：聚碳酸酯；三通保护套和开关：聚乙烯。导丝的制造材料：芯丝：镍钛合金；护层：含钨聚氨酯；涂层：聚乙烯吡咯烷酮。 | 套 | 84 | 乐普（北京）医疗器械股份有限公司 | 乐普（北京）医疗器械股份有限公司 | 是 | 是 | 是 | RS061635 | RS061635 | 06936733729137 | C02071001500000091240000153 | C0207100150000009124 | 外径范围(F)：6，长度范围（cm)：16
356 | 14 | 通用介入 | 血管鞘-普通型 | 已申请 | C0207100150000009124 | 国械注准20163030179 | 一次性使用桡动脉血管鞘组 | 一次性使用桡动脉血管鞘组 | 鞘管：含硫酸钡的FEP；侧支管：聚氨酯；止血阀主体和座：ABS；硅胶垫：硅胶；导管鞘管套：聚氯乙烯；三通主体：聚碳酸酯；三通保护套和开关：聚乙烯。导丝的制造材料：芯丝：镍钛合金；护层：含钨聚氨酯；涂层：聚乙烯吡咯烷酮。 | 套 | 84 | 乐普（北京）医疗器械股份有限公司 | 乐普（北京）医疗器械股份有限公司 | 是 | 是 | 是 | RS(J)071635 | RS(J)071635 | 06936733728864 | C02071001500000091240000147 | C0207100150000009124 | 外径范围(F)：7，长度范围（cm)：16
356 | 14 | 通用介入 | 血管鞘-普通型 | 已申请 | C0207100150000009124 | 国械注准20163030179 | 一次性使用桡动脉血管鞘组 | 一次性使用桡动脉血管鞘组 | 鞘管：含硫酸钡的FEP；侧支管：聚氨酯；止血阀主体和座：ABS；硅胶垫：硅胶；导管鞘管套：聚氯乙烯；三通主体：聚碳酸酯；三通保护套和开关：聚乙烯。导丝的制造材料：芯丝：镍钛合金；护层：含钨聚氨酯；涂层：聚乙烯吡咯烷酮。 | 套 | 84 | 乐普（北京）医疗器械股份有限公司 | 乐普（北京）医疗器械股份有限公司 | 是 | 是 | 是 | RS(J)071621 | RS(J)071621 | 06936733728840 | C02071001500000091240000173 | C0207100150000009124 | 外径范围(F)：7，长度范围（cm)：16
356 | 14 | 通用介入 | 血管鞘-普通型 | 已申请 | C0207100150000009124 | 国械注准20163030179 | 一次性使用桡动脉血管鞘组 | 一次性使用桡动脉血管鞘组 | 鞘管：含硫酸钡的FEP；侧支管：聚氨酯；止血阀主体和座：ABS；硅胶垫：硅胶；导管鞘管套：聚氯乙烯；三通主体：聚碳酸酯；三通保护套和开关：聚乙烯。导丝的制造材料：芯丝：镍钛合金；护层：含钨聚氨酯；涂层：聚乙烯吡咯烷酮。 | 套 | 84 | 乐普（北京）医疗器械股份有限公司 | 乐普（北京）医疗器械股份有限公司 | 是 | 是 | 是 | RS(J)651135 | RS(J)651135 | 06936733728710 | C02071001500000091240000197 | C0207100150000009124 | 外径范围(F)：6.5，长度范围（cm)：11
356 | 14 | 通用介入 | 血管鞘-普通型 | 已申请 | C0207100150000009124 | 国械注准20163030179 | 一次性使用桡动脉血管鞘组 | 一次性使用桡动脉血管鞘组 | 鞘管：含硫酸钡的FEP；侧支管：聚氨酯；止血阀主体和座：ABS；硅胶垫：硅胶；导管鞘管套：聚氯乙烯；三通主体：聚碳酸酯；三通保护套和开关：聚乙烯。导丝的制造材料：芯丝：镍钛合金；护层：含钨聚氨酯；涂层：聚乙烯吡咯烷酮。 | 套 | 84 | 乐普（北京）医疗器械股份有限公司 | 乐普（北京）医疗器械股份有限公司 | 是 | 是 | 是 | RS051118 | RS051118 | 06936733728994 | C02071001500000091240000154 | C0207100150000009124 | 外径范围(F)：5，长度范围（cm)：11
356 | 14 | 通用介入 | 血管鞘-普通型 | 已申请 | C0207100150000009124 | 国械注准20163030179 | 一次性使用桡动脉血管鞘组 | 一次性使用桡动脉血管鞘组 | 鞘管：含硫酸钡的FEP；侧支管：聚氨酯；止血阀主体和座：ABS；硅胶垫：硅胶；导管鞘管套：聚氯乙烯；三通主体：聚碳酸酯；三通保护套和开关：聚乙烯。导丝的制造材料：芯丝：镍钛合金；护层：含钨聚氨酯；涂层：聚乙烯吡咯烷酮。 | 套 | 84 | 乐普（北京）医疗器械股份有限公司 | 乐普（北京）医疗器械股份有限公司 | 是 | 是 | 是 | RS(J)070735 | RS(J)070735 | 06936733728802 | C02071001500000091240000130 | C0207100150000009124 | 外径范围(F)：7，长度范围（cm)：7
356 | 14 | 通用介入 | 血管鞘-普通型 | 已申请 | C0207100150000009124 | 国械注准20163030179 | 一次性使用桡动脉血管鞘组 | 一次性使用桡动脉血管鞘组 | 鞘管：含硫酸钡的FEP；侧支管：聚氨酯；止血阀主体和座：ABS；硅胶垫：硅胶；导管鞘管套：聚氯乙烯；三通主体：聚碳酸酯；三通保护套和开关：聚乙烯。导丝的制造材料：芯丝：镍钛合金；护层：含钨聚氨酯；涂层：聚乙烯吡咯烷酮。 | 套 | 84 | 乐普（北京）医疗器械股份有限公司 | 乐普（北京）医疗器械股份有限公司 | 是 | 是 | 是 | RS051125 | RS051125 | 06936733729014 | C02071001500000091240000180 | C0207100150000009124 | 外径范围(F)：5，长度范围（cm)：11
356 | 14 | 通用介入 | 血管鞘-普通型 | 已申请 | C0207100150000009124 | 国械注准20163030179 | 一次性使用桡动脉血管鞘组 | 一次性使用桡动脉血管鞘组 | 鞘管：含硫酸钡的FEP；侧支管：聚氨酯；止血阀主体和座：ABS；硅胶垫：硅胶；导管鞘管套：聚氯乙烯；三通主体：聚碳酸酯；三通保护套和开关：聚乙烯。导丝的制造材料：芯丝：镍钛合金；护层：含钨聚氨酯；涂层：聚乙烯吡咯烷酮。 | 套 | 84 | 乐普（北京）医疗器械股份有限公司 | 乐普（北京）医疗器械股份有限公司 | 是 | 是 | 是 | RS070725 | RS070725 | 06936733729304 | C02071001500000091240000105 | C0207100150000009124 | 外径范围(F)：7，长度范围（cm)：7
356 | 14 | 通用介入 | 血管鞘-普通型 | 已申请 | C0207100150000009124 | 国械注准20163030179 | 一次性使用桡动脉血管鞘组 | 一次性使用桡动脉血管鞘组 | 鞘管：含硫酸钡的FEP；侧支管：聚氨酯；止血阀主体和座：ABS；硅胶垫：硅胶；导管鞘管套：聚氯乙烯；三通主体：聚碳酸酯；三通保护套和开关：聚乙烯。导丝的制造材料：芯丝：镍钛合金；护层：含钨聚氨酯；涂层：聚乙烯吡咯烷酮。 | 套 | 84 | 乐普（北京）医疗器械股份有限公司 | 乐普（北京）医疗器械股份有限公司 | 是 | 是 | 是 | RS(J)061135 | RS(J)061135 | 06936733728598 | C02071001500000091240000185 | C0207100150000009124 | 外径范围(F)：6，长度范围（cm)：11
356 | 14 | 通用介入 | 血管鞘-普通型 | 已申请 | C0207100150000009124 | 国械注准20163030179 | 一次性使用桡动脉血管鞘组 | 一次性使用桡动脉血管鞘组 | 鞘管：含硫酸钡的FEP；侧支管：聚氨酯；止血阀主体和座：ABS；硅胶垫：硅胶；导管鞘管套：聚氯乙烯；三通主体：聚碳酸酯；三通保护套和开关：聚乙烯。导丝的制造材料：芯丝：镍钛合金；护层：含钨聚氨酯；涂层：聚乙烯吡咯烷酮。 | 套 | 84 | 乐普（北京）医疗器械股份有限公司 | 乐普（北京）医疗器械股份有限公司 | 是 | 是 | 是 | RS051625 | RS051625 | 06936733729045 | C02071001500000091240000158 | C0207100150000009124 | 外径范围(F)：5，长度范围（cm)：16
356 | 14 | 通用介入 | 血管鞘-普通型 | 已申请 | C0207100150000009124 | 国械注准20163030179 | 一次性使用桡动脉血管鞘组 | 一次性使用桡动脉血管鞘组 | 鞘管：含硫酸钡的FEP；侧支管：聚氨酯；止血阀主体和座：ABS；硅胶垫：硅胶；导管鞘管套：聚氯乙烯；三通主体：聚碳酸酯；三通保护套和开关：聚乙烯。导丝的制造材料：芯丝：镍钛合金；护层：含钨聚氨酯；涂层：聚乙烯吡咯烷酮。 | 套 | 84 | 乐普（北京）医疗器械股份有限公司 | 乐普（北京）医疗器械股份有限公司 | 是 | 是 | 是 | RS650725 | RS650725 | 06936733729182 | C02071001500000091240000146 | C0207100150000009124 | 外径范围(F)：6.5，长度范围（cm)：7
356 | 14 | 通用介入 | 血管鞘-普通型 | 已申请 | C0207100150000009124 | 国械注准20163030179 | 一次性使用桡动脉血管鞘组 | 一次性使用桡动脉血管鞘组 | 鞘管：含硫酸钡的FEP；侧支管：聚氨酯；止血阀主体和座：ABS；硅胶垫：硅胶；导管鞘管套：聚氯乙烯；三通主体：聚碳酸酯；三通保护套和开关：聚乙烯。导丝的制造材料：芯丝：镍钛合金；护层：含钨聚氨酯；涂层：聚乙烯吡咯烷酮。 | 套 | 84 | 乐普（北京）医疗器械股份有限公司 | 乐普（北京）医疗器械股份有限公司 | 是 | 是 | 是 | RS650721 | RS650721 | 06936733729175 | C02071001500000091240000165 | C0207100150000009124 | 外径范围(F)：6.5，长度范围（cm)：7
356 | 14 | 通用介入 | 血管鞘-普通型 | 已申请 | C0207100150000009124 | 国械注准20163030179 | 一次性使用桡动脉血管鞘组 | 一次性使用桡动脉血管鞘组 | 鞘管：含硫酸钡的FEP；侧支管：聚氨酯；止血阀主体和座：ABS；硅胶垫：硅胶；导管鞘管套：聚氯乙烯；三通主体：聚碳酸酯；三通保护套和开关：聚乙烯。导丝的制造材料：芯丝：镍钛合金；护层：含钨聚氨酯；涂层：聚乙烯吡咯烷酮。 | 套 | 84 | 乐普（北京）医疗器械股份有限公司 | 乐普（北京）医疗器械股份有限公司 | 是 | 是 | 是 | RS(J)060721 | RS(J)060721 | 06936733728543 | C02071001500000091240000136 | C0207100150000009124 | 外径范围(F)：6，长度范围（cm)：7
356 | 14 | 通用介入 | 血管鞘-普通型 | 已申请 | C0207100150000009124 | 国械注准20163030179 | 一次性使用桡动脉血管鞘组 | 一次性使用桡动脉血管鞘组 | 鞘管：含硫酸钡的FEP；侧支管：聚氨酯；止血阀主体和座：ABS；硅胶垫：硅胶；导管鞘管套：聚氯乙烯；三通主体：聚碳酸酯；三通保护套和开关：聚乙烯。导丝的制造材料：芯丝：镍钛合金；护层：含钨聚氨酯；涂层：聚乙烯吡咯烷酮。 | 套 | 84 | 乐普（北京）医疗器械股份有限公司 | 乐普（北京）医疗器械股份有限公司 | 是 | 是 | 是 | RS070735 | RS070735 | 06936733729311 | C02071001500000091240000192 | C0207100150000009124 | 外径范围(F)：7，长度范围（cm)：7
356 | 14 | 通用介入 | 血管鞘-普通型 | 已申请 | C0207100150000009124 | 国械注准20163030179 | 一次性使用桡动脉血管鞘组 | 一次性使用桡动脉血管鞘组 | 鞘管：含硫酸钡的FEP；侧支管：聚氨酯；止血阀主体和座：ABS；硅胶垫：硅胶；导管鞘管套：聚氯乙烯；三通主体：聚碳酸酯；三通保护套和开关：聚乙烯。导丝的制造材料：芯丝：镍钛合金；护层：含钨聚氨酯；涂层：聚乙烯吡咯烷酮。 | 套 | 84 | 乐普（北京）医疗器械股份有限公司 | 乐普（北京）医疗器械股份有限公司 | 是 | 是 | 是 | RS(J)041118 | RS(J)041118 | 06936733728420 | C02071001500000091240000131 | C0207100150000009124 | 外径范围(F)：4，长度范围（cm)：11
356 | 14 | 通用介入 | 血管鞘-普通型 | 已申请 | C0207100150000009124 | 国械注准20163030179 | 一次性使用桡动脉血管鞘组 | 一次性使用桡动脉血管鞘组 | 鞘管：含硫酸钡的FEP；侧支管：聚氨酯；止血阀主体和座：ABS；硅胶垫：硅胶；导管鞘管套：聚氯乙烯；三通主体：聚碳酸酯；三通保护套和开关：聚乙烯。导丝的制造材料：芯丝：镍钛合金；护层：含钨聚氨酯；涂层：聚乙烯吡咯烷酮。 | 套 | 84 | 乐普（北京）医疗器械股份有限公司 | 乐普（北京）医疗器械股份有限公司 | 是 | 是 | 是 | RS041125 | RS041125 | 06936733728956 | C02071001500000091240000186 | C0207100150000009124 | 外径范围(F)：4，长度范围（cm)：11
356 | 14 | 通用介入 | 血管鞘-普通型 | 已申请 | C0207100150000009124 | 国械注准20163030179 | 一次性使用桡动脉血管鞘组 | 一次性使用桡动脉血管鞘组 | 鞘管：含硫酸钡的FEP；侧支管：聚氨酯；止血阀主体和座：ABS；硅胶垫：硅胶；导管鞘管套：聚氯乙烯；三通主体：聚碳酸酯；三通保护套和开关：聚乙烯。导丝的制造材料：芯丝：镍钛合金；护层：含钨聚氨酯；涂层：聚乙烯吡咯烷酮。 | 套 | 84 | 乐普（北京）医疗器械股份有限公司 | 乐普（北京）医疗器械股份有限公司 | 是 | 是 | 是 | RS071125 | RS071125 | 06936733729335 | C02071001500000091240000127 | C0207100150000009124 | 外径范围(F)：7，长度范围（cm)：11
356 | 14 | 通用介入 | 血管鞘-普通型 | 已申请 | C0207100150000009124 | 国械注准20163030179 | 一次性使用桡动脉血管鞘组 | 一次性使用桡动脉血管鞘组 | 鞘管：含硫酸钡的FEP；侧支管：聚氨酯；止血阀主体和座：ABS；硅胶垫：硅胶；导管鞘管套：聚氯乙烯；三通主体：聚碳酸酯；三通保护套和开关：聚乙烯。导丝的制造材料：芯丝：镍钛合金；护层：含钨聚氨酯；涂层：聚乙烯吡咯烷酮。 | 套 | 84 | 乐普（北京）医疗器械股份有限公司 | 乐普（北京）医疗器械股份有限公司 | 是 | 是 | 是 | RS(J)071125 | RS(J)071125 | 06936733728826 | C02071001500000091240000155 | C0207100150000009124 | 外径范围(F)：7，长度范围（cm)：11
356 | 14 | 通用介入 | 血管鞘-普通型 | 已申请 | C0207100150000009124 | 国械注准20163030179 | 一次性使用桡动脉血管鞘组 | 一次性使用桡动脉血管鞘组 | 鞘管：含硫酸钡的FEP；侧支管：聚氨酯；止血阀主体和座：ABS；硅胶垫：硅胶；导管鞘管套：聚氯乙烯；三通主体：聚碳酸酯；三通保护套和开关：聚乙烯。导丝的制造材料：芯丝：镍钛合金；护层：含钨聚氨酯；涂层：聚乙烯吡咯烷酮。 | 套 | 84 | 乐普（北京）医疗器械股份有限公司 | 乐普（北京）医疗器械股份有限公司 | 是 | 是 | 是 | RS(J)060735 | RS(J)060735 | 06936733728567 | C02071001500000091240000175 | C0207100150000009124 | 外径范围(F)：6，长度范围（cm)：7
356 | 14 | 通用介入 | 血管鞘-普通型 | 已申请 | C0207100150000009124 | 国械注准20163030179 | 一次性使用桡动脉血管鞘组 | 一次性使用桡动脉血管鞘组 | 鞘管：含硫酸钡的FEP；侧支管：聚氨酯；止血阀主体和座：ABS；硅胶垫：硅胶；导管鞘管套：聚氯乙烯；三通主体：聚碳酸酯；三通保护套和开关：聚乙烯。导丝的制造材料：芯丝：镍钛合金；护层：含钨聚氨酯；涂层：聚乙烯吡咯烷酮。 | 套 | 84 | 乐普（北京）医疗器械股份有限公司 | 乐普（北京）医疗器械股份有限公司 | 是 | 是 | 是 | RS(J)070725 | RS(J)070725 | 06936733728796 | C02071001500000091240000174 | C0207100150000009124 | 外径范围(F)：7，长度范围（cm)：7
356 | 14 | 通用介入 | 血管鞘-普通型 | 已申请 | C0207100150000009124 | 国械注准20163030179 | 一次性使用桡动脉血管鞘组 | 一次性使用桡动脉血管鞘组 | 鞘管：含硫酸钡的FEP；侧支管：聚氨酯；止血阀主体和座：ABS；硅胶垫：硅胶；导管鞘管套：聚氯乙烯；三通主体：聚碳酸酯；三通保护套和开关：聚乙烯。导丝的制造材料：芯丝：镍钛合金；护层：含钨聚氨酯；涂层：聚乙烯吡咯烷酮。 | 套 | 84 | 乐普（北京）医疗器械股份有限公司 | 乐普（北京）医疗器械股份有限公司 | 是 | 是 | 是 | RS(J)070721 | RS(J)070721 | 06936733728789 | C02071001500000091240000159 | C0207100150000009124 | 外径范围(F)：7，长度范围（cm)：7
356 | 14 | 通用介入 | 血管鞘-普通型 | 已申请 | C0207100150000009124 | 国械注准20163030179 | 一次性使用桡动脉血管鞘组 | 一次性使用桡动脉血管鞘组 | 鞘管：含硫酸钡的FEP；侧支管：聚氨酯；止血阀主体和座：ABS；硅胶垫：硅胶；导管鞘管套：聚氯乙烯；三通主体：聚碳酸酯；三通保护套和开关：聚乙烯。导丝的制造材料：芯丝：镍钛合金；护层：含钨聚氨酯；涂层：聚乙烯吡咯烷酮。 | 套 | 84 | 乐普（北京）医疗器械股份有限公司 | 乐普（北京）医疗器械股份有限公司 | 是 | 是 | 是 | RS041121 | RS041121 | 06936733728949 | C02071001500000091240000139 | C0207100150000009124 | 外径范围(F)：4，长度范围（cm)：11
356 | 14 | 通用介入 | 血管鞘-普通型 | 已申请 | C0207100150000009124 | 国械注准20163030179 | 一次性使用桡动脉血管鞘组 | 一次性使用桡动脉血管鞘组 | 鞘管：含硫酸钡的FEP；侧支管：聚氨酯；止血阀主体和座：ABS；硅胶垫：硅胶；导管鞘管套：聚氯乙烯；三通主体：聚碳酸酯；三通保护套和开关：聚乙烯。导丝的制造材料：芯丝：镍钛合金；护层：含钨聚氨酯；涂层：聚乙烯吡咯烷酮。 | 套 | 84 | 乐普（北京）医疗器械股份有限公司 | 乐普（北京）医疗器械股份有限公司 | 是 | 是 | 是 | RS651121 | RS651121 | 06936733729205 | C02071001500000091240000123 | C0207100150000009124 | 外径范围(F)：6.5，长度范围（cm)：11
356 | 14 | 通用介入 | 血管鞘-普通型 | 已申请 | C0207100150000009124 | 国械注准20163030179 | 一次性使用桡动脉血管鞘组 | 一次性使用桡动脉血管鞘组 | 鞘管：含硫酸钡的FEP；侧支管：聚氨酯；止血阀主体和座：ABS；硅胶垫：硅胶；导管鞘管套：聚氯乙烯；三通主体：聚碳酸酯；三通保护套和开关：聚乙烯。导丝的制造材料：芯丝：镍钛合金；护层：含钨聚氨酯；涂层：聚乙烯吡咯烷酮。 | 套 | 84 | 乐普（北京）医疗器械股份有限公司 | 乐普（北京）医疗器械股份有限公司 | 是 | 是 | 是 | RS060721 | RS060721 | 06936733729052 | C02071001500000091240000162 | C0207100150000009124 | 外径范围(F)：6，长度范围（cm)：7
356 | 14 | 通用介入 | 血管鞘-普通型 | 已申请 | C0207100150000009124 | 国械注准20163030179 | 一次性使用桡动脉血管鞘组 | 一次性使用桡动脉血管鞘组 | 鞘管：含硫酸钡的FEP；侧支管：聚氨酯；止血阀主体和座：ABS；硅胶垫：硅胶；导管鞘管套：聚氯乙烯；三通主体：聚碳酸酯；三通保护套和开关：聚乙烯。导丝的制造材料：芯丝：镍钛合金；护层：含钨聚氨酯；涂层：聚乙烯吡咯烷酮。 | 套 | 84 | 乐普（北京）医疗器械股份有限公司 | 乐普（北京）医疗器械股份有限公司 | 是 | 是 | 是 | RS(J)051121 | RS(J)051121 | 06936733728499 | C02071001500000091240000142 | C0207100150000009124 | 外径范围(F)：5，长度范围（cm)：11
356 | 14 | 通用介入 | 血管鞘-普通型 | 已申请 | C0207100150000009124 | 国械注准20163030179 | 一次性使用桡动脉血管鞘组 | 一次性使用桡动脉血管鞘组 | 鞘管：含硫酸钡的FEP；侧支管：聚氨酯；止血阀主体和座：ABS；硅胶垫：硅胶；导管鞘管套：聚氯乙烯；三通主体：聚碳酸酯；三通保护套和开关：聚乙烯。导丝的制造材料：芯丝：镍钛合金；护层：含钨聚氨酯；涂层：聚乙烯吡咯烷酮。 | 套 | 84 | 乐普（北京）医疗器械股份有限公司 | 乐普（北京）医疗器械股份有限公司 | 是 | 是 | 是 | RS(J)051118 | RS(J)051118 | 06936733728482 | C02071001500000091240000107 | C0207100150000009124 | 外径范围(F)：5，长度范围（cm)：11
356 | 14 | 通用介入 | 血管鞘-普通型 | 已申请 | C0207100150000009124 | 国械注准20163030179 | 一次性使用桡动脉血管鞘组 | 一次性使用桡动脉血管鞘组 | 鞘管：含硫酸钡的FEP；侧支管：聚氨酯；止血阀主体和座：ABS；硅胶垫：硅胶；导管鞘管套：聚氯乙烯；三通主体：聚碳酸酯；三通保护套和开关：聚乙烯。导丝的制造材料：芯丝：镍钛合金；护层：含钨聚氨酯；涂层：聚乙烯吡咯烷酮。 | 套 | 84 | 乐普（北京）医疗器械股份有限公司 | 乐普（北京）医疗器械股份有限公司 | 是 | 是 | 是 | RS(J)050718 | RS(J)050718 | 06936733728451 | C02071001500000091240000172 | C0207100150000009124 | 外径范围(F)：5，长度范围（cm)：7
356 | 14 | 通用介入 | 血管鞘-普通型 | 已申请 | C0207100150000009124 | 国械注准20163030179 | 一次性使用桡动脉血管鞘组 | 一次性使用桡动脉血管鞘组 | 鞘管：含硫酸钡的FEP；侧支管：聚氨酯；止血阀主体和座：ABS；硅胶垫：硅胶；导管鞘管套：聚氯乙烯；三通主体：聚碳酸酯；三通保护套和开关：聚乙烯。导丝的制造材料：芯丝：镍钛合金；护层：含钨聚氨酯；涂层：聚乙烯吡咯烷酮。 | 套 | 84 | 乐普（北京）医疗器械股份有限公司 | 乐普（北京）医疗器械股份有限公司 | 是 | 是 | 是 | RS650735 | RS650735 | 06936733729199 | C02071001500000091240000114 | C0207100150000009124 | 外径范围(F)：6.5，长度范围（cm)：7
356 | 14 | 通用介入 | 血管鞘-普通型 | 已申请 | C0207100150000009124 | 国械注准20163030179 | 一次性使用桡动脉血管鞘组 | 一次性使用桡动脉血管鞘组 | 鞘管：含硫酸钡的FEP；侧支管：聚氨酯；止血阀主体和座：ABS；硅胶垫：硅胶；导管鞘管套：聚氯乙烯；三通主体：聚碳酸酯；三通保护套和开关：聚乙烯。导丝的制造材料：芯丝：镍钛合金；护层：含钨聚氨酯；涂层：聚乙烯吡咯烷酮。 | 套 | 84 | 乐普（北京）医疗器械股份有限公司 | 乐普（北京）医疗器械股份有限公司 | 是 | 是 | 是 | RS051618 | RS051618 | 06936733729021 | C02071001500000091240000149 | C0207100150000009124 | 外径范围(F)：5，长度范围（cm)：16
356 | 14 | 通用介入 | 血管鞘-普通型 | 已申请 | C0207100150000009124 | 国械注准20163030179 | 一次性使用桡动脉血管鞘组 | 一次性使用桡动脉血管鞘组 | 鞘管：含硫酸钡的FEP；侧支管：聚氨酯；止血阀主体和座：ABS；硅胶垫：硅胶；导管鞘管套：聚氯乙烯；三通主体：聚碳酸酯；三通保护套和开关：聚乙烯。导丝的制造材料：芯丝：镍钛合金；护层：含钨聚氨酯；涂层：聚乙烯吡咯烷酮。 | 套 | 84 | 乐普（北京）医疗器械股份有限公司 | 乐普（北京）医疗器械股份有限公司 | 是 | 是 | 是 | RS(J)650725 | RS(J)650725 | 06936733728673 | C02071001500000091240000137 | C0207100150000009124 | 外径范围(F)：6.5，长度范围（cm)：7
356 | 14 | 通用介入 | 血管鞘-普通型 | 已申请 | C0207100150000009124 | 国械注准20163030179 | 一次性使用桡动脉血管鞘组 | 一次性使用桡动脉血管鞘组 | 鞘管：含硫酸钡的FEP；侧支管：聚氨酯；止血阀主体和座：ABS；硅胶垫：硅胶；导管鞘管套：聚氯乙烯；三通主体：聚碳酸酯；三通保护套和开关：聚乙烯。导丝的制造材料：芯丝：镍钛合金；护层：含钨聚氨酯；涂层：聚乙烯吡咯烷酮。 | 套 | 84 | 乐普（北京）医疗器械股份有限公司 | 乐普（北京）医疗器械股份有限公司 | 是 | 是 | 是 | RS040718 | RS040718 | 06936733728901 | C02071001500000091240000204 | C0207100150000009124 | 外径范围(F)：4，长度范围（cm)：7
356 | 14 | 通用介入 | 血管鞘-普通型 | 已申请 | C0207100150000009124 | 国械注准20163030179 | 一次性使用桡动脉血管鞘组 | 一次性使用桡动脉血管鞘组 | 鞘管：含硫酸钡的FEP；侧支管：聚氨酯；止血阀主体和座：ABS；硅胶垫：硅胶；导管鞘管套：聚氯乙烯；三通主体：聚碳酸酯；三通保护套和开关：聚乙烯。导丝的制造材料：芯丝：镍钛合金；护层：含钨聚氨酯；涂层：聚乙烯吡咯烷酮。 | 套 | 84 | 乐普（北京）医疗器械股份有限公司 | 乐普（北京）医疗器械股份有限公司 | 是 | 是 | 是 | RS(J)051125 | RS(J)051125 | 06936733728505 | C02071001500000091240000124 | C0207100150000009124 | 外径范围(F)：5，长度范围（cm)：11
356 | 14 | 通用介入 | 血管鞘-普通型 | 已申请 | C0207100150000009124 | 国械注准20163030179 | 一次性使用桡动脉血管鞘组 | 一次性使用桡动脉血管鞘组 | 鞘管：含硫酸钡的FEP；侧支管：聚氨酯；止血阀主体和座：ABS；硅胶垫：硅胶；导管鞘管套：聚氯乙烯；三通主体：聚碳酸酯；三通保护套和开关：聚乙烯。导丝的制造材料：芯丝：镍钛合金；护层：含钨聚氨酯；涂层：聚乙烯吡咯烷酮。 | 套 | 84 | 乐普（北京）医疗器械股份有限公司 | 乐普（北京）医疗器械股份有限公司 | 是 | 是 | 是 | RS071121 | RS071121 | 06936733729328 | C02071001500000091240000194 | C0207100150000009124 | 外径范围(F)：7，长度范围（cm)：11
359 | 14 | 通用介入 | 血管鞘-普通型 | 已申请 | C0207090150000200206 | 国械注进20173035073 | 血管鞘组Introducer for PTCA Guiding Catheters | 血管鞘组 | 穿刺针具有针和座结构，由304不锈钢和树脂制成。导管鞘具有鞘、座、止血阀和鲁尔接头结构，由尼龙12、树脂、硅橡胶和超高分子量聚乙烯制成。扩张器具有扩张器和座结构，由高密度聚乙烯制成。导丝具有芯丝、绕丝和安全丝结构，由304不锈钢制成。 | 套 | 24 | 爱琅医疗器械公司Argon Medical Devices, Inc. | 爱琅（上海）医疗器械有限公司 | 是 | 是 | 是 | 7F with Stainless Steel Wire | 496067 | 00886333213467 | C02070901500002002060000075 | C0207090150000200206 | 外径：无标注，内径：7F，长度范围：5.75cm
359 | 14 | 通用介入 | 血管鞘-普通型 | 已申请 | C0207090150000200206 | 国械注进20173035073 | 血管鞘组Introducer for PTCA Guiding Catheters | 血管鞘组 | 穿刺针具有针和座结构，由304不锈钢和树脂制成。导管鞘具有鞘、座、止血阀和鲁尔接头结构，由尼龙12、树脂、硅橡胶和超高分子量聚乙烯制成。扩张器具有扩张器和座结构，由高密度聚乙烯制成。导丝具有芯丝、绕丝和安全丝结构，由304不锈钢制成。 | 套 | 24 | 爱琅医疗器械公司Argon Medical Devices, Inc. | 爱琅（上海）医疗器械有限公司 | 是 | 是 | 是 | 6F with Stainless Steel Wire | 496066 | 00886333213450 | C02070901500002002060000076 | C0207090150000200206 | 外径：无标注，内径：6F，长度范围：5.75cm
359 | 14 | 通用介入 | 血管鞘-普通型 | 已申请 | C0207090150000200206 | 国械注进20173035073 | 血管鞘组Introducer for PTCA Guiding Catheters | 血管鞘组 | 穿刺针具有针和座结构，由304不锈钢和树脂制成。导管鞘具有鞘、座、止血阀和鲁尔接头结构，由尼龙12、树脂、硅橡胶和超高分子量聚乙烯制成。扩张器具有扩张器和座结构，由高密度聚乙烯制成。导丝具有芯丝、绕丝和安全丝结构，由304不锈钢制成。 | 套 | 24 | 爱琅医疗器械公司Argon Medical Devices, Inc. | 爱琅（上海）医疗器械有限公司 | 是 | 是 | 是 | 5F with Stainless Steel Wire | 496065 | 00886333213443 | C02070901500002002060000088 | C0207090150000200206 | 外径：无标注，内径：5F，长度范围：5.75cm
359 | 14 | 通用介入 | 血管鞘-普通型 | 已申请 | C0207090150000200206 | 国械注进20173035073 | 血管鞘组Introducer for PTCA Guiding Catheters | 血管鞘组 | 穿刺针具有针和座结构，由304不锈钢和树脂制成。导管鞘具有鞘、座、止血阀和鲁尔接头结构，由尼龙12、树脂、硅橡胶和超高分子量聚乙烯制成。扩张器具有扩张器和座结构，由高密度聚乙烯制成。导丝具有芯丝、绕丝和安全丝结构，由304不锈钢制成。 | 套 | 24 | 爱琅医疗器械公司Argon Medical Devices, Inc. | 爱琅（上海）医疗器械有限公司 | 是 | 是 | 是 | 4F with Stainless Steel Wire | 496064 | 00886333213436 | C02070901500002002060000089 | C0207090150000200206 | 外径：无标注，内径：4F，长度范围：5.75cm
359 | 14 | 通用介入 | 血管鞘-普通型 | 已申请 | C0207090150000200206 | 国械注进20173035073 | 血管鞘组Introducer for PTCA Guiding Catheters | 血管鞘组 | 穿刺针具有针和座结构，由304不锈钢和树脂制成。导管鞘具有鞘、座、止血阀和鲁尔接头结构，由尼龙12、树脂、硅橡胶和超高分子量聚乙烯制成。扩张器具有扩张器和座结构，由高密度聚乙烯制成。导丝具有芯丝、绕丝和安全丝结构，由304不锈钢制成。 | 套 | 24 | 爱琅医疗器械公司Argon Medical Devices, Inc. | 爱琅（上海）医疗器械有限公司 | 是 | 是 | 是 | 8F without Guide Wire | 496038 | 00886333213405 | C02070901500002002060000090 | C0207090150000200206 | 外径：无标注，内径：8F，长度范围：11cm
359 | 14 | 通用介入 | 血管鞘-普通型 | 已申请 | C0207090150000200206 | 国械注进20173035073 | 血管鞘组Introducer for PTCA Guiding Catheters | 血管鞘组 | 穿刺针具有针和座结构，由304不锈钢和树脂制成。导管鞘具有鞘、座、止血阀和鲁尔接头结构，由尼龙12、树脂、硅橡胶和超高分子量聚乙烯制成。扩张器具有扩张器和座结构，由高密度聚乙烯制成。导丝具有芯丝、绕丝和安全丝结构，由304不锈钢制成。 | 套 | 24 | 爱琅医疗器械公司Argon Medical Devices, Inc. | 爱琅（上海）医疗器械有限公司 | 是 | 是 | 是 | 7F without Guide Wire | 496037 | 00886333213399 | C02070901500002002060000091 | C0207090150000200206 | 外径：无标注，内径：7F，长度范围：11cm
359 | 14 | 通用介入 | 血管鞘-普通型 | 已申请 | C0207090150000200206 | 国械注进20173035073 | 血管鞘组Introducer for PTCA Guiding Catheters | 血管鞘组 | 穿刺针具有针和座结构，由304不锈钢和树脂制成。导管鞘具有鞘、座、止血阀和鲁尔接头结构，由尼龙12、树脂、硅橡胶和超高分子量聚乙烯制成。扩张器具有扩张器和座结构，由高密度聚乙烯制成。导丝具有芯丝、绕丝和安全丝结构，由304不锈钢制成。 | 套 | 24 | 爱琅医疗器械公司Argon Medical Devices, Inc. | 爱琅（上海）医疗器械有限公司 | 是 | 是 | 是 | 6F without Guide Wire | 496036 | 00886333213382 | C02070901500002002060000086 | C0207090150000200206 | 外径：无标注，内径：6F，长度范围：11cm
359 | 14 | 通用介入 | 血管鞘-普通型 | 已申请 | C0207090150000200206 | 国械注进20173035073 | 血管鞘组Introducer for PTCA Guiding Catheters | 血管鞘组 | 穿刺针具有针和座结构，由304不锈钢和树脂制成。导管鞘具有鞘、座、止血阀和鲁尔接头结构，由尼龙12、树脂、硅橡胶和超高分子量聚乙烯制成。扩张器具有扩张器和座结构，由高密度聚乙烯制成。导丝具有芯丝、绕丝和安全丝结构，由304不锈钢制成。 | 套 | 24 | 爱琅医疗器械公司Argon Medical Devices, Inc. | 爱琅（上海）医疗器械有限公司 | 是 | 是 | 是 | 5F without Guide Wire | 496035 | 00886333213375 | C02070901500002002060000080 | C0207090150000200206 | 外径：无标注，内径：5F，长度范围：11cm
359 | 14 | 通用介入 | 血管鞘-普通型 | 已申请 | C0207090150000200206 | 国械注进20173035073 | 血管鞘组Introducer for PTCA Guiding Catheters | 血管鞘组 | 穿刺针具有针和座结构，由304不锈钢和树脂制成。导管鞘具有鞘、座、止血阀和鲁尔接头结构，由尼龙12、树脂、硅橡胶和超高分子量聚乙烯制成。扩张器具有扩张器和座结构，由高密度聚乙烯制成。导丝具有芯丝、绕丝和安全丝结构，由304不锈钢制成。 | 套 | 24 | 爱琅医疗器械公司Argon Medical Devices, Inc. | 爱琅（上海）医疗器械有限公司 | 是 | 是 | 是 | 8F with Stainless Steel Wire & 19ga Needle | 496028 |  | C02070901500002002060000079 | C0207090150000200206 | 外径：无标注，内径：8F，长度范围：11cm
359 | 14 | 通用介入 | 血管鞘-普通型 | 已申请 | C0207090150000200206 | 国械注进20173035073 | 血管鞘组Introducer for PTCA Guiding Catheters | 血管鞘组 | 穿刺针具有针和座结构，由304不锈钢和树脂制成。导管鞘具有鞘、座、止血阀和鲁尔接头结构，由尼龙12、树脂、硅橡胶和超高分子量聚乙烯制成。扩张器具有扩张器和座结构，由高密度聚乙烯制成。导丝具有芯丝、绕丝和安全丝结构，由304不锈钢制成。 | 套 | 24 | 爱琅医疗器械公司Argon Medical Devices, Inc. | 爱琅（上海）医疗器械有限公司 | 是 | 是 | 是 | 7F with Stainless Steel Wire & 19ga Needle | 496027 |  | C02070901500002002060000083 | C0207090150000200206 | 外径：无标注，内径：7F，长度范围：11cm
359 | 14 | 通用介入 | 血管鞘-普通型 | 已申请 | C0207090150000200206 | 国械注进20173035073 | 血管鞘组Introducer for PTCA Guiding Catheters | 血管鞘组 | 穿刺针具有针和座结构，由304不锈钢和树脂制成。导管鞘具有鞘、座、止血阀和鲁尔接头结构，由尼龙12、树脂、硅橡胶和超高分子量聚乙烯制成。扩张器具有扩张器和座结构，由高密度聚乙烯制成。导丝具有芯丝、绕丝和安全丝结构，由304不锈钢制成。 | 套 | 24 | 爱琅医疗器械公司Argon Medical Devices, Inc. | 爱琅（上海）医疗器械有限公司 | 是 | 是 | 是 | 6F with Stainless Steel Wire & 19ga Needle | 496026 | 00886333213320 | C02070901500002002060000067 | C0207090150000200206 | 外径：无标注，内径：6F，长度范围：11cm
359 | 14 | 通用介入 | 血管鞘-普通型 | 已申请 | C0207090150000200206 | 国械注进20173035073 | 血管鞘组Introducer for PTCA Guiding Catheters | 血管鞘组 | 穿刺针具有针和座结构，由304不锈钢和树脂制成。导管鞘具有鞘、座、止血阀和鲁尔接头结构，由尼龙12、树脂、硅橡胶和超高分子量聚乙烯制成。扩张器具有扩张器和座结构，由高密度聚乙烯制成。导丝具有芯丝、绕丝和安全丝结构，由304不锈钢制成。 | 套 | 24 | 爱琅医疗器械公司Argon Medical Devices, Inc. | 爱琅（上海）医疗器械有限公司 | 是 | 是 | 是 | 5F with Stainless Steel Wire & 19ga Needle | 496025 | 00886333213313 | C02070901500002002060000093 | C0207090150000200206 | 外径：无标注，内径：5F，长度范围：11cm
359 | 14 | 通用介入 | 血管鞘-普通型 | 已申请 | C0207090150000200206 | 国械注进20173035073 | 血管鞘组Introducer for PTCA Guiding Catheters | 血管鞘组 | 穿刺针具有针和座结构，由304不锈钢和树脂制成。导管鞘具有鞘、座、止血阀和鲁尔接头结构，由尼龙12、树脂、硅橡胶和超高分子量聚乙烯制成。扩张器具有扩张器和座结构，由高密度聚乙烯制成。导丝具有芯丝、绕丝和安全丝结构，由304不锈钢制成。 | 套 | 24 | 爱琅医疗器械公司Argon Medical Devices, Inc. | 爱琅（上海）医疗器械有限公司 | 是 | 是 | 是 | 9F with Stainless Steel Wire | 496009 | 00886333213306 | C02070901500002002060000074 | C0207090150000200206 | 外径：无标注，内径：9F，长度范围：11cm
359 | 14 | 通用介入 | 血管鞘-普通型 | 已申请 | C0207090150000200206 | 国械注进20173035073 | 血管鞘组Introducer for PTCA Guiding Catheters | 血管鞘组 | 穿刺针具有针和座结构，由304不锈钢和树脂制成。导管鞘具有鞘、座、止血阀和鲁尔接头结构，由尼龙12、树脂、硅橡胶和超高分子量聚乙烯制成。扩张器具有扩张器和座结构，由高密度聚乙烯制成。导丝具有芯丝、绕丝和安全丝结构，由304不锈钢制成。 | 套 | 24 | 爱琅医疗器械公司Argon Medical Devices, Inc. | 爱琅（上海）医疗器械有限公司 | 是 | 是 | 是 | 8F with Stainless Steel Wire | 496008 | 00886333213290 | C02070901500002002060000092 | C0207090150000200206 | 外径：无标注，内径：8F，长度范围：11cm
359 | 14 | 通用介入 | 血管鞘-普通型 | 已申请 | C0207090150000200206 | 国械注进20173035073 | 血管鞘组Introducer for PTCA Guiding Catheters | 血管鞘组 | 穿刺针具有针和座结构，由304不锈钢和树脂制成。导管鞘具有鞘、座、止血阀和鲁尔接头结构，由尼龙12、树脂、硅橡胶和超高分子量聚乙烯制成。扩张器具有扩张器和座结构，由高密度聚乙烯制成。导丝具有芯丝、绕丝和安全丝结构，由304不锈钢制成。 | 套 | 24 | 爱琅医疗器械公司Argon Medical Devices, Inc. | 爱琅（上海）医疗器械有限公司 | 是 | 是 | 是 | 7F with Stainless Steel Wire | 496007 | 00886333213283 | C02070901500002002060000078 | C0207090150000200206 | 外径：无标注，内径：7F，长度范围：11cm
359 | 14 | 通用介入 | 血管鞘-普通型 | 已申请 | C0207090150000200206 | 国械注进20173035073 | 血管鞘组Introducer for PTCA Guiding Catheters | 血管鞘组 | 穿刺针具有针和座结构，由304不锈钢和树脂制成。导管鞘具有鞘、座、止血阀和鲁尔接头结构，由尼龙12、树脂、硅橡胶和超高分子量聚乙烯制成。扩张器具有扩张器和座结构，由高密度聚乙烯制成。导丝具有芯丝、绕丝和安全丝结构，由304不锈钢制成。 | 套 | 24 | 爱琅医疗器械公司Argon Medical Devices, Inc. | 爱琅（上海）医疗器械有限公司 | 是 | 是 | 是 | 6F with Stainless Steel Wire | 496006 | 00886333213276 | C02070901500002002060000081 | C0207090150000200206 | 外径：无标注，内径：6F，长度范围：11cm
359 | 14 | 通用介入 | 血管鞘-普通型 | 已申请 | C0207090150000200206 | 国械注进20173035073 | 血管鞘组Introducer for PTCA Guiding Catheters | 血管鞘组 | 穿刺针具有针和座结构，由304不锈钢和树脂制成。导管鞘具有鞘、座、止血阀和鲁尔接头结构，由尼龙12、树脂、硅橡胶和超高分子量聚乙烯制成。扩张器具有扩张器和座结构，由高密度聚乙烯制成。导丝具有芯丝、绕丝和安全丝结构，由304不锈钢制成。 | 套 | 24 | 爱琅医疗器械公司Argon Medical Devices, Inc. | 爱琅（上海）医疗器械有限公司 | 是 | 是 | 是 | 5F with Stainless Steel Wire | 496005 | 00886333213269 | C02070901500002002060000071 | C0207090150000200206 | 外径：无标注，内径：5F，长度范围：11cm
359 | 14 | 通用介入 | 血管鞘-普通型 | 已申请 | C0207090150000200206 | 国械注进20173035073 | 血管鞘组Introducer for PTCA Guiding Catheters | 血管鞘组 | 穿刺针具有针和座结构，由304不锈钢和树脂制成。导管鞘具有鞘、座、止血阀和鲁尔接头结构，由尼龙12、树脂、硅橡胶和超高分子量聚乙烯制成。扩张器具有扩张器和座结构，由高密度聚乙烯制成。导丝具有芯丝、绕丝和安全丝结构，由304不锈钢制成。 | 套 | 24 | 爱琅医疗器械公司Argon Medical Devices, Inc. | 爱琅（上海）医疗器械有限公司 | 是 | 是 | 是 | 4F with Stainless Steel Wire | 496004 | 00886333213252 | C02070901500002002060000070 | C0207090150000200206 | 外径：无标注，内径：4F，长度范围：11cm
359 | 14 | 通用介入 | 血管鞘-普通型 | 已申请 | C0207090150000200206 | 国械注进20173035073 | 血管鞘组Introducer for PTCA Guiding Catheters | 血管鞘组 | 穿刺针具有针和座结构，由304不锈钢和树脂制成。导管鞘具有鞘、座、止血阀和鲁尔接头结构，由尼龙12、树脂、硅橡胶和超高分子量聚乙烯制成。扩张器具有扩张器和座结构，由高密度聚乙烯制成。导丝具有芯丝、绕丝和安全丝结构，由304不锈钢制成。 | 套 | 24 | 爱琅医疗器械公司Argon Medical Devices, Inc. | 爱琅（上海）医疗器械有限公司 | 是 | 是 | 是 | 4F with Stainless Steel Wire and Echogenic Needle | 497858 |  | C02070901500002002060000063 | C0207090150000200206 | 外径：无标注，内径：4F，长度范围：11cm
359 | 14 | 通用介入 | 血管鞘-普通型 | 已申请 | C0207090150000200206 | 国械注进20173035073 | 血管鞘组Introducer for PTCA Guiding Catheters | 血管鞘组 | 穿刺针具有针和座结构，由304不锈钢和树脂制成。导管鞘具有鞘、座、止血阀和鲁尔接头结构，由尼龙12、树脂、硅橡胶和超高分子量聚乙烯制成。扩张器具有扩张器和座结构，由高密度聚乙烯制成。导丝具有芯丝、绕丝和安全丝结构，由304不锈钢制成。 | 套 | 24 | 爱琅医疗器械公司Argon Medical Devices, Inc. | 爱琅（上海）医疗器械有限公司 | 是 | 是 | 是 | 6F with Stainless Steel Wire and Echogenic Needle | 497856 |  | C02070901500002002060000066 | C0207090150000200206 | 外径：无标注，内径：6F，长度范围：11cm
359 | 14 | 通用介入 | 血管鞘-普通型 | 已申请 | C0207090150000200206 | 国械注进20173035073 | 血管鞘组Introducer for PTCA Guiding Catheters | 血管鞘组 | 穿刺针具有针和座结构，由304不锈钢和树脂制成。导管鞘具有鞘、座、止血阀和鲁尔接头结构，由尼龙12、树脂、硅橡胶和超高分子量聚乙烯制成。扩张器具有扩张器和座结构，由高密度聚乙烯制成。导丝具有芯丝、绕丝和安全丝结构，由304不锈钢制成。 | 套 | 24 | 爱琅医疗器械公司Argon Medical Devices, Inc. | 爱琅（上海）医疗器械有限公司 | 是 | 是 | 是 | 6F with Stainless Steel Wire | 497854 |  | C02070901500002002060000064 | C0207090150000200206 | 外径：无标注，内径：6F，长度范围：11cm
359 | 14 | 通用介入 | 血管鞘-普通型 | 已申请 | C0207090150000200206 | 国械注进20173035073 | 血管鞘组Introducer for PTCA Guiding Catheters | 血管鞘组 | 穿刺针具有针和座结构，由304不锈钢和树脂制成。导管鞘具有鞘、座、止血阀和鲁尔接头结构，由尼龙12、树脂、硅橡胶和超高分子量聚乙烯制成。扩张器具有扩张器和座结构，由高密度聚乙烯制成。导丝具有芯丝、绕丝和安全丝结构，由304不锈钢制成。 | 套 | 24 | 爱琅医疗器械公司Argon Medical Devices, Inc. | 爱琅（上海）医疗器械有限公司 | 是 | 是 | 是 | 6F with Stainless Steel Wire | 497840 |  | C02070901500002002060000062 | C0207090150000200206 | 外径：无标注； 内径6F, 长度范围11cm
359 | 14 | 通用介入 | 血管鞘-普通型 | 已申请 | C0207090150000200206 | 国械注进20173035073 | 血管鞘组Introducer for PTCA Guiding Catheters | 血管鞘组 | 穿刺针具有针和座结构，由304不锈钢和树脂制成。导管鞘具有鞘、座、止血阀和鲁尔接头结构，由尼龙12、树脂、硅橡胶和超高分子量聚乙烯制成。扩张器具有扩张器和座结构，由高密度聚乙烯制成。导丝具有芯丝、绕丝和安全丝结构，由304不锈钢制成。 | 套 | 24 | 爱琅医疗器械公司Argon Medical Devices, Inc. | 爱琅（上海）医疗器械有限公司 | 是 | 是 | 是 | 5F with Stainless Steel Wire | 497830 |  | C02070901500002002060000065 | C0207090150000200206 | 外径：无标注； 内径5F, 长度范围11cm
359 | 14 | 通用介入 | 血管鞘-普通型 | 已申请 | C0207090150000200206 | 国械注进20173035073 | 血管鞘组Introducer for PTCA Guiding Catheters | 血管鞘组 | 穿刺针具有针和座结构，由304不锈钢和树脂制成。导管鞘具有鞘、座、止血阀和鲁尔接头结构，由尼龙12、树脂、硅橡胶和超高分子量聚乙烯制成。扩张器具有扩张器和座结构，由高密度聚乙烯制成。导丝具有芯丝、绕丝和安全丝结构，由304不锈钢制成。 | 套 | 24 | 爱琅医疗器械公司Argon Medical Devices, Inc. | 爱琅（上海）医疗器械有限公司 | 是 | 是 | 是 | 4F with Stainless Steel Wire | 497820 |  | C02070901500002002060000061 | C0207090150000200206 | 外径：无标注； 内径4F, 长度范围11cm
388 | 14 | 通用介入 | 血管鞘-普通型 | 已申请 | C0207100150000004744 | 国械注进20153032590 | 导管鞘器械Introducers & Accessories | 导管鞘器械 | 聚乙烯、聚丙烯等 | 套 | 25 | 美国麦瑞通医疗设备有限公司Merit Medical Systems, Inc. | 麦瑞通医疗器械（北京）有限公司 | 是 | 是 | 是 | 最小内径5F（1.65mm） 有效长度7cm 座颜色gray 标记头端NA 导丝尺寸0.025" x 50cm 扩张器头端ID 0.025" 穿刺针20G x 4cm | PSI-5F-7-025 | 0100884450008119 | C02071001500000047440000375 | C0207100150000004744 | 外径范围(F)：5F 长度范围(cm）:7cm
388 | 14 | 通用介入 | 血管鞘-普通型 | 已申请 | C0207100150000004744 | 国械注进20153032590 | 导管鞘器械Introducers & Accessories | 导管鞘器械 | 聚乙烯、聚丙烯等 | 套 | 25 | 美国麦瑞通医疗设备有限公司Merit Medical Systems, Inc. | 麦瑞通医疗器械（北京）有限公司 | 是 | 是 | 是 | 最小内径4F（1.32mm） 有效长度11cm 座颜色red 标记头端NA 导丝尺寸0.025" x 50cm 扩张器头端ID 0.025" 穿刺针20G x 4cm | PSI-4F-11-025 | 0100884450008133 | C02071001500000047440000334 | C0207100150000004744 | 外径范围(F)：4F 长度范围(cm）:11cm
388 | 14 | 通用介入 | 血管鞘-普通型 | 已申请 | C0207100150000004744 | 国械注进20153032590 | 导管鞘器械Introducers & Accessories | 导管鞘器械 | 聚乙烯、聚丙烯等 | 套 | 25 | 美国麦瑞通医疗设备有限公司Merit Medical Systems, Inc. | 麦瑞通医疗器械（北京）有限公司 | 是 | 是 | 是 | 最小内径4F（1.32mm） 有效长度11cm 座颜色red 标记头端NA 导丝尺寸0.018" x 40cm 扩张器头端ID0.018" 穿刺针21G x 4cm | PSI-4F-11-018 | 0100884450008089 | C02071001500000047440000325 | C0207100150000004744 | 外径范围(F)：4F 长度范围(cm）:11cm
388 | 14 | 通用介入 | 血管鞘-普通型 | 已申请 | C0207100150000004744 | 国械注进20153032590 | 导管鞘器械Introducers & Accessories | 导管鞘器械 | 聚乙烯、聚丙烯等 | 套 | 25 | 美国麦瑞通医疗设备有限公司Merit Medical Systems, Inc. | 麦瑞通医疗器械（北京）有限公司 | 是 | 是 | 是 | 最小内径4F（1.32mm） 有效长度7cm 座颜色red 标记头端NA 导丝尺寸0.018" x 40cm 扩张器头端ID 0.018" 穿刺针21G x 4cm | PSI-4F-7-018 | 0100884450008072 | C02071001500000047440000348 | C0207100150000004744 | 外径范围(F)：4F 长度范围(cm）:7cm
388 | 14 | 通用介入 | 血管鞘-普通型 | 已申请 | C0207100150000004744 | 国械注进20153032590 | 导管鞘器械Introducers & Accessories | 导管鞘器械 | 聚乙烯、聚丙烯等 | 套 | 25 | 美国麦瑞通医疗设备有限公司Merit Medical Systems, Inc. | 麦瑞通医疗器械（北京）有限公司 | 是 | 是 | 是 | 最小内径6F（2.00mm） 有效长度4cm 座颜色green 标记头端NA 导丝尺寸0.018" x 40cm 扩张器头端ID 0.018"穿刺针21G x 4cm | PSS-6F-4-018MT | 0100884450015391 | C02071001500000047440000397 | C0207100150000004744 | 外径范围(F)：6F 长度范围(cm）:4cm
388 | 14 | 通用介入 | 血管鞘-普通型 | 已申请 | C0207100150000004744 | 国械注进20153032590 | 导管鞘器械Introducers & Accessories | 导管鞘器械 | 聚乙烯、聚丙烯等 | 套 | 25 | 美国麦瑞通医疗设备有限公司Merit Medical Systems, Inc. | 麦瑞通医疗器械（北京）有限公司 | 是 | 是 | 是 | 最小内径5F（1.65mm） 有效长度4cm 座颜色gray 标记头端NA 导丝尺寸0.018" x 40cm 扩张器头端ID 0.018" 穿刺针21G x 4cm | PSS-5F-4-018MT | 0100884450015384 | C02071001500000047440000371 | C0207100150000004744 | 外径范围(F)：5F 长度范围(cm）:4cm
388 | 14 | 通用介入 | 血管鞘-普通型 | 已申请 | C0207100150000004744 | 国械注进20153032590 | 导管鞘器械Introducers & Accessories | 导管鞘器械 | 聚乙烯、聚丙烯等 | 套 | 25 | 美国麦瑞通医疗设备有限公司Merit Medical Systems, Inc. | 麦瑞通医疗器械（北京）有限公司 | 是 | 是 | 是 | 最小内径6F（2.00mm） 有效长度4cm 座颜色green 标记头端NA 导丝尺寸0.038"x50cm 扩张器头端ID 0.038" 穿刺针NA | PSS-6F-4-038MT | 0100884450015353 | C02071001500000047440000398 | C0207100150000004744 | 外径范围(F)：6F 长度范围(cm）:4cm
388 | 14 | 通用介入 | 血管鞘-普通型 | 已申请 | C0207100150000004744 | 国械注进20153032590 | 导管鞘器械Introducers & Accessories | 导管鞘器械 | 聚乙烯、聚丙烯等 | 套 | 25 | 美国麦瑞通医疗设备有限公司Merit Medical Systems, Inc. | 麦瑞通医疗器械（北京）有限公司 | 是 | 是 | 是 | 最小内径6F（2.00mm） 有效长度23cm 座颜色green 标记头端NA 导丝尺寸0.035"x80cm 扩张器头端ID 0.035" 穿刺针NA | PSI-6F-23-035 | 0100884450008881 | C02071001500000047440000391 | C0207100150000004744 | 外径范围(F)：6F 长度范围(cm）:23cm
388 | 14 | 通用介入 | 血管鞘-普通型 | 已申请 | C0207100150000004744 | 国械注进20153032590 | 导管鞘器械Introducers & Accessories | 导管鞘器械 | 聚乙烯、聚丙烯等 | 套 | 25 | 美国麦瑞通医疗设备有限公司Merit Medical Systems, Inc. | 麦瑞通医疗器械（北京）有限公司 | 是 | 是 | 是 | 最小内径5F（1.65mm） 有效长度11cm 座颜色gray 标记头端NA 导丝尺寸0.035"x50cm 扩张器头端ID 0.035" 穿刺针NA | PSI-5F-11-035 | 0100884450008836 | C02071001500000047440000355 | C0207100150000004744 | 外径范围(F)：5F 长度范围(cm）:11cm
388 | 14 | 通用介入 | 血管鞘-普通型 | 已申请 | C0207100150000004744 | 国械注进20153032590 | 导管鞘器械Introducers & Accessories | 导管鞘器械 | 聚乙烯、聚丙烯等 | 套 | 25 | 美国麦瑞通医疗设备有限公司Merit Medical Systems, Inc. | 麦瑞通医疗器械（北京）有限公司 | 是 | 是 | 是 | 最小内径4F（1.32mm） 有效长度11cm 座颜色red 标记头端NA 导丝尺寸0.035"x50cm 扩张器头端ID 0.035" 穿刺针NA | PSI-4F-11-035 | 0100884450007907 | C02071001500000047440000339 | C0207100150000004744 | 外径范围(F)：4F 长度范围(cm）:11cm
388 | 14 | 通用介入 | 血管鞘-普通型 | 已申请 | C0207100150000004744 | 国械注进20153032590 | 导管鞘器械Introducers & Accessories | 导管鞘器械 | 聚乙烯、聚丙烯等 | 套 | 25 | 美国麦瑞通医疗设备有限公司Merit Medical Systems, Inc. | 麦瑞通医疗器械（北京）有限公司 | 是 | 是 | 是 | 最小内径7F（2.31mm） 有效长度4cm 座颜色orange 标记头端NA 导丝尺寸0.018" x 40cm 扩张器头端ID 0.018" 穿刺针21G x 4cm | PSS-7F-4-018MT | 0100884450015407 | C02071001500000047440000419 | C0207100150000004744 | 外径范围(F)：7F 长度范围(cm）:4cm
388 | 14 | 通用介入 | 血管鞘-普通型 | 已申请 | C0207100150000004744 | 国械注进20153032590 | 导管鞘器械Introducers & Accessories | 导管鞘器械 | 聚乙烯、聚丙烯等 | 套 | 25 | 美国麦瑞通医疗设备有限公司Merit Medical Systems, Inc. | 麦瑞通医疗器械（北京）有限公司 | 是 | 是 | 是 | 最小内径8F（2.64mm） 有效长度23cm 座颜色blue 标记头端NA 导丝尺寸0.035"x80cm 扩张器头端ID 0.035" 穿刺针NA | PSI-8F-23-035 | 0100884450008898 | C02071001500000047440000433 | C0207100150000004744 | 外径范围(F)：8F 长度范围(cm）:23cm
388 | 14 | 通用介入 | 血管鞘-普通型 | 已申请 | C0207100150000004744 | 国械注进20153032590 | 导管鞘器械Introducers & Accessories | 导管鞘器械 | 聚乙烯、聚丙烯等 | 套 | 25 | 美国麦瑞通医疗设备有限公司Merit Medical Systems, Inc. | 麦瑞通医疗器械（北京）有限公司 | 是 | 是 | 是 | 最小内径7F（2.31mm） 有效长度23cm 座颜色orange 标记头端NA 导丝尺寸0.035"x80cm 扩张器头端ID 0.035" 穿刺针NA | PSI-7F-23-035 | 0100884450010587 | C02071001500000047440000413 | C0207100150000004744 | 外径范围(F)：7F 长度范围(cm）:23cm
388 | 14 | 通用介入 | 血管鞘-普通型 | 已申请 | C0207100150000004744 | 国械注进20153032590 | 导管鞘器械Introducers & Accessories | 导管鞘器械 | 聚乙烯、聚丙烯等 | 套 | 25 | 美国麦瑞通医疗设备有限公司Merit Medical Systems, Inc. | 麦瑞通医疗器械（北京）有限公司 | 是 | 是 | 是 | 最小内径5F（1.65mm） 有效长度23cm 座颜色gray 标记头端NA 导丝尺寸0.035"x80cm 扩张器头端ID 0.035" 穿刺针NA | PSI-5F-23-035 | 0100884450008874 | C02071001500000047440000365 | C0207100150000004744 | 外径范围(F)：5F 长度范围(cm）:23cm
388 | 14 | 通用介入 | 血管鞘-普通型 | 已申请 | C0207100150000004744 | 国械注进20153032590 | 导管鞘器械Introducers & Accessories | 导管鞘器械 | 聚乙烯、聚丙烯等 | 套 | 25 | 美国麦瑞通医疗设备有限公司Merit Medical Systems, Inc. | 麦瑞通医疗器械（北京）有限公司 | 是 | 是 | 是 | 最小内径4F（1.32mm） 有效长度23cm 座颜色red 标记头端NA 导丝尺寸0.035"x80cm 扩张器头端ID 0.035" 穿刺针NA | PSI-4F-23-035 | 0100884450008867 | C02071001500000047440000344 | C0207100150000004744 | 外径范围(F)：4F 长度范围(cm）:23cm
388 | 14 | 通用介入 | 血管鞘-普通型 | 已申请 | C0207100150000004744 | 国械注进20153032590 | 导管鞘器械Introducers & Accessories | 导管鞘器械 | 聚乙烯、聚丙烯等 | 套 | 25 | 美国麦瑞通医疗设备有限公司Merit Medical Systems, Inc. | 麦瑞通医疗器械（北京）有限公司 | 是 | 是 | 是 | 最小内径6F（2.00mm） 有效长度11cm 座颜色green 标记头端NA 导丝尺寸0.038" x 50cm 扩张器头端0.038" 穿刺针18G x 7cm | PSI-6F-11-038-18G | 0100884450054109 | C02071001500000047440000382 | C0207100150000004744 | 外径范围(F)：6F 长度范围(cm）:11cm
388 | 14 | 通用介入 | 血管鞘-普通型 | 已申请 | C0207100150000004744 | 国械注进20153032590 | 导管鞘器械Introducers & Accessories | 导管鞘器械 | 聚乙烯、聚丙烯等 | 套 | 25 | 美国麦瑞通医疗设备有限公司Merit Medical Systems, Inc. | 麦瑞通医疗器械（北京）有限公司 | 是 | 是 | 是 | 最小内径5F（1.65mm） 有效长度11cm 座颜色gray 标记头端NA 导丝尺寸0.038" x 50cm 扩张器头端0.038" 穿刺针18G x 7cm | PSI-5F-11-038-18G | 0100884450050712 | C02071001500000047440000356 | C0207100150000004744 | 外径范围(F)：5F 长度范围(cm）:11cm
388 | 14 | 通用介入 | 血管鞘-普通型 | 已申请 | C0207100150000004744 | 国械注进20153032590 | 导管鞘器械Introducers & Accessories | 导管鞘器械 | 聚乙烯、聚丙烯等 | 套 | 25 | 美国麦瑞通医疗设备有限公司Merit Medical Systems, Inc. | 麦瑞通医疗器械（北京）有限公司 | 是 | 是 | 是 | 最小内径6F（2.00mm） 有效长度11cm 座颜色green 标记头端NA 导丝尺寸0.025" x 50cm 扩张器头端ID 0.025" 穿刺针20G x 4cm | PSI-6F-11-025 | 0100884450008157 | C02071001500000047440000378 | C0207100150000004744 | 外径范围(F)：6F 长度范围(cm）:11cm
388 | 14 | 通用介入 | 血管鞘-普通型 | 已申请 | C0207100150000004744 | 国械注进20153032590 | 导管鞘器械Introducers & Accessories | 导管鞘器械 | 聚乙烯、聚丙烯等 | 套 | 25 | 美国麦瑞通医疗设备有限公司Merit Medical Systems, Inc. | 麦瑞通医疗器械（北京）有限公司 | 是 | 是 | 是 | 最小内径6F（2.00mm） 有效长度11cm 座颜色green 标记头端NA 导丝尺寸0.018" x 40cm 扩张器头端ID 0.018"穿刺针21G x 4cm | PSI-6F-11-018 | 0100884450008096 | C02071001500000047440000377 | C0207100150000004744 | 外径范围(F)：6F 长度范围(cm）:11cm
388 | 14 | 通用介入 | 血管鞘-普通型 | 已申请 | C0207100150000004744 | 国械注进20153032590 | 导管鞘器械Introducers & Accessories | 导管鞘器械 | 聚乙烯、聚丙烯等 | 套 | 25 | 美国麦瑞通医疗设备有限公司Merit Medical Systems, Inc. | 麦瑞通医疗器械（北京）有限公司 | 是 | 是 | 是 | 最小内径5F（1.65mm） 有效长度11cm 座颜色gray 标记头端NA 导丝尺寸0.035" x 50cm 扩张器头端ID0.035" 穿刺针18G x 7cm | PSI-5F-11-035-18G | 0100884450055380 | C02071001500000047440000354 | C0207100150000004744 | 外径范围(F)：5F 长度范围(cm）:11cm
388 | 14 | 通用介入 | 血管鞘-普通型 | 已申请 | C0207100150000004744 | 国械注进20153032590 | 导管鞘器械Introducers & Accessories | 导管鞘器械 | 聚乙烯、聚丙烯等 | 套 | 25 | 美国麦瑞通医疗设备有限公司Merit Medical Systems, Inc. | 麦瑞通医疗器械（北京）有限公司 | 是 | 是 | 是 | 最小内径8F（2.64mm） 有效长度11cm 座颜色blue 标记头端NA 导丝尺寸0.035" x 50cm 扩张器头端0.035" 穿刺针18G x 7cm | PSI-8F-11-035-18G | 0100884450050743 | C02071001500000047440000423 | C0207100150000004744 | 外径范围(F)：8F 长度范围(cm）:11cm
388 | 14 | 通用介入 | 血管鞘-普通型 | 已申请 | C0207100150000004744 | 国械注进20153032590 | 导管鞘器械Introducers & Accessories | 导管鞘器械 | 聚乙烯、聚丙烯等 | 套 | 25 | 美国麦瑞通医疗设备有限公司Merit Medical Systems, Inc. | 麦瑞通医疗器械（北京）有限公司 | 是 | 是 | 是 | 最小内径7F（2.31mm） 有效长度11cm 座颜色orange 标记头端NA 导丝尺寸0.035" x 50cm 扩张器头端ID 0.035" 穿刺针18G x 7cm | PSI-7F-11-035-18G | 0100884450013762 | C02071001500000047440000403 | C0207100150000004744 | 外径范围(F)：7F 长度范围(cm）:11cm
388 | 14 | 通用介入 | 血管鞘-普通型 | 已申请 | C0207100150000004744 | 国械注进20153032590 | 导管鞘器械Introducers & Accessories | 导管鞘器械 | 聚乙烯、聚丙烯等 | 套 | 25 | 美国麦瑞通医疗设备有限公司Merit Medical Systems, Inc. | 麦瑞通医疗器械（北京）有限公司 | 是 | 是 | 是 | 最小内径6F（2.00mm） 有效长度11cm 座颜色green 标记头端NA 导丝尺寸0.035" x 50cm 扩张器头端ID 0.025" 穿刺针18G x 7cm | PSI-6F-11-035-18G | 0100884450050729 | C02071001500000047440000379 | C0207100150000004744 | 外径范围(F)：6F 长度范围(cm）:11cm
388 | 14 | 通用介入 | 血管鞘-普通型 | 已申请 | C0207100150000004744 | 国械注进20153032590 | 导管鞘器械Introducers & Accessories | 导管鞘器械 | 聚乙烯、聚丙烯等 | 套 | 25 | 美国麦瑞通医疗设备有限公司Merit Medical Systems, Inc. | 麦瑞通医疗器械（北京）有限公司 | 是 | 是 | 是 | 最小内径5F（1.65mm） 有效长度11cm 座颜色gray 标记头端NA 导丝尺寸0.025" x 50cm 扩张器头端ID 0.025" 穿刺针20G x 4cm | PSI-5F-11-025 | 0100884450008140 | C02071001500000047440000352 | C0207100150000004744 | 外径范围(F) ：5F 长度范围(cm）:11cm
388 | 14 | 通用介入 | 血管鞘-普通型 | 已申请 | C0207100150000004744 | 国械注进20153032590 | 导管鞘器械Introducers & Accessories | 导管鞘器械 | 聚乙烯、聚丙烯等 | 套 | 25 | 美国麦瑞通医疗设备有限公司Merit Medical Systems, Inc. | 麦瑞通医疗器械（北京）有限公司 | 是 | 是 | 是 | 最小内径5F（1.65mm） 有效长度11cm 座颜色gray 标记头端NA 导丝尺寸0.018" x 40cm 扩张器头端ID 0.018" 穿刺针21G x 4cm | PSI-5F-11-018 | 0100884450011393 | C02071001500000047440000351 | C0207100150000004744 | 外径范围(F)：5F 长度范围(cm）:11cm
431 | 14 | 通用介入 | 血管鞘-普通型 | 已申请 | C0207100150000018307 | 国械注准20223030517 | 血管鞘 | 血管鞘 | 不锈钢、聚碳酸酯、聚丙烯、高密度聚乙烯、聚氨酯 | 套 | 48 | 杭州励楷科技有限公司 | 杭州励楷科技有限公司 | 是 | 是 | 是 | IK*SH8-35-23 | IK*SH8-35-23 | (01)06974524310454 | C02071001500000183070000048 | C0207100150000018307 | 扩张器外径（Fr）8，导管鞘内径（Fr）8，导管鞘有效长度（cm）23
431 | 14 | 通用介入 | 血管鞘-普通型 | 已申请 | C0207100150000018307 | 国械注准20223030517 | 血管鞘 | 血管鞘 | 不锈钢、聚碳酸酯、聚丙烯、高密度聚乙烯、聚氨酯 | 套 | 48 | 杭州励楷科技有限公司 | 杭州励楷科技有限公司 | 是 | 是 | 是 | IK*HS8-35-23 | IK*HS8-35-23 | (01)06974524310423 | C02071001500000183070000047 | C0207100150000018307 | 扩张器外径（Fr）8，导管鞘内径（Fr）8，导管鞘有效长度（cm）23
431 | 14 | 通用介入 | 血管鞘-普通型 | 已申请 | C0207100150000018307 | 国械注准20223030517 | 血管鞘 | 血管鞘 | 不锈钢、聚碳酸酯、聚丙烯、高密度聚乙烯、聚氨酯 | 套 | 48 | 杭州励楷科技有限公司 | 杭州励楷科技有限公司 | 是 | 是 | 是 | IK*SS8-35-23 | IK*SS8-35-23 | (01)06974524310485 | C02071001500000183070000046 | C0207100150000018307 | 扩张器外径（Fr）8，导管鞘内径（Fr）8，导管鞘有效长度（cm）23
431 | 14 | 通用介入 | 血管鞘-普通型 | 已申请 | C0207100150000018307 | 国械注准20223030517 | 血管鞘 | 血管鞘 | 不锈钢、聚碳酸酯、聚丙烯、高密度聚乙烯、聚氨酯 | 套 | 48 | 杭州励楷科技有限公司 | 杭州励楷科技有限公司 | 是 | 是 | 是 | IK*SH5-35-16 | IK*SH5-35-16 | (01)06974524310089 | C02071001500000183070000045 | C0207100150000018307 | 扩张器外径（Fr）5，导管鞘内径（Fr）5，导管鞘有效长度（cm）16
431 | 14 | 通用介入 | 血管鞘-普通型 | 已申请 | C0207100150000018307 | 国械注准20223030517 | 血管鞘 | 血管鞘 | 不锈钢、聚碳酸酯、聚丙烯、高密度聚乙烯、聚氨酯 | 套 | 48 | 杭州励楷科技有限公司 | 杭州励楷科技有限公司 | 是 | 是 | 是 | IK*HH5-35-11 | IK*HH5-35-11 | (01)06974524310010 | C02071001500000183070000044 | C0207100150000018307 | 扩张器外径（Fr）5，导管鞘内径（Fr）5，导管鞘有效长度（cm）11
431 | 14 | 通用介入 | 血管鞘-普通型 | 已申请 | C0207100150000018307 | 国械注准20223030517 | 血管鞘 | 血管鞘 | 不锈钢、聚碳酸酯、聚丙烯、高密度聚乙烯、聚氨酯 | 套 | 48 | 杭州励楷科技有限公司 | 杭州励楷科技有限公司 | 是 | 是 | 是 | IK*HS5-35-23 | IK*HS5-35-23 | (01)06974524310065 | C02071001500000183070000043 | C0207100150000018307 | 扩张器外径（Fr）5，导管鞘内径（Fr）5，导管鞘有效长度（cm）23
431 | 14 | 通用介入 | 血管鞘-普通型 | 已申请 | C0207100150000018307 | 国械注准20223030517 | 血管鞘 | 血管鞘 | 不锈钢、聚碳酸酯、聚丙烯、高密度聚乙烯、聚氨酯 | 套 | 48 | 杭州励楷科技有限公司 | 杭州励楷科技有限公司 | 是 | 是 | 是 | IK*SH8-35-16 | IK*SH8-35-16 | (01)06974524310447 | C02071001500000183070000042 | C0207100150000018307 | 扩张器外径（Fr）8，导管鞘内径（Fr）8，导管鞘有效长度（cm）16
431 | 14 | 通用介入 | 血管鞘-普通型 | 已申请 | C0207100150000018307 | 国械注准20223030517 | 血管鞘 | 血管鞘 | 不锈钢、聚碳酸酯、聚丙烯、高密度聚乙烯、聚氨酯 | 套 | 48 | 杭州励楷科技有限公司 | 杭州励楷科技有限公司 | 是 | 是 | 是 | IK*HS5-35-11 | IK*HS5-35-11 | (01)06974524310041 | C02071001500000183070000041 | C0207100150000018307 | 扩张器外径（Fr）5，导管鞘内径（Fr）5，导管鞘有效长度（cm）11
431 | 14 | 通用介入 | 血管鞘-普通型 | 已申请 | C0207100150000018307 | 国械注准20223030517 | 血管鞘 | 血管鞘 | 不锈钢、聚碳酸酯、聚丙烯、高密度聚乙烯、聚氨酯 | 套 | 48 | 杭州励楷科技有限公司 | 杭州励楷科技有限公司 | 是 | 是 | 是 | IK*HH7-35-16 | IK*HH7-35-16 | (01)06974524310263 | C02071001500000183070000040 | C0207100150000018307 | 扩张器外径（Fr）7，导管鞘内径（Fr）7，导管鞘有效长度（cm）16
431 | 14 | 通用介入 | 血管鞘-普通型 | 已申请 | C0207100150000018307 | 国械注准20223030517 | 血管鞘 | 血管鞘 | 不锈钢、聚碳酸酯、聚丙烯、高密度聚乙烯、聚氨酯 | 套 | 48 | 杭州励楷科技有限公司 | 杭州励楷科技有限公司 | 是 | 是 | 是 | IK*HS7-35-16 | IK*HS7-35-16 | (01)06974524310294 | C02071001500000183070000039 | C0207100150000018307 | 扩张器外径（Fr）7，导管鞘内径（Fr）7，导管鞘有效长度（cm）16
431 | 14 | 通用介入 | 血管鞘-普通型 | 已申请 | C0207100150000018307 | 国械注准20223030517 | 血管鞘 | 血管鞘 | 不锈钢、聚碳酸酯、聚丙烯、高密度聚乙烯、聚氨酯 | 套 | 48 | 杭州励楷科技有限公司 | 杭州励楷科技有限公司 | 是 | 是 | 是 | IK*HS7-35-23 | IK*HS7-35-23 | (01)06974524310300 | C02071001500000183070000038 | C0207100150000018307 | 扩张器外径（Fr）7，导管鞘内径（Fr）7，导管鞘有效长度（cm）23
431 | 14 | 通用介入 | 血管鞘-普通型 | 已申请 | C0207100150000018307 | 国械注准20223030517 | 血管鞘 | 血管鞘 | 不锈钢、聚碳酸酯、聚丙烯、高密度聚乙烯、聚氨酯 | 套 | 48 | 杭州励楷科技有限公司 | 杭州励楷科技有限公司 | 是 | 是 | 是 | IK*HH5-35-16 | IK*HH5-35-16 | (01)06974524310027 | C02071001500000183070000037 | C0207100150000018307 | 扩张器外径（Fr）5，导管鞘内径（Fr）5，导管鞘有效长度（cm）16
431 | 14 | 通用介入 | 血管鞘-普通型 | 已申请 | C0207100150000018307 | 国械注准20223030517 | 血管鞘 | 血管鞘 | 不锈钢、聚碳酸酯、聚丙烯、高密度聚乙烯、聚氨酯 | 套 | 48 | 杭州励楷科技有限公司 | 杭州励楷科技有限公司 | 是 | 是 | 是 | IK*SS6-35-11 | IK*SS6-35-11 | (01)06974524310225 | C02071001500000183070000036 | C0207100150000018307 | 扩张器外径（Fr）6，导管鞘内径（Fr）6，导管鞘有效长度（cm）11
431 | 14 | 通用介入 | 血管鞘-普通型 | 已申请 | C0207100150000018307 | 国械注准20223030517 | 血管鞘 | 血管鞘 | 不锈钢、聚碳酸酯、聚丙烯、高密度聚乙烯、聚氨酯 | 套 | 48 | 杭州励楷科技有限公司 | 杭州励楷科技有限公司 | 是 | 是 | 是 | IK*HS6-35-11 | IK*HS6-35-11 | (01)06974524310164 | C02071001500000183070000035 | C0207100150000018307 | 扩张器外径（Fr）6，导管鞘内径（Fr）6，导管鞘有效长度（cm）11
431 | 14 | 通用介入 | 血管鞘-普通型 | 已申请 | C0207100150000018307 | 国械注准20223030517 | 血管鞘 | 血管鞘 | 不锈钢、聚碳酸酯、聚丙烯、高密度聚乙烯、聚氨酯 | 套 | 48 | 杭州励楷科技有限公司 | 杭州励楷科技有限公司 | 是 | 是 | 是 | IK*SH7-35-11 | IK*SH7-35-11 | (01)06974524310317 | C02071001500000183070000034 | C0207100150000018307 | 扩张器外径（Fr）7，导管鞘内径（Fr）7，导管鞘有效长度（cm）11
431 | 14 | 通用介入 | 血管鞘-普通型 | 已申请 | C0207100150000018307 | 国械注准20223030517 | 血管鞘 | 血管鞘 | 不锈钢、聚碳酸酯、聚丙烯、高密度聚乙烯、聚氨酯 | 套 | 48 | 杭州励楷科技有限公司 | 杭州励楷科技有限公司 | 是 | 是 | 是 | IK*HH7-35-23 | IK*HH7-35-23 | (01)06974524310270 | C02071001500000183070000033 | C0207100150000018307 | 扩张器外径（Fr）7，导管鞘内径（Fr）7，导管鞘有效长度（cm）23
431 | 14 | 通用介入 | 血管鞘-普通型 | 已申请 | C0207100150000018307 | 国械注准20223030517 | 血管鞘 | 血管鞘 | 不锈钢、聚碳酸酯、聚丙烯、高密度聚乙烯、聚氨酯 | 套 | 48 | 杭州励楷科技有限公司 | 杭州励楷科技有限公司 | 是 | 是 | 是 | IK*SH5-35-23 | IK*SH5-35-23 | (01)06974524310096 | C02071001500000183070000032 | C0207100150000018307 | 扩张器外径（Fr）5，导管鞘内径（Fr）5，导管鞘有效长度（cm）23
431 | 14 | 通用介入 | 血管鞘-普通型 | 已申请 | C0207100150000018307 | 国械注准20223030517 | 血管鞘 | 血管鞘 | 不锈钢、聚碳酸酯、聚丙烯、高密度聚乙烯、聚氨酯 | 套 | 48 | 杭州励楷科技有限公司 | 杭州励楷科技有限公司 | 是 | 是 | 是 | IK*SS7-35-23 | IK*SS7-35-23 | (01)06974524310362 | C02071001500000183070000031 | C0207100150000018307 | 扩张器外径（Fr）7，导管鞘内径（Fr）7，导管鞘有效长度（cm）23
431 | 14 | 通用介入 | 血管鞘-普通型 | 已申请 | C0207100150000018307 | 国械注准20223030517 | 血管鞘 | 血管鞘 | 不锈钢、聚碳酸酯、聚丙烯、高密度聚乙烯、聚氨酯 | 套 | 48 | 杭州励楷科技有限公司 | 杭州励楷科技有限公司 | 是 | 是 | 是 | IK*SH8-35-11 | IK*SH8-35-11 | (01)06974524310430 | C02071001500000183070000030 | C0207100150000018307 | 扩张器外径（Fr）8，导管鞘内径（Fr）8，导管鞘有效长度（cm）11
431 | 14 | 通用介入 | 血管鞘-普通型 | 已申请 | C0207100150000018307 | 国械注准20223030517 | 血管鞘 | 血管鞘 | 不锈钢、聚碳酸酯、聚丙烯、高密度聚乙烯、聚氨酯 | 套 | 48 | 杭州励楷科技有限公司 | 杭州励楷科技有限公司 | 是 | 是 | 是 | IK*SS8-35-11 | IK*SS8-35-11 | (01)06974524310461 | C02071001500000183070000029 | C0207100150000018307 | 扩张器外径（Fr）8，导管鞘内径（Fr）8，导管鞘有效长度（cm）11
431 | 14 | 通用介入 | 血管鞘-普通型 | 已申请 | C0207100150000018307 | 国械注准20223030517 | 血管鞘 | 血管鞘 | 不锈钢、聚碳酸酯、聚丙烯、高密度聚乙烯、聚氨酯 | 套 | 48 | 杭州励楷科技有限公司 | 杭州励楷科技有限公司 | 是 | 是 | 是 | IK*HH6-35-11 | IK*HH6-35-11 | (01)06974524310133 | C02071001500000183070000028 | C0207100150000018307 | 扩张器外径（Fr）6，导管鞘内径（Fr）6，导管鞘有效长度（cm）11
431 | 14 | 通用介入 | 血管鞘-普通型 | 已申请 | C0207100150000018307 | 国械注准20223030517 | 血管鞘 | 血管鞘 | 不锈钢、聚碳酸酯、聚丙烯、高密度聚乙烯、聚氨酯 | 套 | 48 | 杭州励楷科技有限公司 | 杭州励楷科技有限公司 | 是 | 是 | 是 | IK*SH6-35-23 | IK*SH6-35-23 | (01)06974524310218 | C02071001500000183070000027 | C0207100150000018307 | 扩张器外径（Fr）6，导管鞘内径（Fr）6，导管鞘有效长度（cm）23
431 | 14 | 通用介入 | 血管鞘-普通型 | 已申请 | C0207100150000018307 | 国械注准20223030517 | 血管鞘 | 血管鞘 | 不锈钢、聚碳酸酯、聚丙烯、高密度聚乙烯、聚氨酯 | 套 | 48 | 杭州励楷科技有限公司 | 杭州励楷科技有限公司 | 是 | 是 | 是 | IK*SS5-35-11 | IK*SS5-35-11 | (01)06974524310102 | C02071001500000183070000026 | C0207100150000018307 | 扩张器外径（Fr）5，导管鞘内径（Fr）5，导管鞘有效长度（cm）11
431 | 14 | 通用介入 | 血管鞘-普通型 | 已申请 | C0207100150000018307 | 国械注准20223030517 | 血管鞘 | 血管鞘 | 不锈钢、聚碳酸酯、聚丙烯、高密度聚乙烯、聚氨酯 | 套 | 48 | 杭州励楷科技有限公司 | 杭州励楷科技有限公司 | 是 | 是 | 是 | IK*HS6-35-16 | IK*HS6-35-16 | (01)06974524310171 | C02071001500000183070000025 | C0207100150000018307 | 扩张器外径（Fr）6，导管鞘内径（Fr）6，导管鞘有效长度（cm）16
431 | 14 | 通用介入 | 血管鞘-普通型 | 已申请 | C0207100150000018307 | 国械注准20223030517 | 血管鞘 | 血管鞘 | 不锈钢、聚碳酸酯、聚丙烯、高密度聚乙烯、聚氨酯 | 套 | 48 | 杭州励楷科技有限公司 | 杭州励楷科技有限公司 | 是 | 是 | 是 | IK*SH7-35-16 | IK*SH7-35-16 | (01)06974524310324 | C02071001500000183070000024 | C0207100150000018307 | 扩张器外径（Fr）7，导管鞘内径（Fr）7，导管鞘有效长度（cm）16
431 | 14 | 通用介入 | 血管鞘-普通型 | 已申请 | C0207100150000018307 | 国械注准20223030517 | 血管鞘 | 血管鞘 | 不锈钢、聚碳酸酯、聚丙烯、高密度聚乙烯、聚氨酯 | 套 | 48 | 杭州励楷科技有限公司 | 杭州励楷科技有限公司 | 是 | 是 | 是 | IK*HH6-35-23 | IK*HH6-35-23 | (01)06974524310157 | C02071001500000183070000023 | C0207100150000018307 | 扩张器外径（Fr）6，导管鞘内径（Fr）6，导管鞘有效长度（cm）23
431 | 14 | 通用介入 | 血管鞘-普通型 | 已申请 | C0207100150000018307 | 国械注准20223030517 | 血管鞘 | 血管鞘 | 不锈钢、聚碳酸酯、聚丙烯、高密度聚乙烯、聚氨酯 | 套 | 48 | 杭州励楷科技有限公司 | 杭州励楷科技有限公司 | 是 | 是 | 是 | IK*SS5-35-16 | IK*SS5-35-16 | (01)06974524310119 | C02071001500000183070000022 | C0207100150000018307 | 扩张器外径（Fr）5，导管鞘内径（Fr）5，导管鞘有效长度（cm）16
431 | 14 | 通用介入 | 血管鞘-普通型 | 已申请 | C0207100150000018307 | 国械注准20223030517 | 血管鞘 | 血管鞘 | 不锈钢、聚碳酸酯、聚丙烯、高密度聚乙烯、聚氨酯 | 套 | 48 | 杭州励楷科技有限公司 | 杭州励楷科技有限公司 | 是 | 是 | 是 | IK*HS8-35-11 | IK*HS8-35-11 | (01)06974524310409 | C02071001500000183070000021 | C0207100150000018307 | 扩张器外径（Fr）8，导管鞘内径（Fr）8，导管鞘有效长度（cm）11
431 | 14 | 通用介入 | 血管鞘-普通型 | 已申请 | C0207100150000018307 | 国械注准20223030517 | 血管鞘 | 血管鞘 | 不锈钢、聚碳酸酯、聚丙烯、高密度聚乙烯、聚氨酯 | 套 | 48 | 杭州励楷科技有限公司 | 杭州励楷科技有限公司 | 是 | 是 | 是 | IK*SS7-35-11 | IK*SS7-35-11 | (01)06974524310348 | C02071001500000183070000020 | C0207100150000018307 | 扩张器外径（Fr）7，导管鞘内径（Fr）7，导管鞘有效长度（cm）11
431 | 14 | 通用介入 | 血管鞘-普通型 | 已申请 | C0207100150000018307 | 国械注准20223030517 | 血管鞘 | 血管鞘 | 不锈钢、聚碳酸酯、聚丙烯、高密度聚乙烯、聚氨酯 | 套 | 48 | 杭州励楷科技有限公司 | 杭州励楷科技有限公司 | 是 | 是 | 是 | IK*SH7-35-23 | IK*SH7-35-23 | (01)06974524310331 | C02071001500000183070000019 | C0207100150000018307 | 扩张器外径（Fr）7，导管鞘内径（Fr）7，导管鞘有效长度（cm）23
431 | 14 | 通用介入 | 血管鞘-普通型 | 已申请 | C0207100150000018307 | 国械注准20223030517 | 血管鞘 | 血管鞘 | 不锈钢、聚碳酸酯、聚丙烯、高密度聚乙烯、聚氨酯 | 套 | 48 | 杭州励楷科技有限公司 | 杭州励楷科技有限公司 | 是 | 是 | 是 | IK*HS6-35-23 | IK*HS6-35-23 | (01)06974524310188 | C02071001500000183070000018 | C0207100150000018307 | 扩张器外径（Fr）6，导管鞘内径（Fr）6，导管鞘有效长度（cm）23
431 | 14 | 通用介入 | 血管鞘-普通型 | 已申请 | C0207100150000018307 | 国械注准20223030517 | 血管鞘 | 血管鞘 | 不锈钢、聚碳酸酯、聚丙烯、高密度聚乙烯、聚氨酯 | 套 | 48 | 杭州励楷科技有限公司 | 杭州励楷科技有限公司 | 是 | 是 | 是 | IK*HS5-35-16 | IK*HS5-35-16 | (01)06974524310058 | C02071001500000183070000017 | C0207100150000018307 | 扩张器外径（Fr）5，导管鞘内径（Fr）5，导管鞘有效长度（cm）16
431 | 14 | 通用介入 | 血管鞘-普通型 | 已申请 | C0207100150000018307 | 国械注准20223030517 | 血管鞘 | 血管鞘 | 不锈钢、聚碳酸酯、聚丙烯、高密度聚乙烯、聚氨酯 | 套 | 48 | 杭州励楷科技有限公司 | 杭州励楷科技有限公司 | 是 | 是 | 是 | IK*HH8-35-16 | IK*HH8-35-16 | (01)06974524310386 | C02071001500000183070000016 | C0207100150000018307 | 扩张器外径（Fr）8，导管鞘内径（Fr）8，导管鞘有效长度（cm）16
431 | 14 | 通用介入 | 血管鞘-普通型 | 已申请 | C0207100150000018307 | 国械注准20223030517 | 血管鞘 | 血管鞘 | 不锈钢、聚碳酸酯、聚丙烯、高密度聚乙烯、聚氨酯 | 套 | 48 | 杭州励楷科技有限公司 | 杭州励楷科技有限公司 | 是 | 是 | 是 | IK*HS7-35-11 | IK*HS7-35-11 | (01)06974524310287 | C02071001500000183070000015 | C0207100150000018307 | 扩张器外径（Fr）7，导管鞘内径（Fr）7，导管鞘有效长度（cm）11
431 | 14 | 通用介入 | 血管鞘-普通型 | 已申请 | C0207100150000018307 | 国械注准20223030517 | 血管鞘 | 血管鞘 | 不锈钢、聚碳酸酯、聚丙烯、高密度聚乙烯、聚氨酯 | 套 | 48 | 杭州励楷科技有限公司 | 杭州励楷科技有限公司 | 是 | 是 | 是 | IK*SH5-35-11 | IK*SH5-35-11 | (01)06974524310072 | C02071001500000183070000014 | C0207100150000018307 | 扩张器外径（Fr）5，导管鞘内径（Fr）5，导管鞘有效长度（cm）11
431 | 14 | 通用介入 | 血管鞘-普通型 | 已申请 | C0207100150000018307 | 国械注准20223030517 | 血管鞘 | 血管鞘 | 不锈钢、聚碳酸酯、聚丙烯、高密度聚乙烯、聚氨酯 | 套 | 48 | 杭州励楷科技有限公司 | 杭州励楷科技有限公司 | 是 | 是 | 是 | IK*HH7-35-11 | IK*HH7-35-11 | (01)06974524310256 | C02071001500000183070000013 | C0207100150000018307 | 扩张器外径（Fr）7，导管鞘内径（Fr）7，导管鞘有效长度（cm）11
431 | 14 | 通用介入 | 血管鞘-普通型 | 已申请 | C0207100150000018307 | 国械注准20223030517 | 血管鞘 | 血管鞘 | 不锈钢、聚碳酸酯、聚丙烯、高密度聚乙烯、聚氨酯 | 套 | 48 | 杭州励楷科技有限公司 | 杭州励楷科技有限公司 | 是 | 是 | 是 | IK*HH6-35-16 | IK*HH6-35-16 | (01)06974524310140 | C02071001500000183070000012 | C0207100150000018307 | 扩张器外径（Fr）6，导管鞘内径（Fr）6，导管鞘有效长度（cm）16
431 | 14 | 通用介入 | 血管鞘-普通型 | 已申请 | C0207100150000018307 | 国械注准20223030517 | 血管鞘 | 血管鞘 | 不锈钢、聚碳酸酯、聚丙烯、高密度聚乙烯、聚氨酯 | 套 | 48 | 杭州励楷科技有限公司 | 杭州励楷科技有限公司 | 是 | 是 | 是 | IK*SS6-35-23 | IK*SS6-35-23 | (01)06974524310249 | C02071001500000183070000011 | C0207100150000018307 | 扩张器外径（Fr）6，导管鞘内径（Fr）6，导管鞘有效长度（cm）23
431 | 14 | 通用介入 | 血管鞘-普通型 | 已申请 | C0207100150000018307 | 国械注准20223030517 | 血管鞘 | 血管鞘 | 不锈钢、聚碳酸酯、聚丙烯、高密度聚乙烯、聚氨酯 | 套 | 48 | 杭州励楷科技有限公司 | 杭州励楷科技有限公司 | 是 | 是 | 是 | IK*SS5-35-23 | IK*SS5-35-23 | (01)06974524310126 | C02071001500000183070000010 | C0207100150000018307 | 扩张器外径（Fr）5，导管鞘内径（Fr）5，导管鞘有效长度（cm）23
431 | 14 | 通用介入 | 血管鞘-普通型 | 已申请 | C0207100150000018307 | 国械注准20223030517 | 血管鞘 | 血管鞘 | 不锈钢、聚碳酸酯、聚丙烯、高密度聚乙烯、聚氨酯 | 套 | 48 | 杭州励楷科技有限公司 | 杭州励楷科技有限公司 | 是 | 是 | 是 | IK*SS6-35-16 | IK*SS6-35-16 | (01)06974524310232 | C02071001500000183070000009 | C0207100150000018307 | 扩张器外径（Fr）6，导管鞘内径（Fr）6，导管鞘有效长度（cm）16
431 | 14 | 通用介入 | 血管鞘-普通型 | 已申请 | C0207100150000018307 | 国械注准20223030517 | 血管鞘 | 血管鞘 | 不锈钢、聚碳酸酯、聚丙烯、高密度聚乙烯、聚氨酯 | 套 | 48 | 杭州励楷科技有限公司 | 杭州励楷科技有限公司 | 是 | 是 | 是 | IK*HH8-35-11 | IK*HH8-35-11 | (01)06974524310379 | C02071001500000183070000008 | C0207100150000018307 | 扩张器外径（Fr）8，导管鞘内径（Fr）8，导管鞘有效长度（cm）11
431 | 14 | 通用介入 | 血管鞘-普通型 | 已申请 | C0207100150000018307 | 国械注准20223030517 | 血管鞘 | 血管鞘 | 不锈钢、聚碳酸酯、聚丙烯、高密度聚乙烯、聚氨酯 | 套 | 48 | 杭州励楷科技有限公司 | 杭州励楷科技有限公司 | 是 | 是 | 是 | IK*HH8-35-23 | IK*HH8-35-23 | (01)06974524310393 | C02071001500000183070000007 | C0207100150000018307 | 扩张器外径（Fr）8，导管鞘内径（Fr）8，导管鞘有效长度（cm）23
431 | 14 | 通用介入 | 血管鞘-普通型 | 已申请 | C0207100150000018307 | 国械注准20223030517 | 血管鞘 | 血管鞘 | 不锈钢、聚碳酸酯、聚丙烯、高密度聚乙烯、聚氨酯 | 套 | 48 | 杭州励楷科技有限公司 | 杭州励楷科技有限公司 | 是 | 是 | 是 | IK*SH6-35-16 | IK*SH6-35-16 | (01)06974524310201 | C02071001500000183070000006 | C0207100150000018307 | 扩张器外径（Fr）6，导管鞘内径（Fr）6，导管鞘有效长度（cm）16
431 | 14 | 通用介入 | 血管鞘-普通型 | 已申请 | C0207100150000018307 | 国械注准20223030517 | 血管鞘 | 血管鞘 | 不锈钢、聚碳酸酯、聚丙烯、高密度聚乙烯、聚氨酯 | 套 | 48 | 杭州励楷科技有限公司 | 杭州励楷科技有限公司 | 是 | 是 | 是 | IK*HS8-35-16 | IK*HS8-35-16 | (01)06974524310416 | C02071001500000183070000005 | C0207100150000018307 | 扩张器外径（Fr）8，导管鞘内径（Fr）8，导管鞘有效长度（cm）16
431 | 14 | 通用介入 | 血管鞘-普通型 | 已申请 | C0207100150000018307 | 国械注准20223030517 | 血管鞘 | 血管鞘 | 不锈钢、聚碳酸酯、聚丙烯、高密度聚乙烯、聚氨酯 | 套 | 48 | 杭州励楷科技有限公司 | 杭州励楷科技有限公司 | 是 | 是 | 是 | IK*SH6-35-11 | IK*SH6-35-11 | (01)06974524310195 | C02071001500000183070000004 | C0207100150000018307 | 扩张器外径（Fr）6，导管鞘内径（Fr）6，导管鞘有效长度（cm）11
431 | 14 | 通用介入 | 血管鞘-普通型 | 已申请 | C0207100150000018307 | 国械注准20223030517 | 血管鞘 | 血管鞘 | 不锈钢、聚碳酸酯、聚丙烯、高密度聚乙烯、聚氨酯 | 套 | 48 | 杭州励楷科技有限公司 | 杭州励楷科技有限公司 | 是 | 是 | 是 | IK*SS7-35-16 | IK*SS7-35-16 | (01)06974524310355 | C02071001500000183070000003 | C0207100150000018307 | 扩张器外径（Fr）7，导管鞘内径（Fr）7，导管鞘有效长度（cm）16
431 | 14 | 通用介入 | 血管鞘-普通型 | 已申请 | C0207100150000018307 | 国械注准20223030517 | 血管鞘 | 血管鞘 | 不锈钢、聚碳酸酯、聚丙烯、高密度聚乙烯、聚氨酯 | 套 | 48 | 杭州励楷科技有限公司 | 杭州励楷科技有限公司 | 是 | 是 | 是 | IK*SS8-35-16 | IK*SS8-35-16 | (01)06974524310478 | C02071001500000183070000002 | C0207100150000018307 | 扩张器外径（Fr）8，导管鞘内径（Fr）8，导管鞘有效长度（cm）16
431 | 14 | 通用介入 | 血管鞘-普通型 | 已申请 | C0207100150000018307 | 国械注准20223030517 | 血管鞘 | 血管鞘 | 不锈钢、聚碳酸酯、聚丙烯、高密度聚乙烯、聚氨酯 | 套 | 48 | 杭州励楷科技有限公司 | 杭州励楷科技有限公司 | 是 | 是 | 是 | IK*HH5-35-23 | IK*HH5-35-23 | (01)06974524310034 | C02071001500000183070000001 | C0207100150000018307 | 扩张器外径（Fr）5，导管鞘内径（Fr）5，导管鞘有效长度（cm）23
448 | 14 | 通用介入 | 血管鞘-普通型 | 已申请 | C0207100150000001554 | 国械注准20153030485 | 血管鞘 | 血管鞘 | 聚四氟乙烯、三氧化铋、聚丙烯、高密度聚乙烯、硫酸钡、不锈钢、聚碳酸酯、聚乙烯 | 套 | 110 | 北京迪玛克医药科技有限公司 | 北京迪玛克医药科技有限公司 | 是 | 是 | 是 | 5F | DQ05112120LS | 06943718209263 | C02071001500000015540000345 | C0207100150000001554 | 产品描述：血管鞘包括（外鞘、扩张管、导丝、穿刺针和手术刀）在血管造影和血管介入治疗手术中为球囊扩张导管、导丝或其他器械的导入提供通道 外径范围(F)：5F 长度范围（cm)：11cm
448 | 14 | 通用介入 | 血管鞘-普通型 | 已申请 | C0207100150000001554 | 国械注准20153030485 | 血管鞘 | 血管鞘 | 聚四氟乙烯、三氧化铋、聚丙烯、高密度聚乙烯、硫酸钡、不锈钢、聚碳酸酯、聚乙烯 | 套 | 110 | 北京迪玛克医药科技有限公司 | 北京迪玛克医药科技有限公司 | 是 | 是 | 是 | 7F | DQ07082120LT | 06943718250524 | C02071001500000015540000344 | C0207100150000001554 | 产品描述：血管鞘包括（外鞘、扩张管、导丝、穿刺针和手术刀）在血管造影和血管介入治疗手术中为球囊扩张导管、导丝或其他器械的导入提供通道 外径范围(F)：7F 长度范围（cm)：8cm
448 | 14 | 通用介入 | 血管鞘-普通型 | 已申请 | C0207100150000001554 | 国械注准20153030485 | 血管鞘 | 血管鞘 | 聚四氟乙烯、三氧化铋、聚丙烯、高密度聚乙烯、硫酸钡、不锈钢、聚碳酸酯、聚乙烯 | 套 | 110 | 北京迪玛克医药科技有限公司 | 北京迪玛克医药科技有限公司 | 是 | 是 | 是 | 5F | DQ05112120LT | 06943718250647 | C02071001500000015540000343 | C0207100150000001554 | 产品描述：血管鞘包括（外鞘、扩张管、导丝、穿刺针和手术刀）在血管造影和血管介入治疗手术中为球囊扩张导管、导丝或其他器械的导入提供通道 外径范围(F)：5F 长度范围（cm)：11cm
448 | 14 | 通用介入 | 血管鞘-普通型 | 已申请 | C0207100150000001554 | 国械注准20153030485 | 血管鞘 | 血管鞘 | 聚四氟乙烯、三氧化铋、聚丙烯、高密度聚乙烯、硫酸钡、不锈钢、聚碳酸酯、聚乙烯 | 套 | 110 | 北京迪玛克医药科技有限公司 | 北京迪玛克医药科技有限公司 | 是 | 是 | 是 | 6F | DQ06132120LS | 06943718209409 | C02071001500000015540000342 | C0207100150000001554 | 产品描述：血管鞘包括（外鞘、扩张管、导丝、穿刺针和手术刀）在血管造影和血管介入治疗手术中为球囊扩张导管、导丝或其他器械的导入提供通道 外径范围(F)：6F 长度范围（cm)：13cm
448 | 14 | 通用介入 | 血管鞘-普通型 | 已申请 | C0207100150000001554 | 国械注准20153030485 | 血管鞘 | 血管鞘 | 聚四氟乙烯、三氧化铋、聚丙烯、高密度聚乙烯、硫酸钡、不锈钢、聚碳酸酯、聚乙烯 | 套 | 110 | 北京迪玛克医药科技有限公司 | 北京迪玛克医药科技有限公司 | 是 | 是 | 是 | 5F | DQ05132120S | 06943718209362 | C02071001500000015540000341 | C0207100150000001554 | 产品描述：血管鞘包括（外鞘、扩张管、导丝、穿刺针和手术刀）在血管造影和血管介入治疗手术中为球囊扩张导管、导丝或其他器械的导入提供通道 外径范围(F)：5F 长度范围（cm)：13cm
448 | 14 | 通用介入 | 血管鞘-普通型 | 已申请 | C0207100150000001554 | 国械注准20153030485 | 血管鞘 | 血管鞘 | 聚四氟乙烯、三氧化铋、聚丙烯、高密度聚乙烯、硫酸钡、不锈钢、聚碳酸酯、聚乙烯 | 套 | 110 | 北京迪玛克医药科技有限公司 | 北京迪玛克医药科技有限公司 | 是 | 是 | 是 | 6F | DQ06082121T | 06943718250456 | C02071001500000015540000340 | C0207100150000001554 | 产品描述：血管鞘包括（外鞘、扩张管、导丝、穿刺针和手术刀）在血管造影和血管介入治疗手术中为球囊扩张导管、导丝或其他器械的导入提供通道 外径范围(F)：6F 长度范围（cm)：8cm
448 | 14 | 通用介入 | 血管鞘-普通型 | 已申请 | C0207100150000001554 | 国械注准20153030485 | 血管鞘 | 血管鞘 | 聚四氟乙烯、三氧化铋、聚丙烯、高密度聚乙烯、硫酸钡、不锈钢、聚碳酸酯、聚乙烯 | 套 | 110 | 北京迪玛克医药科技有限公司 | 北京迪玛克医药科技有限公司 | 是 | 是 | 是 | 7F | DQ07152120S | 06943718209522 | C02071001500000015540000339 | C0207100150000001554 | 产品描述：血管鞘包括（外鞘、扩张管、导丝、穿刺针和手术刀）在血管造影和血管介入治疗手术中为球囊扩张导管、导丝或其他器械的导入提供通道 外径范围(F)：7F 长度范围（cm)：15cm
448 | 14 | 通用介入 | 血管鞘-普通型 | 已申请 | C0207100150000001554 | 国械注准20153030485 | 血管鞘 | 血管鞘 | 聚四氟乙烯、三氧化铋、聚丙烯、高密度聚乙烯、硫酸钡、不锈钢、聚碳酸酯、聚乙烯 | 套 | 110 | 北京迪玛克医药科技有限公司 | 北京迪玛克医药科技有限公司 | 是 | 是 | 是 | 7F | DQ07113818T | 06943718250555 | C02071001500000015540000338 | C0207100150000001554 | 产品描述：血管鞘包括（外鞘、扩张管、导丝、穿刺针和手术刀）在血管造影和血管介入治疗手术中为球囊扩张导管、导丝或其他器械的导入提供通道 外径范围(F)：7F 长度范围（cm)：11cm
448 | 14 | 通用介入 | 血管鞘-普通型 | 已申请 | C0207100150000001554 | 国械注准20153030485 | 血管鞘 | 血管鞘 | 聚四氟乙烯、三氧化铋、聚丙烯、高密度聚乙烯、硫酸钡、不锈钢、聚碳酸酯、聚乙烯 | 套 | 110 | 北京迪玛克医药科技有限公司 | 北京迪玛克医药科技有限公司 | 是 | 是 | 是 | 7F | DQ07132120LS | 06943718209416 | C02071001500000015540000337 | C0207100150000001554 | 产品描述：血管鞘包括（外鞘、扩张管、导丝、穿刺针和手术刀）在血管造影和血管介入治疗手术中为球囊扩张导管、导丝或其他器械的导入提供通道 外径范围(F)：7F 长度范围（cm)：13cm
448 | 14 | 通用介入 | 血管鞘-普通型 | 已申请 | C0207100150000001554 | 国械注准20153030485 | 血管鞘 | 血管鞘 | 聚四氟乙烯、三氧化铋、聚丙烯、高密度聚乙烯、硫酸钡、不锈钢、聚碳酸酯、聚乙烯 | 套 | 110 | 北京迪玛克医药科技有限公司 | 北京迪玛克医药科技有限公司 | 是 | 是 | 是 | 6F | DQ06112120LS | 06943718209270 | C02071001500000015540000336 | C0207100150000001554 | 产品描述：血管鞘包括（外鞘、扩张管、导丝、穿刺针和手术刀）在血管造影和血管介入治疗手术中为球囊扩张导管、导丝或其他器械的导入提供通道 外径范围(F)：6F 长度范围（cm)：11cm
448 | 14 | 通用介入 | 血管鞘-普通型 | 已申请 | C0207100150000001554 | 国械注准20153030485 | 血管鞘 | 血管鞘 | 聚四氟乙烯、三氧化铋、聚丙烯、高密度聚乙烯、硫酸钡、不锈钢、聚碳酸酯、聚乙烯 | 套 | 110 | 北京迪玛克医药科技有限公司 | 北京迪玛克医药科技有限公司 | 是 | 是 | 是 | 5F | DQ05152121T | 06943718250869 | C02071001500000015540000335 | C0207100150000001554 | 产品描述：血管鞘包括（外鞘、扩张管、导丝、穿刺针和手术刀）在血管造影和血管介入治疗手术中为球囊扩张导管、导丝或其他器械的导入提供通道 外径范围(F)：5F 长度范围（cm)：15cm
448 | 14 | 通用介入 | 血管鞘-普通型 | 已申请 | C0207100150000001554 | 国械注准20153030485 | 血管鞘 | 血管鞘 | 聚四氟乙烯、三氧化铋、聚丙烯、高密度聚乙烯、硫酸钡、不锈钢、聚碳酸酯、聚乙烯 | 套 | 110 | 北京迪玛克医药科技有限公司 | 北京迪玛克医药科技有限公司 | 是 | 是 | 是 | 5F | DQ05132121T | 06943718250722 | C02071001500000015540000334 | C0207100150000001554 | 产品描述：血管鞘包括（外鞘、扩张管、导丝、穿刺针和手术刀）在血管造影和血管介入治疗手术中为球囊扩张导管、导丝或其他器械的导入提供通道 外径范围(F)：5F 长度范围（cm)：13cm
448 | 14 | 通用介入 | 血管鞘-普通型 | 已申请 | C0207100150000001554 | 国械注准20153030485 | 血管鞘 | 血管鞘 | 聚四氟乙烯、三氧化铋、聚丙烯、高密度聚乙烯、硫酸钡、不锈钢、聚碳酸酯、聚乙烯 | 套 | 110 | 北京迪玛克医药科技有限公司 | 北京迪玛克医药科技有限公司 | 是 | 是 | 是 | 5F | DQ05112121T | 06943718250586 | C02071001500000015540000333 | C0207100150000001554 | 产品描述：血管鞘包括（外鞘、扩张管、导丝、穿刺针和手术刀）在血管造影和血管介入治疗手术中为球囊扩张导管、导丝或其他器械的导入提供通道 外径范围(F)：5F 长度范围（cm)：11cm
448 | 14 | 通用介入 | 血管鞘-普通型 | 已申请 | C0207100150000001554 | 国械注准20153030485 | 血管鞘 | 血管鞘 | 聚四氟乙烯、三氧化铋、聚丙烯、高密度聚乙烯、硫酸钡、不锈钢、聚碳酸酯、聚乙烯 | 套 | 110 | 北京迪玛克医药科技有限公司 | 北京迪玛克医药科技有限公司 | 是 | 是 | 是 | 8F | DQ08133818T | 06943718250708 | C02071001500000015540000332 | C0207100150000001554 | 产品描述：血管鞘包括（外鞘、扩张管、导丝、穿刺针和手术刀）在血管造影和血管介入治疗手术中为球囊扩张导管、导丝或其他器械的导入提供通道 外径范围(F)：8F 长度范围（cm)：13cm
448 | 14 | 通用介入 | 血管鞘-普通型 | 已申请 | C0207100150000001554 | 国械注准20153030485 | 血管鞘 | 血管鞘 | 聚四氟乙烯、三氧化铋、聚丙烯、高密度聚乙烯、硫酸钡、不锈钢、聚碳酸酯、聚乙烯 | 套 | 110 | 北京迪玛克医药科技有限公司 | 北京迪玛克医药科技有限公司 | 是 | 是 | 是 | 6F | DQ06112120S | 06943718209249 | C02071001500000015540000331 | C0207100150000001554 | 产品描述：血管鞘包括（外鞘、扩张管、导丝、穿刺针和手术刀）在血管造影和血管介入治疗手术中为球囊扩张导管、导丝或其他器械的导入提供通道 外径范围(F)：6F 长度范围（cm)：11cm
448 | 14 | 通用介入 | 血管鞘-普通型 | 已申请 | C0207100150000001554 | 国械注准20153030485 | 血管鞘 | 血管鞘 | 聚四氟乙烯、三氧化铋、聚丙烯、高密度聚乙烯、硫酸钡、不锈钢、聚碳酸酯、聚乙烯 | 套 | 110 | 北京迪玛克医药科技有限公司 | 北京迪玛克医药科技有限公司 | 是 | 是 | 是 | 5F | DQ05132121S | 06943718209348 | C02071001500000015540000330 | C0207100150000001554 | 产品描述：血管鞘包括（外鞘、扩张管、导丝、穿刺针和手术刀）在血管造影和血管介入治疗手术中为球囊扩张导管、导丝或其他器械的导入提供通道 外径范围(F)：5F 长度范围（cm)：13cm
448 | 14 | 通用介入 | 血管鞘-普通型 | 已申请 | C0207100150000001554 | 国械注准20153030485 | 血管鞘 | 血管鞘 | 聚四氟乙烯、三氧化铋、聚丙烯、高密度聚乙烯、硫酸钡、不锈钢、聚碳酸酯、聚乙烯 | 套 | 110 | 北京迪玛克医药科技有限公司 | 北京迪玛克医药科技有限公司 | 是 | 是 | 是 | 5F | DQ05113818T | 06943718250531 | C02071001500000015540000329 | C0207100150000001554 | 产品描述：血管鞘包括（外鞘、扩张管、导丝、穿刺针和手术刀）在血管造影和血管介入治疗手术中为球囊扩张导管、导丝或其他器械的导入提供通道 外径范围(F)：5F 长度范围（cm)：11cm
448 | 14 | 通用介入 | 血管鞘-普通型 | 已申请 | C0207100150000001554 | 国械注准20153030485 | 血管鞘 | 血管鞘 | 聚四氟乙烯、三氧化铋、聚丙烯、高密度聚乙烯、硫酸钡、不锈钢、聚碳酸酯、聚乙烯 | 套 | 110 | 北京迪玛克医药科技有限公司 | 北京迪玛克医药科技有限公司 | 是 | 是 | 是 | 6F | DQ06152120T | 06943718250906 | C02071001500000015540000328 | C0207100150000001554 | 产品描述：血管鞘包括（外鞘、扩张管、导丝、穿刺针和手术刀）在血管造影和血管介入治疗手术中为球囊扩张导管、导丝或其他器械的导入提供通道 外径范围(F)：6F 长度范围（cm)：15cm
448 | 14 | 通用介入 | 血管鞘-普通型 | 已申请 | C0207100150000001554 | 国械注准20153030485 | 血管鞘 | 血管鞘 | 聚四氟乙烯、三氧化铋、聚丙烯、高密度聚乙烯、硫酸钡、不锈钢、聚碳酸酯、聚乙烯 | 套 | 110 | 北京迪玛克医药科技有限公司 | 北京迪玛克医药科技有限公司 | 是 | 是 | 是 | 7F | DQ07082121T | 06943718250463 | C02071001500000015540000327 | C0207100150000001554 | 产品描述：血管鞘包括（外鞘、扩张管、导丝、穿刺针和手术刀）在血管造影和血管介入治疗手术中为球囊扩张导管、导丝或其他器械的导入提供通道 外径范围(F)：7F 长度范围（cm)：8cm
448 | 14 | 通用介入 | 血管鞘-普通型 | 已申请 | C0207100150000001554 | 国械注准20153030485 | 血管鞘 | 血管鞘 | 聚四氟乙烯、三氧化铋、聚丙烯、高密度聚乙烯、硫酸钡、不锈钢、聚碳酸酯、聚乙烯 | 套 | 110 | 北京迪玛克医药科技有限公司 | 北京迪玛克医药科技有限公司 | 是 | 是 | 是 | 6F | DQ06133818T | 06943718250685 | C02071001500000015540000326 | C0207100150000001554 | 产品描述：血管鞘包括（外鞘、扩张管、导丝、穿刺针和手术刀）在血管造影和血管介入治疗手术中为球囊扩张导管、导丝或其他器械的导入提供通道 外径范围(F)：6F 长度范围（cm)：13cm
448 | 14 | 通用介入 | 血管鞘-普通型 | 已申请 | C0207100150000001554 | 国械注准20153030485 | 血管鞘 | 血管鞘 | 聚四氟乙烯、三氧化铋、聚丙烯、高密度聚乙烯、硫酸钡、不锈钢、聚碳酸酯、聚乙烯 | 套 | 110 | 北京迪玛克医药科技有限公司 | 北京迪玛克医药科技有限公司 | 是 | 是 | 是 | 9F | DQ09133818S | 06943718209331 | C02071001500000015540000325 | C0207100150000001554 | 产品描述：血管鞘包括（外鞘、扩张管、导丝、穿刺针和手术刀）在血管造影和血管介入治疗手术中为球囊扩张导管、导丝或其他器械的导入提供通道 外径范围(F)：9F 长度范围（cm)：13cm
448 | 14 | 通用介入 | 血管鞘-普通型 | 已申请 | C0207100150000001554 | 国械注准20153030485 | 血管鞘 | 血管鞘 | 聚四氟乙烯、三氧化铋、聚丙烯、高密度聚乙烯、硫酸钡、不锈钢、聚碳酸酯、聚乙烯 | 套 | 110 | 北京迪玛克医药科技有限公司 | 北京迪玛克医药科技有限公司 | 是 | 是 | 是 | 7F | DQ07152120LS | 06943718209553 | C02071001500000015540000324 | C0207100150000001554 | 产品描述：血管鞘包括（外鞘、扩张管、导丝、穿刺针和手术刀）在血管造影和血管介入治疗手术中为球囊扩张导管、导丝或其他器械的导入提供通道 外径范围(F)：7F 长度范围（cm)：15cm
448 | 14 | 通用介入 | 血管鞘-普通型 | 已申请 | C0207100150000001554 | 国械注准20153030485 | 血管鞘 | 血管鞘 | 聚四氟乙烯、三氧化铋、聚丙烯、高密度聚乙烯、硫酸钡、不锈钢、聚碳酸酯、聚乙烯 | 套 | 110 | 北京迪玛克医药科技有限公司 | 北京迪玛克医药科技有限公司 | 是 | 是 | 是 | 7F | DQ07082120S | 06943718209133 | C02071001500000015540000323 | C0207100150000001554 | 产品描述：血管鞘包括（外鞘、扩张管、导丝、穿刺针和手术刀）在血管造影和血管介入治疗手术中为球囊扩张导管、导丝或其他器械的导入提供通道 外径范围(F)：7F 长度范围（cm)：8cm
448 | 14 | 通用介入 | 血管鞘-普通型 | 已申请 | C0207100150000001554 | 国械注准20153030485 | 血管鞘 | 血管鞘 | 聚四氟乙烯、三氧化铋、聚丙烯、高密度聚乙烯、硫酸钡、不锈钢、聚碳酸酯、聚乙烯 | 套 | 110 | 北京迪玛克医药科技有限公司 | 北京迪玛克医药科技有限公司 | 是 | 是 | 是 | 5F | DQ05113818S | 06943718209089 | C02071001500000015540000322 | C0207100150000001554 | 产品描述：血管鞘包括（外鞘、扩张管、导丝、穿刺针和手术刀）在血管造影和血管介入治疗手术中为球囊扩张导管、导丝或其他器械的导入提供通道 外径范围(F)：5F 长度范围（cm)：11cm
448 | 14 | 通用介入 | 血管鞘-普通型 | 已申请 | C0207100150000001554 | 国械注准20153030485 | 血管鞘 | 血管鞘 | 聚四氟乙烯、三氧化铋、聚丙烯、高密度聚乙烯、硫酸钡、不锈钢、聚碳酸酯、聚乙烯 | 套 | 110 | 北京迪玛克医药科技有限公司 | 北京迪玛克医药科技有限公司 | 是 | 是 | 是 | 5F | DQ05112121S | 06943718209195 | C02071001500000015540000321 | C0207100150000001554 | 产品描述：血管鞘包括（外鞘、扩张管、导丝、穿刺针和手术刀）在血管造影和血管介入治疗手术中为球囊扩张导管、导丝或其他器械的导入提供通道 外径范围(F)：5F 长度范围（cm)：11cm
448 | 14 | 通用介入 | 血管鞘-普通型 | 已申请 | C0207100150000001554 | 国械注准20153030485 | 血管鞘 | 血管鞘 | 聚四氟乙烯、三氧化铋、聚丙烯、高密度聚乙烯、硫酸钡、不锈钢、聚碳酸酯、聚乙烯 | 套 | 110 | 北京迪玛克医药科技有限公司 | 北京迪玛克医药科技有限公司 | 是 | 是 | 是 | 6F | DQ06132120LT | 06943718250791 | C02071001500000015540000320 | C0207100150000001554 | 产品描述：血管鞘包括（外鞘、扩张管、导丝、穿刺针和手术刀）在血管造影和血管介入治疗手术中为球囊扩张导管、导丝或其他器械的导入提供通道 外径范围(F)：6F 长度范围（cm)：13cm
448 | 14 | 通用介入 | 血管鞘-普通型 | 已申请 | C0207100150000001554 | 国械注准20153030485 | 血管鞘 | 血管鞘 | 聚四氟乙烯、三氧化铋、聚丙烯、高密度聚乙烯、硫酸钡、不锈钢、聚碳酸酯、聚乙烯 | 套 | 110 | 北京迪玛克医药科技有限公司 | 北京迪玛克医药科技有限公司 | 是 | 是 | 是 | 5F | DQ05082120T | 06943718250470 | C02071001500000015540000319 | C0207100150000001554 | 产品描述：血管鞘包括（外鞘、扩张管、导丝、穿刺针和手术刀）在血管造影和血管介入治疗手术中为球囊扩张导管、导丝或其他器械的导入提供通道 外径范围(F)：5F 长度范围（cm)：8cm
448 | 14 | 通用介入 | 血管鞘-普通型 | 已申请 | C0207100150000001554 | 国械注准20153030485 | 血管鞘 | 血管鞘 | 聚四氟乙烯、三氧化铋、聚丙烯、高密度聚乙烯、硫酸钡、不锈钢、聚碳酸酯、聚乙烯 | 套 | 110 | 北京迪玛克医药科技有限公司 | 北京迪玛克医药科技有限公司 | 是 | 是 | 是 | 9F | DQ09113818T | 06943718250579 | C02071001500000015540000318 | C0207100150000001554 | 产品描述：血管鞘包括（外鞘、扩张管、导丝、穿刺针和手术刀）在血管造影和血管介入治疗手术中为球囊扩张导管、导丝或其他器械的导入提供通道 外径范围(F)：9F 长度范围（cm)：11cm
448 | 14 | 通用介入 | 血管鞘-普通型 | 已申请 | C0207100150000001554 | 国械注准20153030485 | 血管鞘 | 血管鞘 | 聚四氟乙烯、三氧化铋、聚丙烯、高密度聚乙烯、硫酸钡、不锈钢、聚碳酸酯、聚乙烯 | 套 | 110 | 北京迪玛克医药科技有限公司 | 北京迪玛克医药科技有限公司 | 是 | 是 | 是 | 9F | DQ09133818T | 06943718250715 | C02071001500000015540000317 | C0207100150000001554 | 产品描述：血管鞘包括（外鞘、扩张管、导丝、穿刺针和手术刀）在血管造影和血管介入治疗手术中为球囊扩张导管、导丝或其他器械的导入提供通道 外径范围(F)：9F 长度范围（cm)：13cm
448 | 14 | 通用介入 | 血管鞘-普通型 | 已申请 | C0207100150000001554 | 国械注准20153030485 | 血管鞘 | 血管鞘 | 聚四氟乙烯、三氧化铋、聚丙烯、高密度聚乙烯、硫酸钡、不锈钢、聚碳酸酯、聚乙烯 | 套 | 110 | 北京迪玛克医药科技有限公司 | 北京迪玛克医药科技有限公司 | 是 | 是 | 是 | 5F | DQ05152120LS | 06943718209539 | C02071001500000015540000316 | C0207100150000001554 | 产品描述：血管鞘包括（外鞘、扩张管、导丝、穿刺针和手术刀）在血管造影和血管介入治疗手术中为球囊扩张导管、导丝或其他器械的导入提供通道 外径范围(F)：5F 长度范围（cm)：15cm
448 | 14 | 通用介入 | 血管鞘-普通型 | 已申请 | C0207100150000001554 | 国械注准20153030485 | 血管鞘 | 血管鞘 | 聚四氟乙烯、三氧化铋、聚丙烯、高密度聚乙烯、硫酸钡、不锈钢、聚碳酸酯、聚乙烯 | 套 | 110 | 北京迪玛克医药科技有限公司 | 北京迪玛克医药科技有限公司 | 是 | 是 | 是 | 7F | DQ07132121S | 06943718209355 | C02071001500000015540000315 | C0207100150000001554 | 产品描述：血管鞘包括（外鞘、扩张管、导丝、穿刺针和手术刀）在血管造影和血管介入治疗手术中为球囊扩张导管、导丝或其他器械的导入提供通道 外径范围(F)：7F 长度范围（cm)：13cm
448 | 14 | 通用介入 | 血管鞘-普通型 | 已申请 | C0207100150000001554 | 国械注准20153030485 | 血管鞘 | 血管鞘 | 聚四氟乙烯、三氧化铋、聚丙烯、高密度聚乙烯、硫酸钡、不锈钢、聚碳酸酯、聚乙烯 | 套 | 110 | 北京迪玛克医药科技有限公司 | 北京迪玛克医药科技有限公司 | 是 | 是 | 是 | 7F | DQ07132120S | 06943718209386 | C02071001500000015540000314 | C0207100150000001554 | 产品描述：血管鞘包括（外鞘、扩张管、导丝、穿刺针和手术刀）在血管造影和血管介入治疗手术中为球囊扩张导管、导丝或其他器械的导入提供通道 外径范围(F)：7F 长度范围（cm)：13cm
448 | 14 | 通用介入 | 血管鞘-普通型 | 已申请 | C0207100150000001554 | 国械注准20153030485 | 血管鞘 | 血管鞘 | 聚四氟乙烯、三氧化铋、聚丙烯、高密度聚乙烯、硫酸钡、不锈钢、聚碳酸酯、聚乙烯 | 套 | 110 | 北京迪玛克医药科技有限公司 | 北京迪玛克医药科技有限公司 | 是 | 是 | 是 | 5F | DQ05083818T | 06943718250401 | C02071001500000015540000313 | C0207100150000001554 | 产品描述：血管鞘包括（外鞘、扩张管、导丝、穿刺针和手术刀）在血管造影和血管介入治疗手术中为球囊扩张导管、导丝或其他器械的导入提供通道 外径范围(F)：5F 长度范围（cm)：8cm
448 | 14 | 通用介入 | 血管鞘-普通型 | 已申请 | C0207100150000001554 | 国械注准20153030485 | 血管鞘 | 血管鞘 | 聚四氟乙烯、三氧化铋、聚丙烯、高密度聚乙烯、硫酸钡、不锈钢、聚碳酸酯、聚乙烯 | 套 | 110 | 北京迪玛克医药科技有限公司 | 北京迪玛克医药科技有限公司 | 是 | 是 | 是 | 5F | DQ05132120T | 06943718250753 | C02071001500000015540000312 | C0207100150000001554 | 产品描述：血管鞘包括（外鞘、扩张管、导丝、穿刺针和手术刀）在血管造影和血管介入治疗手术中为球囊扩张导管、导丝或其他器械的导入提供通道 外径范围(F)：5F 长度范围（cm)：13cm
448 | 14 | 通用介入 | 血管鞘-普通型 | 已申请 | C0207100150000001554 | 国械注准20153030485 | 血管鞘 | 血管鞘 | 聚四氟乙烯、三氧化铋、聚丙烯、高密度聚乙烯、硫酸钡、不锈钢、聚碳酸酯、聚乙烯 | 套 | 110 | 北京迪玛克医药科技有限公司 | 北京迪玛克医药科技有限公司 | 是 | 是 | 是 | 7F | DQ07083818S | 06943718209058 | C02071001500000015540000311 | C0207100150000001554 | 产品描述：血管鞘包括（外鞘、扩张管、导丝、穿刺针和手术刀）在血管造影和血管介入治疗手术中为球囊扩张导管、导丝或其他器械的导入提供通道 外径范围(F)：7F 长度范围（cm)：8cm
448 | 14 | 通用介入 | 血管鞘-普通型 | 已申请 | C0207100150000001554 | 国械注准20153030485 | 血管鞘 | 血管鞘 | 聚四氟乙烯、三氧化铋、聚丙烯、高密度聚乙烯、硫酸钡、不锈钢、聚碳酸酯、聚乙烯 | 套 | 110 | 北京迪玛克医药科技有限公司 | 北京迪玛克医药科技有限公司 | 是 | 是 | 是 | 6F | DQ06132121T | 06943718250739 | C02071001500000015540000310 | C0207100150000001554 | 产品描述：血管鞘包括（外鞘、扩张管、导丝、穿刺针和手术刀）在血管造影和血管介入治疗手术中为球囊扩张导管、导丝或其他器械的导入提供通道 外径范围(F)：6F 长度范围（cm)：13cm
448 | 14 | 通用介入 | 血管鞘-普通型 | 已申请 | C0207100150000001554 | 国械注准20153030485 | 血管鞘 | 血管鞘 | 聚四氟乙烯、三氧化铋、聚丙烯、高密度聚乙烯、硫酸钡、不锈钢、聚碳酸酯、聚乙烯 | 套 | 110 | 北京迪玛克医药科技有限公司 | 北京迪玛克医药科技有限公司 | 是 | 是 | 是 | 9F | DQ09153818T | 06943718250852 | C02071001500000015540000309 | C0207100150000001554 | 产品描述：血管鞘包括（外鞘、扩张管、导丝、穿刺针和手术刀）在血管造影和血管介入治疗手术中为球囊扩张导管、导丝或其他器械的导入提供通道 外径范围(F)：9F 长度范围（cm)：15cm
448 | 14 | 通用介入 | 血管鞘-普通型 | 已申请 | C0207100150000001554 | 国械注准20153030485 | 血管鞘 | 血管鞘 | 聚四氟乙烯、三氧化铋、聚丙烯、高密度聚乙烯、硫酸钡、不锈钢、聚碳酸酯、聚乙烯 | 套 | 110 | 北京迪玛克医药科技有限公司 | 北京迪玛克医药科技有限公司 | 是 | 是 | 是 | 6F | DQ06152120LS | 06943718209546 | C02071001500000015540000308 | C0207100150000001554 | 产品描述：血管鞘包括（外鞘、扩张管、导丝、穿刺针和手术刀）在血管造影和血管介入治疗手术中为球囊扩张导管、导丝或其他器械的导入提供通道 外径范围(F)：6F 长度范围（cm)：15cm
448 | 14 | 通用介入 | 血管鞘-普通型 | 已申请 | C0207100150000001554 | 国械注准20153030485 | 血管鞘 | 血管鞘 | 聚四氟乙烯、三氧化铋、聚丙烯、高密度聚乙烯、硫酸钡、不锈钢、聚碳酸酯、聚乙烯 | 套 | 110 | 北京迪玛克医药科技有限公司 | 北京迪玛克医药科技有限公司 | 是 | 是 | 是 | 5F | DQ05082120LS | 06943718209140 | C02071001500000015540000307 | C0207100150000001554 | 产品描述：血管鞘包括（外鞘、扩张管、导丝、穿刺针和手术刀）在血管造影和血管介入治疗手术中为球囊扩张导管、导丝或其他器械的导入提供通道 外径范围(F)：5F 长度范围（cm)：8cm
448 | 14 | 通用介入 | 血管鞘-普通型 | 已申请 | C0207100150000001554 | 国械注准20153030485 | 血管鞘 | 血管鞘 | 聚四氟乙烯、三氧化铋、聚丙烯、高密度聚乙烯、硫酸钡、不锈钢、聚碳酸酯、聚乙烯 | 套 | 110 | 北京迪玛克医药科技有限公司 | 北京迪玛克医药科技有限公司 | 是 | 是 | 是 | 8F | DQ08153818T | 06943718250845 | C02071001500000015540000306 | C0207100150000001554 | 产品描述：血管鞘包括（外鞘、扩张管、导丝、穿刺针和手术刀）在血管造影和血管介入治疗手术中为球囊扩张导管、导丝或其他器械的导入提供通道 外径范围(F)：8F 长度范围（cm)：15cm
448 | 14 | 通用介入 | 血管鞘-普通型 | 已申请 | C0207100150000001554 | 国械注准20153030485 | 血管鞘 | 血管鞘 | 聚四氟乙烯、三氧化铋、聚丙烯、高密度聚乙烯、硫酸钡、不锈钢、聚碳酸酯、聚乙烯 | 套 | 110 | 北京迪玛克医药科技有限公司 | 北京迪玛克医药科技有限公司 | 是 | 是 | 是 | 8F | DQ08113818S | 06943718209225 | C02071001500000015540000305 | C0207100150000001554 | 产品描述：血管鞘包括（外鞘、扩张管、导丝、穿刺针和手术刀）在血管造影和血管介入治疗手术中为球囊扩张导管、导丝或其他器械的导入提供通道 外径范围(F)：8F 长度范围（cm)：11cm
448 | 14 | 通用介入 | 血管鞘-普通型 | 已申请 | C0207100150000001554 | 国械注准20153030485 | 血管鞘 | 血管鞘 | 聚四氟乙烯、三氧化铋、聚丙烯、高密度聚乙烯、硫酸钡、不锈钢、聚碳酸酯、聚乙烯 | 套 | 110 | 北京迪玛克医药科技有限公司 | 北京迪玛克医药科技有限公司 | 是 | 是 | 是 | 6F | DQ06132120T | 06943718250760 | C02071001500000015540000304 | C0207100150000001554 | 产品描述：血管鞘包括（外鞘、扩张管、导丝、穿刺针和手术刀）在血管造影和血管介入治疗手术中为球囊扩张导管、导丝或其他器械的导入提供通道 外径范围(F)：6F 长度范围（cm)：13cm
448 | 14 | 通用介入 | 血管鞘-普通型 | 已申请 | C0207100150000001554 | 国械注准20153030485 | 血管鞘 | 血管鞘 | 聚四氟乙烯、三氧化铋、聚丙烯、高密度聚乙烯、硫酸钡、不锈钢、聚碳酸酯、聚乙烯 | 套 | 110 | 北京迪玛克医药科技有限公司 | 北京迪玛克医药科技有限公司 | 是 | 是 | 是 | 7F | DQ07112120T | 06943718250630 | C02071001500000015540000303 | C0207100150000001554 | 产品描述：血管鞘包括（外鞘、扩张管、导丝、穿刺针和手术刀）在血管造影和血管介入治疗手术中为球囊扩张导管、导丝或其他器械的导入提供通道 外径范围(F)：7F 长度范围（cm)：11cm
448 | 14 | 通用介入 | 血管鞘-普通型 | 已申请 | C0207100150000001554 | 国械注准20153030485 | 血管鞘 | 血管鞘 | 聚四氟乙烯、三氧化铋、聚丙烯、高密度聚乙烯、硫酸钡、不锈钢、聚碳酸酯、聚乙烯 | 套 | 110 | 北京迪玛克医药科技有限公司 | 北京迪玛克医药科技有限公司 | 是 | 是 | 是 | 6F | DQ06113818S | 06943718209027 | C02071001500000015540000302 | C0207100150000001554 | 产品描述：血管鞘包括（外鞘、扩张管、导丝、穿刺针和手术刀）在血管造影和血管介入治疗手术中为球囊扩张导管、导丝或其他器械的导入提供通道 外径范围(F)：6F 长度范围（cm)：11cm
448 | 14 | 通用介入 | 血管鞘-普通型 | 已申请 | C0207100150000001554 | 国械注准20153030485 | 血管鞘 | 血管鞘 | 聚四氟乙烯、三氧化铋、聚丙烯、高密度聚乙烯、硫酸钡、不锈钢、聚碳酸酯、聚乙烯 | 套 | 110 | 北京迪玛克医药科技有限公司 | 北京迪玛克医药科技有限公司 | 是 | 是 | 是 | 7F | DQ07133818S | 06943718209317 | C02071001500000015540000301 | C0207100150000001554 | 产品描述：血管鞘包括（外鞘、扩张管、导丝、穿刺针和手术刀）在血管造影和血管介入治疗手术中为球囊扩张导管、导丝或其他器械的导入提供通道 外径范围(F)：7F 长度范围（cm)：13cm
448 | 14 | 通用介入 | 血管鞘-普通型 | 已申请 | C0207100150000001554 | 国械注准20153030485 | 血管鞘 | 血管鞘 | 聚四氟乙烯、三氧化铋、聚丙烯、高密度聚乙烯、硫酸钡、不锈钢、聚碳酸酯、聚乙烯 | 套 | 110 | 北京迪玛克医药科技有限公司 | 北京迪玛克医药科技有限公司 | 是 | 是 | 是 | 7F | DQ07112120LT | 06943718250661 | C02071001500000015540000300 | C0207100150000001554 | 产品描述：血管鞘包括（外鞘、扩张管、导丝、穿刺针和手术刀）在血管造影和血管介入治疗手术中为球囊扩张导管、导丝或其他器械的导入提供通道 外径范围(F)：7F 长度范围（cm)：11cm
448 | 14 | 通用介入 | 血管鞘-普通型 | 已申请 | C0207100150000001554 | 国械注准20153030485 | 血管鞘 | 血管鞘 | 聚四氟乙烯、三氧化铋、聚丙烯、高密度聚乙烯、硫酸钡、不锈钢、聚碳酸酯、聚乙烯 | 套 | 110 | 北京迪玛克医药科技有限公司 | 北京迪玛克医药科技有限公司 | 是 | 是 | 是 | 7F | DQ07112120LS | 06943718209287 | C02071001500000015540000299 | C0207100150000001554 | 产品描述：血管鞘包括（外鞘、扩张管、导丝、穿刺针和手术刀）在血管造影和血管介入治疗手术中为球囊扩张导管、导丝或其他器械的导入提供通道 外径范围(F)：7F 长度范围（cm)：11cm
448 | 14 | 通用介入 | 血管鞘-普通型 | 已申请 | C0207100150000001554 | 国械注准20153030485 | 血管鞘 | 血管鞘 | 聚四氟乙烯、三氧化铋、聚丙烯、高密度聚乙烯、硫酸钡、不锈钢、聚碳酸酯、聚乙烯 | 套 | 110 | 北京迪玛克医药科技有限公司 | 北京迪玛克医药科技有限公司 | 是 | 是 | 是 | 6F | DQ06152120LT | 06943718250937 | C02071001500000015540000298 | C0207100150000001554 | 产品描述：血管鞘包括（外鞘、扩张管、导丝、穿刺针和手术刀）在血管造影和血管介入治疗手术中为球囊扩张导管、导丝或其他器械的导入提供通道 外径范围(F)：6F 长度范围（cm)：15cm
448 | 14 | 通用介入 | 血管鞘-普通型 | 已申请 | C0207100150000001554 | 国械注准20153030485 | 血管鞘 | 血管鞘 | 聚四氟乙烯、三氧化铋、聚丙烯、高密度聚乙烯、硫酸钡、不锈钢、聚碳酸酯、聚乙烯 | 套 | 110 | 北京迪玛克医药科技有限公司 | 北京迪玛克医药科技有限公司 | 是 | 是 | 是 | 5F | DQ05152120S | 06943718209508 | C02071001500000015540000297 | C0207100150000001554 | 产品描述：血管鞘包括（外鞘、扩张管、导丝、穿刺针和手术刀）在血管造影和血管介入治疗手术中为球囊扩张导管、导丝或其他器械的导入提供通道 外径范围(F)：5F 长度范围（cm)：15cm
448 | 14 | 通用介入 | 血管鞘-普通型 | 已申请 | C0207100150000001554 | 国械注准20153030485 | 血管鞘 | 血管鞘 | 聚四氟乙烯、三氧化铋、聚丙烯、高密度聚乙烯、硫酸钡、不锈钢、聚碳酸酯、聚乙烯 | 套 | 110 | 北京迪玛克医药科技有限公司 | 北京迪玛克医药科技有限公司 | 是 | 是 | 是 | 5F | DQ05083818S | 06943718209034 | C02071001500000015540000296 | C0207100150000001554 | 产品描述：血管鞘包括（外鞘、扩张管、导丝、穿刺针和手术刀）在血管造影和血管介入治疗手术中为球囊扩张导管、导丝或其他器械的导入提供通道 外径范围(F)：5F 长度范围（cm)：8cm
448 | 14 | 通用介入 | 血管鞘-普通型 | 已申请 | C0207100150000001554 | 国械注准20153030485 | 血管鞘 | 血管鞘 | 聚四氟乙烯、三氧化铋、聚丙烯、高密度聚乙烯、硫酸钡、不锈钢、聚碳酸酯、聚乙烯 | 套 | 110 | 北京迪玛克医药科技有限公司 | 北京迪玛克医药科技有限公司 | 是 | 是 | 是 | 8F | DQ08113818T | 06943718250562 | C02071001500000015540000295 | C0207100150000001554 | 产品描述：血管鞘包括（外鞘、扩张管、导丝、穿刺针和手术刀）在血管造影和血管介入治疗手术中为球囊扩张导管、导丝或其他器械的导入提供通道 外径范围(F)：8F 长度范围（cm)：11cm
448 | 14 | 通用介入 | 血管鞘-普通型 | 已申请 | C0207100150000001554 | 国械注准20153030485 | 血管鞘 | 血管鞘 | 聚四氟乙烯、三氧化铋、聚丙烯、高密度聚乙烯、硫酸钡、不锈钢、聚碳酸酯、聚乙烯 | 套 | 110 | 北京迪玛克医药科技有限公司 | 北京迪玛克医药科技有限公司 | 是 | 是 | 是 | 9F | DQ09153818S | 06943718209461 | C02071001500000015540000294 | C0207100150000001554 | 产品描述：血管鞘包括（外鞘、扩张管、导丝、穿刺针和手术刀）在血管造影和血管介入治疗手术中为球囊扩张导管、导丝或其他器械的导入提供通道 外径范围(F)：9F 长度范围（cm)：15cm
448 | 14 | 通用介入 | 血管鞘-普通型 | 已申请 | C0207100150000001554 | 国械注准20153030485 | 血管鞘 | 血管鞘 | 聚四氟乙烯、三氧化铋、聚丙烯、高密度聚乙烯、硫酸钡、不锈钢、聚碳酸酯、聚乙烯 | 套 | 110 | 北京迪玛克医药科技有限公司 | 北京迪玛克医药科技有限公司 | 是 | 是 | 是 | 7F | DQ07152120T | 06943718250913 | C02071001500000015540000293 | C0207100150000001554 | 产品描述：血管鞘包括（外鞘、扩张管、导丝、穿刺针和手术刀）在血管造影和血管介入治疗手术中为球囊扩张导管、导丝或其他器械的导入提供通道 外径范围(F)：7F 长度范围（cm)：15cm
448 | 14 | 通用介入 | 血管鞘-普通型 | 已申请 | C0207100150000001554 | 国械注准20153030485 | 血管鞘 | 血管鞘 | 聚四氟乙烯、三氧化铋、聚丙烯、高密度聚乙烯、硫酸钡、不锈钢、聚碳酸酯、聚乙烯 | 套 | 110 | 北京迪玛克医药科技有限公司 | 北京迪玛克医药科技有限公司 | 是 | 是 | 是 | 7F | DQ07153818T | 06943718250838 | C02071001500000015540000292 | C0207100150000001554 | 产品描述：血管鞘包括（外鞘、扩张管、导丝、穿刺针和手术刀）在血管造影和血管介入治疗手术中为球囊扩张导管、导丝或其他器械的导入提供通道 外径范围(F)：7F 长度范围（cm)：15cm
448 | 14 | 通用介入 | 血管鞘-普通型 | 已申请 | C0207100150000001554 | 国械注准20153030485 | 血管鞘 | 血管鞘 | 聚四氟乙烯、三氧化铋、聚丙烯、高密度聚乙烯、硫酸钡、不锈钢、聚碳酸酯、聚乙烯 | 套 | 110 | 北京迪玛克医药科技有限公司 | 北京迪玛克医药科技有限公司 | 是 | 是 | 是 | 5F | DQ05152120LT | 06943718250920 | C02071001500000015540000291 | C0207100150000001554 | 产品描述：血管鞘包括（外鞘、扩张管、导丝、穿刺针和手术刀）在血管造影和血管介入治疗手术中为球囊扩张导管、导丝或其他器械的导入提供通道 外径范围(F)：5F 长度范围（cm)：15cm
448 | 14 | 通用介入 | 血管鞘-普通型 | 已申请 | C0207100150000001554 | 国械注准20153030485 | 血管鞘 | 血管鞘 | 聚四氟乙烯、三氧化铋、聚丙烯、高密度聚乙烯、硫酸钡、不锈钢、聚碳酸酯、聚乙烯 | 套 | 110 | 北京迪玛克医药科技有限公司 | 北京迪玛克医药科技有限公司 | 是 | 是 | 是 | 6F | DQ06082121S | 06943718209096 | C02071001500000015540000290 | C0207100150000001554 | 产品描述：血管鞘包括（外鞘、扩张管、导丝、穿刺针和手术刀）在血管造影和血管介入治疗手术中为球囊扩张导管、导丝或其他器械的导入提供通道 外径范围(F)：6F 长度范围（cm)：8cm
448 | 14 | 通用介入 | 血管鞘-普通型 | 已申请 | C0207100150000001554 | 国械注准20153030485 | 血管鞘 | 血管鞘 | 聚四氟乙烯、三氧化铋、聚丙烯、高密度聚乙烯、硫酸钡、不锈钢、聚碳酸酯、聚乙烯 | 套 | 110 | 北京迪玛克医药科技有限公司 | 北京迪玛克医药科技有限公司 | 是 | 是 | 是 | 7F | DQ07132120T | 06943718250777 | C02071001500000015540000289 | C0207100150000001554 | 产品描述：血管鞘包括（外鞘、扩张管、导丝、穿刺针和手术刀）在血管造影和血管介入治疗手术中为球囊扩张导管、导丝或其他器械的导入提供通道 外径范围(F)：7F 长度范围（cm)：13cm
448 | 14 | 通用介入 | 血管鞘-普通型 | 已申请 | C0207100150000001554 | 国械注准20153030485 | 血管鞘 | 血管鞘 | 聚四氟乙烯、三氧化铋、聚丙烯、高密度聚乙烯、硫酸钡、不锈钢、聚碳酸酯、聚乙烯 | 套 | 110 | 北京迪玛克医药科技有限公司 | 北京迪玛克医药科技有限公司 | 是 | 是 | 是 | 9F | DQ09113818S | 06943718209188 | C02071001500000015540000288 | C0207100150000001554 | 产品描述：血管鞘包括（外鞘、扩张管、导丝、穿刺针和手术刀）在血管造影和血管介入治疗手术中为球囊扩张导管、导丝或其他器械的导入提供通道 外径范围(F)：9F 长度范围（cm)：11cm
448 | 14 | 通用介入 | 血管鞘-普通型 | 已申请 | C0207100150000001554 | 国械注准20153030485 | 血管鞘 | 血管鞘 | 聚四氟乙烯、三氧化铋、聚丙烯、高密度聚乙烯、硫酸钡、不锈钢、聚碳酸酯、聚乙烯 | 套 | 110 | 北京迪玛克医药科技有限公司 | 北京迪玛克医药科技有限公司 | 是 | 是 | 是 | 8F | DQ08083818S | 06943718209065 | C02071001500000015540000287 | C0207100150000001554 | 产品描述：血管鞘包括（外鞘、扩张管、导丝、穿刺针和手术刀）在血管造影和血管介入治疗手术中为球囊扩张导管、导丝或其他器械的导入提供通道 外径范围(F)：8F 长度范围（cm)：8cm
448 | 14 | 通用介入 | 血管鞘-普通型 | 已申请 | C0207100150000001554 | 国械注准20153030485 | 血管鞘 | 血管鞘 | 聚四氟乙烯、三氧化铋、聚丙烯、高密度聚乙烯、硫酸钡、不锈钢、聚碳酸酯、聚乙烯 | 套 | 110 | 北京迪玛克医药科技有限公司 | 北京迪玛克医药科技有限公司 | 是 | 是 | 是 | 6F | DQ06152121S | 06943718209485 | C02071001500000015540000286 | C0207100150000001554 | 产品描述：血管鞘包括（外鞘、扩张管、导丝、穿刺针和手术刀）在血管造影和血管介入治疗手术中为球囊扩张导管、导丝或其他器械的导入提供通道 外径范围(F)：6F 长度范围（cm)：15cm
448 | 14 | 通用介入 | 血管鞘-普通型 | 已申请 | C0207100150000001554 | 国械注准20153030485 | 血管鞘 | 血管鞘 | 聚四氟乙烯、三氧化铋、聚丙烯、高密度聚乙烯、硫酸钡、不锈钢、聚碳酸酯、聚乙烯 | 套 | 110 | 北京迪玛克医药科技有限公司 | 北京迪玛克医药科技有限公司 | 是 | 是 | 是 | 5F | DQ05133818T | 06943718250678 | C02071001500000015540000285 | C0207100150000001554 | 产品描述：血管鞘包括（外鞘、扩张管、导丝、穿刺针和手术刀）在血管造影和血管介入治疗手术中为球囊扩张导管、导丝或其他器械的导入提供通道 外径范围(F)：5F 长度范围（cm)：13cm
448 | 14 | 通用介入 | 血管鞘-普通型 | 已申请 | C0207100150000001554 | 国械注准20153030485 | 血管鞘 | 血管鞘 | 聚四氟乙烯、三氧化铋、聚丙烯、高密度聚乙烯、硫酸钡、不锈钢、聚碳酸酯、聚乙烯 | 套 | 110 | 北京迪玛克医药科技有限公司 | 北京迪玛克医药科技有限公司 | 是 | 是 | 是 | 5F | DQ05082121T | 06943718250449 | C02071001500000015540000284 | C0207100150000001554 | 产品描述：血管鞘包括（外鞘、扩张管、导丝、穿刺针和手术刀）在血管造影和血管介入治疗手术中为球囊扩张导管、导丝或其他器械的导入提供通道 外径范围(F)：5F 长度范围（cm)：8cm
448 | 14 | 通用介入 | 血管鞘-普通型 | 已申请 | C0207100150000001554 | 国械注准20153030485 | 血管鞘 | 血管鞘 | 聚四氟乙烯、三氧化铋、聚丙烯、高密度聚乙烯、硫酸钡、不锈钢、聚碳酸酯、聚乙烯 | 套 | 110 | 北京迪玛克医药科技有限公司 | 北京迪玛克医药科技有限公司 | 是 | 是 | 是 | 5F | DQ05152121S | 06943718209478 | C02071001500000015540000283 | C0207100150000001554 | 产品描述：血管鞘包括（外鞘、扩张管、导丝、穿刺针和手术刀）在血管造影和血管介入治疗手术中为球囊扩张导管、导丝或其他器械的导入提供通道 外径范围(F)：5F 长度范围（cm)：15cm
448 | 14 | 通用介入 | 血管鞘-普通型 | 已申请 | C0207100150000001554 | 国械注准20153030485 | 血管鞘 | 血管鞘 | 聚四氟乙烯、三氧化铋、聚丙烯、高密度聚乙烯、硫酸钡、不锈钢、聚碳酸酯、聚乙烯 | 套 | 110 | 北京迪玛克医药科技有限公司 | 北京迪玛克医药科技有限公司 | 是 | 是 | 是 | 6F | DQ06153818T | 06943718250821 | C02071001500000015540000282 | C0207100150000001554 | 产品描述：血管鞘包括（外鞘、扩张管、导丝、穿刺针和手术刀）在血管造影和血管介入治疗手术中为球囊扩张导管、导丝或其他器械的导入提供通道 外径范围(F)：6F 长度范围（cm)：15cm
448 | 14 | 通用介入 | 血管鞘-普通型 | 已申请 | C0207100150000001554 | 国械注准20153030485 | 血管鞘 | 血管鞘 | 聚四氟乙烯、三氧化铋、聚丙烯、高密度聚乙烯、硫酸钡、不锈钢、聚碳酸酯、聚乙烯 | 套 | 110 | 北京迪玛克医药科技有限公司 | 北京迪玛克医药科技有限公司 | 是 | 是 | 是 | 5F | DQ05112120S | 06943718209232 | C02071001500000015540000281 | C0207100150000001554 | 产品描述：血管鞘包括（外鞘、扩张管、导丝、穿刺针和手术刀）在血管造影和血管介入治疗手术中为球囊扩张导管、导丝或其他器械的导入提供通道 外径范围(F)：5F 长度范围（cm)：11cm
448 | 14 | 通用介入 | 血管鞘-普通型 | 已申请 | C0207100150000001554 | 国械注准20153030485 | 血管鞘 | 血管鞘 | 聚四氟乙烯、三氧化铋、聚丙烯、高密度聚乙烯、硫酸钡、不锈钢、聚碳酸酯、聚乙烯 | 套 | 110 | 北京迪玛克医药科技有限公司 | 北京迪玛克医药科技有限公司 | 是 | 是 | 是 | 8F | DQ08083818T | 06943718250432 | C02071001500000015540000280 | C0207100150000001554 | 产品描述：血管鞘包括（外鞘、扩张管、导丝、穿刺针和手术刀）在血管造影和血管介入治疗手术中为球囊扩张导管、导丝或其他器械的导入提供通道 外径范围(F)：8F 长度范围（cm)：8cm
448 | 14 | 通用介入 | 血管鞘-普通型 | 已申请 | C0207100150000001554 | 国械注准20153030485 | 血管鞘 | 血管鞘 | 聚四氟乙烯、三氧化铋、聚丙烯、高密度聚乙烯、硫酸钡、不锈钢、聚碳酸酯、聚乙烯 | 套 | 110 | 北京迪玛克医药科技有限公司 | 北京迪玛克医药科技有限公司 | 是 | 是 | 是 | 5F | DQ05082120LT | 06943718250500 | C02071001500000015540000279 | C0207100150000001554 | 产品描述：血管鞘包括（外鞘、扩张管、导丝、穿刺针和手术刀）在血管造影和血管介入治疗手术中为球囊扩张导管、导丝或其他器械的导入提供通道 外径范围(F)：5F 长度范围（cm)：8cm
448 | 14 | 通用介入 | 血管鞘-普通型 | 已申请 | C0207100150000001554 | 国械注准20153030485 | 血管鞘 | 血管鞘 | 聚四氟乙烯、三氧化铋、聚丙烯、高密度聚乙烯、硫酸钡、不锈钢、聚碳酸酯、聚乙烯 | 套 | 110 | 北京迪玛克医药科技有限公司 | 北京迪玛克医药科技有限公司 | 是 | 是 | 是 | 7F | DQ07152120LT | 06943718250944 | C02071001500000015540000278 | C0207100150000001554 | 产品描述：血管鞘包括（外鞘、扩张管、导丝、穿刺针和手术刀）在血管造影和血管介入治疗手术中为球囊扩张导管、导丝或其他器械的导入提供通道 外径范围(F)：7F 长度范围（cm)：15cm
448 | 14 | 通用介入 | 血管鞘-普通型 | 已申请 | C0207100150000001554 | 国械注准20153030485 | 血管鞘 | 血管鞘 | 聚四氟乙烯、三氧化铋、聚丙烯、高密度聚乙烯、硫酸钡、不锈钢、聚碳酸酯、聚乙烯 | 套 | 110 | 北京迪玛克医药科技有限公司 | 北京迪玛克医药科技有限公司 | 是 | 是 | 是 | 5F | DQ05132120LT | 06943718250784 | C02071001500000015540000277 | C0207100150000001554 | 产品描述：血管鞘包括（外鞘、扩张管、导丝、穿刺针和手术刀）在血管造影和血管介入治疗手术中为球囊扩张导管、导丝或其他器械的导入提供通道 外径范围(F)：5F 长度范围（cm)：13cm
448 | 14 | 通用介入 | 血管鞘-普通型 | 已申请 | C0207100150000001554 | 国械注准20153030485 | 血管鞘 | 血管鞘 | 聚四氟乙烯、三氧化铋、聚丙烯、高密度聚乙烯、硫酸钡、不锈钢、聚碳酸酯、聚乙烯 | 套 | 110 | 北京迪玛克医药科技有限公司 | 北京迪玛克医药科技有限公司 | 是 | 是 | 是 | 5F | DQ05152120T | 06943718250890 | C02071001500000015540000276 | C0207100150000001554 | 产品描述：血管鞘包括（外鞘、扩张管、导丝、穿刺针和手术刀）在血管造影和血管介入治疗手术中为球囊扩张导管、导丝或其他器械的导入提供通道 外径范围(F)：5F 长度范围（cm)：15cm
448 | 14 | 通用介入 | 血管鞘-普通型 | 已申请 | C0207100150000001554 | 国械注准20153030485 | 血管鞘 | 血管鞘 | 聚四氟乙烯、三氧化铋、聚丙烯、高密度聚乙烯、硫酸钡、不锈钢、聚碳酸酯、聚乙烯 | 套 | 110 | 北京迪玛克医药科技有限公司 | 北京迪玛克医药科技有限公司 | 是 | 是 | 是 | 5F | DQ05082121S | 06943718209072 | C02071001500000015540000275 | C0207100150000001554 | 产品描述：血管鞘包括（外鞘、扩张管、导丝、穿刺针和手术刀）在血管造影和血管介入治疗手术中为球囊扩张导管、导丝或其他器械的导入提供通道 外径范围(F)：5F 长度范围（cm)：8cm
448 | 14 | 通用介入 | 血管鞘-普通型 | 已申请 | C0207100150000001554 | 国械注准20153030485 | 血管鞘 | 血管鞘 | 聚四氟乙烯、三氧化铋、聚丙烯、高密度聚乙烯、硫酸钡、不锈钢、聚碳酸酯、聚乙烯 | 套 | 110 | 北京迪玛克医药科技有限公司 | 北京迪玛克医药科技有限公司 | 是 | 是 | 是 | 7F | DQ07082120T | 06943718250494 | C02071001500000015540000274 | C0207100150000001554 | 产品描述：血管鞘包括（外鞘、扩张管、导丝、穿刺针和手术刀）在血管造影和血管介入治疗手术中为球囊扩张导管、导丝或其他器械的导入提供通道 外径范围(F)：7F 长度范围（cm)：8cm
448 | 14 | 通用介入 | 血管鞘-普通型 | 已申请 | C0207100150000001554 | 国械注准20153030485 | 血管鞘 | 血管鞘 | 聚四氟乙烯、三氧化铋、聚丙烯、高密度聚乙烯、硫酸钡、不锈钢、聚碳酸酯、聚乙烯 | 套 | 110 | 北京迪玛克医药科技有限公司 | 北京迪玛克医药科技有限公司 | 是 | 是 | 是 | 7F | DQ07152121S | 06943718209492 | C02071001500000015540000273 | C0207100150000001554 | 产品描述：血管鞘包括（外鞘、扩张管、导丝、穿刺针和手术刀）在血管造影和血管介入治疗手术中为球囊扩张导管、导丝或其他器械的导入提供通道 外径范围(F)：7F 长度范围（cm)：15cm
448 | 14 | 通用介入 | 血管鞘-普通型 | 已申请 | C0207100150000001554 | 国械注准20153030485 | 血管鞘 | 血管鞘 | 聚四氟乙烯、三氧化铋、聚丙烯、高密度聚乙烯、硫酸钡、不锈钢、聚碳酸酯、聚乙烯 | 套 | 110 | 北京迪玛克医药科技有限公司 | 北京迪玛克医药科技有限公司 | 是 | 是 | 是 | 6F | DQ06153818S | 06943718209430 | C02071001500000015540000272 | C0207100150000001554 | 产品描述：血管鞘包括（外鞘、扩张管、导丝、穿刺针和手术刀）在血管造影和血管介入治疗手术中为球囊扩张导管、导丝或其他器械的导入提供通道 外径范围(F)：6F 长度范围（cm)：15cm
448 | 14 | 通用介入 | 血管鞘-普通型 | 已申请 | C0207100150000001554 | 国械注准20153030485 | 血管鞘 | 血管鞘 | 聚四氟乙烯、三氧化铋、聚丙烯、高密度聚乙烯、硫酸钡、不锈钢、聚碳酸酯、聚乙烯 | 套 | 110 | 北京迪玛克医药科技有限公司 | 北京迪玛克医药科技有限公司 | 是 | 是 | 是 | 7F | DQ07112120S | 06943718209256 | C02071001500000015540000271 | C0207100150000001554 | 产品描述：血管鞘包括（外鞘、扩张管、导丝、穿刺针和手术刀）在血管造影和血管介入治疗手术中为球囊扩张导管、导丝或其他器械的导入提供通道 外径范围(F)：7F 长度范围（cm)：11cm
448 | 14 | 通用介入 | 血管鞘-普通型 | 已申请 | C0207100150000001554 | 国械注准20153030485 | 血管鞘 | 血管鞘 | 聚四氟乙烯、三氧化铋、聚丙烯、高密度聚乙烯、硫酸钡、不锈钢、聚碳酸酯、聚乙烯 | 套 | 110 | 北京迪玛克医药科技有限公司 | 北京迪玛克医药科技有限公司 | 是 | 是 | 是 | 8F | DQ08153818S | 06943718209454 | C02071001500000015540000270 | C0207100150000001554 | 产品描述：血管鞘包括（外鞘、扩张管、导丝、穿刺针和手术刀）在血管造影和血管介入治疗手术中为球囊扩张导管、导丝或其他器械的导入提供通道 外径范围(F)：8F 长度范围（cm)：15cm
448 | 14 | 通用介入 | 血管鞘-普通型 | 已申请 | C0207100150000001554 | 国械注准20153030485 | 血管鞘 | 血管鞘 | 聚四氟乙烯、三氧化铋、聚丙烯、高密度聚乙烯、硫酸钡、不锈钢、聚碳酸酯、聚乙烯 | 套 | 110 | 北京迪玛克医药科技有限公司 | 北京迪玛克医药科技有限公司 | 是 | 是 | 是 | 6F | DQ06082120LS | 06943718209157 | C02071001500000015540000269 | C0207100150000001554 | 产品描述：血管鞘包括（外鞘、扩张管、导丝、穿刺针和手术刀）在血管造影和血管介入治疗手术中为球囊扩张导管、导丝或其他器械的导入提供通道 外径范围(F)：6F 长度范围（cm)：8cm
448 | 14 | 通用介入 | 血管鞘-普通型 | 已申请 | C0207100150000001554 | 国械注准20153030485 | 血管鞘 | 血管鞘 | 聚四氟乙烯、三氧化铋、聚丙烯、高密度聚乙烯、硫酸钡、不锈钢、聚碳酸酯、聚乙烯 | 套 | 110 | 北京迪玛克医药科技有限公司 | 北京迪玛克医药科技有限公司 | 是 | 是 | 是 | 6F | DQ06083818T | 06943718250418 | C02071001500000015540000268 | C0207100150000001554 | 产品描述：血管鞘包括（外鞘、扩张管、导丝、穿刺针和手术刀）在血管造影和血管介入治疗手术中为球囊扩张导管、导丝或其他器械的导入提供通道 外径范围(F)：6F 长度范围（cm)：8cm
448 | 14 | 通用介入 | 血管鞘-普通型 | 已申请 | C0207100150000001554 | 国械注准20153030485 | 血管鞘 | 血管鞘 | 聚四氟乙烯、三氧化铋、聚丙烯、高密度聚乙烯、硫酸钡、不锈钢、聚碳酸酯、聚乙烯 | 套 | 110 | 北京迪玛克医药科技有限公司 | 北京迪玛克医药科技有限公司 | 是 | 是 | 是 | 6F | DQ06082120S | 06943718209126 | C02071001500000015540000267 | C0207100150000001554 | 产品描述：血管鞘包括（外鞘、扩张管、导丝、穿刺针和手术刀）在血管造影和血管介入治疗手术中为球囊扩张导管、导丝或其他器械的导入提供通道 外径范围(F)：6F 长度范围（cm)：8cm
448 | 14 | 通用介入 | 血管鞘-普通型 | 已申请 | C0207100150000001554 | 国械注准20153030485 | 血管鞘 | 血管鞘 | 聚四氟乙烯、三氧化铋、聚丙烯、高密度聚乙烯、硫酸钡、不锈钢、聚碳酸酯、聚乙烯 | 套 | 110 | 北京迪玛克医药科技有限公司 | 北京迪玛克医药科技有限公司 | 是 | 是 | 是 | 5F | DQ05153818S | 06943718209423 | C02071001500000015540000266 | C0207100150000001554 | 产品描述：血管鞘包括（外鞘、扩张管、导丝、穿刺针和手术刀）在血管造影和血管介入治疗手术中为球囊扩张导管、导丝或其他器械的导入提供通道 外径范围(F)：5F 长度范围（cm)：15cm
448 | 14 | 通用介入 | 血管鞘-普通型 | 已申请 | C0207100150000001554 | 国械注准20153030485 | 血管鞘 | 血管鞘 | 聚四氟乙烯、三氧化铋、聚丙烯、高密度聚乙烯、硫酸钡、不锈钢、聚碳酸酯、聚乙烯 | 套 | 110 | 北京迪玛克医药科技有限公司 | 北京迪玛克医药科技有限公司 | 是 | 是 | 是 | 5F | DQ05112120T | 06943718250616 | C02071001500000015540000265 | C0207100150000001554 | 产品描述：血管鞘包括（外鞘、扩张管、导丝、穿刺针和手术刀）在血管造影和血管介入治疗手术中为球囊扩张导管、导丝或其他器械的导入提供通道 外径范围(F)：5F 长度范围（cm)：11cm
448 | 14 | 通用介入 | 血管鞘-普通型 | 已申请 | C0207100150000001554 | 国械注准20153030485 | 血管鞘 | 血管鞘 | 聚四氟乙烯、三氧化铋、聚丙烯、高密度聚乙烯、硫酸钡、不锈钢、聚碳酸酯、聚乙烯 | 套 | 110 | 北京迪玛克医药科技有限公司 | 北京迪玛克医药科技有限公司 | 是 | 是 | 是 | 6F | DQ06113818T | 06943718250548 | C02071001500000015540000264 | C0207100150000001554 | 产品描述：血管鞘包括（外鞘、扩张管、导丝、穿刺针和手术刀）在血管造影和血管介入治疗手术中为球囊扩张导管、导丝或其他器械的导入提供通道 外径范围(F)：6F 长度范围（cm)：11cm
448 | 14 | 通用介入 | 血管鞘-普通型 | 已申请 | C0207100150000001554 | 国械注准20153030485 | 血管鞘 | 血管鞘 | 聚四氟乙烯、三氧化铋、聚丙烯、高密度聚乙烯、硫酸钡、不锈钢、聚碳酸酯、聚乙烯 | 套 | 110 | 北京迪玛克医药科技有限公司 | 北京迪玛克医药科技有限公司 | 是 | 是 | 是 | 6F | DQ06152120S | 06943718209515 | C02071001500000015540000263 | C0207100150000001554 | 产品描述：血管鞘包括（外鞘、扩张管、导丝、穿刺针和手术刀）在血管造影和血管介入治疗手术中为球囊扩张导管、导丝或其他器械的导入提供通道 外径范围(F)：6F 长度范围（cm)：15cm
448 | 14 | 通用介入 | 血管鞘-普通型 | 已申请 | C0207100150000001554 | 国械注准20153030485 | 血管鞘 | 血管鞘 | 聚四氟乙烯、三氧化铋、聚丙烯、高密度聚乙烯、硫酸钡、不锈钢、聚碳酸酯、聚乙烯 | 套 | 110 | 北京迪玛克医药科技有限公司 | 北京迪玛克医药科技有限公司 | 是 | 是 | 是 | 7F | DQ07133818T | 06943718250692 | C02071001500000015540000262 | C0207100150000001554 | 产品描述：血管鞘包括（外鞘、扩张管、导丝、穿刺针和手术刀）在血管造影和血管介入治疗手术中为球囊扩张导管、导丝或其他器械的导入提供通道 外径范围(F)：7F 长度范围（cm)：13cm
448 | 14 | 通用介入 | 血管鞘-普通型 | 已申请 | C0207100150000001554 | 国械注准20153030485 | 血管鞘 | 血管鞘 | 聚四氟乙烯、三氧化铋、聚丙烯、高密度聚乙烯、硫酸钡、不锈钢、聚碳酸酯、聚乙烯 | 套 | 110 | 北京迪玛克医药科技有限公司 | 北京迪玛克医药科技有限公司 | 是 | 是 | 是 | 6F | DQ06152121T | 06943718250876 | C02071001500000015540000261 | C0207100150000001554 | 产品描述：血管鞘包括（外鞘、扩张管、导丝、穿刺针和手术刀）在血管造影和血管介入治疗手术中为球囊扩张导管、导丝或其他器械的导入提供通道 外径范围(F)：6F 长度范围（cm)：15cm
448 | 14 | 通用介入 | 血管鞘-普通型 | 已申请 | C0207100150000001554 | 国械注准20153030485 | 血管鞘 | 血管鞘 | 聚四氟乙烯、三氧化铋、聚丙烯、高密度聚乙烯、硫酸钡、不锈钢、聚碳酸酯、聚乙烯 | 套 | 110 | 北京迪玛克医药科技有限公司 | 北京迪玛克医药科技有限公司 | 是 | 是 | 是 | 6F | DQ06112121S | 06943718209201 | C02071001500000015540000260 | C0207100150000001554 | 产品描述：血管鞘包括（外鞘、扩张管、导丝、穿刺针和手术刀）在血管造影和血管介入治疗手术中为球囊扩张导管、导丝或其他器械的导入提供通道 外径范围(F)：6F 长度范围（cm)：11cm
448 | 14 | 通用介入 | 血管鞘-普通型 | 已申请 | C0207100150000001554 | 国械注准20153030485 | 血管鞘 | 血管鞘 | 聚四氟乙烯、三氧化铋、聚丙烯、高密度聚乙烯、硫酸钡、不锈钢、聚碳酸酯、聚乙烯 | 套 | 110 | 北京迪玛克医药科技有限公司 | 北京迪玛克医药科技有限公司 | 是 | 是 | 是 | 5F | DQ05153818T | 06943718250814 | C02071001500000015540000259 | C0207100150000001554 | 产品描述：血管鞘包括（外鞘、扩张管、导丝、穿刺针和手术刀）在血管造影和血管介入治疗手术中为球囊扩张导管、导丝或其他器械的导入提供通道 外径范围(F)：5F 长度范围（cm)：15cm
448 | 14 | 通用介入 | 血管鞘-普通型 | 已申请 | C0207100150000001554 | 国械注准20153030485 | 血管鞘 | 血管鞘 | 聚四氟乙烯、三氧化铋、聚丙烯、高密度聚乙烯、硫酸钡、不锈钢、聚碳酸酯、聚乙烯 | 套 | 110 | 北京迪玛克医药科技有限公司 | 北京迪玛克医药科技有限公司 | 是 | 是 | 是 | 6F | DQ06112121T | 06943718250593 | C02071001500000015540000258 | C0207100150000001554 | 产品描述：血管鞘包括（外鞘、扩张管、导丝、穿刺针和手术刀）在血管造影和血管介入治疗手术中为球囊扩张导管、导丝或其他器械的导入提供通道 外径范围(F)：6F 长度范围（cm)：11cm
448 | 14 | 通用介入 | 血管鞘-普通型 | 已申请 | C0207100150000001554 | 国械注准20153030485 | 血管鞘 | 血管鞘 | 聚四氟乙烯、三氧化铋、聚丙烯、高密度聚乙烯、硫酸钡、不锈钢、聚碳酸酯、聚乙烯 | 套 | 110 | 北京迪玛克医药科技有限公司 | 北京迪玛克医药科技有限公司 | 是 | 是 | 是 | 5F | DQ05082120S | 06943718209119 | C02071001500000015540000257 | C0207100150000001554 | 产品描述：血管鞘包括（外鞘、扩张管、导丝、穿刺针和手术刀）在血管造影和血管介入治疗手术中为球囊扩张导管、导丝或其他器械的导入提供通道 外径范围(F)：5F 长度范围（cm)：8cm
448 | 14 | 通用介入 | 血管鞘-普通型 | 已申请 | C0207100150000001554 | 国械注准20153030485 | 血管鞘 | 血管鞘 | 聚四氟乙烯、三氧化铋、聚丙烯、高密度聚乙烯、硫酸钡、不锈钢、聚碳酸酯、聚乙烯 | 套 | 110 | 北京迪玛克医药科技有限公司 | 北京迪玛克医药科技有限公司 | 是 | 是 | 是 | 6F | DQ06132120S | 06943718209379 | C02071001500000015540000256 | C0207100150000001554 | 产品描述：血管鞘包括（外鞘、扩张管、导丝、穿刺针和手术刀）在血管造影和血管介入治疗手术中为球囊扩张导管、导丝或其他器械的导入提供通道 外径范围(F)：6F 长度范围（cm)：13cm
448 | 14 | 通用介入 | 血管鞘-普通型 | 已申请 | C0207100150000001554 | 国械注准20153030485 | 血管鞘 | 血管鞘 | 聚四氟乙烯、三氧化铋、聚丙烯、高密度聚乙烯、硫酸钡、不锈钢、聚碳酸酯、聚乙烯 | 套 | 110 | 北京迪玛克医药科技有限公司 | 北京迪玛克医药科技有限公司 | 是 | 是 | 是 | 6F | DQ06133818S | 06943718209300 | C02071001500000015540000255 | C0207100150000001554 | 产品描述：血管鞘包括（外鞘、扩张管、导丝、穿刺针和手术刀）在血管造影和血管介入治疗手术中为球囊扩张导管、导丝或其他器械的导入提供通道 外径范围(F)：6F 长度范围（cm)：13cm
448 | 14 | 通用介入 | 血管鞘-普通型 | 已申请 | C0207100150000001554 | 国械注准20153030485 | 血管鞘 | 血管鞘 | 聚四氟乙烯、三氧化铋、聚丙烯、高密度聚乙烯、硫酸钡、不锈钢、聚碳酸酯、聚乙烯 | 套 | 110 | 北京迪玛克医药科技有限公司 | 北京迪玛克医药科技有限公司 | 是 | 是 | 是 | 7F | DQ07153818S | 06943718209447 | C02071001500000015540000254 | C0207100150000001554 | 产品描述：血管鞘包括（外鞘、扩张管、导丝、穿刺针和手术刀）在血管造影和血管介入治疗手术中为球囊扩张导管、导丝或其他器械的导入提供通道 外径范围(F)：7F 长度范围（cm)：15cm
448 | 14 | 通用介入 | 血管鞘-普通型 | 已申请 | C0207100150000001554 | 国械注准20153030485 | 血管鞘 | 血管鞘 | 聚四氟乙烯、三氧化铋、聚丙烯、高密度聚乙烯、硫酸钡、不锈钢、聚碳酸酯、聚乙烯 | 套 | 110 | 北京迪玛克医药科技有限公司 | 北京迪玛克医药科技有限公司 | 是 | 是 | 是 | 6F | DQ06112120LT | 06943718250654 | C02071001500000015540000253 | C0207100150000001554 | 产品描述：血管鞘包括（外鞘、扩张管、导丝、穿刺针和手术刀）在血管造影和血管介入治疗手术中为球囊扩张导管、导丝或其他器械的导入提供通道 外径范围(F)：6F 长度范围（cm)：11cm
448 | 14 | 通用介入 | 血管鞘-普通型 | 已申请 | C0207100150000001554 | 国械注准20153030485 | 血管鞘 | 血管鞘 | 聚四氟乙烯、三氧化铋、聚丙烯、高密度聚乙烯、硫酸钡、不锈钢、聚碳酸酯、聚乙烯 | 套 | 110 | 北京迪玛克医药科技有限公司 | 北京迪玛克医药科技有限公司 | 是 | 是 | 是 | 6F | DQ06082120T | 06943718250487 | C02071001500000015540000252 | C0207100150000001554 | 产品描述：血管鞘包括（外鞘、扩张管、导丝、穿刺针和手术刀）在血管造影和血管介入治疗手术中为球囊扩张导管、导丝或其他器械的导入提供通道 外径范围(F)：6F 长度范围（cm)：8cm
448 | 14 | 通用介入 | 血管鞘-普通型 | 已申请 | C0207100150000001554 | 国械注准20153030485 | 血管鞘 | 血管鞘 | 聚四氟乙烯、三氧化铋、聚丙烯、高密度聚乙烯、硫酸钡、不锈钢、聚碳酸酯、聚乙烯 | 套 | 110 | 北京迪玛克医药科技有限公司 | 北京迪玛克医药科技有限公司 | 是 | 是 | 是 | 5F | DQ05132120LS | 06943718209393 | C02071001500000015540000251 | C0207100150000001554 | 产品描述：血管鞘包括（外鞘、扩张管、导丝、穿刺针和手术刀）在血管造影和血管介入治疗手术中为球囊扩张导管、导丝或其他器械的导入提供通道 外径范围(F)：5F 长度范围（cm)：13cm
448 | 14 | 通用介入 | 血管鞘-普通型 | 已申请 | C0207100150000001554 | 国械注准20153030485 | 血管鞘 | 血管鞘 | 聚四氟乙烯、三氧化铋、聚丙烯、高密度聚乙烯、硫酸钡、不锈钢、聚碳酸酯、聚乙烯 | 套 | 110 | 北京迪玛克医药科技有限公司 | 北京迪玛克医药科技有限公司 | 是 | 是 | 是 | 6F | DQ06082120LT | 06943718250517 | C02071001500000015540000250 | C0207100150000001554 | 产品描述：血管鞘包括（外鞘、扩张管、导丝、穿刺针和手术刀）在血管造影和血管介入治疗手术中为球囊扩张导管、导丝或其他器械的导入提供通道 外径范围(F)：6F 长度范围（cm)：8cm
448 | 14 | 通用介入 | 血管鞘-普通型 | 已申请 | C0207100150000001554 | 国械注准20153030485 | 血管鞘 | 血管鞘 | 聚四氟乙烯、三氧化铋、聚丙烯、高密度聚乙烯、硫酸钡、不锈钢、聚碳酸酯、聚乙烯 | 套 | 110 | 北京迪玛克医药科技有限公司 | 北京迪玛克医药科技有限公司 | 是 | 是 | 是 | 7F | DQ07082120LS | 06943718209164 | C02071001500000015540000249 | C0207100150000001554 | 产品描述：血管鞘包括（外鞘、扩张管、导丝、穿刺针和手术刀）在血管造影和血管介入治疗手术中为球囊扩张导管、导丝或其他器械的导入提供通道 外径范围(F)：7F 长度范围（cm)：8cm
448 | 14 | 通用介入 | 血管鞘-普通型 | 已申请 | C0207100150000001554 | 国械注准20153030485 | 血管鞘 | 血管鞘 | 聚四氟乙烯、三氧化铋、聚丙烯、高密度聚乙烯、硫酸钡、不锈钢、聚碳酸酯、聚乙烯 | 套 | 110 | 北京迪玛克医药科技有限公司 | 北京迪玛克医药科技有限公司 | 是 | 是 | 是 | 5F | DQ05133818S | 06943718209294 | C02071001500000015540000248 | C0207100150000001554 | 产品描述：血管鞘包括（外鞘、扩张管、导丝、穿刺针和手术刀）在血管造影和血管介入治疗手术中为球囊扩张导管、导丝或其他器械的导入提供通道 外径范围(F)：5F 长度范围（cm)：13cm
448 | 14 | 通用介入 | 血管鞘-普通型 | 已申请 | C0207100150000001554 | 国械注准20153030485 | 血管鞘 | 血管鞘 | 聚四氟乙烯、三氧化铋、聚丙烯、高密度聚乙烯、硫酸钡、不锈钢、聚碳酸酯、聚乙烯 | 套 | 110 | 北京迪玛克医药科技有限公司 | 北京迪玛克医药科技有限公司 | 是 | 是 | 是 | 7F | DQ07132120LT | 06943718250807 | C02071001500000015540000247 | C0207100150000001554 | 产品描述：血管鞘包括（外鞘、扩张管、导丝、穿刺针和手术刀）在血管造影和血管介入治疗手术中为球囊扩张导管、导丝或其他器械的导入提供通道 外径范围(F)：7F 长度范围（cm)：13cm
448 | 14 | 通用介入 | 血管鞘-普通型 | 已申请 | C0207100150000001554 | 国械注准20153030485 | 血管鞘 | 血管鞘 | 聚四氟乙烯、三氧化铋、聚丙烯、高密度聚乙烯、硫酸钡、不锈钢、聚碳酸酯、聚乙烯 | 套 | 110 | 北京迪玛克医药科技有限公司 | 北京迪玛克医药科技有限公司 | 是 | 是 | 是 | 7F | DQ07132121T | 06943718250746 | C02071001500000015540000246 | C0207100150000001554 | 产品描述：血管鞘包括（外鞘、扩张管、导丝、穿刺针和手术刀）在血管造影和血管介入治疗手术中为球囊扩张导管、导丝或其他器械的导入提供通道 外径范围(F)：7F 长度范围（cm)：13cm
448 | 14 | 通用介入 | 血管鞘-普通型 | 已申请 | C0207100150000001554 | 国械注准20153030485 | 血管鞘 | 血管鞘 | 聚四氟乙烯、三氧化铋、聚丙烯、高密度聚乙烯、硫酸钡、不锈钢、聚碳酸酯、聚乙烯 | 套 | 110 | 北京迪玛克医药科技有限公司 | 北京迪玛克医药科技有限公司 | 是 | 是 | 是 | 6F | DQ06083818S | 06943718209041 | C02071001500000015540000245 | C0207100150000001554 | 产品描述：血管鞘包括（外鞘、扩张管、导丝、穿刺针和手术刀）在血管造影和血管介入治疗手术中为球囊扩张导管、导丝或其他器械的导入提供通道 外径范围(F)：6F 长度范围（cm)：8cm
448 | 14 | 通用介入 | 血管鞘-普通型 | 已申请 | C0207100150000001554 | 国械注准20153030485 | 血管鞘 | 血管鞘 | 聚四氟乙烯、三氧化铋、聚丙烯、高密度聚乙烯、硫酸钡、不锈钢、聚碳酸酯、聚乙烯 | 套 | 110 | 北京迪玛克医药科技有限公司 | 北京迪玛克医药科技有限公司 | 是 | 是 | 是 | 8F | DQ08133818S | 06943718209324 | C02071001500000015540000244 | C0207100150000001554 | 产品描述：血管鞘包括（外鞘、扩张管、导丝、穿刺针和手术刀）在血管造影和血管介入治疗手术中为球囊扩张导管、导丝或其他器械的导入提供通道 外径范围(F)：8F 长度范围（cm)：13cm
448 | 14 | 通用介入 | 血管鞘-普通型 | 已申请 | C0207100150000001554 | 国械注准20153030485 | 血管鞘 | 血管鞘 | 聚四氟乙烯、三氧化铋、聚丙烯、高密度聚乙烯、硫酸钡、不锈钢、聚碳酸酯、聚乙烯 | 套 | 110 | 北京迪玛克医药科技有限公司 | 北京迪玛克医药科技有限公司 | 是 | 是 | 是 | 7F | DQ07113818S | 06943718209171 | C02071001500000015540000243 | C0207100150000001554 | 产品描述：血管鞘包括（外鞘、扩张管、导丝、穿刺针和手术刀）在血管造影和血管介入治疗手术中为球囊扩张导管、导丝或其他器械的导入提供通道 外径范围(F)：7F 长度范围（cm)：11cm
448 | 14 | 通用介入 | 血管鞘-普通型 | 已申请 | C0207100150000001554 | 国械注准20153030485 | 血管鞘 | 血管鞘 | 聚四氟乙烯、三氧化铋、聚丙烯、高密度聚乙烯、硫酸钡、不锈钢、聚碳酸酯、聚乙烯 | 套 | 110 | 北京迪玛克医药科技有限公司 | 北京迪玛克医药科技有限公司 | 是 | 是 | 是 | 6F | DQ06112120T | 06943718250623 | C02071001500000015540000242 | C0207100150000001554 | 产品描述：血管鞘包括（外鞘、扩张管、导丝、穿刺针和手术刀）在血管造影和血管介入治疗手术中为球囊扩张导管、导丝或其他器械的导入提供通道 外径范围(F)：6F 长度范围（cm)：11cm
448 | 14 | 通用介入 | 血管鞘-普通型 | 已申请 | C0207100150000001554 | 国械注准20153030485 | 血管鞘 | 血管鞘 | 聚四氟乙烯、三氧化铋、聚丙烯、高密度聚乙烯、硫酸钡、不锈钢、聚碳酸酯、聚乙烯 | 套 | 110 | 北京迪玛克医药科技有限公司 | 北京迪玛克医药科技有限公司 | 是 | 是 | 是 | 6F | DQ06132121S | 06943718209010 | C02071001500000015540000241 | C0207100150000001554 | 产品描述：血管鞘包括（外鞘、扩张管、导丝、穿刺针和手术刀）在血管造影和血管介入治疗手术中为球囊扩张导管、导丝或其他器械的导入提供通道 外径范围(F)：6F 长度范围（cm)：13cm
448 | 14 | 通用介入 | 血管鞘-普通型 | 已申请 | C0207100150000001554 | 国械注准20153030485 | 血管鞘 | 血管鞘 | 聚四氟乙烯、三氧化铋、聚丙烯、高密度聚乙烯、硫酸钡、不锈钢、聚碳酸酯、聚乙烯 | 套 | 110 | 北京迪玛克医药科技有限公司 | 北京迪玛克医药科技有限公司 | 是 | 是 | 是 | 7F | DQ07112121T | 06943718250609 | C02071001500000015540000240 | C0207100150000001554 | 产品描述：血管鞘包括（外鞘、扩张管、导丝、穿刺针和手术刀）在血管造影和血管介入治疗手术中为球囊扩张导管、导丝或其他器械的导入提供通道 外径范围(F)：7F 长度范围（cm)：11cm
448 | 14 | 通用介入 | 血管鞘-普通型 | 已申请 | C0207100150000001554 | 国械注准20153030485 | 血管鞘 | 血管鞘 | 聚四氟乙烯、三氧化铋、聚丙烯、高密度聚乙烯、硫酸钡、不锈钢、聚碳酸酯、聚乙烯 | 套 | 110 | 北京迪玛克医药科技有限公司 | 北京迪玛克医药科技有限公司 | 是 | 是 | 是 | 7F | DQ07152121T | 06943718250883 | C02071001500000015540000239 | C0207100150000001554 | 产品描述：血管鞘包括（外鞘、扩张管、导丝、穿刺针和手术刀）在血管造影和血管介入治疗手术中为球囊扩张导管、导丝或其他器械的导入提供通道 外径范围(F)：7F 长度范围（cm)：15cm
448 | 14 | 通用介入 | 血管鞘-普通型 | 已申请 | C0207100150000001554 | 国械注准20153030485 | 血管鞘 | 血管鞘 | 聚四氟乙烯、三氧化铋、聚丙烯、高密度聚乙烯、硫酸钡、不锈钢、聚碳酸酯、聚乙烯 | 套 | 110 | 北京迪玛克医药科技有限公司 | 北京迪玛克医药科技有限公司 | 是 | 是 | 是 | 7F | DQ07082121S | 06943718209102 | C02071001500000015540000238 | C0207100150000001554 | 产品描述：血管鞘包括（外鞘、扩张管、导丝、穿刺针和手术刀）在血管造影和血管介入治疗手术中为球囊扩张导管、导丝或其他器械的导入提供通道 外径范围(F)：7F 长度范围（cm)：8cm
448 | 14 | 通用介入 | 血管鞘-普通型 | 已申请 | C0207100150000001554 | 国械注准20153030485 | 血管鞘 | 血管鞘 | 聚四氟乙烯、三氧化铋、聚丙烯、高密度聚乙烯、硫酸钡、不锈钢、聚碳酸酯、聚乙烯 | 套 | 110 | 北京迪玛克医药科技有限公司 | 北京迪玛克医药科技有限公司 | 是 | 是 | 是 | 7F | DQ07112121S | 06943718209218 | C02071001500000015540000237 | C0207100150000001554 | 产品描述：血管鞘包括（外鞘、扩张管、导丝、穿刺针和手术刀）在血管造影和血管介入治疗手术中为球囊扩张导管、导丝或其他器械的导入提供通道 外径范围(F)：7F 长度范围（cm)：11cm
448 | 14 | 通用介入 | 血管鞘-普通型 | 已申请 | C0207100150000001554 | 国械注准20153030485 | 血管鞘 | 血管鞘 | 聚四氟乙烯、三氧化铋、聚丙烯、高密度聚乙烯、硫酸钡、不锈钢、聚碳酸酯、聚乙烯 | 套 | 110 | 北京迪玛克医药科技有限公司 | 北京迪玛克医药科技有限公司 | 是 | 是 | 是 | 7F | DQ07083818T | 06943718250425 | C02071001500000015540000236 | C0207100150000001554 | 产品描述：血管鞘包括（外鞘、扩张管、导丝、穿刺针和手术刀）在血管造影和血管介入治疗手术中为球囊扩张导管、导丝或其他器械的导入提供通道 外径范围(F)：7F 长度范围（cm)：8cm
464 | 14 | 通用介入 | 血管鞘-普通型 | 已申请 | C0207100150000001554 | 国械注准20163031376 | 导管鞘 | 导管鞘 | 聚四氟乙烯、三氧化铋、聚丙烯、高密度聚乙烯、硫酸钡、不锈钢、聚碳酸酯、聚乙烯等 | 套 | 125 | 北京迪玛克医药科技有限公司 | 北京迪玛克医药科技有限公司 | 是 | 是 | 是 | DXQ06083518 | DXQ06083518 |  | C02071001500000015540000432 | C0207100150000001554 | 产品描述：本品由外鞘、扩张管、带有涂层的导丝、穿刺针和手术刀组成。本产品适用于通过股动脉和桡动脉采用Seldinger术，建立有助于血管内器械的经皮进入通道，不具有血管内定位或建立血管内通路作用。 外径范围(F)：6F 长度范围（cm)：8cm
464 | 14 | 通用介入 | 血管鞘-普通型 | 已申请 | C0207100150000001554 | 国械注准20163031376 | 导管鞘 | 导管鞘 | 聚四氟乙烯、三氧化铋、聚丙烯、高密度聚乙烯、硫酸钡、不锈钢、聚碳酸酯、聚乙烯等 | 套 | 125 | 北京迪玛克医药科技有限公司 | 北京迪玛克医药科技有限公司 | 是 | 是 | 是 | DXQ07152120L | DXQ07152120L |  | C02071001500000015540000470 | C0207100150000001554 | 产品描述：本品由外鞘、扩张管、带有涂层的导丝、穿刺针和手术刀组成。本产品适用于通过股动脉和桡动脉采用Seldinger术，建立有助于血管内器械的经皮进入通道，不具有血管内定位或建立血管内通路作用。 外径范围(F)：7F 长度范围（cm)：15cm
464 | 14 | 通用介入 | 血管鞘-普通型 | 已申请 | C0207100150000001554 | 国械注准20163031376 | 导管鞘 | 导管鞘 | 聚四氟乙烯、三氧化铋、聚丙烯、高密度聚乙烯、硫酸钡、不锈钢、聚碳酸酯、聚乙烯等 | 套 | 125 | 北京迪玛克医药科技有限公司 | 北京迪玛克医药科技有限公司 | 是 | 是 | 是 | DXQ06152120 | DXQ06152120 |  | C02071001500000015540000469 | C0207100150000001554 | 产品描述：本品由外鞘、扩张管、带有涂层的导丝、穿刺针和手术刀组成。本产品适用于通过股动脉和桡动脉采用Seldinger术，建立有助于血管内器械的经皮进入通道，不具有血管内定位或建立血管内通路作用。 外径范围(F)：6F 长度范围（cm)：15cm
464 | 14 | 通用介入 | 血管鞘-普通型 | 已申请 | C0207100150000001554 | 国械注准20163031376 | 导管鞘 | 导管鞘 | 聚四氟乙烯、三氧化铋、聚丙烯、高密度聚乙烯、硫酸钡、不锈钢、聚碳酸酯、聚乙烯等 | 套 | 125 | 北京迪玛克医药科技有限公司 | 北京迪玛克医药科技有限公司 | 是 | 是 | 是 | DXQ08113518 | DXQ08113518 |  | C02071001500000015540000468 | C0207100150000001554 | 产品描述：本品由外鞘、扩张管、带有涂层的导丝、穿刺针和手术刀组成。本产品适用于通过股动脉和桡动脉采用Seldinger术，建立有助于血管内器械的经皮进入通道，不具有血管内定位或建立血管内通路作用。 外径范围(F)：8F 长度范围（cm)：11cm
464 | 14 | 通用介入 | 血管鞘-普通型 | 已申请 | C0207100150000001554 | 国械注准20163031376 | 导管鞘 | 导管鞘 | 聚四氟乙烯、三氧化铋、聚丙烯、高密度聚乙烯、硫酸钡、不锈钢、聚碳酸酯、聚乙烯等 | 套 | 125 | 北京迪玛克医药科技有限公司 | 北京迪玛克医药科技有限公司 | 是 | 是 | 是 | DXQ09113518 | DXQ09113518 |  | C02071001500000015540000467 | C0207100150000001554 | 产品描述：本品由外鞘、扩张管、带有涂层的导丝、穿刺针和手术刀组成。本产品适用于通过股动脉和桡动脉采用Seldinger术，建立有助于血管内器械的经皮进入通道，不具有血管内定位或建立血管内通路作用。 外径范围(F)：9F 长度范围（cm)：11cm
464 | 14 | 通用介入 | 血管鞘-普通型 | 已申请 | C0207100150000001554 | 国械注准20163031376 | 导管鞘 | 导管鞘 | 聚四氟乙烯、三氧化铋、聚丙烯、高密度聚乙烯、硫酸钡、不锈钢、聚碳酸酯、聚乙烯等 | 套 | 125 | 北京迪玛克医药科技有限公司 | 北京迪玛克医药科技有限公司 | 是 | 是 | 是 | DXQ05132520L | DXQ05132520L |  | C02071001500000015540000466 | C0207100150000001554 | 产品描述：本品由外鞘、扩张管、带有涂层的导丝、穿刺针和手术刀组成。本产品适用于通过股动脉和桡动脉采用Seldinger术，建立有助于血管内器械的经皮进入通道，不具有血管内定位或建立血管内通路作用。 外径范围(F)：5F 长度范围（cm)：13cm
464 | 14 | 通用介入 | 血管鞘-普通型 | 已申请 | C0207100150000001554 | 国械注准20163031376 | 导管鞘 | 导管鞘 | 聚四氟乙烯、三氧化铋、聚丙烯、高密度聚乙烯、硫酸钡、不锈钢、聚碳酸酯、聚乙烯等 | 套 | 125 | 北京迪玛克医药科技有限公司 | 北京迪玛克医药科技有限公司 | 是 | 是 | 是 | DXQ09182520L | DXQ09182520L |  | C02071001500000015540000465 | C0207100150000001554 | 产品描述：本品由外鞘、扩张管、带有涂层的导丝、穿刺针和手术刀组成。本产品适用于通过股动脉和桡动脉采用Seldinger术，建立有助于血管内器械的经皮进入通道，不具有血管内定位或建立血管内通路作用。 外径范围(F)：9F 长度范围（cm)：18cm
464 | 14 | 通用介入 | 血管鞘-普通型 | 已申请 | C0207100150000001554 | 国械注准20163031376 | 导管鞘 | 导管鞘 | 聚四氟乙烯、三氧化铋、聚丙烯、高密度聚乙烯、硫酸钡、不锈钢、聚碳酸酯、聚乙烯等 | 套 | 125 | 北京迪玛克医药科技有限公司 | 北京迪玛克医药科技有限公司 | 是 | 是 | 是 | DXQ07113518 | DXQ07113518 |  | C02071001500000015540000464 | C0207100150000001554 | 产品描述：本品由外鞘、扩张管、带有涂层的导丝、穿刺针和手术刀组成。本产品适用于通过股动脉和桡动脉采用Seldinger术，建立有助于血管内器械的经皮进入通道，不具有血管内定位或建立血管内通路作用。 外径范围(F)：7F 长度范围（cm)：11cm
464 | 14 | 通用介入 | 血管鞘-普通型 | 已申请 | C0207100150000001554 | 国械注准20163031376 | 导管鞘 | 导管鞘 | 聚四氟乙烯、三氧化铋、聚丙烯、高密度聚乙烯、硫酸钡、不锈钢、聚碳酸酯、聚乙烯等 | 套 | 125 | 北京迪玛克医药科技有限公司 | 北京迪玛克医药科技有限公司 | 是 | 是 | 是 | DXQ08182520 | DXQ08182520 |  | C02071001500000015540000463 | C0207100150000001554 | 产品描述：本品由外鞘、扩张管、带有涂层的导丝、穿刺针和手术刀组成。本产品适用于通过股动脉和桡动脉采用Seldinger术，建立有助于血管内器械的经皮进入通道，不具有血管内定位或建立血管内通路作用。 外径范围(F)：8F 长度范围（cm)：18cm
464 | 14 | 通用介入 | 血管鞘-普通型 | 已申请 | C0207100150000001554 | 国械注准20163031376 | 导管鞘 | 导管鞘 | 聚四氟乙烯、三氧化铋、聚丙烯、高密度聚乙烯、硫酸钡、不锈钢、聚碳酸酯、聚乙烯等 | 套 | 125 | 北京迪玛克医药科技有限公司 | 北京迪玛克医药科技有限公司 | 是 | 是 | 是 | DXQ08182120L | DXQ08182120L |  | C02071001500000015540000462 | C0207100150000001554 | 产品描述：本品由外鞘、扩张管、带有涂层的导丝、穿刺针和手术刀组成。本产品适用于通过股动脉和桡动脉采用Seldinger术，建立有助于血管内器械的经皮进入通道，不具有血管内定位或建立血管内通路作用。 外径范围(F)：8F 长度范围（cm)：18cm
464 | 14 | 通用介入 | 血管鞘-普通型 | 已申请 | C0207100150000001554 | 国械注准20163031376 | 导管鞘 | 导管鞘 | 聚四氟乙烯、三氧化铋、聚丙烯、高密度聚乙烯、硫酸钡、不锈钢、聚碳酸酯、聚乙烯等 | 套 | 125 | 北京迪玛克医药科技有限公司 | 北京迪玛克医药科技有限公司 | 是 | 是 | 是 | DXQ05183518 | DXQ05183518 |  | C02071001500000015540000461 | C0207100150000001554 | 产品描述：本品由外鞘、扩张管、带有涂层的导丝、穿刺针和手术刀组成。本产品适用于通过股动脉和桡动脉采用Seldinger术，建立有助于血管内器械的经皮进入通道，不具有血管内定位或建立血管内通路作用。 外径范围(F)：5F 长度范围（cm)：18cm
464 | 14 | 通用介入 | 血管鞘-普通型 | 已申请 | C0207100150000001554 | 国械注准20163031376 | 导管鞘 | 导管鞘 | 聚四氟乙烯、三氧化铋、聚丙烯、高密度聚乙烯、硫酸钡、不锈钢、聚碳酸酯、聚乙烯等 | 套 | 125 | 北京迪玛克医药科技有限公司 | 北京迪玛克医药科技有限公司 | 是 | 是 | 是 | DXQ06152120L | DXQ06152120L |  | C02071001500000015540000460 | C0207100150000001554 | 产品描述：本品由外鞘、扩张管、带有涂层的导丝、穿刺针和手术刀组成。本产品适用于通过股动脉和桡动脉采用Seldinger术，建立有助于血管内器械的经皮进入通道，不具有血管内定位或建立血管内通路作用。 外径范围(F)：6F 长度范围（cm)：15cm
464 | 14 | 通用介入 | 血管鞘-普通型 | 已申请 | C0207100150000001554 | 国械注准20163031376 | 导管鞘 | 导管鞘 | 聚四氟乙烯、三氧化铋、聚丙烯、高密度聚乙烯、硫酸钡、不锈钢、聚碳酸酯、聚乙烯等 | 套 | 125 | 北京迪玛克医药科技有限公司 | 北京迪玛克医药科技有限公司 | 是 | 是 | 是 | DXQ07152520 | DXQ07152520 |  | C02071001500000015540000459 | C0207100150000001554 | 产品描述：本品由外鞘、扩张管、带有涂层的导丝、穿刺针和手术刀组成。本产品适用于通过股动脉和桡动脉采用Seldinger术，建立有助于血管内器械的经皮进入通道，不具有血管内定位或建立血管内通路作用。 外径范围(F)：7F 长度范围（cm)：15cm
464 | 14 | 通用介入 | 血管鞘-普通型 | 已申请 | C0207100150000001554 | 国械注准20163031376 | 导管鞘 | 导管鞘 | 聚四氟乙烯、三氧化铋、聚丙烯、高密度聚乙烯、硫酸钡、不锈钢、聚碳酸酯、聚乙烯等 | 套 | 125 | 北京迪玛克医药科技有限公司 | 北京迪玛克医药科技有限公司 | 是 | 是 | 是 | DXQ09082120 | DXQ09082120 |  | C02071001500000015540000458 | C0207100150000001554 | 产品描述：本品由外鞘、扩张管、带有涂层的导丝、穿刺针和手术刀组成。本产品适用于通过股动脉和桡动脉采用Seldinger术，建立有助于血管内器械的经皮进入通道，不具有血管内定位或建立血管内通路作用。 外径范围(F)：9F 长度范围（cm)：8cm
464 | 14 | 通用介入 | 血管鞘-普通型 | 已申请 | C0207100150000001554 | 国械注准20163031376 | 导管鞘 | 导管鞘 | 聚四氟乙烯、三氧化铋、聚丙烯、高密度聚乙烯、硫酸钡、不锈钢、聚碳酸酯、聚乙烯等 | 套 | 125 | 北京迪玛克医药科技有限公司 | 北京迪玛克医药科技有限公司 | 是 | 是 | 是 | DXQ08152120 | DXQ08152120 |  | C02071001500000015540000457 | C0207100150000001554 | 产品描述：本品由外鞘、扩张管、带有涂层的导丝、穿刺针和手术刀组成。本产品适用于通过股动脉和桡动脉采用Seldinger术，建立有助于血管内器械的经皮进入通道，不具有血管内定位或建立血管内通路作用。 外径范围(F)：8F 长度范围（cm)：15cm
464 | 14 | 通用介入 | 血管鞘-普通型 | 已申请 | C0207100150000001554 | 国械注准20163031376 | 导管鞘 | 导管鞘 | 聚四氟乙烯、三氧化铋、聚丙烯、高密度聚乙烯、硫酸钡、不锈钢、聚碳酸酯、聚乙烯等 | 套 | 125 | 北京迪玛克医药科技有限公司 | 北京迪玛克医药科技有限公司 | 是 | 是 | 是 | DXQ07112520 | DXQ07112520 |  | C02071001500000015540000456 | C0207100150000001554 | 产品描述：本品由外鞘、扩张管、带有涂层的导丝、穿刺针和手术刀组成。本产品适用于通过股动脉和桡动脉采用Seldinger术，建立有助于血管内器械的经皮进入通道，不具有血管内定位或建立血管内通路作用。 外径范围(F)：7F 长度范围（cm)：11cm
464 | 14 | 通用介入 | 血管鞘-普通型 | 已申请 | C0207100150000001554 | 国械注准20163031376 | 导管鞘 | 导管鞘 | 聚四氟乙烯、三氧化铋、聚丙烯、高密度聚乙烯、硫酸钡、不锈钢、聚碳酸酯、聚乙烯等 | 套 | 125 | 北京迪玛克医药科技有限公司 | 北京迪玛克医药科技有限公司 | 是 | 是 | 是 | DXQ08152520L | DXQ08152520L |  | C02071001500000015540000455 | C0207100150000001554 | 产品描述：本品由外鞘、扩张管、带有涂层的导丝、穿刺针和手术刀组成。本产品适用于通过股动脉和桡动脉采用Seldinger术，建立有助于血管内器械的经皮进入通道，不具有血管内定位或建立血管内通路作用。 外径范围(F)：8F 长度范围（cm)：15cm
464 | 14 | 通用介入 | 血管鞘-普通型 | 已申请 | C0207100150000001554 | 国械注准20163031376 | 导管鞘 | 导管鞘 | 聚四氟乙烯、三氧化铋、聚丙烯、高密度聚乙烯、硫酸钡、不锈钢、聚碳酸酯、聚乙烯等 | 套 | 125 | 北京迪玛克医药科技有限公司 | 北京迪玛克医药科技有限公司 | 是 | 是 | 是 | DXQ06112520 | DXQ06112520 |  | C02071001500000015540000454 | C0207100150000001554 | 产品描述：本品由外鞘、扩张管、带有涂层的导丝、穿刺针和手术刀组成。本产品适用于通过股动脉和桡动脉采用Seldinger术，建立有助于血管内器械的经皮进入通道，不具有血管内定位或建立血管内通路作用。 外径范围(F)：6F 长度范围（cm)：11cm
464 | 14 | 通用介入 | 血管鞘-普通型 | 已申请 | C0207100150000001554 | 国械注准20163031376 | 导管鞘 | 导管鞘 | 聚四氟乙烯、三氧化铋、聚丙烯、高密度聚乙烯、硫酸钡、不锈钢、聚碳酸酯、聚乙烯等 | 套 | 125 | 北京迪玛克医药科技有限公司 | 北京迪玛克医药科技有限公司 | 是 | 是 | 是 | DXQ08132120 | DXQ08132120 |  | C02071001500000015540000453 | C0207100150000001554 | 产品描述：本品由外鞘、扩张管、带有涂层的导丝、穿刺针和手术刀组成。本产品适用于通过股动脉和桡动脉采用Seldinger术，建立有助于血管内器械的经皮进入通道，不具有血管内定位或建立血管内通路作用。 外径范围(F)：8F 长度范围（cm)：13cm
464 | 14 | 通用介入 | 血管鞘-普通型 | 已申请 | C0207100150000001554 | 国械注准20163031376 | 导管鞘 | 导管鞘 | 聚四氟乙烯、三氧化铋、聚丙烯、高密度聚乙烯、硫酸钡、不锈钢、聚碳酸酯、聚乙烯等 | 套 | 125 | 北京迪玛克医药科技有限公司 | 北京迪玛克医药科技有限公司 | 是 | 是 | 是 | DXQ06132120L | DXQ06132120L |  | C02071001500000015540000452 | C0207100150000001554 | 产品描述：本品由外鞘、扩张管、带有涂层的导丝、穿刺针和手术刀组成。本产品适用于通过股动脉和桡动脉采用Seldinger术，建立有助于血管内器械的经皮进入通道，不具有血管内定位或建立血管内通路作用。 外径范围(F)：6F 长度范围（cm)：13cm
464 | 14 | 通用介入 | 血管鞘-普通型 | 已申请 | C0207100150000001554 | 国械注准20163031376 | 导管鞘 | 导管鞘 | 聚四氟乙烯、三氧化铋、聚丙烯、高密度聚乙烯、硫酸钡、不锈钢、聚碳酸酯、聚乙烯等 | 套 | 125 | 北京迪玛克医药科技有限公司 | 北京迪玛克医药科技有限公司 | 是 | 是 | 是 | DXQ08112520 | DXQ08112520 |  | C02071001500000015540000451 | C0207100150000001554 | 产品描述：本品由外鞘、扩张管、带有涂层的导丝、穿刺针和手术刀组成。本产品适用于通过股动脉和桡动脉采用Seldinger术，建立有助于血管内器械的经皮进入通道，不具有血管内定位或建立血管内通路作用。 外径范围(F)：8F 长度范围（cm)：11cm
464 | 14 | 通用介入 | 血管鞘-普通型 | 已申请 | C0207100150000001554 | 国械注准20163031376 | 导管鞘 | 导管鞘 | 聚四氟乙烯、三氧化铋、聚丙烯、高密度聚乙烯、硫酸钡、不锈钢、聚碳酸酯、聚乙烯等 | 套 | 125 | 北京迪玛克医药科技有限公司 | 北京迪玛克医药科技有限公司 | 是 | 是 | 是 | DXQ06132520 | DXQ06132520 |  | C02071001500000015540000450 | C0207100150000001554 | 产品描述：本品由外鞘、扩张管、带有涂层的导丝、穿刺针和手术刀组成。本产品适用于通过股动脉和桡动脉采用Seldinger术，建立有助于血管内器械的经皮进入通道，不具有血管内定位或建立血管内通路作用。 外径范围(F)：6F 长度范围（cm)：13cm
464 | 14 | 通用介入 | 血管鞘-普通型 | 已申请 | C0207100150000001554 | 国械注准20163031376 | 导管鞘 | 导管鞘 | 聚四氟乙烯、三氧化铋、聚丙烯、高密度聚乙烯、硫酸钡、不锈钢、聚碳酸酯、聚乙烯等 | 套 | 125 | 北京迪玛克医药科技有限公司 | 北京迪玛克医药科技有限公司 | 是 | 是 | 是 | DXQ06132120 | DXQ06132120 |  | C02071001500000015540000449 | C0207100150000001554 | 产品描述：本品由外鞘、扩张管、带有涂层的导丝、穿刺针和手术刀组成。本产品适用于通过股动脉和桡动脉采用Seldinger术，建立有助于血管内器械的经皮进入通道，不具有血管内定位或建立血管内通路作用。 外径范围(F)：6F 长度范围（cm)：13cm
464 | 14 | 通用介入 | 血管鞘-普通型 | 已申请 | C0207100150000001554 | 国械注准20163031376 | 导管鞘 | 导管鞘 | 聚四氟乙烯、三氧化铋、聚丙烯、高密度聚乙烯、硫酸钡、不锈钢、聚碳酸酯、聚乙烯等 | 套 | 125 | 北京迪玛克医药科技有限公司 | 北京迪玛克医药科技有限公司 | 是 | 是 | 是 | DXQ06153518 | DXQ06153518 |  | C02071001500000015540000448 | C0207100150000001554 | 产品描述：本品由外鞘、扩张管、带有涂层的导丝、穿刺针和手术刀组成。本产品适用于通过股动脉和桡动脉采用Seldinger术，建立有助于血管内器械的经皮进入通道，不具有血管内定位或建立血管内通路作用。 外径范围(F)：6F 长度范围（cm)：15cm
464 | 14 | 通用介入 | 血管鞘-普通型 | 已申请 | C0207100150000001554 | 国械注准20163031376 | 导管鞘 | 导管鞘 | 聚四氟乙烯、三氧化铋、聚丙烯、高密度聚乙烯、硫酸钡、不锈钢、聚碳酸酯、聚乙烯等 | 套 | 125 | 北京迪玛克医药科技有限公司 | 北京迪玛克医药科技有限公司 | 是 | 是 | 是 | DXQ08132120L | DXQ08132120L |  | C02071001500000015540000447 | C0207100150000001554 | 产品描述：本品由外鞘、扩张管、带有涂层的导丝、穿刺针和手术刀组成。本产品适用于通过股动脉和桡动脉采用Seldinger术，建立有助于血管内器械的经皮进入通道，不具有血管内定位或建立血管内通路作用。 外径范围(F)：8F 长度范围（cm)：13cm
464 | 14 | 通用介入 | 血管鞘-普通型 | 已申请 | C0207100150000001554 | 国械注准20163031376 | 导管鞘 | 导管鞘 | 聚四氟乙烯、三氧化铋、聚丙烯、高密度聚乙烯、硫酸钡、不锈钢、聚碳酸酯、聚乙烯等 | 套 | 125 | 北京迪玛克医药科技有限公司 | 北京迪玛克医药科技有限公司 | 是 | 是 | 是 | DXQ05182120 | DXQ05182120 |  | C02071001500000015540000446 | C0207100150000001554 | 产品描述：本品由外鞘、扩张管、带有涂层的导丝、穿刺针和手术刀组成。本产品适用于通过股动脉和桡动脉采用Seldinger术，建立有助于血管内器械的经皮进入通道，不具有血管内定位或建立血管内通路作用。 外径范围(F)：5F 长度范围（cm)：18cm
464 | 14 | 通用介入 | 血管鞘-普通型 | 已申请 | C0207100150000001554 | 国械注准20163031376 | 导管鞘 | 导管鞘 | 聚四氟乙烯、三氧化铋、聚丙烯、高密度聚乙烯、硫酸钡、不锈钢、聚碳酸酯、聚乙烯等 | 套 | 125 | 北京迪玛克医药科技有限公司 | 北京迪玛克医药科技有限公司 | 是 | 是 | 是 | DXQ08183518 | DXQ08183518 |  | C02071001500000015540000445 | C0207100150000001554 | 产品描述：本品由外鞘、扩张管、带有涂层的导丝、穿刺针和手术刀组成。本产品适用于通过股动脉和桡动脉采用Seldinger术，建立有助于血管内器械的经皮进入通道，不具有血管内定位或建立血管内通路作用。 外径范围(F)：8F 长度范围（cm)：18cm
464 | 14 | 通用介入 | 血管鞘-普通型 | 已申请 | C0207100150000001554 | 国械注准20163031376 | 导管鞘 | 导管鞘 | 聚四氟乙烯、三氧化铋、聚丙烯、高密度聚乙烯、硫酸钡、不锈钢、聚碳酸酯、聚乙烯等 | 套 | 125 | 北京迪玛克医药科技有限公司 | 北京迪玛克医药科技有限公司 | 是 | 是 | 是 | DXQ08082520L | DXQ08082520L |  | C02071001500000015540000444 | C0207100150000001554 | 产品描述：本品由外鞘、扩张管、带有涂层的导丝、穿刺针和手术刀组成。本产品适用于通过股动脉和桡动脉采用Seldinger术，建立有助于血管内器械的经皮进入通道，不具有血管内定位或建立血管内通路作用。 外径范围(F)：8F 长度范围（cm)：8cm
464 | 14 | 通用介入 | 血管鞘-普通型 | 已申请 | C0207100150000001554 | 国械注准20163031376 | 导管鞘 | 导管鞘 | 聚四氟乙烯、三氧化铋、聚丙烯、高密度聚乙烯、硫酸钡、不锈钢、聚碳酸酯、聚乙烯等 | 套 | 125 | 北京迪玛克医药科技有限公司 | 北京迪玛克医药科技有限公司 | 是 | 是 | 是 | DXQ05083518 | DXQ05083518 |  | C02071001500000015540000443 | C0207100150000001554 | 产品描述：本品由外鞘、扩张管、带有涂层的导丝、穿刺针和手术刀组成。本产品适用于通过股动脉和桡动脉采用Seldinger术，建立有助于血管内器械的经皮进入通道，不具有血管内定位或建立血管内通路作用。 外径范围(F)：5F 长度范围（cm)：8cm
464 | 14 | 通用介入 | 血管鞘-普通型 | 已申请 | C0207100150000001554 | 国械注准20163031376 | 导管鞘 | 导管鞘 | 聚四氟乙烯、三氧化铋、聚丙烯、高密度聚乙烯、硫酸钡、不锈钢、聚碳酸酯、聚乙烯等 | 套 | 125 | 北京迪玛克医药科技有限公司 | 北京迪玛克医药科技有限公司 | 是 | 是 | 是 | DXQ09152120L | DXQ09152120L |  | C02071001500000015540000442 | C0207100150000001554 | 产品描述：本品由外鞘、扩张管、带有涂层的导丝、穿刺针和手术刀组成。本产品适用于通过股动脉和桡动脉采用Seldinger术，建立有助于血管内器械的经皮进入通道，不具有血管内定位或建立血管内通路作用。 外径范围(F)：9F 长度范围（cm)：15cm
464 | 14 | 通用介入 | 血管鞘-普通型 | 已申请 | C0207100150000001554 | 国械注准20163031376 | 导管鞘 | 导管鞘 | 聚四氟乙烯、三氧化铋、聚丙烯、高密度聚乙烯、硫酸钡、不锈钢、聚碳酸酯、聚乙烯等 | 套 | 125 | 北京迪玛克医药科技有限公司 | 北京迪玛克医药科技有限公司 | 是 | 是 | 是 | DXQ07182520L | DXQ07182520L |  | C02071001500000015540000441 | C0207100150000001554 | 产品描述：本品由外鞘、扩张管、带有涂层的导丝、穿刺针和手术刀组成。本产品适用于通过股动脉和桡动脉采用Seldinger术，建立有助于血管内器械的经皮进入通道，不具有血管内定位或建立血管内通路作用。 外径范围(F)：7F 长度范围（cm)：18cm
464 | 14 | 通用介入 | 血管鞘-普通型 | 已申请 | C0207100150000001554 | 国械注准20163031376 | 导管鞘 | 导管鞘 | 聚四氟乙烯、三氧化铋、聚丙烯、高密度聚乙烯、硫酸钡、不锈钢、聚碳酸酯、聚乙烯等 | 套 | 125 | 北京迪玛克医药科技有限公司 | 北京迪玛克医药科技有限公司 | 是 | 是 | 是 | DXQ07112120 | DXQ07112120 |  | C02071001500000015540000440 | C0207100150000001554 | 产品描述：本品由外鞘、扩张管、带有涂层的导丝、穿刺针和手术刀组成。本产品适用于通过股动脉和桡动脉采用Seldinger术，建立有助于血管内器械的经皮进入通道，不具有血管内定位或建立血管内通路作用。 外径范围(F)：7F 长度范围（cm)：11cm
464 | 14 | 通用介入 | 血管鞘-普通型 | 已申请 | C0207100150000001554 | 国械注准20163031376 | 导管鞘 | 导管鞘 | 聚四氟乙烯、三氧化铋、聚丙烯、高密度聚乙烯、硫酸钡、不锈钢、聚碳酸酯、聚乙烯等 | 套 | 125 | 北京迪玛克医药科技有限公司 | 北京迪玛克医药科技有限公司 | 是 | 是 | 是 | DXQ05182520L | DXQ05182520L |  | C02071001500000015540000439 | C0207100150000001554 | 产品描述：本品由外鞘、扩张管、带有涂层的导丝、穿刺针和手术刀组成。本产品适用于通过股动脉和桡动脉采用Seldinger术，建立有助于血管内器械的经皮进入通道，不具有血管内定位或建立血管内通路作用。 外径范围(F)：5F 长度范围（cm)：18cm
464 | 14 | 通用介入 | 血管鞘-普通型 | 已申请 | C0207100150000001554 | 国械注准20163031376 | 导管鞘 | 导管鞘 | 聚四氟乙烯、三氧化铋、聚丙烯、高密度聚乙烯、硫酸钡、不锈钢、聚碳酸酯、聚乙烯等 | 套 | 125 | 北京迪玛克医药科技有限公司 | 北京迪玛克医药科技有限公司 | 是 | 是 | 是 | DXQ06082120L | DXQ06082120L |  | C02071001500000015540000438 | C0207100150000001554 | 产品描述：本品由外鞘、扩张管、带有涂层的导丝、穿刺针和手术刀组成。本产品适用于通过股动脉和桡动脉采用Seldinger术，建立有助于血管内器械的经皮进入通道，不具有血管内定位或建立血管内通路作用。 外径范围(F)：6F 长度范围（cm)：8cm
464 | 14 | 通用介入 | 血管鞘-普通型 | 已申请 | C0207100150000001554 | 国械注准20163031376 | 导管鞘 | 导管鞘 | 聚四氟乙烯、三氧化铋、聚丙烯、高密度聚乙烯、硫酸钡、不锈钢、聚碳酸酯、聚乙烯等 | 套 | 125 | 北京迪玛克医药科技有限公司 | 北京迪玛克医药科技有限公司 | 是 | 是 | 是 | DXQ09152120 | DXQ09152120 |  | C02071001500000015540000437 | C0207100150000001554 | 产品描述：本品由外鞘、扩张管、带有涂层的导丝、穿刺针和手术刀组成。本产品适用于通过股动脉和桡动脉采用Seldinger术，建立有助于血管内器械的经皮进入通道，不具有血管内定位或建立血管内通路作用。 外径范围(F)：9F 长度范围（cm)：15cm
464 | 14 | 通用介入 | 血管鞘-普通型 | 已申请 | C0207100150000001554 | 国械注准20163031376 | 导管鞘 | 导管鞘 | 聚四氟乙烯、三氧化铋、聚丙烯、高密度聚乙烯、硫酸钡、不锈钢、聚碳酸酯、聚乙烯等 | 套 | 125 | 北京迪玛克医药科技有限公司 | 北京迪玛克医药科技有限公司 | 是 | 是 | 是 | DXQ06133518 | DXQ06133518 |  | C02071001500000015540000436 | C0207100150000001554 | 产品描述：本品由外鞘、扩张管、带有涂层的导丝、穿刺针和手术刀组成。本产品适用于通过股动脉和桡动脉采用Seldinger术，建立有助于血管内器械的经皮进入通道，不具有血管内定位或建立血管内通路作用。 外径范围(F)：6F 长度范围（cm)：13cm
464 | 14 | 通用介入 | 血管鞘-普通型 | 已申请 | C0207100150000001554 | 国械注准20163031376 | 导管鞘 | 导管鞘 | 聚四氟乙烯、三氧化铋、聚丙烯、高密度聚乙烯、硫酸钡、不锈钢、聚碳酸酯、聚乙烯等 | 套 | 125 | 北京迪玛克医药科技有限公司 | 北京迪玛克医药科技有限公司 | 是 | 是 | 是 | DXQ05112120 | DXQ05112120 |  | C02071001500000015540000435 | C0207100150000001554 | 产品描述：本品由外鞘、扩张管、带有涂层的导丝、穿刺针和手术刀组成。本产品适用于通过股动脉和桡动脉采用Seldinger术，建立有助于血管内器械的经皮进入通道，不具有血管内定位或建立血管内通路作用。 外径范围(F)：5F 长度范围（cm)：11cm
464 | 14 | 通用介入 | 血管鞘-普通型 | 已申请 | C0207100150000001554 | 国械注准20163031376 | 导管鞘 | 导管鞘 | 聚四氟乙烯、三氧化铋、聚丙烯、高密度聚乙烯、硫酸钡、不锈钢、聚碳酸酯、聚乙烯等 | 套 | 125 | 北京迪玛克医药科技有限公司 | 北京迪玛克医药科技有限公司 | 是 | 是 | 是 | DXQ05182520 | DXQ05182520 |  | C02071001500000015540000434 | C0207100150000001554 | 产品描述：本品由外鞘、扩张管、带有涂层的导丝、穿刺针和手术刀组成。本产品适用于通过股动脉和桡动脉采用Seldinger术，建立有助于血管内器械的经皮进入通道，不具有血管内定位或建立血管内通路作用。 外径范围(F)：5F 长度范围（cm)：18cm
464 | 14 | 通用介入 | 血管鞘-普通型 | 已申请 | C0207100150000001554 | 国械注准20163031376 | 导管鞘 | 导管鞘 | 聚四氟乙烯、三氧化铋、聚丙烯、高密度聚乙烯、硫酸钡、不锈钢、聚碳酸酯、聚乙烯等 | 套 | 125 | 北京迪玛克医药科技有限公司 | 北京迪玛克医药科技有限公司 | 是 | 是 | 是 | DXQ08112120 | DXQ08112120 |  | C02071001500000015540000433 | C0207100150000001554 | 产品描述：本品由外鞘、扩张管、带有涂层的导丝、穿刺针和手术刀组成。本产品适用于通过股动脉和桡动脉采用Seldinger术，建立有助于血管内器械的经皮进入通道，不具有血管内定位或建立血管内通路作用。 外径范围(F)：8F 长度范围（cm)：11cm
464 | 14 | 通用介入 | 血管鞘-普通型 | 已申请 | C0207100150000001554 | 国械注准20163031376 | 导管鞘 | 导管鞘 | 聚四氟乙烯、三氧化铋、聚丙烯、高密度聚乙烯、硫酸钡、不锈钢、聚碳酸酯、聚乙烯等 | 套 | 125 | 北京迪玛克医药科技有限公司 | 北京迪玛克医药科技有限公司 | 是 | 是 | 是 | DXQ09132120L | DXQ09132120L |  | C02071001500000015540000431 | C0207100150000001554 | 产品描述：本品由外鞘、扩张管、带有涂层的导丝、穿刺针和手术刀组成。本产品适用于通过股动脉和桡动脉采用Seldinger术，建立有助于血管内器械的经皮进入通道，不具有血管内定位或建立血管内通路作用。 外径范围(F)：9F 长度范围（cm)：13cm
464 | 14 | 通用介入 | 血管鞘-普通型 | 已申请 | C0207100150000001554 | 国械注准20163031376 | 导管鞘 | 导管鞘 | 聚四氟乙烯、三氧化铋、聚丙烯、高密度聚乙烯、硫酸钡、不锈钢、聚碳酸酯、聚乙烯等 | 套 | 125 | 北京迪玛克医药科技有限公司 | 北京迪玛克医药科技有限公司 | 是 | 是 | 是 | DXQ07082120 | DXQ07082120 |  | C02071001500000015540000430 | C0207100150000001554 | 产品描述：本品由外鞘、扩张管、带有涂层的导丝、穿刺针和手术刀组成。本产品适用于通过股动脉和桡动脉采用Seldinger术，建立有助于血管内器械的经皮进入通道，不具有血管内定位或建立血管内通路作用。 外径范围(F)：7F 长度范围（cm)：8cm
464 | 14 | 通用介入 | 血管鞘-普通型 | 已申请 | C0207100150000001554 | 国械注准20163031376 | 导管鞘 | 导管鞘 | 聚四氟乙烯、三氧化铋、聚丙烯、高密度聚乙烯、硫酸钡、不锈钢、聚碳酸酯、聚乙烯等 | 套 | 125 | 北京迪玛克医药科技有限公司 | 北京迪玛克医药科技有限公司 | 是 | 是 | 是 | DXQ09182120L | DXQ09182120L |  | C02071001500000015540000429 | C0207100150000001554 | 产品描述：本品由外鞘、扩张管、带有涂层的导丝、穿刺针和手术刀组成。本产品适用于通过股动脉和桡动脉采用Seldinger术，建立有助于血管内器械的经皮进入通道，不具有血管内定位或建立血管内通路作用。 外径范围(F)：9F 长度范围（cm)：18cm
464 | 14 | 通用介入 | 血管鞘-普通型 | 已申请 | C0207100150000001554 | 国械注准20163031376 | 导管鞘 | 导管鞘 | 聚四氟乙烯、三氧化铋、聚丙烯、高密度聚乙烯、硫酸钡、不锈钢、聚碳酸酯、聚乙烯等 | 套 | 125 | 北京迪玛克医药科技有限公司 | 北京迪玛克医药科技有限公司 | 是 | 是 | 是 | DXQ06182120L | DXQ06182120L |  | C02071001500000015540000428 | C0207100150000001554 | 产品描述：本品由外鞘、扩张管、带有涂层的导丝、穿刺针和手术刀组成。本产品适用于通过股动脉和桡动脉采用Seldinger术，建立有助于血管内器械的经皮进入通道，不具有血管内定位或建立血管内通路作用。 外径范围(F)：6F 长度范围（cm)：18cm
464 | 14 | 通用介入 | 血管鞘-普通型 | 已申请 | C0207100150000001554 | 国械注准20163031376 | 导管鞘 | 导管鞘 | 聚四氟乙烯、三氧化铋、聚丙烯、高密度聚乙烯、硫酸钡、不锈钢、聚碳酸酯、聚乙烯等 | 套 | 125 | 北京迪玛克医药科技有限公司 | 北京迪玛克医药科技有限公司 | 是 | 是 | 是 | DXQ07132520 | DXQ07132520 |  | C02071001500000015540000427 | C0207100150000001554 | 产品描述：本品由外鞘、扩张管、带有涂层的导丝、穿刺针和手术刀组成。本产品适用于通过股动脉和桡动脉采用Seldinger术，建立有助于血管内器械的经皮进入通道，不具有血管内定位或建立血管内通路作用。 外径范围(F)：7F 长度范围（cm)：13cm
464 | 14 | 通用介入 | 血管鞘-普通型 | 已申请 | C0207100150000001554 | 国械注准20163031376 | 导管鞘 | 导管鞘 | 聚四氟乙烯、三氧化铋、聚丙烯、高密度聚乙烯、硫酸钡、不锈钢、聚碳酸酯、聚乙烯等 | 套 | 125 | 北京迪玛克医药科技有限公司 | 北京迪玛克医药科技有限公司 | 是 | 是 | 是 | DXQ08082120 | DXQ08082120 |  | C02071001500000015540000426 | C0207100150000001554 | 产品描述：本品由外鞘、扩张管、带有涂层的导丝、穿刺针和手术刀组成。本产品适用于通过股动脉和桡动脉采用Seldinger术，建立有助于血管内器械的经皮进入通道，不具有血管内定位或建立血管内通路作用。 外径范围(F)：8F 长度范围（cm)：8cm
464 | 14 | 通用介入 | 血管鞘-普通型 | 已申请 | C0207100150000001554 | 国械注准20163031376 | 导管鞘 | 导管鞘 | 聚四氟乙烯、三氧化铋、聚丙烯、高密度聚乙烯、硫酸钡、不锈钢、聚碳酸酯、聚乙烯等 | 套 | 125 | 北京迪玛克医药科技有限公司 | 北京迪玛克医药科技有限公司 | 是 | 是 | 是 | DXQ07182120 | DXQ07182120 |  | C02071001500000015540000425 | C0207100150000001554 | 产品描述：本品由外鞘、扩张管、带有涂层的导丝、穿刺针和手术刀组成。本产品适用于通过股动脉和桡动脉采用Seldinger术，建立有助于血管内器械的经皮进入通道，不具有血管内定位或建立血管内通路作用。 外径范围(F)：7F 长度范围（cm)：18cm
464 | 14 | 通用介入 | 血管鞘-普通型 | 已申请 | C0207100150000001554 | 国械注准20163031376 | 导管鞘 | 导管鞘 | 聚四氟乙烯、三氧化铋、聚丙烯、高密度聚乙烯、硫酸钡、不锈钢、聚碳酸酯、聚乙烯等 | 套 | 125 | 北京迪玛克医药科技有限公司 | 北京迪玛克医药科技有限公司 | 是 | 是 | 是 | DXQ07132120L | DXQ07132120L |  | C02071001500000015540000424 | C0207100150000001554 | 产品描述：本品由外鞘、扩张管、带有涂层的导丝、穿刺针和手术刀组成。本产品适用于通过股动脉和桡动脉采用Seldinger术，建立有助于血管内器械的经皮进入通道，不具有血管内定位或建立血管内通路作用。 外径范围(F)：7F 长度范围（cm)：13cm
464 | 14 | 通用介入 | 血管鞘-普通型 | 已申请 | C0207100150000001554 | 国械注准20163031376 | 导管鞘 | 导管鞘 | 聚四氟乙烯、三氧化铋、聚丙烯、高密度聚乙烯、硫酸钡、不锈钢、聚碳酸酯、聚乙烯等 | 套 | 125 | 北京迪玛克医药科技有限公司 | 北京迪玛克医药科技有限公司 | 是 | 是 | 是 | DXQ05082520L | DXQ05082520L |  | C02071001500000015540000423 | C0207100150000001554 | 产品描述：本品由外鞘、扩张管、带有涂层的导丝、穿刺针和手术刀组成。本产品适用于通过股动脉和桡动脉采用Seldinger术，建立有助于血管内器械的经皮进入通道，不具有血管内定位或建立血管内通路作用。 外径范围(F)：5F 长度范围（cm)：8cm
464 | 14 | 通用介入 | 血管鞘-普通型 | 已申请 | C0207100150000001554 | 国械注准20163031376 | 导管鞘 | 导管鞘 | 聚四氟乙烯、三氧化铋、聚丙烯、高密度聚乙烯、硫酸钡、不锈钢、聚碳酸酯、聚乙烯等 | 套 | 125 | 北京迪玛克医药科技有限公司 | 北京迪玛克医药科技有限公司 | 是 | 是 | 是 | DXQ09132520L | DXQ09132520L |  | C02071001500000015540000422 | C0207100150000001554 | 产品描述：本品由外鞘、扩张管、带有涂层的导丝、穿刺针和手术刀组成。本产品适用于通过股动脉和桡动脉采用Seldinger术，建立有助于血管内器械的经皮进入通道，不具有血管内定位或建立血管内通路作用。 外径范围(F)：9F 长度范围（cm)：13cm
464 | 14 | 通用介入 | 血管鞘-普通型 | 已申请 | C0207100150000001554 | 国械注准20163031376 | 导管鞘 | 导管鞘 | 聚四氟乙烯、三氧化铋、聚丙烯、高密度聚乙烯、硫酸钡、不锈钢、聚碳酸酯、聚乙烯等 | 套 | 125 | 北京迪玛克医药科技有限公司 | 北京迪玛克医药科技有限公司 | 是 | 是 | 是 | DXQ07133518 | DXQ07133518 |  | C02071001500000015540000421 | C0207100150000001554 | 产品描述：本品由外鞘、扩张管、带有涂层的导丝、穿刺针和手术刀组成。本产品适用于通过股动脉和桡动脉采用Seldinger术，建立有助于血管内器械的经皮进入通道，不具有血管内定位或建立血管内通路作用。 外径范围(F)：7F 长度范围（cm)：13cm
464 | 14 | 通用介入 | 血管鞘-普通型 | 已申请 | C0207100150000001554 | 国械注准20163031376 | 导管鞘 | 导管鞘 | 聚四氟乙烯、三氧化铋、聚丙烯、高密度聚乙烯、硫酸钡、不锈钢、聚碳酸酯、聚乙烯等 | 套 | 125 | 北京迪玛克医药科技有限公司 | 北京迪玛克医药科技有限公司 | 是 | 是 | 是 | DXQ07182520 | DXQ07182520 |  | C02071001500000015540000420 | C0207100150000001554 | 产品描述：本品由外鞘、扩张管、带有涂层的导丝、穿刺针和手术刀组成。本产品适用于通过股动脉和桡动脉采用Seldinger术，建立有助于血管内器械的经皮进入通道，不具有血管内定位或建立血管内通路作用。 外径范围(F)：7F 长度范围（cm)：18cm
464 | 14 | 通用介入 | 血管鞘-普通型 | 已申请 | C0207100150000001554 | 国械注准20163031376 | 导管鞘 | 导管鞘 | 聚四氟乙烯、三氧化铋、聚丙烯、高密度聚乙烯、硫酸钡、不锈钢、聚碳酸酯、聚乙烯等 | 套 | 125 | 北京迪玛克医药科技有限公司 | 北京迪玛克医药科技有限公司 | 是 | 是 | 是 | DXQ07082520 | DXQ07082520 |  | C02071001500000015540000419 | C0207100150000001554 | 产品描述：本品由外鞘、扩张管、带有涂层的导丝、穿刺针和手术刀组成。本产品适用于通过股动脉和桡动脉采用Seldinger术，建立有助于血管内器械的经皮进入通道，不具有血管内定位或建立血管内通路作用。 外径范围(F)：7F 长度范围（cm)：8cm
464 | 14 | 通用介入 | 血管鞘-普通型 | 已申请 | C0207100150000001554 | 国械注准20163031376 | 导管鞘 | 导管鞘 | 聚四氟乙烯、三氧化铋、聚丙烯、高密度聚乙烯、硫酸钡、不锈钢、聚碳酸酯、聚乙烯等 | 套 | 125 | 北京迪玛克医药科技有限公司 | 北京迪玛克医药科技有限公司 | 是 | 是 | 是 | DXQ06182520L | DXQ06182520L |  | C02071001500000015540000418 | C0207100150000001554 | 产品描述：本品由外鞘、扩张管、带有涂层的导丝、穿刺针和手术刀组成。本产品适用于通过股动脉和桡动脉采用Seldinger术，建立有助于血管内器械的经皮进入通道，不具有血管内定位或建立血管内通路作用。 外径范围(F)：6F 长度范围（cm)：18cm
464 | 14 | 通用介入 | 血管鞘-普通型 | 已申请 | C0207100150000001554 | 国械注准20163031376 | 导管鞘 | 导管鞘 | 聚四氟乙烯、三氧化铋、聚丙烯、高密度聚乙烯、硫酸钡、不锈钢、聚碳酸酯、聚乙烯等 | 套 | 125 | 北京迪玛克医药科技有限公司 | 北京迪玛克医药科技有限公司 | 是 | 是 | 是 | DXQ09133518 | DXQ09133518 |  | C02071001500000015540000417 | C0207100150000001554 | 产品描述：本品由外鞘、扩张管、带有涂层的导丝、穿刺针和手术刀组成。本产品适用于通过股动脉和桡动脉采用Seldinger术，建立有助于血管内器械的经皮进入通道，不具有血管内定位或建立血管内通路作用。 外径范围(F)：9F 长度范围（cm)：13cm
464 | 14 | 通用介入 | 血管鞘-普通型 | 已申请 | C0207100150000001554 | 国械注准20163031376 | 导管鞘 | 导管鞘 | 聚四氟乙烯、三氧化铋、聚丙烯、高密度聚乙烯、硫酸钡、不锈钢、聚碳酸酯、聚乙烯等 | 套 | 125 | 北京迪玛克医药科技有限公司 | 北京迪玛克医药科技有限公司 | 是 | 是 | 是 | DXQ05132120L | DXQ05132120L |  | C02071001500000015540000416 | C0207100150000001554 | 产品描述：本品由外鞘、扩张管、带有涂层的导丝、穿刺针和手术刀组成。本产品适用于通过股动脉和桡动脉采用Seldinger术，建立有助于血管内器械的经皮进入通道，不具有血管内定位或建立血管内通路作用。 外径范围(F)：5F 长度范围（cm)：13cm
464 | 14 | 通用介入 | 血管鞘-普通型 | 已申请 | C0207100150000001554 | 国械注准20163031376 | 导管鞘 | 导管鞘 | 聚四氟乙烯、三氧化铋、聚丙烯、高密度聚乙烯、硫酸钡、不锈钢、聚碳酸酯、聚乙烯等 | 套 | 125 | 北京迪玛克医药科技有限公司 | 北京迪玛克医药科技有限公司 | 是 | 是 | 是 | DXQ08182520L | DXQ08182520L |  | C02071001500000015540000415 | C0207100150000001554 | 产品描述：本品由外鞘、扩张管、带有涂层的导丝、穿刺针和手术刀组成。本产品适用于通过股动脉和桡动脉采用Seldinger术，建立有助于血管内器械的经皮进入通道，不具有血管内定位或建立血管内通路作用。 外径范围(F)：8F 长度范围（cm)：18cm
464 | 14 | 通用介入 | 血管鞘-普通型 | 已申请 | C0207100150000001554 | 国械注准20163031376 | 导管鞘 | 导管鞘 | 聚四氟乙烯、三氧化铋、聚丙烯、高密度聚乙烯、硫酸钡、不锈钢、聚碳酸酯、聚乙烯等 | 套 | 125 | 北京迪玛克医药科技有限公司 | 北京迪玛克医药科技有限公司 | 是 | 是 | 是 | DXQ09183518 | DXQ09183518 |  | C02071001500000015540000414 | C0207100150000001554 | 产品描述：本品由外鞘、扩张管、带有涂层的导丝、穿刺针和手术刀组成。本产品适用于通过股动脉和桡动脉采用Seldinger术，建立有助于血管内器械的经皮进入通道，不具有血管内定位或建立血管内通路作用。 外径范围(F)：9F 长度范围（cm)：18cm
464 | 14 | 通用介入 | 血管鞘-普通型 | 已申请 | C0207100150000001554 | 国械注准20163031376 | 导管鞘 | 导管鞘 | 聚四氟乙烯、三氧化铋、聚丙烯、高密度聚乙烯、硫酸钡、不锈钢、聚碳酸酯、聚乙烯等 | 套 | 125 | 北京迪玛克医药科技有限公司 | 北京迪玛克医药科技有限公司 | 是 | 是 | 是 | DXQ08152120L | DXQ08152120L |  | C02071001500000015540000413 | C0207100150000001554 | 产品描述：本品由外鞘、扩张管、带有涂层的导丝、穿刺针和手术刀组成。本产品适用于通过股动脉和桡动脉采用Seldinger术，建立有助于血管内器械的经皮进入通道，不具有血管内定位或建立血管内通路作用。 外径范围(F)：8F 长度范围（cm)：15cm
464 | 14 | 通用介入 | 血管鞘-普通型 | 已申请 | C0207100150000001554 | 国械注准20163031376 | 导管鞘 | 导管鞘 | 聚四氟乙烯、三氧化铋、聚丙烯、高密度聚乙烯、硫酸钡、不锈钢、聚碳酸酯、聚乙烯等 | 套 | 125 | 北京迪玛克医药科技有限公司 | 北京迪玛克医药科技有限公司 | 是 | 是 | 是 | DXQ09182120 | DXQ09182120 |  | C02071001500000015540000412 | C0207100150000001554 | 产品描述：本品由外鞘、扩张管、带有涂层的导丝、穿刺针和手术刀组成。本产品适用于通过股动脉和桡动脉采用Seldinger术，建立有助于血管内器械的经皮进入通道，不具有血管内定位或建立血管内通路作用。 外径范围(F)：9F 长度范围（cm)：18cm
464 | 14 | 通用介入 | 血管鞘-普通型 | 已申请 | C0207100150000001554 | 国械注准20163031376 | 导管鞘 | 导管鞘 | 聚四氟乙烯、三氧化铋、聚丙烯、高密度聚乙烯、硫酸钡、不锈钢、聚碳酸酯、聚乙烯等 | 套 | 125 | 北京迪玛克医药科技有限公司 | 北京迪玛克医药科技有限公司 | 是 | 是 | 是 | DXQ09082520 | DXQ09082520 |  | C02071001500000015540000411 | C0207100150000001554 | 产品描述：本品由外鞘、扩张管、带有涂层的导丝、穿刺针和手术刀组成。本产品适用于通过股动脉和桡动脉采用Seldinger术，建立有助于血管内器械的经皮进入通道，不具有血管内定位或建立血管内通路作用。 外径范围(F)：9F 长度范围（cm)：8cm
464 | 14 | 通用介入 | 血管鞘-普通型 | 已申请 | C0207100150000001554 | 国械注准20163031376 | 导管鞘 | 导管鞘 | 聚四氟乙烯、三氧化铋、聚丙烯、高密度聚乙烯、硫酸钡、不锈钢、聚碳酸酯、聚乙烯等 | 套 | 125 | 北京迪玛克医药科技有限公司 | 北京迪玛克医药科技有限公司 | 是 | 是 | 是 | DXQ06112520L | DXQ06112520L |  | C02071001500000015540000410 | C0207100150000001554 | 产品描述：本品由外鞘、扩张管、带有涂层的导丝、穿刺针和手术刀组成。本产品适用于通过股动脉和桡动脉采用Seldinger术，建立有助于血管内器械的经皮进入通道，不具有血管内定位或建立血管内通路作用。 外径范围(F)：6F 长度范围（cm)：11cm
464 | 14 | 通用介入 | 血管鞘-普通型 | 已申请 | C0207100150000001554 | 国械注准20163031376 | 导管鞘 | 导管鞘 | 聚四氟乙烯、三氧化铋、聚丙烯、高密度聚乙烯、硫酸钡、不锈钢、聚碳酸酯、聚乙烯等 | 套 | 125 | 北京迪玛克医药科技有限公司 | 北京迪玛克医药科技有限公司 | 是 | 是 | 是 | DXQ09083518 | DXQ09083518 |  | C02071001500000015540000409 | C0207100150000001554 | 产品描述：本品由外鞘、扩张管、带有涂层的导丝、穿刺针和手术刀组成。本产品适用于通过股动脉和桡动脉采用Seldinger术，建立有助于血管内器械的经皮进入通道，不具有血管内定位或建立血管内通路作用。 外径范围(F)：9F 长度范围（cm)：8cm
464 | 14 | 通用介入 | 血管鞘-普通型 | 已申请 | C0207100150000001554 | 国械注准20163031376 | 导管鞘 | 导管鞘 | 聚四氟乙烯、三氧化铋、聚丙烯、高密度聚乙烯、硫酸钡、不锈钢、聚碳酸酯、聚乙烯等 | 套 | 125 | 北京迪玛克医药科技有限公司 | 北京迪玛克医药科技有限公司 | 是 | 是 | 是 | DXQ05153518 | DXQ05153518 |  | C02071001500000015540000408 | C0207100150000001554 | 产品描述：本品由外鞘、扩张管、带有涂层的导丝、穿刺针和手术刀组成。本产品适用于通过股动脉和桡动脉采用Seldinger术，建立有助于血管内器械的经皮进入通道，不具有血管内定位或建立血管内通路作用。 外径范围(F)：5F 长度范围（cm)：15cm
464 | 14 | 通用介入 | 血管鞘-普通型 | 已申请 | C0207100150000001554 | 国械注准20163031376 | 导管鞘 | 导管鞘 | 聚四氟乙烯、三氧化铋、聚丙烯、高密度聚乙烯、硫酸钡、不锈钢、聚碳酸酯、聚乙烯等 | 套 | 125 | 北京迪玛克医药科技有限公司 | 北京迪玛克医药科技有限公司 | 是 | 是 | 是 | DXQ08083518 | DXQ08083518 |  | C02071001500000015540000407 | C0207100150000001554 | 产品描述：本品由外鞘、扩张管、带有涂层的导丝、穿刺针和手术刀组成。本产品适用于通过股动脉和桡动脉采用Seldinger术，建立有助于血管内器械的经皮进入通道，不具有血管内定位或建立血管内通路作用。 外径范围(F)：8F 长度范围（cm)：8cm
464 | 14 | 通用介入 | 血管鞘-普通型 | 已申请 | C0207100150000001554 | 国械注准20163031376 | 导管鞘 | 导管鞘 | 聚四氟乙烯、三氧化铋、聚丙烯、高密度聚乙烯、硫酸钡、不锈钢、聚碳酸酯、聚乙烯等 | 套 | 125 | 北京迪玛克医药科技有限公司 | 北京迪玛克医药科技有限公司 | 是 | 是 | 是 | DXQ05112120L | DXQ05112120L |  | C02071001500000015540000406 | C0207100150000001554 | 产品描述：本品由外鞘、扩张管、带有涂层的导丝、穿刺针和手术刀组成。本产品适用于通过股动脉和桡动脉采用Seldinger术，建立有助于血管内器械的经皮进入通道，不具有血管内定位或建立血管内通路作用。 外径范围(F)：5F 长度范围（cm)：11cm
464 | 14 | 通用介入 | 血管鞘-普通型 | 已申请 | C0207100150000001554 | 国械注准20163031376 | 导管鞘 | 导管鞘 | 聚四氟乙烯、三氧化铋、聚丙烯、高密度聚乙烯、硫酸钡、不锈钢、聚碳酸酯、聚乙烯等 | 套 | 125 | 北京迪玛克医药科技有限公司 | 北京迪玛克医药科技有限公司 | 是 | 是 | 是 | DXQ05113518 | DXQ05113518 |  | C02071001500000015540000405 | C0207100150000001554 | 产品描述：本品由外鞘、扩张管、带有涂层的导丝、穿刺针和手术刀组成。本产品适用于通过股动脉和桡动脉采用Seldinger术，建立有助于血管内器械的经皮进入通道，不具有血管内定位或建立血管内通路作用。 外径范围(F)：5F 长度范围（cm)：11cm
464 | 14 | 通用介入 | 血管鞘-普通型 | 已申请 | C0207100150000001554 | 国械注准20163031376 | 导管鞘 | 导管鞘 | 聚四氟乙烯、三氧化铋、聚丙烯、高密度聚乙烯、硫酸钡、不锈钢、聚碳酸酯、聚乙烯等 | 套 | 125 | 北京迪玛克医药科技有限公司 | 北京迪玛克医药科技有限公司 | 是 | 是 | 是 | DXQ05112520L | DXQ05112520L |  | C02071001500000015540000404 | C0207100150000001554 | 产品描述：本品由外鞘、扩张管、带有涂层的导丝、穿刺针和手术刀组成。本产品适用于通过股动脉和桡动脉采用Seldinger术，建立有助于血管内器械的经皮进入通道，不具有血管内定位或建立血管内通路作用。 外径范围(F)：5F 长度范围（cm)：11cm
464 | 14 | 通用介入 | 血管鞘-普通型 | 已申请 | C0207100150000001554 | 国械注准20163031376 | 导管鞘 | 导管鞘 | 聚四氟乙烯、三氧化铋、聚丙烯、高密度聚乙烯、硫酸钡、不锈钢、聚碳酸酯、聚乙烯等 | 套 | 125 | 北京迪玛克医药科技有限公司 | 北京迪玛克医药科技有限公司 | 是 | 是 | 是 | DXQ08112520L | DXQ08112520L |  | C02071001500000015540000403 | C0207100150000001554 | 产品描述：本品由外鞘、扩张管、带有涂层的导丝、穿刺针和手术刀组成。本产品适用于通过股动脉和桡动脉采用Seldinger术，建立有助于血管内器械的经皮进入通道，不具有血管内定位或建立血管内通路作用。 外径范围(F)：8F 长度范围（cm)：11cm
464 | 14 | 通用介入 | 血管鞘-普通型 | 已申请 | C0207100150000001554 | 国械注准20163031376 | 导管鞘 | 导管鞘 | 聚四氟乙烯、三氧化铋、聚丙烯、高密度聚乙烯、硫酸钡、不锈钢、聚碳酸酯、聚乙烯等 | 套 | 125 | 北京迪玛克医药科技有限公司 | 北京迪玛克医药科技有限公司 | 是 | 是 | 是 | DXQ05132120 | DXQ05132120 |  | C02071001500000015540000402 | C0207100150000001554 | 产品描述：本品由外鞘、扩张管、带有涂层的导丝、穿刺针和手术刀组成。本产品适用于通过股动脉和桡动脉采用Seldinger术，建立有助于血管内器械的经皮进入通道，不具有血管内定位或建立血管内通路作用。 外径范围(F)：5F 长度范围（cm)：13cm
464 | 14 | 通用介入 | 血管鞘-普通型 | 已申请 | C0207100150000001554 | 国械注准20163031376 | 导管鞘 | 导管鞘 | 聚四氟乙烯、三氧化铋、聚丙烯、高密度聚乙烯、硫酸钡、不锈钢、聚碳酸酯、聚乙烯等 | 套 | 125 | 北京迪玛克医药科技有限公司 | 北京迪玛克医药科技有限公司 | 是 | 是 | 是 | DXQ08082520 | DXQ08082520 |  | C02071001500000015540000401 | C0207100150000001554 | 产品描述：本品由外鞘、扩张管、带有涂层的导丝、穿刺针和手术刀组成。本产品适用于通过股动脉和桡动脉采用Seldinger术，建立有助于血管内器械的经皮进入通道，不具有血管内定位或建立血管内通路作用。 外径范围(F)：8F 长度范围（cm)：8cm
464 | 14 | 通用介入 | 血管鞘-普通型 | 已申请 | C0207100150000001554 | 国械注准20163031376 | 导管鞘 | 导管鞘 | 聚四氟乙烯、三氧化铋、聚丙烯、高密度聚乙烯、硫酸钡、不锈钢、聚碳酸酯、聚乙烯等 | 套 | 125 | 北京迪玛克医药科技有限公司 | 北京迪玛克医药科技有限公司 | 是 | 是 | 是 | DXQ07153518 | DXQ07153518 |  | C02071001500000015540000400 | C0207100150000001554 | 产品描述：本品由外鞘、扩张管、带有涂层的导丝、穿刺针和手术刀组成。本产品适用于通过股动脉和桡动脉采用Seldinger术，建立有助于血管内器械的经皮进入通道，不具有血管内定位或建立血管内通路作用。 外径范围(F)：7F 长度范围（cm)：15cm
464 | 14 | 通用介入 | 血管鞘-普通型 | 已申请 | C0207100150000001554 | 国械注准20163031376 | 导管鞘 | 导管鞘 | 聚四氟乙烯、三氧化铋、聚丙烯、高密度聚乙烯、硫酸钡、不锈钢、聚碳酸酯、聚乙烯等 | 套 | 125 | 北京迪玛克医药科技有限公司 | 北京迪玛克医药科技有限公司 | 是 | 是 | 是 | DXQ06082120 | DXQ06082120 |  | C02071001500000015540000399 | C0207100150000001554 | 产品描述：本品由外鞘、扩张管、带有涂层的导丝、穿刺针和手术刀组成。本产品适用于通过股动脉和桡动脉采用Seldinger术，建立有助于血管内器械的经皮进入通道，不具有血管内定位或建立血管内通路作用。 外径范围(F)：6F 长度范围（cm)：8cm
464 | 14 | 通用介入 | 血管鞘-普通型 | 已申请 | C0207100150000001554 | 国械注准20163031376 | 导管鞘 | 导管鞘 | 聚四氟乙烯、三氧化铋、聚丙烯、高密度聚乙烯、硫酸钡、不锈钢、聚碳酸酯、聚乙烯等 | 套 | 125 | 北京迪玛克医药科技有限公司 | 北京迪玛克医药科技有限公司 | 是 | 是 | 是 | DXQ06132520L | DXQ06132520L |  | C02071001500000015540000398 | C0207100150000001554 | 产品描述：本品由外鞘、扩张管、带有涂层的导丝、穿刺针和手术刀组成。本产品适用于通过股动脉和桡动脉采用Seldinger术，建立有助于血管内器械的经皮进入通道，不具有血管内定位或建立血管内通路作用。 外径范围(F)：6F 长度范围（cm)：13cm
464 | 14 | 通用介入 | 血管鞘-普通型 | 已申请 | C0207100150000001554 | 国械注准20163031376 | 导管鞘 | 导管鞘 | 聚四氟乙烯、三氧化铋、聚丙烯、高密度聚乙烯、硫酸钡、不锈钢、聚碳酸酯、聚乙烯等 | 套 | 125 | 北京迪玛克医药科技有限公司 | 北京迪玛克医药科技有限公司 | 是 | 是 | 是 | DXQ06152520 | DXQ06152520 |  | C02071001500000015540000397 | C0207100150000001554 | 产品描述：本品由外鞘、扩张管、带有涂层的导丝、穿刺针和手术刀组成。本产品适用于通过股动脉和桡动脉采用Seldinger术，建立有助于血管内器械的经皮进入通道，不具有血管内定位或建立血管内通路作用。 外径范围(F)：6F 长度范围（cm)：15cm
464 | 14 | 通用介入 | 血管鞘-普通型 | 已申请 | C0207100150000001554 | 国械注准20163031376 | 导管鞘 | 导管鞘 | 聚四氟乙烯、三氧化铋、聚丙烯、高密度聚乙烯、硫酸钡、不锈钢、聚碳酸酯、聚乙烯等 | 套 | 125 | 北京迪玛克医药科技有限公司 | 北京迪玛克医药科技有限公司 | 是 | 是 | 是 | DXQ07083518 | DXQ07083518 |  | C02071001500000015540000396 | C0207100150000001554 | 产品描述：本品由外鞘、扩张管、带有涂层的导丝、穿刺针和手术刀组成。本产品适用于通过股动脉和桡动脉采用Seldinger术，建立有助于血管内器械的经皮进入通道，不具有血管内定位或建立血管内通路作用。 外径范围(F)：7F 长度范围（cm)：8cm
464 | 14 | 通用介入 | 血管鞘-普通型 | 已申请 | C0207100150000001554 | 国械注准20163031376 | 导管鞘 | 导管鞘 | 聚四氟乙烯、三氧化铋、聚丙烯、高密度聚乙烯、硫酸钡、不锈钢、聚碳酸酯、聚乙烯等 | 套 | 125 | 北京迪玛克医药科技有限公司 | 北京迪玛克医药科技有限公司 | 是 | 是 | 是 | DXQ07132520L | DXQ07132520L |  | C02071001500000015540000395 | C0207100150000001554 | 产品描述：本品由外鞘、扩张管、带有涂层的导丝、穿刺针和手术刀组成。本产品适用于通过股动脉和桡动脉采用Seldinger术，建立有助于血管内器械的经皮进入通道，不具有血管内定位或建立血管内通路作用。 外径范围(F)：7F 长度范围（cm)：13cm
464 | 14 | 通用介入 | 血管鞘-普通型 | 已申请 | C0207100150000001554 | 国械注准20163031376 | 导管鞘 | 导管鞘 | 聚四氟乙烯、三氧化铋、聚丙烯、高密度聚乙烯、硫酸钡、不锈钢、聚碳酸酯、聚乙烯等 | 套 | 125 | 北京迪玛克医药科技有限公司 | 北京迪玛克医药科技有限公司 | 是 | 是 | 是 | DXQ05152520L | DXQ05152520L |  | C02071001500000015540000394 | C0207100150000001554 | 产品描述：本品由外鞘、扩张管、带有涂层的导丝、穿刺针和手术刀组成。本产品适用于通过股动脉和桡动脉采用Seldinger术，建立有助于血管内器械的经皮进入通道，不具有血管内定位或建立血管内通路作用。 外径范围(F)：5F 长度范围（cm)：15cm
464 | 14 | 通用介入 | 血管鞘-普通型 | 已申请 | C0207100150000001554 | 国械注准20163031376 | 导管鞘 | 导管鞘 | 聚四氟乙烯、三氧化铋、聚丙烯、高密度聚乙烯、硫酸钡、不锈钢、聚碳酸酯、聚乙烯等 | 套 | 125 | 北京迪玛克医药科技有限公司 | 北京迪玛克医药科技有限公司 | 是 | 是 | 是 | DXQ09152520 | DXQ09152520 |  | C02071001500000015540000393 | C0207100150000001554 | 产品描述：本品由外鞘、扩张管、带有涂层的导丝、穿刺针和手术刀组成。本产品适用于通过股动脉和桡动脉采用Seldinger术，建立有助于血管内器械的经皮进入通道，不具有血管内定位或建立血管内通路作用。 外径范围(F)：9F 长度范围（cm)：15cm
464 | 14 | 通用介入 | 血管鞘-普通型 | 已申请 | C0207100150000001554 | 国械注准20163031376 | 导管鞘 | 导管鞘 | 聚四氟乙烯、三氧化铋、聚丙烯、高密度聚乙烯、硫酸钡、不锈钢、聚碳酸酯、聚乙烯等 | 套 | 125 | 北京迪玛克医药科技有限公司 | 北京迪玛克医药科技有限公司 | 是 | 是 | 是 | DXQ08182120 | DXQ08182120 |  | C02071001500000015540000392 | C0207100150000001554 | 产品描述：本品由外鞘、扩张管、带有涂层的导丝、穿刺针和手术刀组成。本产品适用于通过股动脉和桡动脉采用Seldinger术，建立有助于血管内器械的经皮进入通道，不具有血管内定位或建立血管内通路作用。 外径范围(F)：8F 长度范围（cm)：18cm
464 | 14 | 通用介入 | 血管鞘-普通型 | 已申请 | C0207100150000001554 | 国械注准20163031376 | 导管鞘 | 导管鞘 | 聚四氟乙烯、三氧化铋、聚丙烯、高密度聚乙烯、硫酸钡、不锈钢、聚碳酸酯、聚乙烯等 | 套 | 125 | 北京迪玛克医药科技有限公司 | 北京迪玛克医药科技有限公司 | 是 | 是 | 是 | DXQ05082120 | DXQ05082120 |  | C02071001500000015540000391 | C0207100150000001554 | 产品描述：本品由外鞘、扩张管、带有涂层的导丝、穿刺针和手术刀组成。本产品适用于通过股动脉和桡动脉采用Seldinger术，建立有助于血管内器械的经皮进入通道，不具有血管内定位或建立血管内通路作用。 外径范围(F)：5F 长度范围（cm)：8cm
464 | 14 | 通用介入 | 血管鞘-普通型 | 已申请 | C0207100150000001554 | 国械注准20163031376 | 导管鞘 | 导管鞘 | 聚四氟乙烯、三氧化铋、聚丙烯、高密度聚乙烯、硫酸钡、不锈钢、聚碳酸酯、聚乙烯等 | 套 | 125 | 北京迪玛克医药科技有限公司 | 北京迪玛克医药科技有限公司 | 是 | 是 | 是 | DXQ09112520L | DXQ09112520L |  | C02071001500000015540000390 | C0207100150000001554 | 产品描述：本品由外鞘、扩张管、带有涂层的导丝、穿刺针和手术刀组成。本产品适用于通过股动脉和桡动脉采用Seldinger术，建立有助于血管内器械的经皮进入通道，不具有血管内定位或建立血管内通路作用。 外径范围(F)：9F 长度范围（cm)：11cm
464 | 14 | 通用介入 | 血管鞘-普通型 | 已申请 | C0207100150000001554 | 国械注准20163031376 | 导管鞘 | 导管鞘 | 聚四氟乙烯、三氧化铋、聚丙烯、高密度聚乙烯、硫酸钡、不锈钢、聚碳酸酯、聚乙烯等 | 套 | 125 | 北京迪玛克医药科技有限公司 | 北京迪玛克医药科技有限公司 | 是 | 是 | 是 | DXQ08112120L | DXQ08112120L |  | C02071001500000015540000389 | C0207100150000001554 | 产品描述：本品由外鞘、扩张管、带有涂层的导丝、穿刺针和手术刀组成。本产品适用于通过股动脉和桡动脉采用Seldinger术，建立有助于血管内器械的经皮进入通道，不具有血管内定位或建立血管内通路作用。 外径范围(F)：8F 长度范围（cm)：11cm
464 | 14 | 通用介入 | 血管鞘-普通型 | 已申请 | C0207100150000001554 | 国械注准20163031376 | 导管鞘 | 导管鞘 | 聚四氟乙烯、三氧化铋、聚丙烯、高密度聚乙烯、硫酸钡、不锈钢、聚碳酸酯、聚乙烯等 | 套 | 125 | 北京迪玛克医药科技有限公司 | 北京迪玛克医药科技有限公司 | 是 | 是 | 是 | DXQ09082520L | DXQ09082520L |  | C02071001500000015540000388 | C0207100150000001554 | 产品描述：本品由外鞘、扩张管、带有涂层的导丝、穿刺针和手术刀组成。本产品适用于通过股动脉和桡动脉采用Seldinger术，建立有助于血管内器械的经皮进入通道，不具有血管内定位或建立血管内通路作用。 外径范围(F)：9F 长度范围（cm)：8cm
464 | 14 | 通用介入 | 血管鞘-普通型 | 已申请 | C0207100150000001554 | 国械注准20163031376 | 导管鞘 | 导管鞘 | 聚四氟乙烯、三氧化铋、聚丙烯、高密度聚乙烯、硫酸钡、不锈钢、聚碳酸酯、聚乙烯等 | 套 | 125 | 北京迪玛克医药科技有限公司 | 北京迪玛克医药科技有限公司 | 是 | 是 | 是 | DXQ09132520 | DXQ09132520 |  | C02071001500000015540000387 | C0207100150000001554 | 产品描述：本品由外鞘、扩张管、带有涂层的导丝、穿刺针和手术刀组成。本产品适用于通过股动脉和桡动脉采用Seldinger术，建立有助于血管内器械的经皮进入通道，不具有血管内定位或建立血管内通路作用。 外径范围(F)：9F 长度范围（cm)：13cm
464 | 14 | 通用介入 | 血管鞘-普通型 | 已申请 | C0207100150000001554 | 国械注准20163031376 | 导管鞘 | 导管鞘 | 聚四氟乙烯、三氧化铋、聚丙烯、高密度聚乙烯、硫酸钡、不锈钢、聚碳酸酯、聚乙烯等 | 套 | 125 | 北京迪玛克医药科技有限公司 | 北京迪玛克医药科技有限公司 | 是 | 是 | 是 | DXQ09153518 | DXQ09153518 |  | C02071001500000015540000386 | C0207100150000001554 | 产品描述：本品由外鞘、扩张管、带有涂层的导丝、穿刺针和手术刀组成。本产品适用于通过股动脉和桡动脉采用Seldinger术，建立有助于血管内器械的经皮进入通道，不具有血管内定位或建立血管内通路作用。 外径范围(F)：9F 长度范围（cm)：15cm
464 | 14 | 通用介入 | 血管鞘-普通型 | 已申请 | C0207100150000001554 | 国械注准20163031376 | 导管鞘 | 导管鞘 | 聚四氟乙烯、三氧化铋、聚丙烯、高密度聚乙烯、硫酸钡、不锈钢、聚碳酸酯、聚乙烯等 | 套 | 125 | 北京迪玛克医药科技有限公司 | 北京迪玛克医药科技有限公司 | 是 | 是 | 是 | DXQ05082120L | DXQ05082120L |  | C02071001500000015540000385 | C0207100150000001554 | 产品描述：本品由外鞘、扩张管、带有涂层的导丝、穿刺针和手术刀组成。本产品适用于通过股动脉和桡动脉采用Seldinger术，建立有助于血管内器械的经皮进入通道，不具有血管内定位或建立血管内通路作用。 外径范围(F)：5F 长度范围（cm)：8cm
464 | 14 | 通用介入 | 血管鞘-普通型 | 已申请 | C0207100150000001554 | 国械注准20163031376 | 导管鞘 | 导管鞘 | 聚四氟乙烯、三氧化铋、聚丙烯、高密度聚乙烯、硫酸钡、不锈钢、聚碳酸酯、聚乙烯等 | 套 | 125 | 北京迪玛克医药科技有限公司 | 北京迪玛克医药科技有限公司 | 是 | 是 | 是 | DXQ05152520 | DXQ05152520 |  | C02071001500000015540000384 | C0207100150000001554 | 产品描述：本品由外鞘、扩张管、带有涂层的导丝、穿刺针和手术刀组成。本产品适用于通过股动脉和桡动脉采用Seldinger术，建立有助于血管内器械的经皮进入通道，不具有血管内定位或建立血管内通路作用。 外径范围(F)：5F 长度范围（cm)：15cm
464 | 14 | 通用介入 | 血管鞘-普通型 | 已申请 | C0207100150000001554 | 国械注准20163031376 | 导管鞘 | 导管鞘 | 聚四氟乙烯、三氧化铋、聚丙烯、高密度聚乙烯、硫酸钡、不锈钢、聚碳酸酯、聚乙烯等 | 套 | 125 | 北京迪玛克医药科技有限公司 | 北京迪玛克医药科技有限公司 | 是 | 是 | 是 | DXQ07112120L | DXQ07112120L |  | C02071001500000015540000383 | C0207100150000001554 | 产品描述：本品由外鞘、扩张管、带有涂层的导丝、穿刺针和手术刀组成。本产品适用于通过股动脉和桡动脉采用Seldinger术，建立有助于血管内器械的经皮进入通道，不具有血管内定位或建立血管内通路作用。 外径范围(F)：7F 长度范围（cm)：11cm
464 | 14 | 通用介入 | 血管鞘-普通型 | 已申请 | C0207100150000001554 | 国械注准20163031376 | 导管鞘 | 导管鞘 | 聚四氟乙烯、三氧化铋、聚丙烯、高密度聚乙烯、硫酸钡、不锈钢、聚碳酸酯、聚乙烯等 | 套 | 125 | 北京迪玛克医药科技有限公司 | 北京迪玛克医药科技有限公司 | 是 | 是 | 是 | DXQ07152120 | DXQ07152120 |  | C02071001500000015540000382 | C0207100150000001554 | 产品描述：本品由外鞘、扩张管、带有涂层的导丝、穿刺针和手术刀组成。本产品适用于通过股动脉和桡动脉采用Seldinger术，建立有助于血管内器械的经皮进入通道，不具有血管内定位或建立血管内通路作用。 外径范围(F)：7F 长度范围（cm)：15cm
464 | 14 | 通用介入 | 血管鞘-普通型 | 已申请 | C0207100150000001554 | 国械注准20163031376 | 导管鞘 | 导管鞘 | 聚四氟乙烯、三氧化铋、聚丙烯、高密度聚乙烯、硫酸钡、不锈钢、聚碳酸酯、聚乙烯等 | 套 | 125 | 北京迪玛克医药科技有限公司 | 北京迪玛克医药科技有限公司 | 是 | 是 | 是 | DXQ05182120L | DXQ05182120L |  | C02071001500000015540000381 | C0207100150000001554 | 产品描述：本品由外鞘、扩张管、带有涂层的导丝、穿刺针和手术刀组成。本产品适用于通过股动脉和桡动脉采用Seldinger术，建立有助于血管内器械的经皮进入通道，不具有血管内定位或建立血管内通路作用。 外径范围(F)：5F 长度范围（cm)：18cm
464 | 14 | 通用介入 | 血管鞘-普通型 | 已申请 | C0207100150000001554 | 国械注准20163031376 | 导管鞘 | 导管鞘 | 聚四氟乙烯、三氧化铋、聚丙烯、高密度聚乙烯、硫酸钡、不锈钢、聚碳酸酯、聚乙烯等 | 套 | 125 | 北京迪玛克医药科技有限公司 | 北京迪玛克医药科技有限公司 | 是 | 是 | 是 | DXQ08152520 | DXQ08152520 |  | C02071001500000015540000380 | C0207100150000001554 | 产品描述：本品由外鞘、扩张管、带有涂层的导丝、穿刺针和手术刀组成。本产品适用于通过股动脉和桡动脉采用Seldinger术，建立有助于血管内器械的经皮进入通道，不具有血管内定位或建立血管内通路作用。 外径范围(F)：8F 长度范围（cm)：15cm
464 | 14 | 通用介入 | 血管鞘-普通型 | 已申请 | C0207100150000001554 | 国械注准20163031376 | 导管鞘 | 导管鞘 | 聚四氟乙烯、三氧化铋、聚丙烯、高密度聚乙烯、硫酸钡、不锈钢、聚碳酸酯、聚乙烯等 | 套 | 125 | 北京迪玛克医药科技有限公司 | 北京迪玛克医药科技有限公司 | 是 | 是 | 是 | DXQ06082520L | DXQ06082520L |  | C02071001500000015540000379 | C0207100150000001554 | 产品描述：本品由外鞘、扩张管、带有涂层的导丝、穿刺针和手术刀组成。本产品适用于通过股动脉和桡动脉采用Seldinger术，建立有助于血管内器械的经皮进入通道，不具有血管内定位或建立血管内通路作用。 外径范围(F)：6F 长度范围（cm)：8cm
464 | 14 | 通用介入 | 血管鞘-普通型 | 已申请 | C0207100150000001554 | 国械注准20163031376 | 导管鞘 | 导管鞘 | 聚四氟乙烯、三氧化铋、聚丙烯、高密度聚乙烯、硫酸钡、不锈钢、聚碳酸酯、聚乙烯等 | 套 | 125 | 北京迪玛克医药科技有限公司 | 北京迪玛克医药科技有限公司 | 是 | 是 | 是 | DXQ06152520L | DXQ06152520L |  | C02071001500000015540000378 | C0207100150000001554 | 产品描述：本品由外鞘、扩张管、带有涂层的导丝、穿刺针和手术刀组成。本产品适用于通过股动脉和桡动脉采用Seldinger术，建立有助于血管内器械的经皮进入通道，不具有血管内定位或建立血管内通路作用。 外径范围(F)：6F 长度范围（cm)：15cm
464 | 14 | 通用介入 | 血管鞘-普通型 | 已申请 | C0207100150000001554 | 国械注准20163031376 | 导管鞘 | 导管鞘 | 聚四氟乙烯、三氧化铋、聚丙烯、高密度聚乙烯、硫酸钡、不锈钢、聚碳酸酯、聚乙烯等 | 套 | 125 | 北京迪玛克医药科技有限公司 | 北京迪玛克医药科技有限公司 | 是 | 是 | 是 | DXQ06082520 | DXQ06082520 |  | C02071001500000015540000377 | C0207100150000001554 | 产品描述：本品由外鞘、扩张管、带有涂层的导丝、穿刺针和手术刀组成。本产品适用于通过股动脉和桡动脉采用Seldinger术，建立有助于血管内器械的经皮进入通道，不具有血管内定位或建立血管内通路作用。 外径范围(F)：6F 长度范围（cm)：8cm
464 | 14 | 通用介入 | 血管鞘-普通型 | 已申请 | C0207100150000001554 | 国械注准20163031376 | 导管鞘 | 导管鞘 | 聚四氟乙烯、三氧化铋、聚丙烯、高密度聚乙烯、硫酸钡、不锈钢、聚碳酸酯、聚乙烯等 | 套 | 125 | 北京迪玛克医药科技有限公司 | 北京迪玛克医药科技有限公司 | 是 | 是 | 是 | DXQ09132120 | DXQ09132120 |  | C02071001500000015540000376 | C0207100150000001554 | 产品描述：本品由外鞘、扩张管、带有涂层的导丝、穿刺针和手术刀组成。本产品适用于通过股动脉和桡动脉采用Seldinger术，建立有助于血管内器械的经皮进入通道，不具有血管内定位或建立血管内通路作用。 外径范围(F)：9F 长度范围（cm)：13cm
464 | 14 | 通用介入 | 血管鞘-普通型 | 已申请 | C0207100150000001554 | 国械注准20163031376 | 导管鞘 | 导管鞘 | 聚四氟乙烯、三氧化铋、聚丙烯、高密度聚乙烯、硫酸钡、不锈钢、聚碳酸酯、聚乙烯等 | 套 | 125 | 北京迪玛克医药科技有限公司 | 北京迪玛克医药科技有限公司 | 是 | 是 | 是 | DXQ07082120L | DXQ07082120L |  | C02071001500000015540000375 | C0207100150000001554 | 产品描述：本品由外鞘、扩张管、带有涂层的导丝、穿刺针和手术刀组成。本产品适用于通过股动脉和桡动脉采用Seldinger术，建立有助于血管内器械的经皮进入通道，不具有血管内定位或建立血管内通路作用。 外径范围(F)：7F 长度范围（cm)：8cm
464 | 14 | 通用介入 | 血管鞘-普通型 | 已申请 | C0207100150000001554 | 国械注准20163031376 | 导管鞘 | 导管鞘 | 聚四氟乙烯、三氧化铋、聚丙烯、高密度聚乙烯、硫酸钡、不锈钢、聚碳酸酯、聚乙烯等 | 套 | 125 | 北京迪玛克医药科技有限公司 | 北京迪玛克医药科技有限公司 | 是 | 是 | 是 | DXQ09112120L | DXQ09112120L |  | C02071001500000015540000374 | C0207100150000001554 | 产品描述：本品由外鞘、扩张管、带有涂层的导丝、穿刺针和手术刀组成。本产品适用于通过股动脉和桡动脉采用Seldinger术，建立有助于血管内器械的经皮进入通道，不具有血管内定位或建立血管内通路作用。 外径范围(F)：9F 长度范围（cm)：11cm
464 | 14 | 通用介入 | 血管鞘-普通型 | 已申请 | C0207100150000001554 | 国械注准20163031376 | 导管鞘 | 导管鞘 | 聚四氟乙烯、三氧化铋、聚丙烯、高密度聚乙烯、硫酸钡、不锈钢、聚碳酸酯、聚乙烯等 | 套 | 125 | 北京迪玛克医药科技有限公司 | 北京迪玛克医药科技有限公司 | 是 | 是 | 是 | DXQ05133518 | DXQ05133518 |  | C02071001500000015540000373 | C0207100150000001554 | 产品描述：本品由外鞘、扩张管、带有涂层的导丝、穿刺针和手术刀组成。本产品适用于通过股动脉和桡动脉采用Seldinger术，建立有助于血管内器械的经皮进入通道，不具有血管内定位或建立血管内通路作用。 外径范围(F)：5F 长度范围（cm)：13cm
464 | 14 | 通用介入 | 血管鞘-普通型 | 已申请 | C0207100150000001554 | 国械注准20163031376 | 导管鞘 | 导管鞘 | 聚四氟乙烯、三氧化铋、聚丙烯、高密度聚乙烯、硫酸钡、不锈钢、聚碳酸酯、聚乙烯等 | 套 | 125 | 北京迪玛克医药科技有限公司 | 北京迪玛克医药科技有限公司 | 是 | 是 | 是 | DXQ06182520 | DXQ06182520 |  | C02071001500000015540000372 | C0207100150000001554 | 产品描述：本品由外鞘、扩张管、带有涂层的导丝、穿刺针和手术刀组成。本产品适用于通过股动脉和桡动脉采用Seldinger术，建立有助于血管内器械的经皮进入通道，不具有血管内定位或建立血管内通路作用。 外径范围(F)：6F 长度范围（cm)：18cm
464 | 14 | 通用介入 | 血管鞘-普通型 | 已申请 | C0207100150000001554 | 国械注准20163031376 | 导管鞘 | 导管鞘 | 聚四氟乙烯、三氧化铋、聚丙烯、高密度聚乙烯、硫酸钡、不锈钢、聚碳酸酯、聚乙烯等 | 套 | 125 | 北京迪玛克医药科技有限公司 | 北京迪玛克医药科技有限公司 | 是 | 是 | 是 | DXQ07112520L | DXQ07112520L |  | C02071001500000015540000371 | C0207100150000001554 | 产品描述：本品由外鞘、扩张管、带有涂层的导丝、穿刺针和手术刀组成。本产品适用于通过股动脉和桡动脉采用Seldinger术，建立有助于血管内器械的经皮进入通道，不具有血管内定位或建立血管内通路作用。 外径范围(F)：7F 长度范围（cm)：11cm
464 | 14 | 通用介入 | 血管鞘-普通型 | 已申请 | C0207100150000001554 | 国械注准20163031376 | 导管鞘 | 导管鞘 | 聚四氟乙烯、三氧化铋、聚丙烯、高密度聚乙烯、硫酸钡、不锈钢、聚碳酸酯、聚乙烯等 | 套 | 125 | 北京迪玛克医药科技有限公司 | 北京迪玛克医药科技有限公司 | 是 | 是 | 是 | DXQ09112520 | DXQ09112520 |  | C02071001500000015540000370 | C0207100150000001554 | 产品描述：本品由外鞘、扩张管、带有涂层的导丝、穿刺针和手术刀组成。本产品适用于通过股动脉和桡动脉采用Seldinger术，建立有助于血管内器械的经皮进入通道，不具有血管内定位或建立血管内通路作用。 外径范围(F)：9F 长度范围（cm)：11cm
464 | 14 | 通用介入 | 血管鞘-普通型 | 已申请 | C0207100150000001554 | 国械注准20163031376 | 导管鞘 | 导管鞘 | 聚四氟乙烯、三氧化铋、聚丙烯、高密度聚乙烯、硫酸钡、不锈钢、聚碳酸酯、聚乙烯等 | 套 | 125 | 北京迪玛克医药科技有限公司 | 北京迪玛克医药科技有限公司 | 是 | 是 | 是 | DXQ06112120L | DXQ06112120L |  | C02071001500000015540000369 | C0207100150000001554 | 产品描述：本品由外鞘、扩张管、带有涂层的导丝、穿刺针和手术刀组成。本产品适用于通过股动脉和桡动脉采用Seldinger术，建立有助于血管内器械的经皮进入通道，不具有血管内定位或建立血管内通路作用。 外径范围(F)：6F 长度范围（cm)：11cm
464 | 14 | 通用介入 | 血管鞘-普通型 | 已申请 | C0207100150000001554 | 国械注准20163031376 | 导管鞘 | 导管鞘 | 聚四氟乙烯、三氧化铋、聚丙烯、高密度聚乙烯、硫酸钡、不锈钢、聚碳酸酯、聚乙烯等 | 套 | 125 | 北京迪玛克医药科技有限公司 | 北京迪玛克医药科技有限公司 | 是 | 是 | 是 | DXQ08132520 | DXQ08132520 |  | C02071001500000015540000368 | C0207100150000001554 | 产品描述：本品由外鞘、扩张管、带有涂层的导丝、穿刺针和手术刀组成。本产品适用于通过股动脉和桡动脉采用Seldinger术，建立有助于血管内器械的经皮进入通道，不具有血管内定位或建立血管内通路作用。 外径范围(F)：8F 长度范围（cm)：13cm
464 | 14 | 通用介入 | 血管鞘-普通型 | 已申请 | C0207100150000001554 | 国械注准20163031376 | 导管鞘 | 导管鞘 | 聚四氟乙烯、三氧化铋、聚丙烯、高密度聚乙烯、硫酸钡、不锈钢、聚碳酸酯、聚乙烯等 | 套 | 125 | 北京迪玛克医药科技有限公司 | 北京迪玛克医药科技有限公司 | 是 | 是 | 是 | DXQ07132120 | DXQ07132120 |  | C02071001500000015540000367 | C0207100150000001554 | 产品描述：本品由外鞘、扩张管、带有涂层的导丝、穿刺针和手术刀组成。本产品适用于通过股动脉和桡动脉采用Seldinger术，建立有助于血管内器械的经皮进入通道，不具有血管内定位或建立血管内通路作用。 外径范围(F)：7F 长度范围（cm)：13cm
464 | 14 | 通用介入 | 血管鞘-普通型 | 已申请 | C0207100150000001554 | 国械注准20163031376 | 导管鞘 | 导管鞘 | 聚四氟乙烯、三氧化铋、聚丙烯、高密度聚乙烯、硫酸钡、不锈钢、聚碳酸酯、聚乙烯等 | 套 | 125 | 北京迪玛克医药科技有限公司 | 北京迪玛克医药科技有限公司 | 是 | 是 | 是 | DXQ06112120 | DXQ06112120 |  | C02071001500000015540000366 | C0207100150000001554 | 产品描述：本品由外鞘、扩张管、带有涂层的导丝、穿刺针和手术刀组成。本产品适用于通过股动脉和桡动脉采用Seldinger术，建立有助于血管内器械的经皮进入通道，不具有血管内定位或建立血管内通路作用。 外径范围(F)：6F 长度范围（cm)：11cm
464 | 14 | 通用介入 | 血管鞘-普通型 | 已申请 | C0207100150000001554 | 国械注准20163031376 | 导管鞘 | 导管鞘 | 聚四氟乙烯、三氧化铋、聚丙烯、高密度聚乙烯、硫酸钡、不锈钢、聚碳酸酯、聚乙烯等 | 套 | 125 | 北京迪玛克医药科技有限公司 | 北京迪玛克医药科技有限公司 | 是 | 是 | 是 | DXQ06183518 | DXQ06183518 |  | C02071001500000015540000365 | C0207100150000001554 | 产品描述：本品由外鞘、扩张管、带有涂层的导丝、穿刺针和手术刀组成。本产品适用于通过股动脉和桡动脉采用Seldinger术，建立有助于血管内器械的经皮进入通道，不具有血管内定位或建立血管内通路作用。 外径范围(F)：6F 长度范围（cm)：18cm
464 | 14 | 通用介入 | 血管鞘-普通型 | 已申请 | C0207100150000001554 | 国械注准20163031376 | 导管鞘 | 导管鞘 | 聚四氟乙烯、三氧化铋、聚丙烯、高密度聚乙烯、硫酸钡、不锈钢、聚碳酸酯、聚乙烯等 | 套 | 125 | 北京迪玛克医药科技有限公司 | 北京迪玛克医药科技有限公司 | 是 | 是 | 是 | DXQ09082120L | DXQ09082120L |  | C02071001500000015540000364 | C0207100150000001554 | 产品描述：本品由外鞘、扩张管、带有涂层的导丝、穿刺针和手术刀组成。本产品适用于通过股动脉和桡动脉采用Seldinger术，建立有助于血管内器械的经皮进入通道，不具有血管内定位或建立血管内通路作用。 外径范围(F)：9F 长度范围（cm)：8cm
464 | 14 | 通用介入 | 血管鞘-普通型 | 已申请 | C0207100150000001554 | 国械注准20163031376 | 导管鞘 | 导管鞘 | 聚四氟乙烯、三氧化铋、聚丙烯、高密度聚乙烯、硫酸钡、不锈钢、聚碳酸酯、聚乙烯等 | 套 | 125 | 北京迪玛克医药科技有限公司 | 北京迪玛克医药科技有限公司 | 是 | 是 | 是 | DXQ08153518 | DXQ08153518 |  | C02071001500000015540000363 | C0207100150000001554 | 产品描述：本品由外鞘、扩张管、带有涂层的导丝、穿刺针和手术刀组成。本产品适用于通过股动脉和桡动脉采用Seldinger术，建立有助于血管内器械的经皮进入通道，不具有血管内定位或建立血管内通路作用。 外径范围(F)：8F 长度范围（cm)：15cm
464 | 14 | 通用介入 | 血管鞘-普通型 | 已申请 | C0207100150000001554 | 国械注准20163031376 | 导管鞘 | 导管鞘 | 聚四氟乙烯、三氧化铋、聚丙烯、高密度聚乙烯、硫酸钡、不锈钢、聚碳酸酯、聚乙烯等 | 套 | 125 | 北京迪玛克医药科技有限公司 | 北京迪玛克医药科技有限公司 | 是 | 是 | 是 | DXQ07082520L | DXQ07082520L |  | C02071001500000015540000362 | C0207100150000001554 | 产品描述：本品由外鞘、扩张管、带有涂层的导丝、穿刺针和手术刀组成。本产品适用于通过股动脉和桡动脉采用Seldinger术，建立有助于血管内器械的经皮进入通道，不具有血管内定位或建立血管内通路作用。 外径范围(F)：7F 长度范围（cm)：8cm
464 | 14 | 通用介入 | 血管鞘-普通型 | 已申请 | C0207100150000001554 | 国械注准20163031376 | 导管鞘 | 导管鞘 | 聚四氟乙烯、三氧化铋、聚丙烯、高密度聚乙烯、硫酸钡、不锈钢、聚碳酸酯、聚乙烯等 | 套 | 125 | 北京迪玛克医药科技有限公司 | 北京迪玛克医药科技有限公司 | 是 | 是 | 是 | DXQ09112120 | DXQ09112120 |  | C02071001500000015540000361 | C0207100150000001554 | 产品描述：本品由外鞘、扩张管、带有涂层的导丝、穿刺针和手术刀组成。本产品适用于通过股动脉和桡动脉采用Seldinger术，建立有助于血管内器械的经皮进入通道，不具有血管内定位或建立血管内通路作用。 外径范围(F)：9F 长度范围（cm)：11cm
464 | 14 | 通用介入 | 血管鞘-普通型 | 已申请 | C0207100150000001554 | 国械注准20163031376 | 导管鞘 | 导管鞘 | 聚四氟乙烯、三氧化铋、聚丙烯、高密度聚乙烯、硫酸钡、不锈钢、聚碳酸酯、聚乙烯等 | 套 | 125 | 北京迪玛克医药科技有限公司 | 北京迪玛克医药科技有限公司 | 是 | 是 | 是 | DXQ07182120L | DXQ07182120L |  | C02071001500000015540000360 | C0207100150000001554 | 产品描述：本品由外鞘、扩张管、带有涂层的导丝、穿刺针和手术刀组成。本产品适用于通过股动脉和桡动脉采用Seldinger术，建立有助于血管内器械的经皮进入通道，不具有血管内定位或建立血管内通路作用。 外径范围(F)：7F 长度范围（cm)：18cm
464 | 14 | 通用介入 | 血管鞘-普通型 | 已申请 | C0207100150000001554 | 国械注准20163031376 | 导管鞘 | 导管鞘 | 聚四氟乙烯、三氧化铋、聚丙烯、高密度聚乙烯、硫酸钡、不锈钢、聚碳酸酯、聚乙烯等 | 套 | 125 | 北京迪玛克医药科技有限公司 | 北京迪玛克医药科技有限公司 | 是 | 是 | 是 | DXQ09182520 | DXQ09182520 |  | C02071001500000015540000359 | C0207100150000001554 | 产品描述：本品由外鞘、扩张管、带有涂层的导丝、穿刺针和手术刀组成。本产品适用于通过股动脉和桡动脉采用Seldinger术，建立有助于血管内器械的经皮进入通道，不具有血管内定位或建立血管内通路作用。 外径范围(F)：9F 长度范围（cm)：18cm
464 | 14 | 通用介入 | 血管鞘-普通型 | 已申请 | C0207100150000001554 | 国械注准20163031376 | 导管鞘 | 导管鞘 | 聚四氟乙烯、三氧化铋、聚丙烯、高密度聚乙烯、硫酸钡、不锈钢、聚碳酸酯、聚乙烯等 | 套 | 125 | 北京迪玛克医药科技有限公司 | 北京迪玛克医药科技有限公司 | 是 | 是 | 是 | DXQ09152520L | DXQ09152520L |  | C02071001500000015540000358 | C0207100150000001554 | 产品描述：本品由外鞘、扩张管、带有涂层的导丝、穿刺针和手术刀组成。本产品适用于通过股动脉和桡动脉采用Seldinger术，建立有助于血管内器械的经皮进入通道，不具有血管内定位或建立血管内通路作用。 外径范围(F)：9F 长度范围（cm)：15cm
464 | 14 | 通用介入 | 血管鞘-普通型 | 已申请 | C0207100150000001554 | 国械注准20163031376 | 导管鞘 | 导管鞘 | 聚四氟乙烯、三氧化铋、聚丙烯、高密度聚乙烯、硫酸钡、不锈钢、聚碳酸酯、聚乙烯等 | 套 | 125 | 北京迪玛克医药科技有限公司 | 北京迪玛克医药科技有限公司 | 是 | 是 | 是 | DXQ05152120L | DXQ05152120L |  | C02071001500000015540000357 | C0207100150000001554 | 产品描述：本品由外鞘、扩张管、带有涂层的导丝、穿刺针和手术刀组成。本产品适用于通过股动脉和桡动脉采用Seldinger术，建立有助于血管内器械的经皮进入通道，不具有血管内定位或建立血管内通路作用。 外径范围(F)：5F 长度范围（cm)：15cm
464 | 14 | 通用介入 | 血管鞘-普通型 | 已申请 | C0207100150000001554 | 国械注准20163031376 | 导管鞘 | 导管鞘 | 聚四氟乙烯、三氧化铋、聚丙烯、高密度聚乙烯、硫酸钡、不锈钢、聚碳酸酯、聚乙烯等 | 套 | 125 | 北京迪玛克医药科技有限公司 | 北京迪玛克医药科技有限公司 | 是 | 是 | 是 | DXQ07183518 | DXQ07183518 |  | C02071001500000015540000356 | C0207100150000001554 | 产品描述：本品由外鞘、扩张管、带有涂层的导丝、穿刺针和手术刀组成。本产品适用于通过股动脉和桡动脉采用Seldinger术，建立有助于血管内器械的经皮进入通道，不具有血管内定位或建立血管内通路作用。 外径范围(F)：7F 长度范围（cm)：18cm
464 | 14 | 通用介入 | 血管鞘-普通型 | 已申请 | C0207100150000001554 | 国械注准20163031376 | 导管鞘 | 导管鞘 | 聚四氟乙烯、三氧化铋、聚丙烯、高密度聚乙烯、硫酸钡、不锈钢、聚碳酸酯、聚乙烯等 | 套 | 125 | 北京迪玛克医药科技有限公司 | 北京迪玛克医药科技有限公司 | 是 | 是 | 是 | DXQ06113518 | DXQ06113518 |  | C02071001500000015540000355 | C0207100150000001554 | 产品描述：本品由外鞘、扩张管、带有涂层的导丝、穿刺针和手术刀组成。本产品适用于通过股动脉和桡动脉采用Seldinger术，建立有助于血管内器械的经皮进入通道，不具有血管内定位或建立血管内通路作用。 外径范围(F)：6F 长度范围（cm)：11cm
464 | 14 | 通用介入 | 血管鞘-普通型 | 已申请 | C0207100150000001554 | 国械注准20163031376 | 导管鞘 | 导管鞘 | 聚四氟乙烯、三氧化铋、聚丙烯、高密度聚乙烯、硫酸钡、不锈钢、聚碳酸酯、聚乙烯等 | 套 | 125 | 北京迪玛克医药科技有限公司 | 北京迪玛克医药科技有限公司 | 是 | 是 | 是 | DXQ08132520L | DXQ08132520L |  | C02071001500000015540000354 | C0207100150000001554 | 产品描述：本品由外鞘、扩张管、带有涂层的导丝、穿刺针和手术刀组成。本产品适用于通过股动脉和桡动脉采用Seldinger术，建立有助于血管内器械的经皮进入通道，不具有血管内定位或建立血管内通路作用。 外径范围(F)：8F 长度范围（cm)：13cm
464 | 14 | 通用介入 | 血管鞘-普通型 | 已申请 | C0207100150000001554 | 国械注准20163031376 | 导管鞘 | 导管鞘 | 聚四氟乙烯、三氧化铋、聚丙烯、高密度聚乙烯、硫酸钡、不锈钢、聚碳酸酯、聚乙烯等 | 套 | 125 | 北京迪玛克医药科技有限公司 | 北京迪玛克医药科技有限公司 | 是 | 是 | 是 | DXQ06182120 | DXQ06182120 |  | C02071001500000015540000353 | C0207100150000001554 | 产品描述：本品由外鞘、扩张管、带有涂层的导丝、穿刺针和手术刀组成。本产品适用于通过股动脉和桡动脉采用Seldinger术，建立有助于血管内器械的经皮进入通道，不具有血管内定位或建立血管内通路作用。 外径范围(F)：6F 长度范围（cm)：18cm
464 | 14 | 通用介入 | 血管鞘-普通型 | 已申请 | C0207100150000001554 | 国械注准20163031376 | 导管鞘 | 导管鞘 | 聚四氟乙烯、三氧化铋、聚丙烯、高密度聚乙烯、硫酸钡、不锈钢、聚碳酸酯、聚乙烯等 | 套 | 125 | 北京迪玛克医药科技有限公司 | 北京迪玛克医药科技有限公司 | 是 | 是 | 是 | DXQ08133518 | DXQ08133518 |  | C02071001500000015540000352 | C0207100150000001554 | 产品描述：本品由外鞘、扩张管、带有涂层的导丝、穿刺针和手术刀组成。本产品适用于通过股动脉和桡动脉采用Seldinger术，建立有助于血管内器械的经皮进入通道，不具有血管内定位或建立血管内通路作用。 外径范围(F)：8F 长度范围（cm)：13cm
464 | 14 | 通用介入 | 血管鞘-普通型 | 已申请 | C0207100150000001554 | 国械注准20163031376 | 导管鞘 | 导管鞘 | 聚四氟乙烯、三氧化铋、聚丙烯、高密度聚乙烯、硫酸钡、不锈钢、聚碳酸酯、聚乙烯等 | 套 | 125 | 北京迪玛克医药科技有限公司 | 北京迪玛克医药科技有限公司 | 是 | 是 | 是 | DXQ07152520L | DXQ07152520L |  | C02071001500000015540000351 | C0207100150000001554 | 产品描述：本品由外鞘、扩张管、带有涂层的导丝、穿刺针和手术刀组成。本产品适用于通过股动脉和桡动脉采用Seldinger术，建立有助于血管内器械的经皮进入通道，不具有血管内定位或建立血管内通路作用。 外径范围(F)：7F 长度范围（cm)：15cm
464 | 14 | 通用介入 | 血管鞘-普通型 | 已申请 | C0207100150000001554 | 国械注准20163031376 | 导管鞘 | 导管鞘 | 聚四氟乙烯、三氧化铋、聚丙烯、高密度聚乙烯、硫酸钡、不锈钢、聚碳酸酯、聚乙烯等 | 套 | 125 | 北京迪玛克医药科技有限公司 | 北京迪玛克医药科技有限公司 | 是 | 是 | 是 | DXQ08082120L | DXQ08082120L |  | C02071001500000015540000350 | C0207100150000001554 | 产品描述：本品由外鞘、扩张管、带有涂层的导丝、穿刺针和手术刀组成。本产品适用于通过股动脉和桡动脉采用Seldinger术，建立有助于血管内器械的经皮进入通道，不具有血管内定位或建立血管内通路作用。 外径范围(F)：8F 长度范围（cm)：8cm
464 | 14 | 通用介入 | 血管鞘-普通型 | 已申请 | C0207100150000001554 | 国械注准20163031376 | 导管鞘 | 导管鞘 | 聚四氟乙烯、三氧化铋、聚丙烯、高密度聚乙烯、硫酸钡、不锈钢、聚碳酸酯、聚乙烯等 | 套 | 125 | 北京迪玛克医药科技有限公司 | 北京迪玛克医药科技有限公司 | 是 | 是 | 是 | DXQ05152120 | DXQ05152120 |  | C02071001500000015540000349 | C0207100150000001554 | 产品描述：本品由外鞘、扩张管、带有涂层的导丝、穿刺针和手术刀组成。本产品适用于通过股动脉和桡动脉采用Seldinger术，建立有助于血管内器械的经皮进入通道，不具有血管内定位或建立血管内通路作用。 外径范围(F)：5F 长度范围（cm)：15cm
464 | 14 | 通用介入 | 血管鞘-普通型 | 已申请 | C0207100150000001554 | 国械注准20163031376 | 导管鞘 | 导管鞘 | 聚四氟乙烯、三氧化铋、聚丙烯、高密度聚乙烯、硫酸钡、不锈钢、聚碳酸酯、聚乙烯等 | 套 | 125 | 北京迪玛克医药科技有限公司 | 北京迪玛克医药科技有限公司 | 是 | 是 | 是 | DXQ05112520 | DXQ05112520 |  | C02071001500000015540000348 | C0207100150000001554 | 产品描述：本品由外鞘、扩张管、带有涂层的导丝、穿刺针和手术刀组成。本产品适用于通过股动脉和桡动脉采用Seldinger术，建立有助于血管内器械的经皮进入通道，不具有血管内定位或建立血管内通路作用。 外径范围(F)：5F 长度范围（cm)：11cm
464 | 14 | 通用介入 | 血管鞘-普通型 | 已申请 | C0207100150000001554 | 国械注准20163031376 | 导管鞘 | 导管鞘 | 聚四氟乙烯、三氧化铋、聚丙烯、高密度聚乙烯、硫酸钡、不锈钢、聚碳酸酯、聚乙烯等 | 套 | 125 | 北京迪玛克医药科技有限公司 | 北京迪玛克医药科技有限公司 | 是 | 是 | 是 | DXQ05082520 | DXQ05082520 |  | C02071001500000015540000347 | C0207100150000001554 | 产品描述：本品由外鞘、扩张管、带有涂层的导丝、穿刺针和手术刀组成。本产品适用于通过股动脉和桡动脉采用Seldinger术，建立有助于血管内器械的经皮进入通道，不具有血管内定位或建立血管内通路作用。 外径范围(F)：5F 长度范围（cm)：8cm
464 | 14 | 通用介入 | 血管鞘-普通型 | 已申请 | C0207100150000001554 | 国械注准20163031376 | 导管鞘 | 导管鞘 | 聚四氟乙烯、三氧化铋、聚丙烯、高密度聚乙烯、硫酸钡、不锈钢、聚碳酸酯、聚乙烯等 | 套 | 125 | 北京迪玛克医药科技有限公司 | 北京迪玛克医药科技有限公司 | 是 | 是 | 是 | DXQ05132520 | DXQ05132520 |  | C02071001500000015540000346 | C0207100150000001554 | 产品描述：本品由外鞘、扩张管、带有涂层的导丝、穿刺针和手术刀组成。本产品适用于通过股动脉和桡动脉采用Seldinger术，建立有助于血管内器械的经皮进入通道，不具有血管内定位或建立血管内通路作用。 外径范围(F)：5F 长度范围（cm)：13cm
519 | 14 | 通用介入 | 血管鞘-普通型 | 已申请 | C0206270150000209675 | 国械注准20203030519 | 一次性使用导管鞘组 | 一次性使用导管鞘组 | 尼龙 | 根 | 58 | 浙江巴泰医疗科技有限公司 | 浙江巴泰医疗科技有限公司 | 是 | 是 | 是 | QA081638P | A型 |  | C02062701500002096750000241 | C0206270150000209675 | 外径范围(F)：8；长度范围（cm)：16
519 | 14 | 通用介入 | 血管鞘-普通型 | 已申请 | C0206270150000209675 | 国械注准20203030519 | 一次性使用导管鞘组 | 一次性使用导管鞘组 | 尼龙 | 根 | 58 | 浙江巴泰医疗科技有限公司 | 浙江巴泰医疗科技有限公司 | 是 | 是 | 是 | QA060721P | A型 |  | C02062701500002096750000240 | C0206270150000209675 | 外径范围(F)：6；长度范围（cm)：07
519 | 14 | 通用介入 | 血管鞘-普通型 | 已申请 | C0206270150000209675 | 国械注准20203030519 | 一次性使用导管鞘组 | 一次性使用导管鞘组 | 尼龙 | 根 | 58 | 浙江巴泰医疗科技有限公司 | 浙江巴泰医疗科技有限公司 | 是 | 是 | 是 | QA041018P | A型 |  | C02062701500002096750000239 | C0206270150000209675 | 外径范围(F)：4；长度范围（cm)：10
519 | 14 | 通用介入 | 血管鞘-普通型 | 已申请 | C0206270150000209675 | 国械注准20203030519 | 一次性使用导管鞘组 | 一次性使用导管鞘组 | 尼龙 | 根 | 58 | 浙江巴泰医疗科技有限公司 | 浙江巴泰医疗科技有限公司 | 是 | 是 | 是 | QA050721P | A型 |  | C02062701500002096750000237 | C0206270150000209675 | 外径范围(F)：5；长度范围（cm)：07
519 | 14 | 通用介入 | 血管鞘-普通型 | 已申请 | C0206270150000209675 | 国械注准20203030519 | 一次性使用导管鞘组 | 一次性使用导管鞘组 | 尼龙 | 根 | 58 | 浙江巴泰医疗科技有限公司 | 浙江巴泰医疗科技有限公司 | 是 | 是 | 是 | QA050718P | A型 |  | C02062701500002096750000236 | C0206270150000209675 | 外径范围(F)：5；长度范围（cm)：07
519 | 14 | 通用介入 | 血管鞘-普通型 | 已申请 | C0206270150000209675 | 国械注准20203030519 | 一次性使用导管鞘组 | 一次性使用导管鞘组 | 尼龙 | 根 | 58 | 浙江巴泰医疗科技有限公司 | 浙江巴泰医疗科技有限公司 | 是 | 是 | 是 | QA061021P | A型 |  | C02062701500002096750000234 | C0206270150000209675 | 外径范围(F)：6；长度范围（cm)：10
519 | 14 | 通用介入 | 血管鞘-普通型 | 已申请 | C0206270150000209675 | 国械注准20203030519 | 一次性使用导管鞘组 | 一次性使用导管鞘组 | 尼龙 | 根 | 58 | 浙江巴泰医疗科技有限公司 | 浙江巴泰医疗科技有限公司 | 是 | 是 | 是 | QA091035P | A型 |  | C02062701500002096750000232 | C0206270150000209675 | 外径范围(F)：9；长度范围（cm)：10
519 | 14 | 通用介入 | 血管鞘-普通型 | 已申请 | C0206270150000209675 | 国械注准20203030519 | 一次性使用导管鞘组 | 一次性使用导管鞘组 | 尼龙 | 根 | 58 | 浙江巴泰医疗科技有限公司 | 浙江巴泰医疗科技有限公司 | 是 | 是 | 是 | QA071038P | A型 |  | C02062701500002096750000231 | C0206270150000209675 | 外径范围(F)：7；长度范围（cm)：10
519 | 14 | 通用介入 | 血管鞘-普通型 | 已申请 | C0206270150000209675 | 国械注准20203030519 | 一次性使用导管鞘组 | 一次性使用导管鞘组 | 尼龙 | 根 | 58 | 浙江巴泰医疗科技有限公司 | 浙江巴泰医疗科技有限公司 | 是 | 是 | 是 | QA091638P | A型 |  | C02062701500002096750000228 | C0206270150000209675 | 外径范围(F)：9；长度范围（cm)：16
519 | 14 | 通用介入 | 血管鞘-普通型 | 已申请 | C0206270150000209675 | 国械注准20203030519 | 一次性使用导管鞘组 | 一次性使用导管鞘组 | 尼龙 | 根 | 58 | 浙江巴泰医疗科技有限公司 | 浙江巴泰医疗科技有限公司 | 是 | 是 | 是 | QA061035P | A型 |  | C02062701500002096750000227 | C0206270150000209675 | 外径范围(F)：6；长度范围（cm)：10
519 | 14 | 通用介入 | 血管鞘-普通型 | 已申请 | C0206270150000209675 | 国械注准20203030519 | 一次性使用导管鞘组 | 一次性使用导管鞘组 | 尼龙 | 根 | 58 | 浙江巴泰医疗科技有限公司 | 浙江巴泰医疗科技有限公司 | 是 | 是 | 是 | QA050725P | A型 |  | C02062701500002096750000226 | C0206270150000209675 | 外径范围(F)：5；长度范围（cm)：07
519 | 14 | 通用介入 | 血管鞘-普通型 | 已申请 | C0206270150000209675 | 国械注准20203030519 | 一次性使用导管鞘组 | 一次性使用导管鞘组 | 尼龙 | 根 | 58 | 浙江巴泰医疗科技有限公司 | 浙江巴泰医疗科技有限公司 | 是 | 是 | 是 | QA051621P | A型 |  | C02062701500002096750000225 | C0206270150000209675 | 外径范围(F)：5；长度范围（cm)：16
519 | 14 | 通用介入 | 血管鞘-普通型 | 已申请 | C0206270150000209675 | 国械注准20203030519 | 一次性使用导管鞘组 | 一次性使用导管鞘组 | 尼龙 | 根 | 58 | 浙江巴泰医疗科技有限公司 | 浙江巴泰医疗科技有限公司 | 是 | 是 | 是 | QA071021P | A型 |  | C02062701500002096750000224 | C0206270150000209675 | 外径范围(F)：7；长度范围（cm)：10
519 | 14 | 通用介入 | 血管鞘-普通型 | 已申请 | C0206270150000209675 | 国械注准20203030519 | 一次性使用导管鞘组 | 一次性使用导管鞘组 | 尼龙 | 根 | 58 | 浙江巴泰医疗科技有限公司 | 浙江巴泰医疗科技有限公司 | 是 | 是 | 是 | QA040718P | A型 |  | C02062701500002096750000222 | C0206270150000209675 | 外径范围(F)：4；长度范围（cm)：07
519 | 14 | 通用介入 | 血管鞘-普通型 | 已申请 | C0206270150000209675 | 国械注准20203030519 | 一次性使用导管鞘组 | 一次性使用导管鞘组 | 尼龙 | 根 | 58 | 浙江巴泰医疗科技有限公司 | 浙江巴泰医疗科技有限公司 | 是 | 是 | 是 | QA091635P | A型 |  | C02062701500002096750000221 | C0206270150000209675 | 外径范围(F)：9；长度范围（cm)：16
519 | 14 | 通用介入 | 血管鞘-普通型 | 已申请 | C0206270150000209675 | 国械注准20203030519 | 一次性使用导管鞘组 | 一次性使用导管鞘组 | 尼龙 | 根 | 58 | 浙江巴泰医疗科技有限公司 | 浙江巴泰医疗科技有限公司 | 是 | 是 | 是 | QA071621P | A型 |  | C02062701500002096750000220 | C0206270150000209675 | 外径范围(F)：7；长度范围（cm)：16
519 | 14 | 通用介入 | 血管鞘-普通型 | 已申请 | C0206270150000209675 | 国械注准20203030519 | 一次性使用导管鞘组 | 一次性使用导管鞘组 | 尼龙 | 根 | 58 | 浙江巴泰医疗科技有限公司 | 浙江巴泰医疗科技有限公司 | 是 | 是 | 是 | QA060725P | A型 |  | C02062701500002096750000219 | C0206270150000209675 | 外径范围(F)：6；长度范围（cm)：07
519 | 14 | 通用介入 | 血管鞘-普通型 | 已申请 | C0206270150000209675 | 国械注准20203030519 | 一次性使用导管鞘组 | 一次性使用导管鞘组 | 尼龙 | 根 | 58 | 浙江巴泰医疗科技有限公司 | 浙江巴泰医疗科技有限公司 | 是 | 是 | 是 | QA061621P | A型 |  | C02062701500002096750000215 | C0206270150000209675 | 外径范围(F)：6；长度范围（cm)：16
519 | 14 | 通用介入 | 血管鞘-普通型 | 已申请 | C0206270150000209675 | 国械注准20203030519 | 一次性使用导管鞘组 | 一次性使用导管鞘组 | 尼龙 | 根 | 58 | 浙江巴泰医疗科技有限公司 | 浙江巴泰医疗科技有限公司 | 是 | 是 | 是 | QA081635P | A型 |  | C02062701500002096750000214 | C0206270150000209675 | 外径范围(F)：8；长度范围（cm)：16
519 | 14 | 通用介入 | 血管鞘-普通型 | 已申请 | C0206270150000209675 | 国械注准20203030519 | 一次性使用导管鞘组 | 一次性使用导管鞘组 | 尼龙 | 根 | 58 | 浙江巴泰医疗科技有限公司 | 浙江巴泰医疗科技有限公司 | 是 | 是 | 是 | QA041625P | A型 |  | C02062701500002096750000213 | C0206270150000209675 | 外径范围(F)：4；长度范围（cm)：16
519 | 14 | 通用介入 | 血管鞘-普通型 | 已申请 | C0206270150000209675 | 国械注准20203030519 | 一次性使用导管鞘组 | 一次性使用导管鞘组 | 尼龙 | 根 | 58 | 浙江巴泰医疗科技有限公司 | 浙江巴泰医疗科技有限公司 | 是 | 是 | 是 | QA061625P | A型 |  | C02062701500002096750000212 | C0206270150000209675 | 外径范围(F)：6；长度范围（cm)：16
519 | 14 | 通用介入 | 血管鞘-普通型 | 已申请 | C0206270150000209675 | 国械注准20203030519 | 一次性使用导管鞘组 | 一次性使用导管鞘组 | 尼龙 | 根 | 58 | 浙江巴泰医疗科技有限公司 | 浙江巴泰医疗科技有限公司 | 是 | 是 | 是 | QA070721P | A型 |  | C02062701500002096750000211 | C0206270150000209675 | 外径范围(F)：7；长度范围（cm)：07
519 | 14 | 通用介入 | 血管鞘-普通型 | 已申请 | C0206270150000209675 | 国械注准20203030519 | 一次性使用导管鞘组 | 一次性使用导管鞘组 | 尼龙 | 根 | 58 | 浙江巴泰医疗科技有限公司 | 浙江巴泰医疗科技有限公司 | 是 | 是 | 是 | QA071025P | A型 |  | C02062701500002096750000210 | C0206270150000209675 | 外径范围(F)：7；长度范围（cm)：10
519 | 14 | 通用介入 | 血管鞘-普通型 | 已申请 | C0206270150000209675 | 国械注准20203030519 | 一次性使用导管鞘组 | 一次性使用导管鞘组 | 尼龙 | 根 | 58 | 浙江巴泰医疗科技有限公司 | 浙江巴泰医疗科技有限公司 | 是 | 是 | 是 | QA051635P | A型 |  | C02062701500002096750000208 | C0206270150000209675 | 外径范围(F)：5；长度范围（cm)：16
519 | 14 | 通用介入 | 血管鞘-普通型 | 已申请 | C0206270150000209675 | 国械注准20203030519 | 一次性使用导管鞘组 | 一次性使用导管鞘组 | 尼龙 | 根 | 58 | 浙江巴泰医疗科技有限公司 | 浙江巴泰医疗科技有限公司 | 是 | 是 | 是 | QA050735P | A型 |  | C02062701500002096750000207 | C0206270150000209675 | 外径范围(F)：5；长度范围（cm)：07
519 | 14 | 通用介入 | 血管鞘-普通型 | 已申请 | C0206270150000209675 | 国械注准20203030519 | 一次性使用导管鞘组 | 一次性使用导管鞘组 | 尼龙 | 根 | 58 | 浙江巴泰医疗科技有限公司 | 浙江巴泰医疗科技有限公司 | 是 | 是 | 是 | QA051018P | A型 |  | C02062701500002096750000206 | C0206270150000209675 | 外径范围(F)：5；长度范围（cm)：10
519 | 14 | 通用介入 | 血管鞘-普通型 | 已申请 | C0206270150000209675 | 国械注准20203030519 | 一次性使用导管鞘组 | 一次性使用导管鞘组 | 尼龙 | 根 | 58 | 浙江巴泰医疗科技有限公司 | 浙江巴泰医疗科技有限公司 | 是 | 是 | 是 | QA071035P | A型 |  | C02062701500002096750000204 | C0206270150000209675 | 外径范围(F)：7；长度范围（cm)：10
519 | 14 | 通用介入 | 血管鞘-普通型 | 已申请 | C0206270150000209675 | 国械注准20203030519 | 一次性使用导管鞘组 | 一次性使用导管鞘组 | 尼龙 | 根 | 58 | 浙江巴泰医疗科技有限公司 | 浙江巴泰医疗科技有限公司 | 是 | 是 | 是 | QA071635P | A型 |  | C02062701500002096750000203 | C0206270150000209675 | 外径范围(F)：7；长度范围（cm)：16
519 | 14 | 通用介入 | 血管鞘-普通型 | 已申请 | C0206270150000209675 | 国械注准20203030519 | 一次性使用导管鞘组 | 一次性使用导管鞘组 | 尼龙 | 根 | 58 | 浙江巴泰医疗科技有限公司 | 浙江巴泰医疗科技有限公司 | 是 | 是 | 是 | QA091038P | A型 |  | C02062701500002096750000200 | C0206270150000209675 | 外径范围(F)：9；长度范围（cm)：10
519 | 14 | 通用介入 | 血管鞘-普通型 | 已申请 | C0206270150000209675 | 国械注准20203030519 | 一次性使用导管鞘组 | 一次性使用导管鞘组 | 尼龙 | 根 | 58 | 浙江巴泰医疗科技有限公司 | 浙江巴泰医疗科技有限公司 | 是 | 是 | 是 | QA041021P | A型 |  | C02062701500002096750000199 | C0206270150000209675 | 外径范围(F)：4；长度范围（cm)：10
519 | 14 | 通用介入 | 血管鞘-普通型 | 已申请 | C0206270150000209675 | 国械注准20203030519 | 一次性使用导管鞘组 | 一次性使用导管鞘组 | 尼龙 | 根 | 58 | 浙江巴泰医疗科技有限公司 | 浙江巴泰医疗科技有限公司 | 是 | 是 | 是 | QA111038P | A型 |  | C02062701500002096750000195 | C0206270150000209675 | 外径范围(F)：11；长度范围（cm)：10
519 | 14 | 通用介入 | 血管鞘-普通型 | 已申请 | C0206270150000209675 | 国械注准20203030519 | 一次性使用导管鞘组 | 一次性使用导管鞘组 | 尼龙 | 根 | 58 | 浙江巴泰医疗科技有限公司 | 浙江巴泰医疗科技有限公司 | 是 | 是 | 是 | QA071638P | A型 |  | C02062701500002096750000194 | C0206270150000209675 | 外径范围(F)：7；长度范围（cm)：16
519 | 14 | 通用介入 | 血管鞘-普通型 | 已申请 | C0206270150000209675 | 国械注准20203030519 | 一次性使用导管鞘组 | 一次性使用导管鞘组 | 尼龙 | 根 | 58 | 浙江巴泰医疗科技有限公司 | 浙江巴泰医疗科技有限公司 | 是 | 是 | 是 | QA051625P | A型 |  | C02062701500002096750000193 | C0206270150000209675 | 外径范围(F)：5；长度范围（cm)：16
519 | 14 | 通用介入 | 血管鞘-普通型 | 已申请 | C0206270150000209675 | 国械注准20203030519 | 一次性使用导管鞘组 | 一次性使用导管鞘组 | 尼龙 | 根 | 58 | 浙江巴泰医疗科技有限公司 | 浙江巴泰医疗科技有限公司 | 是 | 是 | 是 | QA051035P | A型 |  | C02062701500002096750000192 | C0206270150000209675 | 外径范围(F)：5；长度范围（cm)：10
519 | 14 | 通用介入 | 血管鞘-普通型 | 已申请 | C0206270150000209675 | 国械注准20203030519 | 一次性使用导管鞘组 | 一次性使用导管鞘组 | 尼龙 | 根 | 58 | 浙江巴泰医疗科技有限公司 | 浙江巴泰医疗科技有限公司 | 是 | 是 | 是 | QA070725P | A型 |  | C02062701500002096750000191 | C0206270150000209675 | 外径范围(F)：7；长度范围（cm)：07
519 | 14 | 通用介入 | 血管鞘-普通型 | 已申请 | C0206270150000209675 | 国械注准20203030519 | 一次性使用导管鞘组 | 一次性使用导管鞘组 | 尼龙 | 根 | 58 | 浙江巴泰医疗科技有限公司 | 浙江巴泰医疗科技有限公司 | 是 | 是 | 是 | QA070738P | A型 |  | C02062701500002096750000190 | C0206270150000209675 | 外径范围(F)：7；长度范围（cm)：07
519 | 14 | 通用介入 | 血管鞘-普通型 | 已申请 | C0206270150000209675 | 国械注准20203030519 | 一次性使用导管鞘组 | 一次性使用导管鞘组 | 尼龙 | 根 | 58 | 浙江巴泰医疗科技有限公司 | 浙江巴泰医疗科技有限公司 | 是 | 是 | 是 | QA061635P | A型 |  | C02062701500002096750000189 | C0206270150000209675 | 外径范围(F)：6；长度范围（cm)：16
519 | 14 | 通用介入 | 血管鞘-普通型 | 已申请 | C0206270150000209675 | 国械注准20203030519 | 一次性使用导管鞘组 | 一次性使用导管鞘组 | 尼龙 | 根 | 58 | 浙江巴泰医疗科技有限公司 | 浙江巴泰医疗科技有限公司 | 是 | 是 | 是 | QA051021P | A型 |  | C02062701500002096750000187 | C0206270150000209675 | 外径范围(F)：5；长度范围（cm)：10
519 | 14 | 通用介入 | 血管鞘-普通型 | 已申请 | C0206270150000209675 | 国械注准20203030519 | 一次性使用导管鞘组 | 一次性使用导管鞘组 | 尼龙 | 根 | 58 | 浙江巴泰医疗科技有限公司 | 浙江巴泰医疗科技有限公司 | 是 | 是 | 是 | QA041621P | A型 |  | C02062701500002096750000186 | C0206270150000209675 | 外径范围(F)：4；长度范围（cm)：16
519 | 14 | 通用介入 | 血管鞘-普通型 | 已申请 | C0206270150000209675 | 国械注准20203030519 | 一次性使用导管鞘组 | 一次性使用导管鞘组 | 尼龙 | 根 | 58 | 浙江巴泰医疗科技有限公司 | 浙江巴泰医疗科技有限公司 | 是 | 是 | 是 | QA041025P | A型 |  | C02062701500002096750000185 | C0206270150000209675 | 外径范围(F)：4；长度范围（cm)：10
519 | 14 | 通用介入 | 血管鞘-普通型 | 已申请 | C0206270150000209675 | 国械注准20203030519 | 一次性使用导管鞘组 | 一次性使用导管鞘组 | 尼龙 | 根 | 58 | 浙江巴泰医疗科技有限公司 | 浙江巴泰医疗科技有限公司 | 是 | 是 | 是 | QA111635P | A型 |  | C02062701500002096750000184 | C0206270150000209675 | 外径范围(F)：11；长度范围（cm)：16
519 | 14 | 通用介入 | 血管鞘-普通型 | 已申请 | C0206270150000209675 | 国械注准20203030519 | 一次性使用导管鞘组 | 一次性使用导管鞘组 | 尼龙 | 根 | 58 | 浙江巴泰医疗科技有限公司 | 浙江巴泰医疗科技有限公司 | 是 | 是 | 是 | QA111035P | A型 |  | C02062701500002096750000182 | C0206270150000209675 | 外径范围(F)：11；长度范围（cm)：10
519 | 14 | 通用介入 | 血管鞘-普通型 | 已申请 | C0206270150000209675 | 国械注准20203030519 | 一次性使用导管鞘组 | 一次性使用导管鞘组 | 尼龙 | 根 | 58 | 浙江巴泰医疗科技有限公司 | 浙江巴泰医疗科技有限公司 | 是 | 是 | 是 | QA041618P | A型 |  | C02062701500002096750000181 | C0206270150000209675 | 外径范围(F)：4；长度范围（cm)：16
519 | 14 | 通用介入 | 血管鞘-普通型 | 已申请 | C0206270150000209675 | 国械注准20203030519 | 一次性使用导管鞘组 | 一次性使用导管鞘组 | 尼龙 | 根 | 58 | 浙江巴泰医疗科技有限公司 | 浙江巴泰医疗科技有限公司 | 是 | 是 | 是 | QA101038P | A型 |  | C02062701500002096750000179 | C0206270150000209675 | 外径范围(F)：10；长度范围（cm)：10
519 | 14 | 通用介入 | 血管鞘-普通型 | 已申请 | C0206270150000209675 | 国械注准20203030519 | 一次性使用导管鞘组 | 一次性使用导管鞘组 | 尼龙 | 根 | 58 | 浙江巴泰医疗科技有限公司 | 浙江巴泰医疗科技有限公司 | 是 | 是 | 是 | QA071625P | A型 |  | C02062701500002096750000178 | C0206270150000209675 | 外径范围(F)：7；长度范围（cm)：16
519 | 14 | 通用介入 | 血管鞘-普通型 | 已申请 | C0206270150000209675 | 国械注准20203030519 | 一次性使用导管鞘组 | 一次性使用导管鞘组 | 尼龙 | 根 | 58 | 浙江巴泰医疗科技有限公司 | 浙江巴泰医疗科技有限公司 | 是 | 是 | 是 | QA101035P | A型 |  | C02062701500002096750000177 | C0206270150000209675 | 外径范围(F)：10；长度范围（cm)：10
519 | 14 | 通用介入 | 血管鞘-普通型 | 已申请 | C0206270150000209675 | 国械注准20203030519 | 一次性使用导管鞘组 | 一次性使用导管鞘组 | 尼龙 | 根 | 58 | 浙江巴泰医疗科技有限公司 | 浙江巴泰医疗科技有限公司 | 是 | 是 | 是 | QA040721P | A型 |  | C02062701500002096750000176 | C0206270150000209675 | 外径范围(F)：4；长度范围（cm)：07
519 | 14 | 通用介入 | 血管鞘-普通型 | 已申请 | C0206270150000209675 | 国械注准20203030519 | 一次性使用导管鞘组 | 一次性使用导管鞘组 | 尼龙 | 根 | 58 | 浙江巴泰医疗科技有限公司 | 浙江巴泰医疗科技有限公司 | 是 | 是 | 是 | QA081035P | A型 |  | C02062701500002096750000175 | C0206270150000209675 | 外径范围(F)：8；长度范围（cm)：10
519 | 14 | 通用介入 | 血管鞘-普通型 | 已申请 | C0206270150000209675 | 国械注准20203030519 | 一次性使用导管鞘组 | 一次性使用导管鞘组 | 尼龙 | 根 | 58 | 浙江巴泰医疗科技有限公司 | 浙江巴泰医疗科技有限公司 | 是 | 是 | 是 | QA061025P | A型 |  | C02062701500002096750000174 | C0206270150000209675 | 外径范围(F)：6；长度范围（cm)：10
519 | 14 | 通用介入 | 血管鞘-普通型 | 已申请 | C0206270150000209675 | 国械注准20203030519 | 一次性使用导管鞘组 | 一次性使用导管鞘组 | 尼龙 | 根 | 58 | 浙江巴泰医疗科技有限公司 | 浙江巴泰医疗科技有限公司 | 是 | 是 | 是 | QA081038P | A型 |  | C02062701500002096750000173 | C0206270150000209675 | 外径范围(F)：8；长度范围（cm)：10
519 | 14 | 通用介入 | 血管鞘-普通型 | 已申请 | C0206270150000209675 | 国械注准20203030519 | 一次性使用导管鞘组 | 一次性使用导管鞘组 | 尼龙 | 根 | 58 | 浙江巴泰医疗科技有限公司 | 浙江巴泰医疗科技有限公司 | 是 | 是 | 是 | QA051025P | A型 |  | C02062701500002096750000172 | C0206270150000209675 | 外径范围(F)：5；长度范围（cm)：10
519 | 14 | 通用介入 | 血管鞘-普通型 | 已申请 | C0206270150000209675 | 国械注准20203030519 | 一次性使用导管鞘组 | 一次性使用导管鞘组 | 尼龙 | 根 | 58 | 浙江巴泰医疗科技有限公司 | 浙江巴泰医疗科技有限公司 | 是 | 是 | 是 | QA101635P | A型 |  | C02062701500002096750000171 | C0206270150000209675 | 外径范围(F)：10；长度范围（cm)：16
519 | 14 | 通用介入 | 血管鞘-普通型 | 已申请 | C0206270150000209675 | 国械注准20203030519 | 一次性使用导管鞘组 | 一次性使用导管鞘组 | 尼龙 | 根 | 58 | 浙江巴泰医疗科技有限公司 | 浙江巴泰医疗科技有限公司 | 是 | 是 | 是 | QA051618P | A型 |  | C02062701500002096750000170 | C0206270150000209675 | 外径范围(F)：5；长度范围（cm)：16
519 | 14 | 通用介入 | 血管鞘-普通型 | 已申请 | C0206270150000209675 | 国械注准20203030519 | 一次性使用导管鞘组 | 一次性使用导管鞘组 | 尼龙 | 根 | 58 | 浙江巴泰医疗科技有限公司 | 浙江巴泰医疗科技有限公司 | 是 | 是 | 是 | QA040725P | A型 |  | C02062701500002096750000169 | C0206270150000209675 | 外径范围(F)：4；长度范围（cm)：07
519 | 14 | 通用介入 | 血管鞘-普通型 | 已申请 | C0206270150000209675 | 国械注准20203030519 | 一次性使用导管鞘组 | 一次性使用导管鞘组 | 尼龙 | 根 | 58 | 浙江巴泰医疗科技有限公司 | 浙江巴泰医疗科技有限公司 | 是 | 是 | 是 | QA101638P | A型 |  | C02062701500002096750000168 | C0206270150000209675 | 外径范围(F)：10；长度范围（cm)：16
519 | 14 | 通用介入 | 血管鞘-普通型 | 已申请 | C0206270150000209675 | 国械注准20203030519 | 一次性使用导管鞘组 | 一次性使用导管鞘组 | 尼龙 | 根 | 58 | 浙江巴泰医疗科技有限公司 | 浙江巴泰医疗科技有限公司 | 是 | 是 | 是 | QA111638P | A型 |  | C02062701500002096750000167 | C0206270150000209675 | 外径范围(F)：11；长度范围（cm)：16
519 | 14 | 通用介入 | 血管鞘-普通型 | 已申请 | C0206270150000209675 | 国械注准20203030519 | 一次性使用导管鞘组 | 一次性使用导管鞘组 | 尼龙 | 根 | 58 | 浙江巴泰医疗科技有限公司 | 浙江巴泰医疗科技有限公司 | 是 | 是 | 是 | QA060735P | A型 |  | C02062701500002096750000165 | C0206270150000209675 | 外径范围(F)：6；长度范围（cm)：07
519 | 14 | 通用介入 | 血管鞘-普通型 | 已申请 | C0206270150000209675 | 国械注准20203030519 | 一次性使用导管鞘组 | 一次性使用导管鞘组 | 尼龙 | 根 | 58 | 浙江巴泰医疗科技有限公司 | 浙江巴泰医疗科技有限公司 | 是 | 是 | 是 | QA070735P | A型 |  | C02062701500002096750000163 | C0206270150000209675 | 外径范围(F)：7；长度范围（cm)：07
558 | 14 | 通用介入 | 血管鞘-普通型 | 已申请 | C0207100150000000446 | 国械注准20163031291 | 血管鞘组 | 血管鞘组 | 聚四氟乙烯等 | 套 | 198 | 湖南埃普特医疗器械有限公司 | 湖南埃普特医疗器械有限公司 | 是 | 是 | 是 | 14F-15cm ，J弯 0.038″*45cm 导丝 | 981401517 |  | C02071001500000004460001121 | C0207100150000000446 | 外径范围(F)：16,长度范围（cm)：15
558 | 14 | 通用介入 | 血管鞘-普通型 | 已申请 | C0207100150000000446 | 国械注准20163031291 | 血管鞘组 | 血管鞘组 | 聚四氟乙烯等 | 套 | 198 | 湖南埃普特医疗器械有限公司 | 湖南埃普特医疗器械有限公司 | 是 | 是 | 是 | 14F-15cm ，J弯 0.038″*45cm 导丝，带单壁针 | 981401513 |  | C02071001500000004460001125 | C0207100150000000446 | 外径范围(F)：16,长度范围（cm)：15
558 | 14 | 通用介入 | 血管鞘-普通型 | 已申请 | C0207100150000000446 | 国械注准20163031291 | 血管鞘组 | 血管鞘组 | 聚四氟乙烯等 | 套 | 198 | 湖南埃普特医疗器械有限公司 | 湖南埃普特医疗器械有限公司 | 是 | 是 | 是 | 14F-11cm ，J弯 0.038″*45cm 导丝 | 981401117 |  | C02071001500000004460001110 | C0207100150000000446 | 外径范围(F)：16,长度范围（cm)：11
558 | 14 | 通用介入 | 血管鞘-普通型 | 已申请 | C0207100150000000446 | 国械注准20163031291 | 血管鞘组 | 血管鞘组 | 聚四氟乙烯等 | 套 | 198 | 湖南埃普特医疗器械有限公司 | 湖南埃普特医疗器械有限公司 | 是 | 是 | 是 | 14F-11cm ，J弯 0.038″*45cm 导丝，带单壁针 | 981401113 |  | C02071001500000004460001002 | C0207100150000000446 | 外径范围(F)：16,长度范围（cm)：11
558 | 14 | 通用介入 | 血管鞘-普通型 | 已申请 | C0207100150000000446 | 国械注准20163031291 | 血管鞘组 | 血管鞘组 | 聚四氟乙烯等 | 套 | 198 | 湖南埃普特医疗器械有限公司 | 湖南埃普特医疗器械有限公司 | 是 | 是 | 是 | 13F-15cm ，J弯 0.038″*45cm 导丝 | 981301517 |  | C02071001500000004460001008 | C0207100150000000446 | 外径范围(F)：15,长度范围（cm)：15
558 | 14 | 通用介入 | 血管鞘-普通型 | 已申请 | C0207100150000000446 | 国械注准20163031291 | 血管鞘组 | 血管鞘组 | 聚四氟乙烯等 | 套 | 198 | 湖南埃普特医疗器械有限公司 | 湖南埃普特医疗器械有限公司 | 是 | 是 | 是 | 13F-15cm ，J弯 0.038″*45cm 导丝，带单壁针 | 981301513 |  | C02071001500000004460001097 | C0207100150000000446 | 外径范围(F)：15,长度范围（cm)：15
558 | 14 | 通用介入 | 血管鞘-普通型 | 已申请 | C0207100150000000446 | 国械注准20163031291 | 血管鞘组 | 血管鞘组 | 聚四氟乙烯等 | 套 | 198 | 湖南埃普特医疗器械有限公司 | 湖南埃普特医疗器械有限公司 | 是 | 是 | 是 | 13F-11cm ，J弯 0.038″*45cm 导丝 | 981301117 |  | C02071001500000004460001003 | C0207100150000000446 | 外径范围(F)：15,长度范围（cm)：11
558 | 14 | 通用介入 | 血管鞘-普通型 | 已申请 | C0207100150000000446 | 国械注准20163031291 | 血管鞘组 | 血管鞘组 | 聚四氟乙烯等 | 套 | 198 | 湖南埃普特医疗器械有限公司 | 湖南埃普特医疗器械有限公司 | 是 | 是 | 是 | 13F-11cm ，J弯 0.038″*45cm 导丝，带单壁针 | 981301113 |  | C02071001500000004460001023 | C0207100150000000446 | 外径范围(F)：15,长度范围（cm)：11
558 | 14 | 通用介入 | 血管鞘-普通型 | 已申请 | C0207100150000000446 | 国械注准20163031291 | 血管鞘组 | 血管鞘组 | 聚四氟乙烯等 | 套 | 198 | 湖南埃普特医疗器械有限公司 | 湖南埃普特医疗器械有限公司 | 是 | 是 | 是 | 12F-15cm ，J弯 0.038″*45cm 导丝 | 981201517 |  | C02071001500000004460001084 | C0207100150000000446 | 外径范围(F)：14,长度范围（cm)：15
558 | 14 | 通用介入 | 血管鞘-普通型 | 已申请 | C0207100150000000446 | 国械注准20163031291 | 血管鞘组 | 血管鞘组 | 聚四氟乙烯等 | 套 | 198 | 湖南埃普特医疗器械有限公司 | 湖南埃普特医疗器械有限公司 | 是 | 是 | 是 | 12F-15cm ，J弯 0.038″*45cm 导丝，带单壁针 | 981201513 |  | C02071001500000004460001056 | C0207100150000000446 | 外径范围(F)：14,长度范围（cm)：15
558 | 14 | 通用介入 | 血管鞘-普通型 | 已申请 | C0207100150000000446 | 国械注准20163031291 | 血管鞘组 | 血管鞘组 | 聚四氟乙烯等 | 套 | 198 | 湖南埃普特医疗器械有限公司 | 湖南埃普特医疗器械有限公司 | 是 | 是 | 是 | 12F-11cm ，J弯 0.038″*45cm 导丝 | 981201117 |  | C02071001500000004460001027 | C0207100150000000446 | 外径范围(F)：14,长度范围（cm)：11
558 | 14 | 通用介入 | 血管鞘-普通型 | 已申请 | C0207100150000000446 | 国械注准20163031291 | 血管鞘组 | 血管鞘组 | 聚四氟乙烯等 | 套 | 198 | 湖南埃普特医疗器械有限公司 | 湖南埃普特医疗器械有限公司 | 是 | 是 | 是 | 12F-11cm ，J弯 0.038″*45cm 导丝，带单壁针 | 981201113 |  | C02071001500000004460001184 | C0207100150000000446 | 外径范围(F)：14,长度范围（cm)：11
558 | 14 | 通用介入 | 血管鞘-普通型 | 已申请 | C0207100150000000446 | 国械注准20163031291 | 血管鞘组 | 血管鞘组 | 聚四氟乙烯等 | 套 | 198 | 湖南埃普特医疗器械有限公司 | 湖南埃普特医疗器械有限公司 | 是 | 是 | 是 | 11F-15cm ，J弯 0.038″*45cm 导丝 | 981101517 |  | C02071001500000004460001165 | C0207100150000000446 | 外径范围(F)：13,长度范围（cm)：15
558 | 14 | 通用介入 | 血管鞘-普通型 | 已申请 | C0207100150000000446 | 国械注准20163031291 | 血管鞘组 | 血管鞘组 | 聚四氟乙烯等 | 套 | 198 | 湖南埃普特医疗器械有限公司 | 湖南埃普特医疗器械有限公司 | 是 | 是 | 是 | 11F-15cm ，J弯 0.038″*45cm 导丝，带单壁针 | 981101513 |  | C02071001500000004460001105 | C0207100150000000446 | 外径范围(F)：13,长度范围（cm)：15
558 | 14 | 通用介入 | 血管鞘-普通型 | 已申请 | C0207100150000000446 | 国械注准20163031291 | 血管鞘组 | 血管鞘组 | 聚四氟乙烯等 | 套 | 198 | 湖南埃普特医疗器械有限公司 | 湖南埃普特医疗器械有限公司 | 是 | 是 | 是 | 11F-11cm ，J弯 0.038″*45cm 导丝 | 981101117 |  | C02071001500000004460001043 | C0207100150000000446 | 外径范围(F)：13,长度范围（cm)：11
558 | 14 | 通用介入 | 血管鞘-普通型 | 已申请 | C0207100150000000446 | 国械注准20163031291 | 血管鞘组 | 血管鞘组 | 聚四氟乙烯等 | 套 | 198 | 湖南埃普特医疗器械有限公司 | 湖南埃普特医疗器械有限公司 | 是 | 是 | 是 | 11F-11cm ，J弯 0.038″*45cm 导丝，带单壁针 | 981101113 |  | C02071001500000004460001108 | C0207100150000000446 | 外径范围(F)：13,长度范围（cm)：11
558 | 14 | 通用介入 | 血管鞘-普通型 | 已申请 | C0207100150000000446 | 国械注准20163031291 | 血管鞘组 | 血管鞘组 | 聚四氟乙烯等 | 套 | 198 | 湖南埃普特医疗器械有限公司 | 湖南埃普特医疗器械有限公司 | 是 | 是 | 是 | 10F-15cm ，J弯 0.038″*45cm 导丝 | 981001517 |  | C02071001500000004460001174 | C0207100150000000446 | 外径范围(F)：12,长度范围（cm)：15
558 | 14 | 通用介入 | 血管鞘-普通型 | 已申请 | C0207100150000000446 | 国械注准20163031291 | 血管鞘组 | 血管鞘组 | 聚四氟乙烯等 | 套 | 198 | 湖南埃普特医疗器械有限公司 | 湖南埃普特医疗器械有限公司 | 是 | 是 | 是 | 10F-15cm ，J弯 0.038″*45cm 导丝，带单壁针 | 981001513 |  | C02071001500000004460001100 | C0207100150000000446 | 外径范围(F)：12,长度范围（cm)：15
558 | 14 | 通用介入 | 血管鞘-普通型 | 已申请 | C0207100150000000446 | 国械注准20163031291 | 血管鞘组 | 血管鞘组 | 聚四氟乙烯等 | 套 | 198 | 湖南埃普特医疗器械有限公司 | 湖南埃普特医疗器械有限公司 | 是 | 是 | 是 | 10F-11cm ，J弯 0.038″*45cm 导丝 | 981001117 |  | C02071001500000004460001032 | C0207100150000000446 | 外径范围(F)：12,长度范围（cm)：11
558 | 14 | 通用介入 | 血管鞘-普通型 | 已申请 | C0207100150000000446 | 国械注准20163031291 | 血管鞘组 | 血管鞘组 | 聚四氟乙烯等 | 套 | 198 | 湖南埃普特医疗器械有限公司 | 湖南埃普特医疗器械有限公司 | 是 | 是 | 是 | 10F-11cm ，J弯 0.038″*45cm 导丝，带单壁针 | 981001113 |  | C02071001500000004460001028 | C0207100150000000446 | 外径范围(F)：12,长度范围（cm)：11
558 | 14 | 通用介入 | 血管鞘-普通型 | 已申请 | C0207100150000000446 | 国械注准20163031291 | 血管鞘组 | 血管鞘组 | 聚四氟乙烯等 | 套 | 198 | 湖南埃普特医疗器械有限公司 | 湖南埃普特医疗器械有限公司 | 是 | 是 | 是 | 14F-15cm，配0.038＂J弯45cm导丝 | 98140150 |  | C02071001500000004460001183 | C0207100150000000446 | 外径范围(F)：16,长度范围（cm)：15
558 | 14 | 通用介入 | 血管鞘-普通型 | 已申请 | C0207100150000000446 | 国械注准20163031291 | 血管鞘组 | 血管鞘组 | 聚四氟乙烯等 | 套 | 198 | 湖南埃普特医疗器械有限公司 | 湖南埃普特医疗器械有限公司 | 是 | 是 | 是 | 13F-15cm，配0.038＂J弯45cm导丝 | 98130150 |  | C02071001500000004460001158 | C0207100150000000446 | 外径范围(F)：15,长度范围（cm)：15
558 | 14 | 通用介入 | 血管鞘-普通型 | 已申请 | C0207100150000000446 | 国械注准20163031291 | 血管鞘组 | 血管鞘组 | 聚四氟乙烯等 | 套 | 198 | 湖南埃普特医疗器械有限公司 | 湖南埃普特医疗器械有限公司 | 是 | 是 | 是 | 12F-15cm，配0.038＂J弯45cm导丝 | 98120150 |  | C02071001500000004460001145 | C0207100150000000446 | 外径范围(F)：14,长度范围（cm)：15
558 | 14 | 通用介入 | 血管鞘-普通型 | 已申请 | C0207100150000000446 | 国械注准20163031291 | 血管鞘组 | 血管鞘组 | 聚四氟乙烯等 | 套 | 198 | 湖南埃普特医疗器械有限公司 | 湖南埃普特医疗器械有限公司 | 是 | 是 | 是 | 11F-15cm，配0.038＂J弯45cm导丝 | 98110150 |  | C02071001500000004460001052 | C0207100150000000446 | 外径范围(F)：13,长度范围（cm)：15
558 | 14 | 通用介入 | 血管鞘-普通型 | 已申请 | C0207100150000000446 | 国械注准20163031291 | 血管鞘组 | 血管鞘组 | 聚四氟乙烯等 | 套 | 198 | 湖南埃普特医疗器械有限公司 | 湖南埃普特医疗器械有限公司 | 是 | 是 | 是 | 10F-15cm，配0.038＂J弯45cm导丝 | 98100150 |  | C02071001500000004460001151 | C0207100150000000446 | 外径范围(F)：12,长度范围（cm)：15
558 | 14 | 通用介入 | 血管鞘-普通型 | 已申请 | C0207100150000000446 | 国械注准20163031291 | 血管鞘组 | 血管鞘组 | 聚四氟乙烯等 | 套 | 198 | 湖南埃普特医疗器械有限公司 | 湖南埃普特医疗器械有限公司 | 是 | 是 | 是 | 14F-11cm，配0.038＂J弯45cm导丝 | 98140110 |  | C02071001500000004460001122 | C0207100150000000446 | 外径范围(F)：16,长度范围（cm)：11
558 | 14 | 通用介入 | 血管鞘-普通型 | 已申请 | C0207100150000000446 | 国械注准20163031291 | 血管鞘组 | 血管鞘组 | 聚四氟乙烯等 | 套 | 198 | 湖南埃普特医疗器械有限公司 | 湖南埃普特医疗器械有限公司 | 是 | 是 | 是 | 13F-11cm，配0.038＂J弯45cm导丝 | 98130110 |  | C02071001500000004460001006 | C0207100150000000446 | 外径范围(F)：15,长度范围（cm)：11
558 | 14 | 通用介入 | 血管鞘-普通型 | 已申请 | C0207100150000000446 | 国械注准20163031291 | 血管鞘组 | 血管鞘组 | 聚四氟乙烯等 | 套 | 198 | 湖南埃普特医疗器械有限公司 | 湖南埃普特医疗器械有限公司 | 是 | 是 | 是 | 12F-11cm，配0.038＂J弯45cm导丝 | 98120110 |  | C02071001500000004460001146 | C0207100150000000446 | 外径范围(F)：14,长度范围（cm)：11
558 | 14 | 通用介入 | 血管鞘-普通型 | 已申请 | C0207100150000000446 | 国械注准20163031291 | 血管鞘组 | 血管鞘组 | 聚四氟乙烯等 | 套 | 198 | 湖南埃普特医疗器械有限公司 | 湖南埃普特医疗器械有限公司 | 是 | 是 | 是 | 11F-11cm，配0.038＂J弯45cm导丝 | 98110110 |  | C02071001500000004460001089 | C0207100150000000446 | 外径范围(F)：13,长度范围（cm)：11
558 | 14 | 通用介入 | 血管鞘-普通型 | 已申请 | C0207100150000000446 | 国械注准20163031291 | 血管鞘组 | 血管鞘组 | 聚四氟乙烯等 | 套 | 198 | 湖南埃普特医疗器械有限公司 | 湖南埃普特医疗器械有限公司 | 是 | 是 | 是 | 10F-11cm，配0.038＂J弯45cm导丝 | 98100110 |  | C02071001500000004460001059 | C0207100150000000446 | 外径范围(F)：12,长度范围（cm)：11
558 | 14 | 通用介入 | 血管鞘-普通型 | 已申请 | C0207100150000000446 | 国械注准20163031291 | 血管鞘组 | 血管鞘组 | 聚四氟乙烯等 | 套 | 198 | 湖南埃普特医疗器械有限公司 | 湖南埃普特医疗器械有限公司 | 是 | 是 | 是 | 6.5F-25cm ，直头 0.025″*80cm 导丝，带套管针 | 989602511 |  | C02071001500000004460001074 | C0207100150000000446 | 外径范围(F)：8,长度范围（cm)：25
558 | 14 | 通用介入 | 血管鞘-普通型 | 已申请 | C0207100150000000446 | 国械注准20163031291 | 血管鞘组 | 血管鞘组 | 聚四氟乙烯等 | 套 | 198 | 湖南埃普特医疗器械有限公司 | 湖南埃普特医疗器械有限公司 | 是 | 是 | 是 | 5.5F-25cm ，直头 0.025″*80cm 导丝，带套管针 | 989502511 |  | C02071001500000004460000944 | C0207100150000000446 | 外径范围(F)：7,长度范围（cm)：25
558 | 14 | 通用介入 | 血管鞘-普通型 | 已申请 | C0207100150000000446 | 国械注准20163031291 | 血管鞘组 | 血管鞘组 | 聚四氟乙烯等 | 套 | 198 | 湖南埃普特医疗器械有限公司 | 湖南埃普特医疗器械有限公司 | 是 | 是 | 是 | 7F-25cm ，直头 0.025″*80cm 导丝，带套管针 | 980702511 |  | C02071001500000004460001190 | C0207100150000000446 | 外径范围(F)：9,长度范围（cm)：25
558 | 14 | 通用介入 | 血管鞘-普通型 | 已申请 | C0207100150000000446 | 国械注准20163031291 | 血管鞘组 | 血管鞘组 | 聚四氟乙烯等 | 套 | 198 | 湖南埃普特医疗器械有限公司 | 湖南埃普特医疗器械有限公司 | 是 | 是 | 是 | 6F-25cm ，直头 0.025″*80cm 导丝，带套管针 | 980602511 |  | C02071001500000004460000975 | C0207100150000000446 | 外径范围(F)：7.5,长度范围（cm)：25
558 | 14 | 通用介入 | 血管鞘-普通型 | 已申请 | C0207100150000000446 | 国械注准20163031291 | 血管鞘组 | 血管鞘组 | 聚四氟乙烯等 | 套 | 198 | 湖南埃普特医疗器械有限公司 | 湖南埃普特医疗器械有限公司 | 是 | 是 | 是 | 5F-25cm ，直头 0.025″*80cm 导丝，带套管针 | 980502511 |  | C02071001500000004460001138 | C0207100150000000446 | 外径范围(F)：6.5,长度范围（cm)：25
558 | 14 | 通用介入 | 血管鞘-普通型 | 已申请 | C0207100150000000446 | 国械注准20163031291 | 血管鞘组 | 血管鞘组 | 聚四氟乙烯等 | 套 | 198 | 湖南埃普特医疗器械有限公司 | 湖南埃普特医疗器械有限公司 | 是 | 是 | 是 | 4F-25cm ，直头 0.025″*80cm 导丝，带套管针 | 980402511 |  | C02071001500000004460000986 | C0207100150000000446 | 外径范围(F)：6,长度范围（cm)：25
558 | 14 | 通用介入 | 血管鞘-普通型 | 已申请 | C0207100150000000446 | 国械注准20163031291 | 血管鞘组 | 血管鞘组 | 聚四氟乙烯等 | 套 | 198 | 湖南埃普特医疗器械有限公司 | 湖南埃普特医疗器械有限公司 | 是 | 是 | 是 | 6.5F-25cm ，J弯 0.038″*80cm 导丝，带单壁针 | 989602515 |  | C02071001500000004460000998 | C0207100150000000446 | 外径范围(F)：8,长度范围（cm)：25
558 | 14 | 通用介入 | 血管鞘-普通型 | 已申请 | C0207100150000000446 | 国械注准20163031291 | 血管鞘组 | 血管鞘组 | 聚四氟乙烯等 | 套 | 198 | 湖南埃普特医疗器械有限公司 | 湖南埃普特医疗器械有限公司 | 是 | 是 | 是 | 5.5F-25cm ，J弯 0.038″*80cm 导丝，带单壁针 | 989502515 |  | C02071001500000004460001066 | C0207100150000000446 | 外径范围(F)：7,长度范围（cm)：25
558 | 14 | 通用介入 | 血管鞘-普通型 | 已申请 | C0207100150000000446 | 国械注准20163031291 | 血管鞘组 | 血管鞘组 | 聚四氟乙烯等 | 套 | 198 | 湖南埃普特医疗器械有限公司 | 湖南埃普特医疗器械有限公司 | 是 | 是 | 是 | 9F-25cm ，J弯 0.038″*80cm 导丝，带单壁针 | 980902515 |  | C02071001500000004460001064 | C0207100150000000446 | 外径范围(F)：11,长度范围（cm)：25
558 | 14 | 通用介入 | 血管鞘-普通型 | 已申请 | C0207100150000000446 | 国械注准20163031291 | 血管鞘组 | 血管鞘组 | 聚四氟乙烯等 | 套 | 198 | 湖南埃普特医疗器械有限公司 | 湖南埃普特医疗器械有限公司 | 是 | 是 | 是 | 8F-25cm ，J弯 0.038″*80cm 导丝，带单壁针 | 980802515 |  | C02071001500000004460001042 | C0207100150000000446 | 外径范围(F)：10,长度范围（cm)：25
558 | 14 | 通用介入 | 血管鞘-普通型 | 已申请 | C0207100150000000446 | 国械注准20163031291 | 血管鞘组 | 血管鞘组 | 聚四氟乙烯等 | 套 | 198 | 湖南埃普特医疗器械有限公司 | 湖南埃普特医疗器械有限公司 | 是 | 是 | 是 | 7F-25cm ，J弯 0.038″*80cm 导丝，带单壁针 | 980702515 |  | C02071001500000004460001155 | C0207100150000000446 | 外径范围(F)：9,长度范围（cm)：25
558 | 14 | 通用介入 | 血管鞘-普通型 | 已申请 | C0207100150000000446 | 国械注准20163031291 | 血管鞘组 | 血管鞘组 | 聚四氟乙烯等 | 套 | 198 | 湖南埃普特医疗器械有限公司 | 湖南埃普特医疗器械有限公司 | 是 | 是 | 是 | 6F-25cm ，J弯 0.038″*80cm 导丝，带单壁针 | 980602515 |  | C02071001500000004460000935 | C0207100150000000446 | 外径范围(F)：7.5,长度范围（cm)：25
558 | 14 | 通用介入 | 血管鞘-普通型 | 已申请 | C0207100150000000446 | 国械注准20163031291 | 血管鞘组 | 血管鞘组 | 聚四氟乙烯等 | 套 | 198 | 湖南埃普特医疗器械有限公司 | 湖南埃普特医疗器械有限公司 | 是 | 是 | 是 | 5F-25cm ，J弯 0.038″*80cm 导丝，带单壁针 | 980502515 |  | C02071001500000004460000970 | C0207100150000000446 | 外径范围(F)：6.5,长度范围（cm)：25
558 | 14 | 通用介入 | 血管鞘-普通型 | 已申请 | C0207100150000000446 | 国械注准20163031291 | 血管鞘组 | 血管鞘组 | 聚四氟乙烯等 | 套 | 198 | 湖南埃普特医疗器械有限公司 | 湖南埃普特医疗器械有限公司 | 是 | 是 | 是 | 4F-25cm ，J弯 0.035″*80cm 导丝，带单壁针 | 980402514 |  | C02071001500000004460001178 | C0207100150000000446 | 外径范围(F)：6,长度范围（cm)：25
558 | 14 | 通用介入 | 血管鞘-普通型 | 已申请 | C0207100150000000446 | 国械注准20163031291 | 血管鞘组 | 血管鞘组 | 聚四氟乙烯等 | 套 | 198 | 湖南埃普特医疗器械有限公司 | 湖南埃普特医疗器械有限公司 | 是 | 是 | 是 | 9F-25cm ，J弯 0.038″*80cm 导丝 | 980902519 |  | C02071001500000004460001083 | C0207100150000000446 | 外径范围(F)：11,长度范围（cm)：25
558 | 14 | 通用介入 | 血管鞘-普通型 | 已申请 | C0207100150000000446 | 国械注准20163031291 | 血管鞘组 | 血管鞘组 | 聚四氟乙烯等 | 套 | 198 | 湖南埃普特医疗器械有限公司 | 湖南埃普特医疗器械有限公司 | 是 | 是 | 是 | 8F-25cm ，J弯 0.038″*80cm 导丝 | 980802519 |  | C02071001500000004460001157 | C0207100150000000446 | 外径范围(F)：10,长度范围（cm)：25
558 | 14 | 通用介入 | 血管鞘-普通型 | 已申请 | C0207100150000000446 | 国械注准20163031291 | 血管鞘组 | 血管鞘组 | 聚四氟乙烯等 | 套 | 198 | 湖南埃普特医疗器械有限公司 | 湖南埃普特医疗器械有限公司 | 是 | 是 | 是 | 7F-25cm ，J弯 0.038″*80cm 导丝 | 980702519 |  | C02071001500000004460001187 | C0207100150000000446 | 外径范围(F)：9,长度范围（cm)：25
558 | 14 | 通用介入 | 血管鞘-普通型 | 已申请 | C0207100150000000446 | 国械注准20163031291 | 血管鞘组 | 血管鞘组 | 聚四氟乙烯等 | 套 | 198 | 湖南埃普特医疗器械有限公司 | 湖南埃普特医疗器械有限公司 | 是 | 是 | 是 | 6.5F-25cm ，J弯 0.038″*80cm 导丝 | 989602519 |  | C02071001500000004460001062 | C0207100150000000446 | 外径范围(F)：8,长度范围（cm)：25
558 | 14 | 通用介入 | 血管鞘-普通型 | 已申请 | C0207100150000000446 | 国械注准20163031291 | 血管鞘组 | 血管鞘组 | 聚四氟乙烯等 | 套 | 198 | 湖南埃普特医疗器械有限公司 | 湖南埃普特医疗器械有限公司 | 是 | 是 | 是 | 6F-25cm ，J弯 0.038″*80cm 导丝 | 980602519 |  | C02071001500000004460000985 | C0207100150000000446 | 外径范围(F)：7.5,长度范围（cm)：25
558 | 14 | 通用介入 | 血管鞘-普通型 | 已申请 | C0207100150000000446 | 国械注准20163031291 | 血管鞘组 | 血管鞘组 | 聚四氟乙烯等 | 套 | 198 | 湖南埃普特医疗器械有限公司 | 湖南埃普特医疗器械有限公司 | 是 | 是 | 是 | 5.5F-25cm ，J弯 0.038″*80cm 导丝 | 989502519 |  | C02071001500000004460000946 | C0207100150000000446 | 外径范围(F)：7,长度范围（cm)：25
558 | 14 | 通用介入 | 血管鞘-普通型 | 已申请 | C0207100150000000446 | 国械注准20163031291 | 血管鞘组 | 血管鞘组 | 聚四氟乙烯等 | 套 | 198 | 湖南埃普特医疗器械有限公司 | 湖南埃普特医疗器械有限公司 | 是 | 是 | 是 | 5F-25cm ，J弯 0.038″*80cm 导丝 | 980502519 |  | C02071001500000004460001044 | C0207100150000000446 | 外径范围(F)：6.5,长度范围（cm)：25
558 | 14 | 通用介入 | 血管鞘-普通型 | 已申请 | C0207100150000000446 | 国械注准20163031291 | 血管鞘组 | 血管鞘组 | 聚四氟乙烯等 | 套 | 198 | 湖南埃普特医疗器械有限公司 | 湖南埃普特医疗器械有限公司 | 是 | 是 | 是 | 4F-25cm ，J弯 0.035″*80cm 导丝 | 980402518 |  | C02071001500000004460000966 | C0207100150000000446 | 外径范围(F)：6,长度范围（cm)：25
558 | 14 | 通用介入 | 血管鞘-普通型 | 已申请 | C0207100150000000446 | 国械注准20163031291 | 血管鞘组 | 血管鞘组 | 聚四氟乙烯等 | 套 | 198 | 湖南埃普特医疗器械有限公司 | 湖南埃普特医疗器械有限公司 | 是 | 是 | 是 | 9F-25cm，配0.038＂直头80cm导丝 | 98090250 |  | C02071001500000004460001129 | C0207100150000000446 | 外径范围(F)：11,长度范围（cm)：25
558 | 14 | 通用介入 | 血管鞘-普通型 | 已申请 | C0207100150000000446 | 国械注准20163031291 | 血管鞘组 | 血管鞘组 | 聚四氟乙烯等 | 套 | 198 | 湖南埃普特医疗器械有限公司 | 湖南埃普特医疗器械有限公司 | 是 | 是 | 是 | 8F-25cm，配0.038＂直头80cm导丝 | 98080250 |  | C02071001500000004460001168 | C0207100150000000446 | 外径范围(F)：10,长度范围（cm)：25
558 | 14 | 通用介入 | 血管鞘-普通型 | 已申请 | C0207100150000000446 | 国械注准20163031291 | 血管鞘组 | 血管鞘组 | 聚四氟乙烯等 | 套 | 198 | 湖南埃普特医疗器械有限公司 | 湖南埃普特医疗器械有限公司 | 是 | 是 | 是 | 7F-25cm，配0.038＂直头80cm导丝 | 98070251 |  | C02071001500000004460000967 | C0207100150000000446 | 外径范围(F)：9,长度范围（cm)：25
558 | 14 | 通用介入 | 血管鞘-普通型 | 已申请 | C0207100150000000446 | 国械注准20163031291 | 血管鞘组 | 血管鞘组 | 聚四氟乙烯等 | 套 | 198 | 湖南埃普特医疗器械有限公司 | 湖南埃普特医疗器械有限公司 | 是 | 是 | 是 | 6.5F-25cm，配0.038＂直头80cm导丝 | 98060253 |  | C02071001500000004460000941 | C0207100150000000446 | 外径范围(F)：8,长度范围（cm)：25
558 | 14 | 通用介入 | 血管鞘-普通型 | 已申请 | C0207100150000000446 | 国械注准20163031291 | 血管鞘组 | 血管鞘组 | 聚四氟乙烯等 | 套 | 198 | 湖南埃普特医疗器械有限公司 | 湖南埃普特医疗器械有限公司 | 是 | 是 | 是 | 6F-25cm，配0.038＂直头80cm导丝 | 98060252 |  | C02071001500000004460001137 | C0207100150000000446 | 外径范围(F)：7.5,长度范围（cm)：25
558 | 14 | 通用介入 | 血管鞘-普通型 | 已申请 | C0207100150000000446 | 国械注准20163031291 | 血管鞘组 | 血管鞘组 | 聚四氟乙烯等 | 套 | 198 | 湖南埃普特医疗器械有限公司 | 湖南埃普特医疗器械有限公司 | 是 | 是 | 是 | 5.5F-25cm，配0.038＂直头80cm导丝 | 98050253 |  | C02071001500000004460000982 | C0207100150000000446 | 外径范围(F)：7,长度范围（cm)：25
558 | 14 | 通用介入 | 血管鞘-普通型 | 已申请 | C0207100150000000446 | 国械注准20163031291 | 血管鞘组 | 血管鞘组 | 聚四氟乙烯等 | 套 | 198 | 湖南埃普特医疗器械有限公司 | 湖南埃普特医疗器械有限公司 | 是 | 是 | 是 | 5F-25cm，配0.038＂直头80cm导丝 | 98050252 |  | C02071001500000004460001101 | C0207100150000000446 | 外径范围(F)：6.5,长度范围（cm)：25
558 | 14 | 通用介入 | 血管鞘-普通型 | 已申请 | C0207100150000000446 | 国械注准20163031291 | 血管鞘组 | 血管鞘组 | 聚四氟乙烯等 | 套 | 198 | 湖南埃普特医疗器械有限公司 | 湖南埃普特医疗器械有限公司 | 是 | 是 | 是 | 4F-25cm，配0.035＂直头80cm导丝 | 98040251 |  | C02071001500000004460001152 | C0207100150000000446 | 外径范围(F)：6,长度范围（cm)：25
558 | 14 | 通用介入 | 血管鞘-普通型 | 已申请 | C0207100150000000446 | 国械注准20163031291 | 血管鞘组 | 血管鞘组 | 聚四氟乙烯等 | 套 | 198 | 湖南埃普特医疗器械有限公司 | 湖南埃普特医疗器械有限公司 | 是 | 是 | 是 | 7F-25cm ，J弯 0.025″*80cm 导丝，皮肤切开器，带套管针 | 980702521 |  | C02071001500000004460000991 | C0207100150000000446 | 外径范围(F)：9,长度范围（cm)：25
558 | 14 | 通用介入 | 血管鞘-普通型 | 已申请 | C0207100150000000446 | 国械注准20163031291 | 血管鞘组 | 血管鞘组 | 聚四氟乙烯等 | 套 | 198 | 湖南埃普特医疗器械有限公司 | 湖南埃普特医疗器械有限公司 | 是 | 是 | 是 | 6.5F-25cm ，J弯 0.025″*80cm 导丝，皮肤切开器，带套管针 | 989602521 |  | C02071001500000004460001180 | C0207100150000000446 | 外径范围(F)：8,长度范围（cm)：25
558 | 14 | 通用介入 | 血管鞘-普通型 | 已申请 | C0207100150000000446 | 国械注准20163031291 | 血管鞘组 | 血管鞘组 | 聚四氟乙烯等 | 套 | 198 | 湖南埃普特医疗器械有限公司 | 湖南埃普特医疗器械有限公司 | 是 | 是 | 是 | 6F-25cm ，J弯 0.025″*80cm 导丝，皮肤切开器，带套管针 | 980602521 |  | C02071001500000004460001095 | C0207100150000000446 | 外径范围(F)：7.5,长度范围（cm)：25
558 | 14 | 通用介入 | 血管鞘-普通型 | 已申请 | C0207100150000000446 | 国械注准20163031291 | 血管鞘组 | 血管鞘组 | 聚四氟乙烯等 | 套 | 198 | 湖南埃普特医疗器械有限公司 | 湖南埃普特医疗器械有限公司 | 是 | 是 | 是 | 5.5F-25cm ，J弯 0.025″*80cm 导丝，皮肤切开器，带套管针 | 989502521 |  | C02071001500000004460001154 | C0207100150000000446 | 外径范围(F)：7,长度范围（cm)：25
558 | 14 | 通用介入 | 血管鞘-普通型 | 已申请 | C0207100150000000446 | 国械注准20163031291 | 血管鞘组 | 血管鞘组 | 聚四氟乙烯等 | 套 | 198 | 湖南埃普特医疗器械有限公司 | 湖南埃普特医疗器械有限公司 | 是 | 是 | 是 | 5F-25cm ，J弯 0.025″*80cm 导丝，皮肤切开器，带套管针 | 980502521 |  | C02071001500000004460001022 | C0207100150000000446 | 外径范围(F)：6.5,长度范围（cm)：25
558 | 14 | 通用介入 | 血管鞘-普通型 | 已申请 | C0207100150000000446 | 国械注准20163031291 | 血管鞘组 | 血管鞘组 | 聚四氟乙烯等 | 套 | 198 | 湖南埃普特医疗器械有限公司 | 湖南埃普特医疗器械有限公司 | 是 | 是 | 是 | 4F-25cm ，J弯 0.025″*80cm 导丝，皮肤切开器，带套管针 | 980402521 |  | C02071001500000004460001150 | C0207100150000000446 | 外径范围(F)：6,长度范围（cm)：25
558 | 14 | 通用介入 | 血管鞘-普通型 | 已申请 | C0207100150000000446 | 国械注准20163031291 | 血管鞘组 | 血管鞘组 | 聚四氟乙烯等 | 套 | 198 | 湖南埃普特医疗器械有限公司 | 湖南埃普特医疗器械有限公司 | 是 | 是 | 是 | 7F-25cm ，J弯 0.025″*80cm 导丝 ，带单壁针 | 980702523 |  | C02071001500000004460001119 | C0207100150000000446 | 外径范围(F)：9,长度范围（cm)：25
558 | 14 | 通用介入 | 血管鞘-普通型 | 已申请 | C0207100150000000446 | 国械注准20163031291 | 血管鞘组 | 血管鞘组 | 聚四氟乙烯等 | 套 | 198 | 湖南埃普特医疗器械有限公司 | 湖南埃普特医疗器械有限公司 | 是 | 是 | 是 | 6.5F-25cm ，J弯 0.025″*80cm 导丝 ，带单壁针 | 989602523 |  | C02071001500000004460000984 | C0207100150000000446 | 外径范围(F)：8,长度范围（cm)：25
558 | 14 | 通用介入 | 血管鞘-普通型 | 已申请 | C0207100150000000446 | 国械注准20163031291 | 血管鞘组 | 血管鞘组 | 聚四氟乙烯等 | 套 | 198 | 湖南埃普特医疗器械有限公司 | 湖南埃普特医疗器械有限公司 | 是 | 是 | 是 | 6F-25cm ，J弯 0.025″*80cm 导丝 ，带单壁针 | 980602523 |  | C02071001500000004460000968 | C0207100150000000446 | 外径范围(F)：7.5,长度范围（cm)：25
558 | 14 | 通用介入 | 血管鞘-普通型 | 已申请 | C0207100150000000446 | 国械注准20163031291 | 血管鞘组 | 血管鞘组 | 聚四氟乙烯等 | 套 | 198 | 湖南埃普特医疗器械有限公司 | 湖南埃普特医疗器械有限公司 | 是 | 是 | 是 | 5.5F-25cm ，J弯 0.025″*80cm 导丝 ，带单壁针 | 989502523 |  | C02071001500000004460001016 | C0207100150000000446 | 外径范围(F)：7,长度范围（cm)：25
558 | 14 | 通用介入 | 血管鞘-普通型 | 已申请 | C0207100150000000446 | 国械注准20163031291 | 血管鞘组 | 血管鞘组 | 聚四氟乙烯等 | 套 | 198 | 湖南埃普特医疗器械有限公司 | 湖南埃普特医疗器械有限公司 | 是 | 是 | 是 | 5F-25cm ，J弯 0.025″*80cm 导丝 ，带单壁针 | 980502523 |  | C02071001500000004460001175 | C0207100150000000446 | 外径范围(F)：6.5,长度范围（cm)：25
558 | 14 | 通用介入 | 血管鞘-普通型 | 已申请 | C0207100150000000446 | 国械注准20163031291 | 血管鞘组 | 血管鞘组 | 聚四氟乙烯等 | 套 | 198 | 湖南埃普特医疗器械有限公司 | 湖南埃普特医疗器械有限公司 | 是 | 是 | 是 | 4F-25cm ，J弯 0.025″*80cm 导丝 ，带单壁针 | 980402523 |  | C02071001500000004460001167 | C0207100150000000446 | 外径范围(F)：6,长度范围（cm)：25
558 | 14 | 通用介入 | 血管鞘-普通型 | 已申请 | C0207100150000000446 | 国械注准20163031291 | 血管鞘组 | 血管鞘组 | 聚四氟乙烯等 | 套 | 198 | 湖南埃普特医疗器械有限公司 | 湖南埃普特医疗器械有限公司 | 是 | 是 | 是 | 7F-25cm，配0.025＂直头80cm导丝 | 98070250 |  | C02071001500000004460000932 | C0207100150000000446 | 外径范围(F)：9,长度范围（cm)：25
558 | 14 | 通用介入 | 血管鞘-普通型 | 已申请 | C0207100150000000446 | 国械注准20163031291 | 血管鞘组 | 血管鞘组 | 聚四氟乙烯等 | 套 | 198 | 湖南埃普特医疗器械有限公司 | 湖南埃普特医疗器械有限公司 | 是 | 是 | 是 | 6.5F-25cm，配0.025＂直头80cm导丝 | 98060251 |  | C02071001500000004460001053 | C0207100150000000446 | 外径范围(F)：8,长度范围（cm)：25
558 | 14 | 通用介入 | 血管鞘-普通型 | 已申请 | C0207100150000000446 | 国械注准20163031291 | 血管鞘组 | 血管鞘组 | 聚四氟乙烯等 | 套 | 198 | 湖南埃普特医疗器械有限公司 | 湖南埃普特医疗器械有限公司 | 是 | 是 | 是 | 6F-25cm，配0.025＂直头80cm导丝 | 98060250 |  | C02071001500000004460001060 | C0207100150000000446 | 外径范围(F)：7.5,长度范围（cm)：25
558 | 14 | 通用介入 | 血管鞘-普通型 | 已申请 | C0207100150000000446 | 国械注准20163031291 | 血管鞘组 | 血管鞘组 | 聚四氟乙烯等 | 套 | 198 | 湖南埃普特医疗器械有限公司 | 湖南埃普特医疗器械有限公司 | 是 | 是 | 是 | 5.5F-25cm，配0.025＂直头80cm导丝 | 98050251 |  | C02071001500000004460000988 | C0207100150000000446 | 外径范围(F)：7,长度范围（cm)：25
558 | 14 | 通用介入 | 血管鞘-普通型 | 已申请 | C0207100150000000446 | 国械注准20163031291 | 血管鞘组 | 血管鞘组 | 聚四氟乙烯等 | 套 | 198 | 湖南埃普特医疗器械有限公司 | 湖南埃普特医疗器械有限公司 | 是 | 是 | 是 | 5F-25cm，配0.025＂直头80cm导丝 | 98050250 |  | C02071001500000004460001013 | C0207100150000000446 | 外径范围(F)：6.5,长度范围（cm)：25
558 | 14 | 通用介入 | 血管鞘-普通型 | 已申请 | C0207100150000000446 | 国械注准20163031291 | 血管鞘组 | 血管鞘组 | 聚四氟乙烯等 | 套 | 198 | 湖南埃普特医疗器械有限公司 | 湖南埃普特医疗器械有限公司 | 是 | 是 | 是 | 4F-25cm，配0.025＂直头80cm导丝 | 98040250 |  | C02071001500000004460001135 | C0207100150000000446 | 外径范围(F)：6,长度范围（cm)：25
558 | 14 | 通用介入 | 血管鞘-普通型 | 已申请 | C0207100150000000446 | 国械注准20163031291 | 血管鞘组 | 血管鞘组 | 聚四氟乙烯等 | 套 | 198 | 湖南埃普特医疗器械有限公司 | 湖南埃普特医疗器械有限公司 | 是 | 是 | 是 | 6.5F-15cm ，J弯 0.038″*45cm 导丝，带单壁针 | 989601513 |  | C02071001500000004460001085 | C0207100150000000446 | 外径范围(F)：8,长度范围（cm)：15
558 | 14 | 通用介入 | 血管鞘-普通型 | 已申请 | C0207100150000000446 | 国械注准20163031291 | 血管鞘组 | 血管鞘组 | 聚四氟乙烯等 | 套 | 198 | 湖南埃普特医疗器械有限公司 | 湖南埃普特医疗器械有限公司 | 是 | 是 | 是 | 6.5F-11cm ，J弯 0.038″*45cm 导丝，带单壁针 | 989601113 |  | C02071001500000004460001038 | C0207100150000000446 | 外径范围(F)：8,长度范围（cm)：11
558 | 14 | 通用介入 | 血管鞘-普通型 | 已申请 | C0207100150000000446 | 国械注准20163031291 | 血管鞘组 | 血管鞘组 | 聚四氟乙烯等 | 套 | 198 | 湖南埃普特医疗器械有限公司 | 湖南埃普特医疗器械有限公司 | 是 | 是 | 是 | 5.5F-15cm ，J弯 0.038″*45cm 导丝，带单壁针 | 989501513 |  | C02071001500000004460001176 | C0207100150000000446 | 外径范围(F)：7,长度范围（cm)：15
558 | 14 | 通用介入 | 血管鞘-普通型 | 已申请 | C0207100150000000446 | 国械注准20163031291 | 血管鞘组 | 血管鞘组 | 聚四氟乙烯等 | 套 | 198 | 湖南埃普特医疗器械有限公司 | 湖南埃普特医疗器械有限公司 | 是 | 是 | 是 | 5.5F-11cm ，J弯 0.038″*45cm 导丝，带单壁针 | 989501113 |  | C02071001500000004460001120 | C0207100150000000446 | 外径范围(F)：7,长度范围（cm)：11
558 | 14 | 通用介入 | 血管鞘-普通型 | 已申请 | C0207100150000000446 | 国械注准20163031291 | 血管鞘组 | 血管鞘组 | 聚四氟乙烯等 | 套 | 198 | 湖南埃普特医疗器械有限公司 | 湖南埃普特医疗器械有限公司 | 是 | 是 | 是 | 9F-15cm ，J弯 0.038″*45cm 导丝，带单壁针 | 980901513 |  | C02071001500000004460000993 | C0207100150000000446 | 外径范围(F)：11,长度范围（cm)：15
558 | 14 | 通用介入 | 血管鞘-普通型 | 已申请 | C0207100150000000446 | 国械注准20163031291 | 血管鞘组 | 血管鞘组 | 聚四氟乙烯等 | 套 | 198 | 湖南埃普特医疗器械有限公司 | 湖南埃普特医疗器械有限公司 | 是 | 是 | 是 | 9F-11cm ，J弯 0.038″*45cm 导丝，带单壁针 | 980901113 |  | C02071001500000004460001081 | C0207100150000000446 | 外径范围(F)：11,长度范围（cm)：11
558 | 14 | 通用介入 | 血管鞘-普通型 | 已申请 | C0207100150000000446 | 国械注准20163031291 | 血管鞘组 | 血管鞘组 | 聚四氟乙烯等 | 套 | 198 | 湖南埃普特医疗器械有限公司 | 湖南埃普特医疗器械有限公司 | 是 | 是 | 是 | 8F-15cm ，J弯 0.038″*45cm 导丝，带单壁针 | 980801513 |  | C02071001500000004460000939 | C0207100150000000446 | 外径范围(F)：10,长度范围（cm)：15
558 | 14 | 通用介入 | 血管鞘-普通型 | 已申请 | C0207100150000000446 | 国械注准20163031291 | 血管鞘组 | 血管鞘组 | 聚四氟乙烯等 | 套 | 198 | 湖南埃普特医疗器械有限公司 | 湖南埃普特医疗器械有限公司 | 是 | 是 | 是 | 8F-11cm ，J弯 0.038″*45cm 导丝，带单壁针 | 980801113 |  | C02071001500000004460001049 | C0207100150000000446 | 外径范围(F)：10,长度范围（cm)：11
558 | 14 | 通用介入 | 血管鞘-普通型 | 已申请 | C0207100150000000446 | 国械注准20163031291 | 血管鞘组 | 血管鞘组 | 聚四氟乙烯等 | 套 | 198 | 湖南埃普特医疗器械有限公司 | 湖南埃普特医疗器械有限公司 | 是 | 是 | 是 | 7F-15cm ，J弯 0.038″*45cm 导丝，带单壁针 | 980701513 |  | C02071001500000004460000936 | C0207100150000000446 | 外径范围(F)：9,长度范围（cm)：15
558 | 14 | 通用介入 | 血管鞘-普通型 | 已申请 | C0207100150000000446 | 国械注准20163031291 | 血管鞘组 | 血管鞘组 | 聚四氟乙烯等 | 套 | 198 | 湖南埃普特医疗器械有限公司 | 湖南埃普特医疗器械有限公司 | 是 | 是 | 是 | 7F-11cm ，J弯 0.038″*45cm 导丝，带单壁针 | 980701113 |  | C02071001500000004460001189 | C0207100150000000446 | 外径范围(F)：9,长度范围（cm)：11
558 | 14 | 通用介入 | 血管鞘-普通型 | 已申请 | C0207100150000000446 | 国械注准20163031291 | 血管鞘组 | 血管鞘组 | 聚四氟乙烯等 | 套 | 198 | 湖南埃普特医疗器械有限公司 | 湖南埃普特医疗器械有限公司 | 是 | 是 | 是 | 6F-15cm ，J弯 0.038″*45cm 导丝，带单壁针 | 980601513 |  | C02071001500000004460001036 | C0207100150000000446 | 外径范围(F)：7.5,长度范围（cm)：15
558 | 14 | 通用介入 | 血管鞘-普通型 | 已申请 | C0207100150000000446 | 国械注准20163031291 | 血管鞘组 | 血管鞘组 | 聚四氟乙烯等 | 套 | 198 | 湖南埃普特医疗器械有限公司 | 湖南埃普特医疗器械有限公司 | 是 | 是 | 是 | 6F-11cm ，J弯 0.038″*45cm 导丝，带单壁针 | 980601113 |  | C02071001500000004460001106 | C0207100150000000446 | 外径范围(F)：7.5,长度范围（cm)：11
558 | 14 | 通用介入 | 血管鞘-普通型 | 已申请 | C0207100150000000446 | 国械注准20163031291 | 血管鞘组 | 血管鞘组 | 聚四氟乙烯等 | 套 | 198 | 湖南埃普特医疗器械有限公司 | 湖南埃普特医疗器械有限公司 | 是 | 是 | 是 | 5F-15cm ，J弯 0.038″*45cm 导丝，带单壁针 | 980501513 |  | C02071001500000004460000989 | C0207100150000000446 | 外径范围(F)：6.5,长度范围（cm)：15
558 | 14 | 通用介入 | 血管鞘-普通型 | 已申请 | C0207100150000000446 | 国械注准20163031291 | 血管鞘组 | 血管鞘组 | 聚四氟乙烯等 | 套 | 198 | 湖南埃普特医疗器械有限公司 | 湖南埃普特医疗器械有限公司 | 是 | 是 | 是 | 5F-11cm ，J弯 0.038″*45cm 导丝，带单壁针 | 980501113 |  | C02071001500000004460001077 | C0207100150000000446 | 外径范围(F)：6.5,长度范围（cm)：11
558 | 14 | 通用介入 | 血管鞘-普通型 | 已申请 | C0207100150000000446 | 国械注准20163031291 | 血管鞘组 | 血管鞘组 | 聚四氟乙烯等 | 套 | 198 | 湖南埃普特医疗器械有限公司 | 湖南埃普特医疗器械有限公司 | 是 | 是 | 是 | 4F-15cm ，J弯 0.035″*45cm 导丝，带单壁针 | 980401512 |  | C02071001500000004460001079 | C0207100150000000446 | 外径范围(F)：6,长度范围（cm)：15
558 | 14 | 通用介入 | 血管鞘-普通型 | 已申请 | C0207100150000000446 | 国械注准20163031291 | 血管鞘组 | 血管鞘组 | 聚四氟乙烯等 | 套 | 198 | 湖南埃普特医疗器械有限公司 | 湖南埃普特医疗器械有限公司 | 是 | 是 | 是 | 4F-11cm ，J弯 0.035″*45cm 导丝，带单壁针 | 980401112 |  | C02071001500000004460001026 | C0207100150000000446 | 外径范围(F)：6,长度范围（cm)：11
558 | 14 | 通用介入 | 血管鞘-普通型 | 已申请 | C0207100150000000446 | 国械注准20163031291 | 血管鞘组 | 血管鞘组 | 聚四氟乙烯等 | 套 | 198 | 湖南埃普特医疗器械有限公司 | 湖南埃普特医疗器械有限公司 | 是 | 是 | 是 | 9F-15cm ，J弯 0.038″*45cm 导丝 | 980901517 |  | C02071001500000004460001092 | C0207100150000000446 | 外径范围(F)：11,长度范围（cm)：15
558 | 14 | 通用介入 | 血管鞘-普通型 | 已申请 | C0207100150000000446 | 国械注准20163031291 | 血管鞘组 | 血管鞘组 | 聚四氟乙烯等 | 套 | 198 | 湖南埃普特医疗器械有限公司 | 湖南埃普特医疗器械有限公司 | 是 | 是 | 是 | 8F-15cm ，J弯 0.038″*45cm 导丝 | 980801517 |  | C02071001500000004460001127 | C0207100150000000446 | 外径范围(F)：10,长度范围（cm)：15
558 | 14 | 通用介入 | 血管鞘-普通型 | 已申请 | C0207100150000000446 | 国械注准20163031291 | 血管鞘组 | 血管鞘组 | 聚四氟乙烯等 | 套 | 198 | 湖南埃普特医疗器械有限公司 | 湖南埃普特医疗器械有限公司 | 是 | 是 | 是 | 7F-15cm ，J弯 0.038″*45cm 导丝 | 980701517 |  | C02071001500000004460001133 | C0207100150000000446 | 外径范围(F)：9,长度范围（cm)：15
558 | 14 | 通用介入 | 血管鞘-普通型 | 已申请 | C0207100150000000446 | 国械注准20163031291 | 血管鞘组 | 血管鞘组 | 聚四氟乙烯等 | 套 | 198 | 湖南埃普特医疗器械有限公司 | 湖南埃普特医疗器械有限公司 | 是 | 是 | 是 | 6.5F-15cm ，J弯 0.038″*45cm 导丝 | 989601517 |  | C02071001500000004460001194 | C0207100150000000446 | 外径范围(F)：8,长度范围（cm)：15
558 | 14 | 通用介入 | 血管鞘-普通型 | 已申请 | C0207100150000000446 | 国械注准20163031291 | 血管鞘组 | 血管鞘组 | 聚四氟乙烯等 | 套 | 198 | 湖南埃普特医疗器械有限公司 | 湖南埃普特医疗器械有限公司 | 是 | 是 | 是 | 6F-15cm ，J弯 0.038″*45cm 导丝 | 980601517 |  | C02071001500000004460000969 | C0207100150000000446 | 外径范围(F)：7.5,长度范围（cm)：15
558 | 14 | 通用介入 | 血管鞘-普通型 | 已申请 | C0207100150000000446 | 国械注准20163031291 | 血管鞘组 | 血管鞘组 | 聚四氟乙烯等 | 套 | 198 | 湖南埃普特医疗器械有限公司 | 湖南埃普特医疗器械有限公司 | 是 | 是 | 是 | 5.5F-15cm ，J弯 0.038″*45cm 导丝 | 989501517 |  | C02071001500000004460000931 | C0207100150000000446 | 外径范围(F)：7,长度范围（cm)：15
558 | 14 | 通用介入 | 血管鞘-普通型 | 已申请 | C0207100150000000446 | 国械注准20163031291 | 血管鞘组 | 血管鞘组 | 聚四氟乙烯等 | 套 | 198 | 湖南埃普特医疗器械有限公司 | 湖南埃普特医疗器械有限公司 | 是 | 是 | 是 | 5F-15cm ，J弯 0.038″*45cm 导丝 | 980501517 |  | C02071001500000004460001193 | C0207100150000000446 | 外径范围(F)：6.5,长度范围（cm)：15
558 | 14 | 通用介入 | 血管鞘-普通型 | 已申请 | C0207100150000000446 | 国械注准20163031291 | 血管鞘组 | 血管鞘组 | 聚四氟乙烯等 | 套 | 198 | 湖南埃普特医疗器械有限公司 | 湖南埃普特医疗器械有限公司 | 是 | 是 | 是 | 4F-15cm ，J弯 0.035″*45cm 导丝 | 980401516 |  | C02071001500000004460001192 | C0207100150000000446 | 外径范围(F)：6,长度范围（cm)：15
558 | 14 | 通用介入 | 血管鞘-普通型 | 已申请 | C0207100150000000446 | 国械注准20163031291 | 血管鞘组 | 血管鞘组 | 聚四氟乙烯等 | 套 | 198 | 湖南埃普特医疗器械有限公司 | 湖南埃普特医疗器械有限公司 | 是 | 是 | 是 | 9F-11cm ，J弯 0.038″*45cm 导丝 | 980901117 |  | C02071001500000004460000999 | C0207100150000000446 | 外径范围(F)：11,长度范围（cm)：11
558 | 14 | 通用介入 | 血管鞘-普通型 | 已申请 | C0207100150000000446 | 国械注准20163031291 | 血管鞘组 | 血管鞘组 | 聚四氟乙烯等 | 套 | 198 | 湖南埃普特医疗器械有限公司 | 湖南埃普特医疗器械有限公司 | 是 | 是 | 是 | 8F-11cm ，J弯 0.038″*45cm 导丝 | 980801117 |  | C02071001500000004460001177 | C0207100150000000446 | 外径范围(F)：10,长度范围（cm)：11
558 | 14 | 通用介入 | 血管鞘-普通型 | 已申请 | C0207100150000000446 | 国械注准20163031291 | 血管鞘组 | 血管鞘组 | 聚四氟乙烯等 | 套 | 198 | 湖南埃普特医疗器械有限公司 | 湖南埃普特医疗器械有限公司 | 是 | 是 | 是 | 7F-11cm ，J弯 0.038″*45cm 导丝 | 980701117 |  | C02071001500000004460001071 | C0207100150000000446 | 外径范围(F)：9,长度范围（cm)：11
558 | 14 | 通用介入 | 血管鞘-普通型 | 已申请 | C0207100150000000446 | 国械注准20163031291 | 血管鞘组 | 血管鞘组 | 聚四氟乙烯等 | 套 | 198 | 湖南埃普特医疗器械有限公司 | 湖南埃普特医疗器械有限公司 | 是 | 是 | 是 | 6.5F-11cm ，J弯 0.038″*45cm 导丝 | 989601117 |  | C02071001500000004460000943 | C0207100150000000446 | 外径范围(F)：8,长度范围（cm)：11
558 | 14 | 通用介入 | 血管鞘-普通型 | 已申请 | C0207100150000000446 | 国械注准20163031291 | 血管鞘组 | 血管鞘组 | 聚四氟乙烯等 | 套 | 198 | 湖南埃普特医疗器械有限公司 | 湖南埃普特医疗器械有限公司 | 是 | 是 | 是 | 6F-11cm ，J弯 0.038″*45cm 导丝 | 980601117 |  | C02071001500000004460001054 | C0207100150000000446 | 外径范围(F)：7.5,长度范围（cm)：11
558 | 14 | 通用介入 | 血管鞘-普通型 | 已申请 | C0207100150000000446 | 国械注准20163031291 | 血管鞘组 | 血管鞘组 | 聚四氟乙烯等 | 套 | 198 | 湖南埃普特医疗器械有限公司 | 湖南埃普特医疗器械有限公司 | 是 | 是 | 是 | 5.5F-11cm ，J弯 0.038″*45cm 导丝 | 989501117 |  | C02071001500000004460001009 | C0207100150000000446 | 外径范围(F)：7,长度范围（cm)：11
558 | 14 | 通用介入 | 血管鞘-普通型 | 已申请 | C0207100150000000446 | 国械注准20163031291 | 血管鞘组 | 血管鞘组 | 聚四氟乙烯等 | 套 | 198 | 湖南埃普特医疗器械有限公司 | 湖南埃普特医疗器械有限公司 | 是 | 是 | 是 | 5F-11cm ，J弯 0.038″*45cm 导丝 | 980501117 |  | C02071001500000004460001078 | C0207100150000000446 | 外径范围(F)：6.5,长度范围（cm)：11
558 | 14 | 通用介入 | 血管鞘-普通型 | 已申请 | C0207100150000000446 | 国械注准20163031291 | 血管鞘组 | 血管鞘组 | 聚四氟乙烯等 | 套 | 198 | 湖南埃普特医疗器械有限公司 | 湖南埃普特医疗器械有限公司 | 是 | 是 | 是 | 4F-11cm ，J弯 0.035″*45cm 导丝 | 980401116 |  | C02071001500000004460000995 | C0207100150000000446 | 外径范围(F)：6,长度范围（cm)：11
558 | 14 | 通用介入 | 血管鞘-普通型 | 已申请 | C0207100150000000446 | 国械注准20163031291 | 血管鞘组 | 血管鞘组 | 聚四氟乙烯等 | 套 | 198 | 湖南埃普特医疗器械有限公司 | 湖南埃普特医疗器械有限公司 | 是 | 是 | 是 | 9F-15cm，配0.038＂J弯45cm导丝 | 98090150 |  | C02071001500000004460000956 | C0207100150000000446 | 外径范围(F)：11,长度范围（cm)：15
558 | 14 | 通用介入 | 血管鞘-普通型 | 已申请 | C0207100150000000446 | 国械注准20163031291 | 血管鞘组 | 血管鞘组 | 聚四氟乙烯等 | 套 | 198 | 湖南埃普特医疗器械有限公司 | 湖南埃普特医疗器械有限公司 | 是 | 是 | 是 | 8F-15cm，配0.038＂J弯45cm导丝 | 98080150 |  | C02071001500000004460000996 | C0207100150000000446 | 外径范围(F)：10,长度范围（cm)：15
558 | 14 | 通用介入 | 血管鞘-普通型 | 已申请 | C0207100150000000446 | 国械注准20163031291 | 血管鞘组 | 血管鞘组 | 聚四氟乙烯等 | 套 | 198 | 湖南埃普特医疗器械有限公司 | 湖南埃普特医疗器械有限公司 | 是 | 是 | 是 | 7F-15cm，配0.038＂J弯45cm导丝 | 98070151 |  | C02071001500000004460001147 | C0207100150000000446 | 外径范围(F)：9,长度范围（cm)：15
558 | 14 | 通用介入 | 血管鞘-普通型 | 已申请 | C0207100150000000446 | 国械注准20163031291 | 血管鞘组 | 血管鞘组 | 聚四氟乙烯等 | 套 | 198 | 湖南埃普特医疗器械有限公司 | 湖南埃普特医疗器械有限公司 | 是 | 是 | 是 | 6.5F-15cm，配0.038＂J弯45cm导丝 | 98060153 |  | C02071001500000004460001069 | C0207100150000000446 | 外径范围(F)：8,长度范围（cm)：15
558 | 14 | 通用介入 | 血管鞘-普通型 | 已申请 | C0207100150000000446 | 国械注准20163031291 | 血管鞘组 | 血管鞘组 | 聚四氟乙烯等 | 套 | 198 | 湖南埃普特医疗器械有限公司 | 湖南埃普特医疗器械有限公司 | 是 | 是 | 是 | 6F-15cm，配0.038＂J弯45cm导丝 | 98060152 |  | C02071001500000004460000937 | C0207100150000000446 | 外径范围(F)：7.5,长度范围（cm)：15
558 | 14 | 通用介入 | 血管鞘-普通型 | 已申请 | C0207100150000000446 | 国械注准20163031291 | 血管鞘组 | 血管鞘组 | 聚四氟乙烯等 | 套 | 198 | 湖南埃普特医疗器械有限公司 | 湖南埃普特医疗器械有限公司 | 是 | 是 | 是 | 5.5F-15cm，配0.038＂J弯45cm导丝 | 98050153 |  | C02071001500000004460001141 | C0207100150000000446 | 外径范围(F)：7,长度范围（cm)：15
558 | 14 | 通用介入 | 血管鞘-普通型 | 已申请 | C0207100150000000446 | 国械注准20163031291 | 血管鞘组 | 血管鞘组 | 聚四氟乙烯等 | 套 | 198 | 湖南埃普特医疗器械有限公司 | 湖南埃普特医疗器械有限公司 | 是 | 是 | 是 | 5F-15cm，配0.038＂J弯45cm导丝 | 98050152 |  | C02071001500000004460000954 | C0207100150000000446 | 外径范围(F)：6.5,长度范围（cm)：15
558 | 14 | 通用介入 | 血管鞘-普通型 | 已申请 | C0207100150000000446 | 国械注准20163031291 | 血管鞘组 | 血管鞘组 | 聚四氟乙烯等 | 套 | 198 | 湖南埃普特医疗器械有限公司 | 湖南埃普特医疗器械有限公司 | 是 | 是 | 是 | 4F-15cm，配0.035＂J弯45cm导丝 | 98040151 |  | C02071001500000004460000990 | C0207100150000000446 | 外径范围(F)：6,长度范围（cm)：15
558 | 14 | 通用介入 | 血管鞘-普通型 | 已申请 | C0207100150000000446 | 国械注准20163031291 | 血管鞘组 | 血管鞘组 | 聚四氟乙烯等 | 套 | 198 | 湖南埃普特医疗器械有限公司 | 湖南埃普特医疗器械有限公司 | 是 | 是 | 是 | 9F-11cm，配0.038＂J弯45cm导丝 | 98090110 |  | C02071001500000004460001144 | C0207100150000000446 | 外径范围(F)：11,长度范围（cm)：11
558 | 14 | 通用介入 | 血管鞘-普通型 | 已申请 | C0207100150000000446 | 国械注准20163031291 | 血管鞘组 | 血管鞘组 | 聚四氟乙烯等 | 套 | 198 | 湖南埃普特医疗器械有限公司 | 湖南埃普特医疗器械有限公司 | 是 | 是 | 是 | 8F-11cm，配0.038＂J弯45cm导丝 | 98080110 |  | C02071001500000004460001091 | C0207100150000000446 | 外径范围(F)：10,长度范围（cm)：11
558 | 14 | 通用介入 | 血管鞘-普通型 | 已申请 | C0207100150000000446 | 国械注准20163031291 | 血管鞘组 | 血管鞘组 | 聚四氟乙烯等 | 套 | 198 | 湖南埃普特医疗器械有限公司 | 湖南埃普特医疗器械有限公司 | 是 | 是 | 是 | 7F-11cm，配0.038＂J弯45cm导丝 | 98070111 |  | C02071001500000004460001114 | C0207100150000000446 | 外径范围(F)：9,长度范围（cm)：11
558 | 14 | 通用介入 | 血管鞘-普通型 | 已申请 | C0207100150000000446 | 国械注准20163031291 | 血管鞘组 | 血管鞘组 | 聚四氟乙烯等 | 套 | 198 | 湖南埃普特医疗器械有限公司 | 湖南埃普特医疗器械有限公司 | 是 | 是 | 是 | 6.5F-11cm，配0.038＂J弯45cm导丝 | 98060113 |  | C02071001500000004460001051 | C0207100150000000446 | 外径范围(F)：8,长度范围（cm)：11
558 | 14 | 通用介入 | 血管鞘-普通型 | 已申请 | C0207100150000000446 | 国械注准20163031291 | 血管鞘组 | 血管鞘组 | 聚四氟乙烯等 | 套 | 198 | 湖南埃普特医疗器械有限公司 | 湖南埃普特医疗器械有限公司 | 是 | 是 | 是 | 6F-11cm，配0.038＂J弯45cm导丝 | 98060112 |  | C02071001500000004460001086 | C0207100150000000446 | 外径范围(F)：7.5,长度范围（cm)：11
558 | 14 | 通用介入 | 血管鞘-普通型 | 已申请 | C0207100150000000446 | 国械注准20163031291 | 血管鞘组 | 血管鞘组 | 聚四氟乙烯等 | 套 | 198 | 湖南埃普特医疗器械有限公司 | 湖南埃普特医疗器械有限公司 | 是 | 是 | 是 | 5.5F-11cm，配0.038＂J弯45cm导丝 | 98050113 |  | C02071001500000004460000949 | C0207100150000000446 | 外径范围(F)：7,长度范围（cm)：11
558 | 14 | 通用介入 | 血管鞘-普通型 | 已申请 | C0207100150000000446 | 国械注准20163031291 | 血管鞘组 | 血管鞘组 | 聚四氟乙烯等 | 套 | 198 | 湖南埃普特医疗器械有限公司 | 湖南埃普特医疗器械有限公司 | 是 | 是 | 是 | 5F-11cm，配0.038＂J弯45cm导丝 | 98050112 |  | C02071001500000004460001025 | C0207100150000000446 | 外径范围(F)：6.5,长度范围（cm)：11
558 | 14 | 通用介入 | 血管鞘-普通型 | 已申请 | C0207100150000000446 | 国械注准20163031291 | 血管鞘组 | 血管鞘组 | 聚四氟乙烯等 | 套 | 198 | 湖南埃普特医疗器械有限公司 | 湖南埃普特医疗器械有限公司 | 是 | 是 | 是 | 4F-11cm，配0.035＂J弯45cm导丝 | 98040111 |  | C02071001500000004460000978 | C0207100150000000446 | 外径范围(F)：6,长度范围（cm)：11
558 | 14 | 通用介入 | 血管鞘-普通型 | 已申请 | C0207100150000000446 | 国械注准20163031291 | 血管鞘组 | 血管鞘组 | 聚四氟乙烯等 | 套 | 198 | 湖南埃普特医疗器械有限公司 | 湖南埃普特医疗器械有限公司 | 是 | 是 | 是 | 6.5F-15cm ，直头 0.025″*45cm 导丝，带套管针 | 989601510 |  | C02071001500000004460000947 | C0207100150000000446 | 外径范围(F)：8,长度范围（cm)：15
558 | 14 | 通用介入 | 血管鞘-普通型 | 已申请 | C0207100150000000446 | 国械注准20163031291 | 血管鞘组 | 血管鞘组 | 聚四氟乙烯等 | 套 | 198 | 湖南埃普特医疗器械有限公司 | 湖南埃普特医疗器械有限公司 | 是 | 是 | 是 | 6.5F-11cm ，直头 0.025″*45cm 导丝，带套管针 | 989601110 |  | C02071001500000004460001132 | C0207100150000000446 | 外径范围(F)：8,长度范围（cm)：11
558 | 14 | 通用介入 | 血管鞘-普通型 | 已申请 | C0207100150000000446 | 国械注准20163031291 | 血管鞘组 | 血管鞘组 | 聚四氟乙烯等 | 套 | 198 | 湖南埃普特医疗器械有限公司 | 湖南埃普特医疗器械有限公司 | 是 | 是 | 是 | 6.5F-7cm ，直头 0.025″*45cm 导丝，带套管针 | 989600710 |  | C02071001500000004460001142 | C0207100150000000446 | 外径范围(F)：8,长度范围（cm)：7
558 | 14 | 通用介入 | 血管鞘-普通型 | 已申请 | C0207100150000000446 | 国械注准20163031291 | 血管鞘组 | 血管鞘组 | 聚四氟乙烯等 | 套 | 198 | 湖南埃普特医疗器械有限公司 | 湖南埃普特医疗器械有限公司 | 是 | 是 | 是 | 5.5F-15cm ，直头 0.025″*45cm 导丝，带套管针 | 989501510 |  | C02071001500000004460001072 | C0207100150000000446 | 外径范围(F)：7,长度范围（cm)：15
558 | 14 | 通用介入 | 血管鞘-普通型 | 已申请 | C0207100150000000446 | 国械注准20163031291 | 血管鞘组 | 血管鞘组 | 聚四氟乙烯等 | 套 | 198 | 湖南埃普特医疗器械有限公司 | 湖南埃普特医疗器械有限公司 | 是 | 是 | 是 | 5.5F-11cm ，直头 0.025″*45cm 导丝，带套管针 | 989501110 |  | C02071001500000004460001096 | C0207100150000000446 | 外径范围(F)：7,长度范围（cm)：11
558 | 14 | 通用介入 | 血管鞘-普通型 | 已申请 | C0207100150000000446 | 国械注准20163031291 | 血管鞘组 | 血管鞘组 | 聚四氟乙烯等 | 套 | 198 | 湖南埃普特医疗器械有限公司 | 湖南埃普特医疗器械有限公司 | 是 | 是 | 是 | 5.5F-7cm ，直头 0.025″*45cm 导丝，带套管针 | 989500710 |  | C02071001500000004460001045 | C0207100150000000446 | 外径范围(F)：7,长度范围（cm)：7
558 | 14 | 通用介入 | 血管鞘-普通型 | 已申请 | C0207100150000000446 | 国械注准20163031291 | 血管鞘组 | 血管鞘组 | 聚四氟乙烯等 | 套 | 198 | 湖南埃普特医疗器械有限公司 | 湖南埃普特医疗器械有限公司 | 是 | 是 | 是 | 7F-15cm ，直头 0.025″*45cm 导丝，带套管针 | 980701510 |  | C02071001500000004460001140 | C0207100150000000446 | 外径范围(F)：9,长度范围（cm)：15
558 | 14 | 通用介入 | 血管鞘-普通型 | 已申请 | C0207100150000000446 | 国械注准20163031291 | 血管鞘组 | 血管鞘组 | 聚四氟乙烯等 | 套 | 198 | 湖南埃普特医疗器械有限公司 | 湖南埃普特医疗器械有限公司 | 是 | 是 | 是 | 7F-11cm ，直头 0.025″*45cm 导丝，带套管针 | 980701110 |  | C02071001500000004460001139 | C0207100150000000446 | 外径范围(F)：9,长度范围（cm)：11
558 | 14 | 通用介入 | 血管鞘-普通型 | 已申请 | C0207100150000000446 | 国械注准20163031291 | 血管鞘组 | 血管鞘组 | 聚四氟乙烯等 | 套 | 198 | 湖南埃普特医疗器械有限公司 | 湖南埃普特医疗器械有限公司 | 是 | 是 | 是 | 7F-7cm ，直头 0.025″*45cm 导丝，带套管针 | 980700710 |  | C02071001500000004460001063 | C0207100150000000446 | 外径范围(F)：9,长度范围（cm)：7
558 | 14 | 通用介入 | 血管鞘-普通型 | 已申请 | C0207100150000000446 | 国械注准20163031291 | 血管鞘组 | 血管鞘组 | 聚四氟乙烯等 | 套 | 198 | 湖南埃普特医疗器械有限公司 | 湖南埃普特医疗器械有限公司 | 是 | 是 | 是 | 6F-15cm ，直头 0.025″*45cm 导丝，带套管针 | 980601510 |  | C02071001500000004460000940 | C0207100150000000446 | 外径范围(F)：7.5,长度范围（cm)：15
558 | 14 | 通用介入 | 血管鞘-普通型 | 已申请 | C0207100150000000446 | 国械注准20163031291 | 血管鞘组 | 血管鞘组 | 聚四氟乙烯等 | 套 | 198 | 湖南埃普特医疗器械有限公司 | 湖南埃普特医疗器械有限公司 | 是 | 是 | 是 | 6F-11cm ，直头 0.025″*45cm 导丝，带套管针 | 980601110 |  | C02071001500000004460001188 | C0207100150000000446 | 外径范围(F)：7.5,长度范围（cm)：11
558 | 14 | 通用介入 | 血管鞘-普通型 | 已申请 | C0207100150000000446 | 国械注准20163031291 | 血管鞘组 | 血管鞘组 | 聚四氟乙烯等 | 套 | 198 | 湖南埃普特医疗器械有限公司 | 湖南埃普特医疗器械有限公司 | 是 | 是 | 是 | 6F-7cm ，直头 0.025″*45cm 导丝，带套管针 | 980600710 |  | C02071001500000004460001065 | C0207100150000000446 | 外径范围(F)：7.5,长度范围（cm)：7
558 | 14 | 通用介入 | 血管鞘-普通型 | 已申请 | C0207100150000000446 | 国械注准20163031291 | 血管鞘组 | 血管鞘组 | 聚四氟乙烯等 | 套 | 198 | 湖南埃普特医疗器械有限公司 | 湖南埃普特医疗器械有限公司 | 是 | 是 | 是 | 5F-15cm ，直头 0.025″*45cm 导丝，22G带套管针 | 980501510 |  | C02071001500000004460001037 | C0207100150000000446 | 外径范围(F)：6.5,长度范围（cm)：15
558 | 14 | 通用介入 | 血管鞘-普通型 | 已申请 | C0207100150000000446 | 国械注准20163031291 | 血管鞘组 | 血管鞘组 | 聚四氟乙烯等 | 套 | 198 | 湖南埃普特医疗器械有限公司 | 湖南埃普特医疗器械有限公司 | 是 | 是 | 是 | 5F-11cm ，直头 0.025″*45cm 导丝，带套管针 | 980501110 |  | C02071001500000004460001128 | C0207100150000000446 | 外径范围(F)：6.5,长度范围（cm)：11
558 | 14 | 通用介入 | 血管鞘-普通型 | 已申请 | C0207100150000000446 | 国械注准20163031291 | 血管鞘组 | 血管鞘组 | 聚四氟乙烯等 | 套 | 198 | 湖南埃普特医疗器械有限公司 | 湖南埃普特医疗器械有限公司 | 是 | 是 | 是 | 5F-7cm ，直头 0.025″*45cm 导丝，带套管针 | 980500710 |  | C02071001500000004460001115 | C0207100150000000446 | 外径范围(F)：6.5,长度范围（cm)：7
558 | 14 | 通用介入 | 血管鞘-普通型 | 已申请 | C0207100150000000446 | 国械注准20163031291 | 血管鞘组 | 血管鞘组 | 聚四氟乙烯等 | 套 | 198 | 湖南埃普特医疗器械有限公司 | 湖南埃普特医疗器械有限公司 | 是 | 是 | 是 | 4F-15cm ，直头 0.025″*45cm 导丝，带套管针 | 980401510 |  | C02071001500000004460001195 | C0207100150000000446 | 外径范围(F)：6,长度范围（cm)：15
558 | 14 | 通用介入 | 血管鞘-普通型 | 已申请 | C0207100150000000446 | 国械注准20163031291 | 血管鞘组 | 血管鞘组 | 聚四氟乙烯等 | 套 | 198 | 湖南埃普特医疗器械有限公司 | 湖南埃普特医疗器械有限公司 | 是 | 是 | 是 | 4F-11cm ，直头 0.025″*45cm 导丝，带套管针 | 980401110 |  | C02071001500000004460000958 | C0207100150000000446 | 外径范围(F)：6,长度范围（cm)：11
558 | 14 | 通用介入 | 血管鞘-普通型 | 已申请 | C0207100150000000446 | 国械注准20163031291 | 血管鞘组 | 血管鞘组 | 聚四氟乙烯等 | 套 | 198 | 湖南埃普特医疗器械有限公司 | 湖南埃普特医疗器械有限公司 | 是 | 是 | 是 | 4F-7cm ，直头 0.025″*45cm 导丝，带套管针 | 980400710 |  | C02071001500000004460001118 | C0207100150000000446 | 外径范围(F)：6,长度范围（cm)：7
558 | 14 | 通用介入 | 血管鞘-普通型 | 已申请 | C0207100150000000446 | 国械注准20163031291 | 血管鞘组 | 血管鞘组 | 聚四氟乙烯等 | 套 | 198 | 湖南埃普特医疗器械有限公司 | 湖南埃普特医疗器械有限公司 | 是 | 是 | 是 | 7F-15cm ，J弯 0.025″*45cm 导丝 ，带单壁针 | 980701522 |  | C02071001500000004460001161 | C0207100150000000446 | 外径范围(F)：9,长度范围（cm)：15
558 | 14 | 通用介入 | 血管鞘-普通型 | 已申请 | C0207100150000000446 | 国械注准20163031291 | 血管鞘组 | 血管鞘组 | 聚四氟乙烯等 | 套 | 198 | 湖南埃普特医疗器械有限公司 | 湖南埃普特医疗器械有限公司 | 是 | 是 | 是 | 6.5F-15cm ，J弯 0.025″*45cm 导丝 ，带单壁针 | 989601522 |  | C02071001500000004460001116 | C0207100150000000446 | 外径范围(F)：8,长度范围（cm)：15
558 | 14 | 通用介入 | 血管鞘-普通型 | 已申请 | C0207100150000000446 | 国械注准20163031291 | 血管鞘组 | 血管鞘组 | 聚四氟乙烯等 | 套 | 198 | 湖南埃普特医疗器械有限公司 | 湖南埃普特医疗器械有限公司 | 是 | 是 | 是 | 6F-15cm ，J弯 0.025″*45cm 导丝 ，带单壁针 | 980601522 |  | C02071001500000004460000960 | C0207100150000000446 | 外径范围(F)：7.5,长度范围（cm)：15
558 | 14 | 通用介入 | 血管鞘-普通型 | 已申请 | C0207100150000000446 | 国械注准20163031291 | 血管鞘组 | 血管鞘组 | 聚四氟乙烯等 | 套 | 198 | 湖南埃普特医疗器械有限公司 | 湖南埃普特医疗器械有限公司 | 是 | 是 | 是 | 5.5F-15cm ，J弯 0.025″*45cm 导丝 ，带单壁针 | 989501522 |  | C02071001500000004460001182 | C0207100150000000446 | 外径范围(F)：7,长度范围（cm)：15
558 | 14 | 通用介入 | 血管鞘-普通型 | 已申请 | C0207100150000000446 | 国械注准20163031291 | 血管鞘组 | 血管鞘组 | 聚四氟乙烯等 | 套 | 198 | 湖南埃普特医疗器械有限公司 | 湖南埃普特医疗器械有限公司 | 是 | 是 | 是 | 5F-15cm ，J弯 0.025″*45cm 导丝 ，带单壁针 | 980501522 |  | C02071001500000004460001107 | C0207100150000000446 | 外径范围(F)：6.5,长度范围（cm)：15
558 | 14 | 通用介入 | 血管鞘-普通型 | 已申请 | C0207100150000000446 | 国械注准20163031291 | 血管鞘组 | 血管鞘组 | 聚四氟乙烯等 | 套 | 198 | 湖南埃普特医疗器械有限公司 | 湖南埃普特医疗器械有限公司 | 是 | 是 | 是 | 4F-15cm ，J弯 0.025″*45cm 导丝 ，带单壁针 | 980401522 |  | C02071001500000004460001098 | C0207100150000000446 | 外径范围(F)：6,长度范围（cm)：15
558 | 14 | 通用介入 | 血管鞘-普通型 | 已申请 | C0207100150000000446 | 国械注准20163031291 | 血管鞘组 | 血管鞘组 | 聚四氟乙烯等 | 套 | 198 | 湖南埃普特医疗器械有限公司 | 湖南埃普特医疗器械有限公司 | 是 | 是 | 是 | 7F-11cm ，J弯 0.025″*45cm 导丝 ，带单壁针 | 980701122 |  | C02071001500000004460001088 | C0207100150000000446 | 外径范围(F)：9,长度范围（cm)：11
558 | 14 | 通用介入 | 血管鞘-普通型 | 已申请 | C0207100150000000446 | 国械注准20163031291 | 血管鞘组 | 血管鞘组 | 聚四氟乙烯等 | 套 | 198 | 湖南埃普特医疗器械有限公司 | 湖南埃普特医疗器械有限公司 | 是 | 是 | 是 | 6.5F-11cm ，J弯 0.025″*45cm 导丝 ，带单壁针 | 989601122 |  | C02071001500000004460001011 | C0207100150000000446 | 外径范围(F)：8,长度范围（cm)：11
558 | 14 | 通用介入 | 血管鞘-普通型 | 已申请 | C0207100150000000446 | 国械注准20163031291 | 血管鞘组 | 血管鞘组 | 聚四氟乙烯等 | 套 | 198 | 湖南埃普特医疗器械有限公司 | 湖南埃普特医疗器械有限公司 | 是 | 是 | 是 | 6F-11cm ，J弯 0.025″*45cm 导丝 ，带单壁针 | 980601122 |  | C02071001500000004460001131 | C0207100150000000446 | 外径范围(F)：7.5,长度范围（cm)：11
558 | 14 | 通用介入 | 血管鞘-普通型 | 已申请 | C0207100150000000446 | 国械注准20163031291 | 血管鞘组 | 血管鞘组 | 聚四氟乙烯等 | 套 | 198 | 湖南埃普特医疗器械有限公司 | 湖南埃普特医疗器械有限公司 | 是 | 是 | 是 | 5.5F-11cm ，J弯 0.025″*45cm 导丝 ，带单壁针 | 989501122 |  | C02071001500000004460001020 | C0207100150000000446 | 外径范围(F)：7,长度范围（cm)：11
558 | 14 | 通用介入 | 血管鞘-普通型 | 已申请 | C0207100150000000446 | 国械注准20163031291 | 血管鞘组 | 血管鞘组 | 聚四氟乙烯等 | 套 | 198 | 湖南埃普特医疗器械有限公司 | 湖南埃普特医疗器械有限公司 | 是 | 是 | 是 | 5F-11cm ，J弯 0.025″*45cm 导丝 ，带单壁针 | 980501122 |  | C02071001500000004460001156 | C0207100150000000446 | 外径范围(F)：6.5,长度范围（cm)：11
558 | 14 | 通用介入 | 血管鞘-普通型 | 已申请 | C0207100150000000446 | 国械注准20163031291 | 血管鞘组 | 血管鞘组 | 聚四氟乙烯等 | 套 | 198 | 湖南埃普特医疗器械有限公司 | 湖南埃普特医疗器械有限公司 | 是 | 是 | 是 | 4F-11cm ，J弯 0.025″*45cm 导丝 ，带单壁针 | 980401122 |  | C02071001500000004460001111 | C0207100150000000446 | 外径范围(F)：6,长度范围（cm)：11
558 | 14 | 通用介入 | 血管鞘-普通型 | 已申请 | C0207100150000000446 | 国械注准20163031291 | 血管鞘组 | 血管鞘组 | 聚四氟乙烯等 | 套 | 198 | 湖南埃普特医疗器械有限公司 | 湖南埃普特医疗器械有限公司 | 是 | 是 | 是 | 7F 7cm ，J弯 0.025″*45cm 导丝 ，带单壁针 | 980700722 |  | C02071001500000004460000945 | C0207100150000000446 | 外径范围(F)：9,长度范围（cm)：7
558 | 14 | 通用介入 | 血管鞘-普通型 | 已申请 | C0207100150000000446 | 国械注准20163031291 | 血管鞘组 | 血管鞘组 | 聚四氟乙烯等 | 套 | 198 | 湖南埃普特医疗器械有限公司 | 湖南埃普特医疗器械有限公司 | 是 | 是 | 是 | 6.5F 7cm ，J弯 0.025″*45cm 导丝 ，带单壁针 | 989600722 |  | C02071001500000004460001030 | C0207100150000000446 | 外径范围(F)：8,长度范围（cm)：7
558 | 14 | 通用介入 | 血管鞘-普通型 | 已申请 | C0207100150000000446 | 国械注准20163031291 | 血管鞘组 | 血管鞘组 | 聚四氟乙烯等 | 套 | 198 | 湖南埃普特医疗器械有限公司 | 湖南埃普特医疗器械有限公司 | 是 | 是 | 是 | 6F 7cm ，J弯 0.025″*45cm 导丝，带单壁针 | 980600722 |  | C02071001500000004460001094 | C0207100150000000446 | 外径范围(F)：7.5,长度范围（cm)：7
558 | 14 | 通用介入 | 血管鞘-普通型 | 已申请 | C0207100150000000446 | 国械注准20163031291 | 血管鞘组 | 血管鞘组 | 聚四氟乙烯等 | 套 | 198 | 湖南埃普特医疗器械有限公司 | 湖南埃普特医疗器械有限公司 | 是 | 是 | 是 | 5.5F 7cm ，J弯 0.025″*45cm 导丝 ，带单壁针 | 989500722 |  | C02071001500000004460001055 | C0207100150000000446 | 外径范围(F)：7,长度范围（cm)：7
558 | 14 | 通用介入 | 血管鞘-普通型 | 已申请 | C0207100150000000446 | 国械注准20163031291 | 血管鞘组 | 血管鞘组 | 聚四氟乙烯等 | 套 | 198 | 湖南埃普特医疗器械有限公司 | 湖南埃普特医疗器械有限公司 | 是 | 是 | 是 | 5F 7cm ，J弯 0.025″*45cm 导丝 ，带单壁针 | 980500722 |  | C02071001500000004460001087 | C0207100150000000446 | 外径范围(F)：6.5,长度范围（cm)：7
558 | 14 | 通用介入 | 血管鞘-普通型 | 已申请 | C0207100150000000446 | 国械注准20163031291 | 血管鞘组 | 血管鞘组 | 聚四氟乙烯等 | 套 | 198 | 湖南埃普特医疗器械有限公司 | 湖南埃普特医疗器械有限公司 | 是 | 是 | 是 | 4F 7cm ，J弯 0.025″*45cm 导丝，带单壁针 | 980400722 |  | C02071001500000004460000983 | C0207100150000000446 | 外径范围(F)：6,长度范围（cm)：7
558 | 14 | 通用介入 | 血管鞘-普通型 | 已申请 | C0207100150000000446 | 国械注准20163031291 | 血管鞘组 | 血管鞘组 | 聚四氟乙烯等 | 套 | 198 | 湖南埃普特医疗器械有限公司 | 湖南埃普特医疗器械有限公司 | 是 | 是 | 是 | 7F-15cm ， J弯 0.025″*45cm 导丝，皮肤切开器，带套管针 | 980701520 |  | C02071001500000004460001012 | C0207100150000000446 | 外径范围(F)：9,长度范围（cm)：15
558 | 14 | 通用介入 | 血管鞘-普通型 | 已申请 | C0207100150000000446 | 国械注准20163031291 | 血管鞘组 | 血管鞘组 | 聚四氟乙烯等 | 套 | 198 | 湖南埃普特医疗器械有限公司 | 湖南埃普特医疗器械有限公司 | 是 | 是 | 是 | 6.5F-15cm ，J弯 0.025″*45cm 导丝，皮肤切开器，带套管针 | 989601520 |  | C02071001500000004460001035 | C0207100150000000446 | 外径范围(F)：8,长度范围（cm)：15
558 | 14 | 通用介入 | 血管鞘-普通型 | 已申请 | C0207100150000000446 | 国械注准20163031291 | 血管鞘组 | 血管鞘组 | 聚四氟乙烯等 | 套 | 198 | 湖南埃普特医疗器械有限公司 | 湖南埃普特医疗器械有限公司 | 是 | 是 | 是 | 6F-15cm ，J弯 0.025″*45cm 导丝，皮肤切开器，带套管针 | 980601520 |  | C02071001500000004460001021 | C0207100150000000446 | 外径范围(F)：7.5,长度范围（cm)：15
558 | 14 | 通用介入 | 血管鞘-普通型 | 已申请 | C0207100150000000446 | 国械注准20163031291 | 血管鞘组 | 血管鞘组 | 聚四氟乙烯等 | 套 | 198 | 湖南埃普特医疗器械有限公司 | 湖南埃普特医疗器械有限公司 | 是 | 是 | 是 | 5.5F-15cm ，J弯 0.025″*45cm 导丝，皮肤切开器，带套管针 | 989501520 |  | C02071001500000004460001075 | C0207100150000000446 | 外径范围(F)：7,长度范围（cm)：15
558 | 14 | 通用介入 | 血管鞘-普通型 | 已申请 | C0207100150000000446 | 国械注准20163031291 | 血管鞘组 | 血管鞘组 | 聚四氟乙烯等 | 套 | 198 | 湖南埃普特医疗器械有限公司 | 湖南埃普特医疗器械有限公司 | 是 | 是 | 是 | 5F-15cm ，J弯 0.025″*45cm 导丝，皮肤切开器，带套管针 | 980501520 |  | C02071001500000004460001136 | C0207100150000000446 | 外径范围(F)：6.5,长度范围（cm)：15
558 | 14 | 通用介入 | 血管鞘-普通型 | 已申请 | C0207100150000000446 | 国械注准20163031291 | 血管鞘组 | 血管鞘组 | 聚四氟乙烯等 | 套 | 198 | 湖南埃普特医疗器械有限公司 | 湖南埃普特医疗器械有限公司 | 是 | 是 | 是 | 4F-15cm ，J弯 0.025″*45cm 导丝，皮肤切开器，带套管针 | 980401520 |  | C02071001500000004460001093 | C0207100150000000446 | 外径范围(F)：6,长度范围（cm)：15
558 | 14 | 通用介入 | 血管鞘-普通型 | 已申请 | C0207100150000000446 | 国械注准20163031291 | 血管鞘组 | 血管鞘组 | 聚四氟乙烯等 | 套 | 198 | 湖南埃普特医疗器械有限公司 | 湖南埃普特医疗器械有限公司 | 是 | 是 | 是 | 7F-11cm ，J弯 0.025″*45cm 导丝，皮肤切开器，带套管针 | 980701120 |  | C02071001500000004460001148 | C0207100150000000446 | 外径范围(F)：9,长度范围（cm)：11
558 | 14 | 通用介入 | 血管鞘-普通型 | 已申请 | C0207100150000000446 | 国械注准20163031291 | 血管鞘组 | 血管鞘组 | 聚四氟乙烯等 | 套 | 198 | 湖南埃普特医疗器械有限公司 | 湖南埃普特医疗器械有限公司 | 是 | 是 | 是 | 6.5F-11cm ，J弯 0.025″*45cm 导丝，皮肤切开器，带套管针 | 989601120 |  | C02071001500000004460001024 | C0207100150000000446 | 外径范围(F)：8,长度范围（cm)：11
558 | 14 | 通用介入 | 血管鞘-普通型 | 已申请 | C0207100150000000446 | 国械注准20163031291 | 血管鞘组 | 血管鞘组 | 聚四氟乙烯等 | 套 | 198 | 湖南埃普特医疗器械有限公司 | 湖南埃普特医疗器械有限公司 | 是 | 是 | 是 | 6F-11cm ，J弯 0.025″*45cm 导丝，皮肤切开器，带套管针 | 980601120 |  | C02071001500000004460000938 | C0207100150000000446 | 外径范围(F)：7.5,长度范围（cm)：11
558 | 14 | 通用介入 | 血管鞘-普通型 | 已申请 | C0207100150000000446 | 国械注准20163031291 | 血管鞘组 | 血管鞘组 | 聚四氟乙烯等 | 套 | 198 | 湖南埃普特医疗器械有限公司 | 湖南埃普特医疗器械有限公司 | 是 | 是 | 是 | 5.5F-11cm ，J弯 0.025″*45cm 导丝，皮肤切开器，带套管针 | 989501120 |  | C02071001500000004460000953 | C0207100150000000446 | 外径范围(F)：7,长度范围（cm)：11
558 | 14 | 通用介入 | 血管鞘-普通型 | 已申请 | C0207100150000000446 | 国械注准20163031291 | 血管鞘组 | 血管鞘组 | 聚四氟乙烯等 | 套 | 198 | 湖南埃普特医疗器械有限公司 | 湖南埃普特医疗器械有限公司 | 是 | 是 | 是 | 5F-11cm ，J弯 0.025″*45cm 导丝，皮肤切开器，带套管针 | 980501120 |  | C02071001500000004460001153 | C0207100150000000446 | 外径范围(F)：6.5,长度范围（cm)：11
558 | 14 | 通用介入 | 血管鞘-普通型 | 已申请 | C0207100150000000446 | 国械注准20163031291 | 血管鞘组 | 血管鞘组 | 聚四氟乙烯等 | 套 | 198 | 湖南埃普特医疗器械有限公司 | 湖南埃普特医疗器械有限公司 | 是 | 是 | 是 | 4F-11cm ，J弯 0.025″*45cm 导丝，皮肤切开器，带套管针 | 980401120 |  | C02071001500000004460001031 | C0207100150000000446 | 外径范围(F)：6,长度范围（cm)：11
558 | 14 | 通用介入 | 血管鞘-普通型 | 已申请 | C0207100150000000446 | 国械注准20163031291 | 血管鞘组 | 血管鞘组 | 聚四氟乙烯等 | 套 | 198 | 湖南埃普特医疗器械有限公司 | 湖南埃普特医疗器械有限公司 | 是 | 是 | 是 | 7F 7cm ，J弯 0.025″*45cm 导丝，皮肤切开器，带套管针 | 980700720 |  | C02071001500000004460001159 | C0207100150000000446 | 外径范围(F)：9,长度范围（cm)：7
558 | 14 | 通用介入 | 血管鞘-普通型 | 已申请 | C0207100150000000446 | 国械注准20163031291 | 血管鞘组 | 血管鞘组 | 聚四氟乙烯等 | 套 | 198 | 湖南埃普特医疗器械有限公司 | 湖南埃普特医疗器械有限公司 | 是 | 是 | 是 | 6.5F 7cm ，J弯 0.025″*45cm 导丝，皮肤切开器，带套管针 | 989600720 |  | C02071001500000004460001102 | C0207100150000000446 | 外径范围(F)：8,长度范围（cm)：7
558 | 14 | 通用介入 | 血管鞘-普通型 | 已申请 | C0207100150000000446 | 国械注准20163031291 | 血管鞘组 | 血管鞘组 | 聚四氟乙烯等 | 套 | 198 | 湖南埃普特医疗器械有限公司 | 湖南埃普特医疗器械有限公司 | 是 | 是 | 是 | 6F 7cm ，J弯 0.025″*45cm 导丝，皮肤切开器，带套管针 | 980600720 |  | C02071001500000004460000972 | C0207100150000000446 | 外径范围(F)：7.5,长度范围（cm)：7
558 | 14 | 通用介入 | 血管鞘-普通型 | 已申请 | C0207100150000000446 | 国械注准20163031291 | 血管鞘组 | 血管鞘组 | 聚四氟乙烯等 | 套 | 198 | 湖南埃普特医疗器械有限公司 | 湖南埃普特医疗器械有限公司 | 是 | 是 | 是 | 5.5F 7cm ，J弯 0.025″*45cm 导丝，皮肤切开器，带套管针 | 989500720 |  | C02071001500000004460000979 | C0207100150000000446 | 外径范围(F)：7,长度范围（cm)：7
558 | 14 | 通用介入 | 血管鞘-普通型 | 已申请 | C0207100150000000446 | 国械注准20163031291 | 血管鞘组 | 血管鞘组 | 聚四氟乙烯等 | 套 | 198 | 湖南埃普特医疗器械有限公司 | 湖南埃普特医疗器械有限公司 | 是 | 是 | 是 | 5F 7cm ，J弯 0.025″*45cm 导丝，皮肤切开器，带套管针 | 980500720 |  | C02071001500000004460001112 | C0207100150000000446 | 外径范围(F)：6.5,长度范围（cm)：7
558 | 14 | 通用介入 | 血管鞘-普通型 | 已申请 | C0207100150000000446 | 国械注准20163031291 | 血管鞘组 | 血管鞘组 | 聚四氟乙烯等 | 套 | 198 | 湖南埃普特医疗器械有限公司 | 湖南埃普特医疗器械有限公司 | 是 | 是 | 是 | 7F-15cm，配0.025＂直头45cm导丝 | 98070150 |  | C02071001500000004460001171 | C0207100150000000446 | 外径范围(F)：9,长度范围（cm)：15
558 | 14 | 通用介入 | 血管鞘-普通型 | 已申请 | C0207100150000000446 | 国械注准20163031291 | 血管鞘组 | 血管鞘组 | 聚四氟乙烯等 | 套 | 198 | 湖南埃普特医疗器械有限公司 | 湖南埃普特医疗器械有限公司 | 是 | 是 | 是 | 6.5F-15cm，配0.025＂直头45cm导丝 | 98060151 |  | C02071001500000004460001068 | C0207100150000000446 | 外径范围(F)：8,长度范围（cm)：15
558 | 14 | 通用介入 | 血管鞘-普通型 | 已申请 | C0207100150000000446 | 国械注准20163031291 | 血管鞘组 | 血管鞘组 | 聚四氟乙烯等 | 套 | 198 | 湖南埃普特医疗器械有限公司 | 湖南埃普特医疗器械有限公司 | 是 | 是 | 是 | 6F-15cm，配0.025＂直头45cm导丝 | 98060150 |  | C02071001500000004460001070 | C0207100150000000446 | 外径范围(F)：7.5,长度范围（cm)：15
558 | 14 | 通用介入 | 血管鞘-普通型 | 已申请 | C0207100150000000446 | 国械注准20163031291 | 血管鞘组 | 血管鞘组 | 聚四氟乙烯等 | 套 | 198 | 湖南埃普特医疗器械有限公司 | 湖南埃普特医疗器械有限公司 | 是 | 是 | 是 | 5.5F-15cm，配0.025＂直头45cm导丝 | 98050151 |  | C02071001500000004460001186 | C0207100150000000446 | 外径范围(F)：7,长度范围（cm)：15
558 | 14 | 通用介入 | 血管鞘-普通型 | 已申请 | C0207100150000000446 | 国械注准20163031291 | 血管鞘组 | 血管鞘组 | 聚四氟乙烯等 | 套 | 198 | 湖南埃普特医疗器械有限公司 | 湖南埃普特医疗器械有限公司 | 是 | 是 | 是 | 5F-15cm，配0.025＂直头45cm导丝 | 98050150 |  | C02071001500000004460000952 | C0207100150000000446 | 外径范围(F)：6.5,长度范围（cm)：15
558 | 14 | 通用介入 | 血管鞘-普通型 | 已申请 | C0207100150000000446 | 国械注准20163031291 | 血管鞘组 | 血管鞘组 | 聚四氟乙烯等 | 套 | 198 | 湖南埃普特医疗器械有限公司 | 湖南埃普特医疗器械有限公司 | 是 | 是 | 是 | 4F-15cm，配0.025＂直头45cm导丝 | 98040150 |  | C02071001500000004460000963 | C0207100150000000446 | 外径范围(F)：6,长度范围（cm)：15
558 | 14 | 通用介入 | 血管鞘-普通型 | 已申请 | C0207100150000000446 | 国械注准20163031291 | 血管鞘组 | 血管鞘组 | 聚四氟乙烯等 | 套 | 198 | 湖南埃普特医疗器械有限公司 | 湖南埃普特医疗器械有限公司 | 是 | 是 | 是 | 7F-11cm，配0.025＂直头45cm导丝 | 98070110 |  | C02071001500000004460000992 | C0207100150000000446 | 外径范围(F)：9,长度范围（cm)：11
558 | 14 | 通用介入 | 血管鞘-普通型 | 已申请 | C0207100150000000446 | 国械注准20163031291 | 血管鞘组 | 血管鞘组 | 聚四氟乙烯等 | 套 | 198 | 湖南埃普特医疗器械有限公司 | 湖南埃普特医疗器械有限公司 | 是 | 是 | 是 | 6.5F-11cm，配0.025＂直头45cm导丝 | 98060111 |  | C02071001500000004460001080 | C0207100150000000446 | 外径范围(F)：8,长度范围（cm)：11
558 | 14 | 通用介入 | 血管鞘-普通型 | 已申请 | C0207100150000000446 | 国械注准20163031291 | 血管鞘组 | 血管鞘组 | 聚四氟乙烯等 | 套 | 198 | 湖南埃普特医疗器械有限公司 | 湖南埃普特医疗器械有限公司 | 是 | 是 | 是 | 6F-11cm，配0.025＂直头45cm导丝 | 98060110 |  | C02071001500000004460000997 | C0207100150000000446 | 外径范围(F)：7.5,长度范围（cm)：11
558 | 14 | 通用介入 | 血管鞘-普通型 | 已申请 | C0207100150000000446 | 国械注准20163031291 | 血管鞘组 | 血管鞘组 | 聚四氟乙烯等 | 套 | 198 | 湖南埃普特医疗器械有限公司 | 湖南埃普特医疗器械有限公司 | 是 | 是 | 是 | 5.5F-11cm，配0.025＂直头45cm导丝 | 98050111 |  | C02071001500000004460001164 | C0207100150000000446 | 外径范围(F)：7,长度范围（cm)：11
558 | 14 | 通用介入 | 血管鞘-普通型 | 已申请 | C0207100150000000446 | 国械注准20163031291 | 血管鞘组 | 血管鞘组 | 聚四氟乙烯等 | 套 | 198 | 湖南埃普特医疗器械有限公司 | 湖南埃普特医疗器械有限公司 | 是 | 是 | 是 | 5F-11cm，配0.025＂直头45cm导丝 | 98050110 |  | C02071001500000004460001113 | C0207100150000000446 | 外径范围(F)：6.5,长度范围（cm)：11
558 | 14 | 通用介入 | 血管鞘-普通型 | 已申请 | C0207100150000000446 | 国械注准20163031291 | 血管鞘组 | 血管鞘组 | 聚四氟乙烯等 | 套 | 198 | 湖南埃普特医疗器械有限公司 | 湖南埃普特医疗器械有限公司 | 是 | 是 | 是 | 4F-11cm，配0.025＂直头45cm导丝 | 98040110 |  | C02071001500000004460001000 | C0207100150000000446 | 外径范围(F)：6,长度范围（cm)：11
558 | 14 | 通用介入 | 血管鞘-普通型 | 已申请 | C0207100150000000446 | 国械注准20163031291 | 血管鞘组 | 血管鞘组 | 聚四氟乙烯等 | 套 | 198 | 湖南埃普特医疗器械有限公司 | 湖南埃普特医疗器械有限公司 | 是 | 是 | 是 | 7F-7cm，配0.025＂直头45cm导丝 | 98070070 |  | C02071001500000004460001082 | C0207100150000000446 | 外径范围(F)：8.5,长度范围（cm)：7
558 | 14 | 通用介入 | 血管鞘-普通型 | 已申请 | C0207100150000000446 | 国械注准20163031291 | 血管鞘组 | 血管鞘组 | 聚四氟乙烯等 | 套 | 198 | 湖南埃普特医疗器械有限公司 | 湖南埃普特医疗器械有限公司 | 是 | 是 | 是 | 6.5F-7cm，配0.025＂直头45cm导丝 | 98060071 |  | C02071001500000004460001047 | C0207100150000000446 | 外径范围(F)：8,长度范围（cm)：7
558 | 14 | 通用介入 | 血管鞘-普通型 | 已申请 | C0207100150000000446 | 国械注准20163031291 | 血管鞘组 | 血管鞘组 | 聚四氟乙烯等 | 套 | 198 | 湖南埃普特医疗器械有限公司 | 湖南埃普特医疗器械有限公司 | 是 | 是 | 是 | 6F-7cm，配0.025＂直头45cm导丝 | 98060070 |  | C02071001500000004460001004 | C0207100150000000446 | 外径范围(F)：7.5,长度范围（cm)：7
558 | 14 | 通用介入 | 血管鞘-普通型 | 已申请 | C0207100150000000446 | 国械注准20163031291 | 血管鞘组 | 血管鞘组 | 聚四氟乙烯等 | 套 | 198 | 湖南埃普特医疗器械有限公司 | 湖南埃普特医疗器械有限公司 | 是 | 是 | 是 | 5.5F-7cm，配0.025＂直头45cm导丝 | 98050071 |  | C02071001500000004460001005 | C0207100150000000446 | 外径范围(F)：7,长度范围（cm)：7
558 | 14 | 通用介入 | 血管鞘-普通型 | 已申请 | C0207100150000000446 | 国械注准20163031291 | 血管鞘组 | 血管鞘组 | 聚四氟乙烯等 | 套 | 198 | 湖南埃普特医疗器械有限公司 | 湖南埃普特医疗器械有限公司 | 是 | 是 | 是 | 5F-7cm，配0.025＂直头45cm导丝 | 98050070 |  | C02071001500000004460000973 | C0207100150000000446 | 外径范围(F)：6.5,长度范围（cm)：7
558 | 14 | 通用介入 | 血管鞘-普通型 | 已申请 | C0207100150000000446 | 国械注准20163031291 | 血管鞘组 | 血管鞘组 | 聚四氟乙烯等 | 套 | 198 | 湖南埃普特医疗器械有限公司 | 湖南埃普特医疗器械有限公司 | 是 | 是 | 是 | 4F-7cm，配0.025＂直头45cm导丝 | 98040070 |  | C02071001500000004460001191 | C0207100150000000446 | 外径范围(F)：6,长度范围（cm)：7
558 | 14 | 通用介入 | 血管鞘-普通型 | 已申请 | C0207100150000000446 | 国械注准20163031291 | 血管鞘组 | 血管鞘组 | 聚四氟乙烯等 | 套 | 198 | 湖南埃普特医疗器械有限公司 | 湖南埃普特医疗器械有限公司 | 是 | 是 | 是 | 4F 7cm ，J弯 0.025″*45cm 导丝，皮肤切开器，带套管针 | 980400720 |  | C02071001500000004460001034 | C0207100150000000446 | 外径范围(F)：6,长度范围（cm)：7
616 | 14 | 通用介入 | 血管鞘-普通型 | 已申请 | C0207100150000008905 | 国械注进20163033195 | 导管鞘及穿刺套件 Avanti+ Catheter Sheath Introducer | 导管鞘及穿刺套件 | HDPE、聚亚胺酯、聚二甲基硅氧烷、LLDPE、尼龙、不锈钢 | 根 | 57 | 康蒂思公司 Cordis Corporation | 康蒂思（上海）医疗器械有限公司 | 是 | 是 | 是 | F尺寸：7，长度：23cm，有血管扩张器，闭塞器：10.25英寸 | 504-607D |  | C02071001500000089050000170 | C0207100150000008905 | 外径范围（F)：7，长度范围：23cm，有血管扩张器，闭塞器：10.25英寸
616 | 14 | 通用介入 | 血管鞘-普通型 | 已申请 | C0207100150000008905 | 国械注进20163033195 | 导管鞘及穿刺套件 Avanti+ Catheter Sheath Introducer | 导管鞘及穿刺套件 | HDPE、聚亚胺酯、聚二甲基硅氧烷、LLDPE、尼龙、不锈钢 | 根 | 57 | 康蒂思公司 Cordis Corporation | 康蒂思（上海）医疗器械有限公司 | 是 | 是 | 是 | F尺寸：9，长度：11cm，有血管扩张器 | 504-609A |  | C02071001500000089050000204 | C0207100150000008905 | 外径范围（F)：9，长度范围：11cm，有血管扩张器
616 | 14 | 通用介入 | 血管鞘-普通型 | 已申请 | C0207100150000008905 | 国械注进20163033195 | 导管鞘及穿刺套件 Avanti+ Catheter Sheath Introducer | 导管鞘及穿刺套件 | HDPE、聚亚胺酯、聚二甲基硅氧烷、LLDPE、尼龙、不锈钢 | 根 | 57 | 康蒂思公司 Cordis Corporation | 康蒂思（上海）医疗器械有限公司 | 是 | 是 | 是 | F尺寸：6.5，长度：23cm，有血管扩张器 | 504-656T |  | C02071001500000089050000191 | C0207100150000008905 | 外径范围（F)：6.5，长度范围：23cm，有血管扩张器
616 | 14 | 通用介入 | 血管鞘-普通型 | 已申请 | C0207100150000008905 | 国械注进20163033195 | 导管鞘及穿刺套件 Avanti+ Catheter Sheath Introducer | 导管鞘及穿刺套件 | HDPE、聚亚胺酯、聚二甲基硅氧烷、LLDPE、尼龙、不锈钢 | 根 | 57 | 康蒂思公司 Cordis Corporation | 康蒂思（上海）医疗器械有限公司 | 是 | 是 | 是 | F尺寸：7，长度：23cm，Mini导丝：0.021英寸，有血管扩张器 | 504-627Z |  | C02071001500000089050000196 | C0207100150000008905 | 外径范围（F)：7，长度范围：23cm，Mini导丝：0.021英寸，有血管扩张器
616 | 14 | 通用介入 | 血管鞘-普通型 | 已申请 | C0207100150000008905 | 国械注进20163033195 | 导管鞘及穿刺套件 Avanti+ Catheter Sheath Introducer | 导管鞘及穿刺套件 | HDPE、聚亚胺酯、聚二甲基硅氧烷、LLDPE、尼龙、不锈钢 | 根 | 57 | 康蒂思公司 Cordis Corporation | 康蒂思（上海）医疗器械有限公司 | 是 | 是 | 是 | F尺寸：6.5，长度：11cm，Mini导丝：0.038英寸，有血管扩张器 | 504-656X |  | C02071001500000089050000238 | C0207100150000008905 | 外径范围（F)：6.5，长度范围：11cm，Mini导丝：0.038英寸，有血管扩张器
616 | 14 | 通用介入 | 血管鞘-普通型 | 已申请 | C0207100150000008905 | 国械注进20163033195 | 导管鞘及穿刺套件 Avanti+ Catheter Sheath Introducer | 导管鞘及穿刺套件 | HDPE、聚亚胺酯、聚二甲基硅氧烷、LLDPE、尼龙、不锈钢 | 根 | 57 | 康蒂思公司 Cordis Corporation | 康蒂思（上海）医疗器械有限公司 | 是 | 是 | 是 | F尺寸：11，长度：11cm，有血管扩张器 | 504-611A |  | C02071001500000089050000251 | C0207100150000008905 | 外径范围（F)：11，长度范围：11cm，有血管扩张器
616 | 14 | 通用介入 | 血管鞘-普通型 | 已申请 | C0207100150000008905 | 国械注进20163033195 | 导管鞘及穿刺套件 Avanti+ Catheter Sheath Introducer | 导管鞘及穿刺套件 | HDPE、聚亚胺酯、聚二甲基硅氧烷、LLDPE、尼龙、不锈钢 | 根 | 57 | 康蒂思公司 Cordis Corporation | 康蒂思（上海）医疗器械有限公司 | 是 | 是 | 是 | F尺寸：8.5，长度：11cm，有血管扩张器 | 504-658A |  | C02071001500000089050000181 | C0207100150000008905 | 外径范围（F)：8.5，长度范围：11cm，有血管扩张器
616 | 14 | 通用介入 | 血管鞘-普通型 | 已申请 | C0207100150000008905 | 国械注进20163033195 | 导管鞘及穿刺套件 Avanti+ Catheter Sheath Introducer | 导管鞘及穿刺套件 | HDPE、聚亚胺酯、聚二甲基硅氧烷、LLDPE、尼龙、不锈钢 | 根 | 57 | 康蒂思公司 Cordis Corporation | 康蒂思（上海）医疗器械有限公司 | 是 | 是 | 是 | F尺寸：8.5，长度：23cm，有血管扩张器 | 504-658T |  | C02071001500000089050000203 | C0207100150000008905 | 外径范围（F)：8.5，长度范围：23cm，有血管扩张器
616 | 14 | 通用介入 | 血管鞘-普通型 | 已申请 | C0207100150000008905 | 国械注进20163033195 | 导管鞘及穿刺套件 Avanti+ Catheter Sheath Introducer | 导管鞘及穿刺套件 | HDPE、聚亚胺酯、聚二甲基硅氧烷、LLDPE、尼龙、不锈钢 | 根 | 57 | 康蒂思公司 Cordis Corporation | 康蒂思（上海）医疗器械有限公司 | 是 | 是 | 是 | F尺寸：8，长度：23cm，有血管扩张器 | 504-608T |  | C02071001500000089050000185 | C0207100150000008905 | 外径范围（F)：8，长度范围：23cm，有血管扩张器
616 | 14 | 通用介入 | 血管鞘-普通型 | 已申请 | C0207100150000008905 | 国械注进20163033195 | 导管鞘及穿刺套件 Avanti+ Catheter Sheath Introducer | 导管鞘及穿刺套件 | HDPE、聚亚胺酯、聚二甲基硅氧烷、LLDPE、尼龙、不锈钢 | 根 | 57 | 康蒂思公司 Cordis Corporation | 康蒂思（上海）医疗器械有限公司 | 是 | 是 | 是 | F尺寸：11，长度：23cm，有血管扩张器 | 504-611T |  | C02071001500000089050000186 | C0207100150000008905 | 外径范围（F)：11，长度范围：23cm，有血管扩张器
616 | 14 | 通用介入 | 血管鞘-普通型 | 已申请 | C0207100150000008905 | 国械注进20163033195 | 导管鞘及穿刺套件 Avanti+ Catheter Sheath Introducer | 导管鞘及穿刺套件 | HDPE、聚亚胺酯、聚二甲基硅氧烷、LLDPE、尼龙、不锈钢 | 根 | 57 | 康蒂思公司 Cordis Corporation | 康蒂思（上海）医疗器械有限公司 | 是 | 是 | 是 | F尺寸：5.5，长度：23cm，有血管扩张器 | 504-655T |  | C02071001500000089050000246 | C0207100150000008905 | 外径范围（F)：5.5，长度范围：23cm，有血管扩张器
616 | 14 | 通用介入 | 血管鞘-普通型 | 已申请 | C0207100150000008905 | 国械注进20163033195 | 导管鞘及穿刺套件 Avanti+ Catheter Sheath Introducer | 导管鞘及穿刺套件 | HDPE、聚亚胺酯、聚二甲基硅氧烷、LLDPE、尼龙、不锈钢 | 根 | 57 | 康蒂思公司 Cordis Corporation | 康蒂思（上海）医疗器械有限公司 | 是 | 是 | 是 | F尺寸：8，长度：11cm，Mini导丝：0.038英寸，有血管扩张器 | 504-608V |  | C02071001500000089050000202 | C0207100150000008905 | 外径范围（F)：8，长度范围：11cm，Mini导丝：0.038英寸，有血管扩张器
616 | 14 | 通用介入 | 血管鞘-普通型 | 已申请 | C0207100150000008905 | 国械注进20163033195 | 导管鞘及穿刺套件 Avanti+ Catheter Sheath Introducer | 导管鞘及穿刺套件 | HDPE、聚亚胺酯、聚二甲基硅氧烷、LLDPE、尼龙、不锈钢 | 根 | 57 | 康蒂思公司 Cordis Corporation | 康蒂思（上海）医疗器械有限公司 | 是 | 是 | 是 | F尺寸：6，长度：11cm，Mini导丝：0.021英寸，有血管扩张器，穿刺针：21G | 504-616Z |  | C02071001500000089050000220 | C0207100150000008905 | 外径范围（F)：6，长度范围：11cm，Mini导丝：0.021英寸，有血管扩张器，穿刺针：21G
616 | 14 | 通用介入 | 血管鞘-普通型 | 已申请 | C0207100150000008905 | 国械注进20163033195 | 导管鞘及穿刺套件 Avanti+ Catheter Sheath Introducer | 导管鞘及穿刺套件 | HDPE、聚亚胺酯、聚二甲基硅氧烷、LLDPE、尼龙、不锈钢 | 根 | 57 | 康蒂思公司 Cordis Corporation | 康蒂思（上海）医疗器械有限公司 | 是 | 是 | 是 | F尺寸：5，长度：23cm，有血管扩张器 | 504-605T |  | C02071001500000089050000182 | C0207100150000008905 | 外径范围（F)：5，长度范围：23cm，有血管扩张器
616 | 14 | 通用介入 | 血管鞘-普通型 | 已申请 | C0207100150000008905 | 国械注进20163033195 | 导管鞘及穿刺套件 Avanti+ Catheter Sheath Introducer | 导管鞘及穿刺套件 | HDPE、聚亚胺酯、聚二甲基硅氧烷、LLDPE、尼龙、不锈钢 | 根 | 57 | 康蒂思公司 Cordis Corporation | 康蒂思（上海）医疗器械有限公司 | 是 | 是 | 是 | F尺寸：5，长度：7.5cm，Mini导丝：0.021英寸，有血管扩张器 | 504-605S |  | C02071001500000089050000212 | C0207100150000008905 | 外径范围（F)：5，长度范围：7.5cm，Mini导丝：0.021英寸，有血管扩张器
616 | 14 | 通用介入 | 血管鞘-普通型 | 已申请 | C0207100150000008905 | 国械注进20163033195 | 导管鞘及穿刺套件 Avanti+ Catheter Sheath Introducer | 导管鞘及穿刺套件 | HDPE、聚亚胺酯、聚二甲基硅氧烷、LLDPE、尼龙、不锈钢 | 根 | 57 | 康蒂思公司 Cordis Corporation | 康蒂思（上海）医疗器械有限公司 | 是 | 是 | 是 | F尺寸：4，长度：23cm，Mini导丝：0.021英寸，有血管扩张器 | 504-624Z |  | C02071001500000089050000193 | C0207100150000008905 | 外径范围（F)：4，长度范围：23cm，Mini导丝：0.021英寸，有血管扩张器
616 | 14 | 通用介入 | 血管鞘-普通型 | 已申请 | C0207100150000008905 | 国械注进20163033195 | 导管鞘及穿刺套件 Avanti+ Catheter Sheath Introducer | 导管鞘及穿刺套件 | HDPE、聚亚胺酯、聚二甲基硅氧烷、LLDPE、尼龙、不锈钢 | 根 | 57 | 康蒂思公司 Cordis Corporation | 康蒂思（上海）医疗器械有限公司 | 是 | 是 | 是 | F尺寸：6.5，长度：11cm，有血管扩张器 | 504-656A |  | C02071001500000089050000190 | C0207100150000008905 | 外径范围（F)：6.5，长度范围：11cm，有血管扩张器
616 | 14 | 通用介入 | 血管鞘-普通型 | 已申请 | C0207100150000008905 | 国械注进20163033195 | 导管鞘及穿刺套件 Avanti+ Catheter Sheath Introducer | 导管鞘及穿刺套件 | HDPE、聚亚胺酯、聚二甲基硅氧烷、LLDPE、尼龙、不锈钢 | 根 | 57 | 康蒂思公司 Cordis Corporation | 康蒂思（上海）医疗器械有限公司 | 是 | 是 | 是 | F尺寸：6，长度：23cm，Mini导丝：0.021英寸，有血管扩张器 | 504-626Z |  | C02071001500000089050000225 | C0207100150000008905 | 外径范围（F)：6，长度范围：23cm，Mini导丝：0.021英寸，有血管扩张器
616 | 14 | 通用介入 | 血管鞘-普通型 | 已申请 | C0207100150000008905 | 国械注进20163033195 | 导管鞘及穿刺套件 Avanti+ Catheter Sheath Introducer | 导管鞘及穿刺套件 | HDPE、聚亚胺酯、聚二甲基硅氧烷、LLDPE、尼龙、不锈钢 | 根 | 57 | 康蒂思公司 Cordis Corporation | 康蒂思（上海）医疗器械有限公司 | 是 | 是 | 是 | F尺寸：6，长度：11cm，Mini导丝：0.038英寸，有血管扩张器 | 504-606V |  | C02071001500000089050000205 | C0207100150000008905 | 外径范围（F)：6，长度范围：11cm，Mini导丝：0.038英寸，有血管扩张器
616 | 14 | 通用介入 | 血管鞘-普通型 | 已申请 | C0207100150000008905 | 国械注进20163033195 | 导管鞘及穿刺套件 Avanti+ Catheter Sheath Introducer | 导管鞘及穿刺套件 | HDPE、聚亚胺酯、聚二甲基硅氧烷、LLDPE、尼龙、不锈钢 | 根 | 57 | 康蒂思公司 Cordis Corporation | 康蒂思（上海）医疗器械有限公司 | 是 | 是 | 是 | F尺寸：5，长度：11cm，Mini导丝：0.021英寸，有血管扩张器，穿刺针：21G | 504-615Z |  | C02071001500000089050000175 | C0207100150000008905 | 外径范围（F)：5，长度范围：11cm，Mini导丝：0.021英寸，有血管扩张器，穿刺针：21G
616 | 14 | 通用介入 | 血管鞘-普通型 | 已申请 | C0207100150000008905 | 国械注进20163033195 | 导管鞘及穿刺套件 Avanti+ Catheter Sheath Introducer | 导管鞘及穿刺套件 | HDPE、聚亚胺酯、聚二甲基硅氧烷、LLDPE、尼龙、不锈钢 | 根 | 57 | 康蒂思公司 Cordis Corporation | 康蒂思（上海）医疗器械有限公司 | 是 | 是 | 是 | F尺寸：7.5，长度：23cm，有血管扩张器 | 504-657T |  | C02071001500000089050000224 | C0207100150000008905 | 外径范围（F)：7.5，长度范围：23cm，有血管扩张器
616 | 14 | 通用介入 | 血管鞘-普通型 | 已申请 | C0207100150000008905 | 国械注进20163033195 | 导管鞘及穿刺套件 Avanti+ Catheter Sheath Introducer | 导管鞘及穿刺套件 | HDPE、聚亚胺酯、聚二甲基硅氧烷、LLDPE、尼龙、不锈钢 | 根 | 57 | 康蒂思公司 Cordis Corporation | 康蒂思（上海）医疗器械有限公司 | 是 | 是 | 是 | F尺寸：4，长度：11cm，Mini导丝：0.035英寸，有血管扩张器 | 504-604X |  | C02071001500000089050000260 | C0207100150000008905 | 外径范围（F)：4，长度范围：11cm，有血管扩张器
616 | 14 | 通用介入 | 血管鞘-普通型 | 已申请 | C0207100150000008905 | 国械注进20163033195 | 导管鞘及穿刺套件 Avanti+ Catheter Sheath Introducer | 导管鞘及穿刺套件 | HDPE、聚亚胺酯、聚二甲基硅氧烷、LLDPE、尼龙、不锈钢 | 根 | 57 | 康蒂思公司 Cordis Corporation | 康蒂思（上海）医疗器械有限公司 | 是 | 是 | 是 | F尺寸：7.5，长度：11cm，有血管扩张器 | 504-657A |  | C02071001500000089050000228 | C0207100150000008905 | 外径范围（F)：7.5，长度范围：11cm，有血管扩张器
616 | 14 | 通用介入 | 血管鞘-普通型 | 已申请 | C0207100150000008905 | 国械注进20163033195 | 导管鞘及穿刺套件 Avanti+ Catheter Sheath Introducer | 导管鞘及穿刺套件 | HDPE、聚亚胺酯、聚二甲基硅氧烷、LLDPE、尼龙、不锈钢 | 根 | 57 | 康蒂思公司 Cordis Corporation | 康蒂思（上海）医疗器械有限公司 | 是 | 是 | 是 | F尺寸：4，长度：7.5cm，Mini导丝：0.021英寸，有血管扩张器 | 504-604S |  | C02071001500000089050000177 | C0207100150000008905 | 外径范围（F)：4，长度范围：7.5cm，Mini导丝：0.021英寸，有血管扩张器
616 | 14 | 通用介入 | 血管鞘-普通型 | 已申请 | C0207100150000008905 | 国械注进20163033195 | 导管鞘及穿刺套件 Avanti+ Catheter Sheath Introducer | 导管鞘及穿刺套件 | HDPE、聚亚胺酯、聚二甲基硅氧烷、LLDPE、尼龙、不锈钢 | 根 | 57 | 康蒂思公司 Cordis Corporation | 康蒂思（上海）医疗器械有限公司 | 是 | 是 | 是 | F尺寸：5，长度：23cm，Mini导丝：0.021英寸，有血管扩张器 | 504-625Z |  | C02071001500000089050000178 | C0207100150000008905 | 外径范围（F)：5，长度范围：23cm，Mini导丝：0.021英寸，有血管扩张器
616 | 14 | 通用介入 | 血管鞘-普通型 | 已申请 | C0207100150000008905 | 国械注进20163033195 | 导管鞘及穿刺套件 Avanti+ Catheter Sheath Introducer | 导管鞘及穿刺套件 | HDPE、聚亚胺酯、聚二甲基硅氧烷、LLDPE、尼龙、不锈钢 | 根 | 57 | 康蒂思公司 Cordis Corporation | 康蒂思（上海）医疗器械有限公司 | 是 | 是 | 是 | F尺寸：6，长度：5.5cm，Mini导丝：0.038英寸，有血管扩张器 | 504-606P |  | C02071001500000089050000230 | C0207100150000008905 | 外径范围（F)：6，长度范围：5.5cm，Mini导丝：0.038英寸，有血管扩张器
616 | 14 | 通用介入 | 血管鞘-普通型 | 已申请 | C0207100150000008905 | 国械注进20163033195 | 导管鞘及穿刺套件 Avanti+ Catheter Sheath Introducer | 导管鞘及穿刺套件 | HDPE、聚亚胺酯、聚二甲基硅氧烷、LLDPE、尼龙、不锈钢 | 根 | 57 | 康蒂思公司 Cordis Corporation | 康蒂思（上海）医疗器械有限公司 | 是 | 是 | 是 | F尺寸：6，长度：23cm，有血管扩张器 | 504-606T |  | C02071001500000089050000245 | C0207100150000008905 | 外径范围（F)：6，长度范围：23cm，有血管扩张器
616 | 14 | 通用介入 | 血管鞘-普通型 | 已申请 | C0207100150000008905 | 国械注进20163033195 | 导管鞘及穿刺套件 Avanti+ Catheter Sheath Introducer | 导管鞘及穿刺套件 | HDPE、聚亚胺酯、聚二甲基硅氧烷、LLDPE、尼龙、不锈钢 | 根 | 57 | 康蒂思公司 Cordis Corporation | 康蒂思（上海）医疗器械有限公司 | 是 | 是 | 是 | F尺寸：8，长度：11cm，有血管扩张器 | 504-608A |  | C02071001500000089050000255 | C0207100150000008905 | 外径范围（F)：8，长度范围：11cm，有血管扩张器
616 | 14 | 通用介入 | 血管鞘-普通型 | 已申请 | C0207100150000008905 | 国械注进20163033195 | 导管鞘及穿刺套件 Avanti+ Catheter Sheath Introducer | 导管鞘及穿刺套件 | HDPE、聚亚胺酯、聚二甲基硅氧烷、LLDPE、尼龙、不锈钢 | 根 | 57 | 康蒂思公司 Cordis Corporation | 康蒂思（上海）医疗器械有限公司 | 是 | 是 | 是 | F尺寸：5，长度：11cm，有血管扩张器 | 504-605A |  | C02071001500000089050000248 | C0207100150000008905 | 外径范围（F)：5，长度范围：11cm，有血管扩张器
616 | 14 | 通用介入 | 血管鞘-普通型 | 已申请 | C0207100150000008905 | 国械注进20163033195 | 导管鞘及穿刺套件 Avanti+ Catheter Sheath Introducer | 导管鞘及穿刺套件 | HDPE、聚亚胺酯、聚二甲基硅氧烷、LLDPE、尼龙、不锈钢 | 根 | 57 | 康蒂思公司 Cordis Corporation | 康蒂思（上海）医疗器械有限公司 | 是 | 是 | 是 | F尺寸：4，长度：11cm，有血管扩张器 | 504-604A |  | C02071001500000089050000241 | C0207100150000008905 | 外径范围（F)：4，长度范围：11cm，有血管扩张器
616 | 14 | 通用介入 | 血管鞘-普通型 | 已申请 | C0207100150000008905 | 国械注进20163033195 | 导管鞘及穿刺套件 Avanti+ Catheter Sheath Introducer | 导管鞘及穿刺套件 | HDPE、聚亚胺酯、聚二甲基硅氧烷、LLDPE、尼龙、不锈钢 | 根 | 57 | 康蒂思公司 Cordis Corporation | 康蒂思（上海）医疗器械有限公司 | 是 | 是 | 是 | F尺寸：8，长度：23cm，有血管扩张器，闭塞器：10.25英寸 | 504-608D |  | C02071001500000089050000174 | C0207100150000008905 | 外径范围（F)：8，长度范围：23cm，有血管扩张器，闭塞器：10.25英寸
616 | 14 | 通用介入 | 血管鞘-普通型 | 已申请 | C0207100150000008905 | 国械注进20163033195 | 导管鞘及穿刺套件 Avanti+ Catheter Sheath Introducer | 导管鞘及穿刺套件 | HDPE、聚亚胺酯、聚二甲基硅氧烷、LLDPE、尼龙、不锈钢 | 根 | 57 | 康蒂思公司 Cordis Corporation | 康蒂思（上海）医疗器械有限公司 | 是 | 是 | 是 | F尺寸：7，长度：11cm，Mini导丝：0.021英寸，有血管扩张器，穿刺针：21G | 504-617Z |  | C02071001500000089050000252 | C0207100150000008905 | 外径范围（F)：7，长度范围：11cm，Mini导丝：0.021英寸，有血管扩张器，穿刺针：21G
616 | 14 | 通用介入 | 血管鞘-普通型 | 已申请 | C0207100150000008905 | 国械注进20163033195 | 导管鞘及穿刺套件 Avanti+ Catheter Sheath Introducer | 导管鞘及穿刺套件 | HDPE、聚亚胺酯、聚二甲基硅氧烷、LLDPE、尼龙、不锈钢 | 根 | 57 | 康蒂思公司 Cordis Corporation | 康蒂思（上海）医疗器械有限公司 | 是 | 是 | 是 | F尺寸：8，长度：11cm，Mini导丝：0.038英寸，有血管扩张器 | 504-608X |  | C02071001500000089050000206 | C0207100150000008905 | 外径范围（F)：8，长度范围：11cm，Mini导丝：0.038英寸，有血管扩张器
616 | 14 | 通用介入 | 血管鞘-普通型 | 已申请 | C0207100150000008905 | 国械注进20163033195 | 导管鞘及穿刺套件 Avanti+ Catheter Sheath Introducer | 导管鞘及穿刺套件 | HDPE、聚亚胺酯、聚二甲基硅氧烷、LLDPE、尼龙、不锈钢 | 根 | 57 | 康蒂思公司 Cordis Corporation | 康蒂思（上海）医疗器械有限公司 | 是 | 是 | 是 | F尺寸：5.5，长度：11cm，Mini导丝：0.038英寸，有血管扩张器 | 504-655X |  | C02071001500000089050000171 | C0207100150000008905 | 外径范围（F)：5.5，长度范围：11cm，Mini导丝：0.038英寸，有血管扩张器
616 | 14 | 通用介入 | 血管鞘-普通型 | 已申请 | C0207100150000008905 | 国械注进20163033195 | 导管鞘及穿刺套件 Avanti+ Catheter Sheath Introducer | 导管鞘及穿刺套件 | HDPE、聚亚胺酯、聚二甲基硅氧烷、LLDPE、尼龙、不锈钢 | 根 | 57 | 康蒂思公司 Cordis Corporation | 康蒂思（上海）医疗器械有限公司 | 是 | 是 | 是 | F尺寸：11，长度：11cm，Mini导丝：0.038英寸，有血管扩张器 | 504-611X |  | C02071001500000089050000231 | C0207100150000008905 | 外径范围（F)：11，长度范围：11cm，Mini导丝：0.038英寸，有血管扩张器
616 | 14 | 通用介入 | 血管鞘-普通型 | 已申请 | C0207100150000008905 | 国械注进20163033195 | 导管鞘及穿刺套件 Avanti+ Catheter Sheath Introducer | 导管鞘及穿刺套件 | HDPE、聚亚胺酯、聚二甲基硅氧烷、LLDPE、尼龙、不锈钢 | 根 | 57 | 康蒂思公司 Cordis Corporation | 康蒂思（上海）医疗器械有限公司 | 是 | 是 | 是 | F尺寸：9，长度：23cm，有血管扩张器，闭塞器：10.25英寸 | 504-609D |  | C02071001500000089050000226 | C0207100150000008905 | 外径范围（F)：9，长度范围：23cm，有血管扩张器，闭塞器：10.25英寸
616 | 14 | 通用介入 | 血管鞘-普通型 | 已申请 | C0207100150000008905 | 国械注进20163033195 | 导管鞘及穿刺套件 Avanti+ Catheter Sheath Introducer | 导管鞘及穿刺套件 | HDPE、聚亚胺酯、聚二甲基硅氧烷、LLDPE、尼龙、不锈钢 | 根 | 57 | 康蒂思公司 Cordis Corporation | 康蒂思（上海）医疗器械有限公司 | 是 | 是 | 是 | F尺寸：6，长度：7.5cm，Mini导丝：0.021英寸，有血管扩张器 | 504-606S |  | C02071001500000089050000219 | C0207100150000008905 | 外径范围（F)：6，长度范围：7.5cm，Mini导丝：0.021英寸，有血管扩张器
616 | 14 | 通用介入 | 血管鞘-普通型 | 已申请 | C0207100150000008905 | 国械注进20163033195 | 导管鞘及穿刺套件 Avanti+ Catheter Sheath Introducer | 导管鞘及穿刺套件 | HDPE、聚亚胺酯、聚二甲基硅氧烷、LLDPE、尼龙、不锈钢 | 根 | 57 | 康蒂思公司 Cordis Corporation | 康蒂思（上海）医疗器械有限公司 | 是 | 是 | 是 | F尺寸：9，长度：11cm，Mini导丝：0.038英寸，有血管扩张器 | 504-609X |  | C02071001500000089050000250 | C0207100150000008905 | 外径范围（F)：9，长度范围：11cm，Mini导丝：0.038英寸，有血管扩张器
616 | 14 | 通用介入 | 血管鞘-普通型 | 已申请 | C0207100150000008905 | 国械注进20163033195 | 导管鞘及穿刺套件 Avanti+ Catheter Sheath Introducer | 导管鞘及穿刺套件 | HDPE、聚亚胺酯、聚二甲基硅氧烷、LLDPE、尼龙、不锈钢 | 根 | 57 | 康蒂思公司 Cordis Corporation | 康蒂思（上海）医疗器械有限公司 | 是 | 是 | 是 | F尺寸：4，长度：11cm，Mini导丝：0.021英寸，有血管扩张器，穿刺针：21G | 504-614Z |  | C02071001500000089050000214 | C0207100150000008905 | 外径范围（F)：4，长度范围：11cm，Mini导丝：0.021英寸，有血管扩张器，穿刺针：21G
616 | 14 | 通用介入 | 血管鞘-普通型 | 已申请 | C0207100150000008905 | 国械注进20163033195 | 导管鞘及穿刺套件 Avanti+ Catheter Sheath Introducer | 导管鞘及穿刺套件 | HDPE、聚亚胺酯、聚二甲基硅氧烷、LLDPE、尼龙、不锈钢 | 根 | 57 | 康蒂思公司 Cordis Corporation | 康蒂思（上海）医疗器械有限公司 | 是 | 是 | 是 | F尺寸：6，长度：23cm，有血管扩张器，闭塞器：10.25英寸 | 504-606D |  | C02071001500000089050000244 | C0207100150000008905 | 外径范围（F)：6，长度范围：23cm，有血管扩张器，闭塞器：10.25英寸
616 | 14 | 通用介入 | 血管鞘-普通型 | 已申请 | C0207100150000008905 | 国械注进20163033195 | 导管鞘及穿刺套件 Avanti+ Catheter Sheath Introducer | 导管鞘及穿刺套件 | HDPE、聚亚胺酯、聚二甲基硅氧烷、LLDPE、尼龙、不锈钢 | 根 | 57 | 康蒂思公司 Cordis Corporation | 康蒂思（上海）医疗器械有限公司 | 是 | 是 | 是 | F尺寸：4，长度：23cm，有血管扩张器 | 504-604T |  | C02071001500000089050000249 | C0207100150000008905 | 外径范围（F)：4，长度范围：23cm，有血管扩张器
616 | 14 | 通用介入 | 血管鞘-普通型 | 已申请 | C0207100150000008905 | 国械注进20163033195 | 导管鞘及穿刺套件 Avanti+ Catheter Sheath Introducer | 导管鞘及穿刺套件 | HDPE、聚亚胺酯、聚二甲基硅氧烷、LLDPE、尼龙、不锈钢 | 根 | 57 | 康蒂思公司 Cordis Corporation | 康蒂思（上海）医疗器械有限公司 | 是 | 是 | 是 | F尺寸：4，长度：5.5cm，Mini导丝：0.035英寸，有血管扩张器 | 504-604P |  | C02071001500000089050000256 | C0207100150000008905 | 外径范围（F)：4，长度范围：5.5cm，Mini导丝：0.035英寸，有血管扩张器
616 | 14 | 通用介入 | 血管鞘-普通型 | 已申请 | C0207100150000008905 | 国械注进20163033195 | 导管鞘及穿刺套件 Avanti+ Catheter Sheath Introducer | 导管鞘及穿刺套件 | HDPE、聚亚胺酯、聚二甲基硅氧烷、LLDPE、尼龙、不锈钢 | 根 | 57 | 康蒂思公司 Cordis Corporation | 康蒂思（上海）医疗器械有限公司 | 是 | 是 | 是 | F尺寸：6，长度：11cm，Mini导丝：0.038英寸，有血管扩张器 | 504-606X |  | C02071001500000089050000187 | C0207100150000008905 | 外径范围（F)：6，长度范围：11cm，Mini导丝：0.038英寸，有血管扩张器
616 | 14 | 通用介入 | 血管鞘-普通型 | 已申请 | C0207100150000008905 | 国械注进20163033195 | 导管鞘及穿刺套件 Avanti+ Catheter Sheath Introducer | 导管鞘及穿刺套件 | HDPE、聚亚胺酯、聚二甲基硅氧烷、LLDPE、尼龙、不锈钢 | 根 | 57 | 康蒂思公司 Cordis Corporation | 康蒂思（上海）医疗器械有限公司 | 是 | 是 | 是 | F尺寸：5，长度：5.5cm，Mini导丝：0.038英寸，有血管扩张器 | 504-605P |  | C02071001500000089050000216 | C0207100150000008905 | 外径范围（F)：5，长度范围：5.5cm，Mini导丝：0.038英寸，有血管扩张器
616 | 14 | 通用介入 | 血管鞘-普通型 | 已申请 | C0207100150000008905 | 国械注进20163033195 | 导管鞘及穿刺套件 Avanti+ Catheter Sheath Introducer | 导管鞘及穿刺套件 | HDPE、聚亚胺酯、聚二甲基硅氧烷、LLDPE、尼龙、不锈钢 | 根 | 57 | 康蒂思公司 Cordis Corporation | 康蒂思（上海）医疗器械有限公司 | 是 | 是 | 是 | F尺寸：7.5，长度：11cm，Mini导丝：0.038英寸，有血管扩张器 | 504-657X |  | C02071001500000089050000223 | C0207100150000008905 | 外径范围（F)：7.5，长度范围：11cm，Mini导丝：0.038英寸，有血管扩张器
616 | 14 | 通用介入 | 血管鞘-普通型 | 已申请 | C0207100150000008905 | 国械注进20163033195 | 导管鞘及穿刺套件 Avanti+ Catheter Sheath Introducer | 导管鞘及穿刺套件 | HDPE、聚亚胺酯、聚二甲基硅氧烷、LLDPE、尼龙、不锈钢 | 根 | 57 | 康蒂思公司 Cordis Corporation | 康蒂思（上海）医疗器械有限公司 | 是 | 是 | 是 | F尺寸：7，长度：23cm，有血管扩张器 | 504-607T |  | C02071001500000089050000235 | C0207100150000008905 | 外径范围（F)：7，长度范围：23cm，有血管扩张器
616 | 14 | 通用介入 | 血管鞘-普通型 | 已申请 | C0207100150000008905 | 国械注进20163033195 | 导管鞘及穿刺套件 Avanti+ Catheter Sheath Introducer | 导管鞘及穿刺套件 | HDPE、聚亚胺酯、聚二甲基硅氧烷、LLDPE、尼龙、不锈钢 | 根 | 57 | 康蒂思公司 Cordis Corporation | 康蒂思（上海）医疗器械有限公司 | 是 | 是 | 是 | F尺寸：5.5，长度：11cm，有血管扩张器 | 504-655A |  | C02071001500000089050000179 | C0207100150000008905 | 外径范围（F)：5.5，长度范围：11cm，有血管扩张器
616 | 14 | 通用介入 | 血管鞘-普通型 | 已申请 | C0207100150000008905 | 国械注进20163033195 | 导管鞘及穿刺套件 Avanti+ Catheter Sheath Introducer | 导管鞘及穿刺套件 | HDPE、聚亚胺酯、聚二甲基硅氧烷、LLDPE、尼龙、不锈钢 | 根 | 57 | 康蒂思公司 Cordis Corporation | 康蒂思（上海）医疗器械有限公司 | 是 | 是 | 是 | F尺寸：10，长度：23cm，有血管扩张器 | 504-610T |  | C02071001500000089050000234 | C0207100150000008905 | 外径范围（F)：10，长度范围：23cm，有血管扩张器
616 | 14 | 通用介入 | 血管鞘-普通型 | 已申请 | C0207100150000008905 | 国械注进20163033195 | 导管鞘及穿刺套件 Avanti+ Catheter Sheath Introducer | 导管鞘及穿刺套件 | HDPE、聚亚胺酯、聚二甲基硅氧烷、LLDPE、尼龙、不锈钢 | 根 | 57 | 康蒂思公司 Cordis Corporation | 康蒂思（上海）医疗器械有限公司 | 是 | 是 | 是 | F尺寸：8.5，长度：11cm，Mini导丝：0.038英寸，有血管扩张器 | 504-658X |  | C02071001500000089050000189 | C0207100150000008905 | 外径范围（F)：8.5，长度范围：11cm，Mini导丝：0.038英寸，有血管扩张器
616 | 14 | 通用介入 | 血管鞘-普通型 | 已申请 | C0207100150000008905 | 国械注进20163033195 | 导管鞘及穿刺套件 Avanti+ Catheter Sheath Introducer | 导管鞘及穿刺套件 | HDPE、聚亚胺酯、聚二甲基硅氧烷、LLDPE、尼龙、不锈钢 | 根 | 57 | 康蒂思公司 Cordis Corporation | 康蒂思（上海）医疗器械有限公司 | 是 | 是 | 是 | F尺寸：7，长度：11cm，Mini导丝：0.038英寸，有血管扩张器 | 504-607V |  | C02071001500000089050000233 | C0207100150000008905 | 外径范围（F)：7，长度范围：11cm，Mini导丝：0.038英寸，有血管扩张器
616 | 14 | 通用介入 | 血管鞘-普通型 | 已申请 | C0207100150000008905 | 国械注进20163033195 | 导管鞘及穿刺套件 Avanti+ Catheter Sheath Introducer | 导管鞘及穿刺套件 | HDPE、聚亚胺酯、聚二甲基硅氧烷、LLDPE、尼龙、不锈钢 | 根 | 57 | 康蒂思公司 Cordis Corporation | 康蒂思（上海）医疗器械有限公司 | 是 | 是 | 是 | F尺寸：5，长度：11cm，Mini导丝：0.038英寸，有血管扩张器 | 504-605X |  | C02071001500000089050000242 | C0207100150000008905 | 外径范围（F)：5，长度范围：11cm，Mini导丝：0.038英寸，有血管扩张器
616 | 14 | 通用介入 | 血管鞘-普通型 | 已申请 | C0207100150000008905 | 国械注进20163033195 | 导管鞘及穿刺套件 Avanti+ Catheter Sheath Introducer | 导管鞘及穿刺套件 | HDPE、聚亚胺酯、聚二甲基硅氧烷、LLDPE、尼龙、不锈钢 | 根 | 57 | 康蒂思公司 Cordis Corporation | 康蒂思（上海）医疗器械有限公司 | 是 | 是 | 是 | F尺寸：7，长度：11cm，Mini导丝：0.038英寸，有血管扩张器 | 504-607X |  | C02071001500000089050000188 | C0207100150000008905 | 外径范围（F)：7，长度范围：11cm，Mini导丝：0.038英寸，有血管扩张器
616 | 14 | 通用介入 | 血管鞘-普通型 | 已申请 | C0207100150000008905 | 国械注进20163033195 | 导管鞘及穿刺套件 Avanti+ Catheter Sheath Introducer | 导管鞘及穿刺套件 | HDPE、聚亚胺酯、聚二甲基硅氧烷、LLDPE、尼龙、不锈钢 | 根 | 57 | 康蒂思公司 Cordis Corporation | 康蒂思（上海）医疗器械有限公司 | 是 | 是 | 是 | F尺寸：6，长度：11cm，有血管扩张器 | 504-606A |  | C02071001500000089050000213 | C0207100150000008905 | 外径范围（F)：6，长度范围：11cm，有血管扩张器
616 | 14 | 通用介入 | 血管鞘-普通型 | 已申请 | C0207100150000008905 | 国械注进20163033195 | 导管鞘及穿刺套件 Avanti+ Catheter Sheath Introducer | 导管鞘及穿刺套件 | HDPE、聚亚胺酯、聚二甲基硅氧烷、LLDPE、尼龙、不锈钢 | 根 | 57 | 康蒂思公司 Cordis Corporation | 康蒂思（上海）医疗器械有限公司 | 是 | 是 | 是 | F尺寸：10，长度：11cm，有血管扩张器 | 504-610A |  | C02071001500000089050000257 | C0207100150000008905 | 外径范围（F)：10，长度范围：11cm，有血管扩张器
616 | 14 | 通用介入 | 血管鞘-普通型 | 已申请 | C0207100150000008905 | 国械注进20163033195 | 导管鞘及穿刺套件 Avanti+ Catheter Sheath Introducer | 导管鞘及穿刺套件 | HDPE、聚亚胺酯、聚二甲基硅氧烷、LLDPE、尼龙、不锈钢 | 根 | 57 | 康蒂思公司 Cordis Corporation | 康蒂思（上海）医疗器械有限公司 | 是 | 是 | 是 | F尺寸：7，长度：11cm，有血管扩张器 | 504-607A |  | C02071001500000089050000222 | C0207100150000008905 | 外径范围（F)：7，长度范围：11cm，有血管扩张器
616 | 14 | 通用介入 | 血管鞘-普通型 | 已申请 | C0207100150000008905 | 国械注进20163033195 | 导管鞘及穿刺套件 Avanti+ Catheter Sheath Introducer | 导管鞘及穿刺套件 | HDPE、聚亚胺酯、聚二甲基硅氧烷、LLDPE、尼龙、不锈钢 | 根 | 57 | 康蒂思公司 Cordis Corporation | 康蒂思（上海）医疗器械有限公司 | 是 | 是 | 是 | F尺寸：9，长度：23cm，有血管扩张器 | 504-609T |  | C02071001500000089050000200 | C0207100150000008905 | 外径范围（F)：9，长度范围：23cm，有血管扩张器
616 | 14 | 通用介入 | 血管鞘-普通型 | 已申请 | C0207100150000008905 | 国械注进20163033195 | 导管鞘及穿刺套件 Avanti+ Catheter Sheath Introducer | 导管鞘及穿刺套件 | HDPE、聚亚胺酯、聚二甲基硅氧烷、LLDPE、尼龙、不锈钢 | 根 | 57 | 康蒂思公司 Cordis Corporation | 康蒂思（上海）医疗器械有限公司 | 是 | 是 | 是 | F尺寸：10，长度：11cm，Mini导丝：0.038英寸，有血管扩张器 | 504-610X |  | C02071001500000089050000211 | C0207100150000008905 | 外径范围（F)：10，长度范围：11cm，Mini导丝：0.038英寸，有血管扩张器
619 | 14 | 通用介入 | 血管鞘-普通型 | 已申请 | C0207100150000003133 | 国械注进20193031784 | 血管鞘组 | 血管鞘组 |  | 套 | 42 | 泰尔茂株式会社テルモ株式会社 | 泰尔茂医疗产品（上海）有限公司 | 是 | 是 | 是 | 直径7Fr，长度25CM | RS*A70N25AQ | 04987350751171/08935221211183 | C02071001500000031330000133 | C0207100150000003133 | 外径7F，长度25cm
619 | 14 | 通用介入 | 血管鞘-普通型 | 已申请 | C0207100150000003133 | 国械注进20193031784 | 血管鞘组 | 血管鞘组 |  | 套 | 42 | 泰尔茂株式会社テルモ株式会社 | 泰尔茂医疗产品（上海）有限公司 | 是 | 是 | 是 | 直径6Fr，长度25CM | RS*A60N25AQ | 04987350751157/08935221211121 | C02071001500000031330000132 | C0207100150000003133 | 外径6F，长度25cm
619 | 14 | 通用介入 | 血管鞘-普通型 | 已申请 | C0207100150000003133 | 国械注进20193031784 | 血管鞘组 | 血管鞘组 |  | 套 | 42 | 泰尔茂株式会社テルモ株式会社 | 泰尔茂医疗产品（上海）有限公司 | 是 | 是 | 是 | 直径7Fr，长度25CM | RS*A70K25AQ | 04987350766151/08935221211169 | C02071001500000031330000130 | C0207100150000003133 | 外径7F，长度25cm
619 | 14 | 通用介入 | 血管鞘-普通型 | 已申请 | C0207100150000003133 | 国械注进20193031784 | 血管鞘组 | 血管鞘组 |  | 套 | 42 | 泰尔茂株式会社テルモ株式会社 | 泰尔茂医疗产品（上海）有限公司 | 是 | 是 | 是 | 直径5Fr，长度25CM | RS*A50K25AQ | 04987350766113/08935221211015 | C02071001500000031330000122 | C0207100150000003133 | 外径5F，长度25cm
619 | 14 | 通用介入 | 血管鞘-普通型 | 已申请 | C0207100150000003133 | 国械注进20193031784 | 血管鞘组 | 血管鞘组 |  | 套 | 42 | 泰尔茂株式会社テルモ株式会社 | 泰尔茂医疗产品（上海）有限公司 | 是 | 是 | 是 | 直径8Fr，长度25CM | RS*A80N25AQ | 04987350751195/08935221211213 | C02071001500000031330000121 | C0207100150000003133 | 外径8F，长度25cm
619 | 14 | 通用介入 | 血管鞘-普通型 | 已申请 | C0207100150000003133 | 国械注进20193031784 | 血管鞘组 | 血管鞘组 |  | 套 | 42 | 泰尔茂株式会社テルモ株式会社 | 泰尔茂医疗产品（上海）有限公司 | 是 | 是 | 是 | 直径6Fr，长度25CM | RS*A60K25AQ | 04987350766137/08935221211107 | C02071001500000031330000119 | C0207100150000003133 | 外径6F，长度25cm
619 | 14 | 通用介入 | 血管鞘-普通型 | 已申请 | C0207100150000003133 | 国械注进20193031784 | 血管鞘组 | 血管鞘组 |  | 套 | 42 | 泰尔茂株式会社テルモ株式会社 | 泰尔茂医疗产品（上海）有限公司 | 是 | 是 | 是 | 直径5Fr，长度25CM | RS*A50N25AQ | 04987350751133/08935221211022 | C02071001500000031330000118 | C0207100150000003133 | 外径5F，长度25cm
619 | 14 | 通用介入 | 血管鞘-普通型 | 已申请 | C0207100150000003133 | 国械注进20193031784 | 血管鞘组 | 血管鞘组 |  | 套 | 42 | 泰尔茂株式会社テルモ株式会社 | 泰尔茂医疗产品（上海）有限公司 | 是 | 是 | 是 | 直径6Fr，长度25CM | RS*A60G25SQ | 04987350725431/08935221211077 | C02071001500000031330000111 | C0207100150000003133 | 外径6F，长度25cm
619 | 14 | 通用介入 | 血管鞘-普通型 | 已申请 | C0207100150000003133 | 国械注进20193031784 | 血管鞘组 | 血管鞘组 |  | 套 | 42 | 泰尔茂株式会社テルモ株式会社 | 泰尔茂医疗产品（上海）有限公司 | 是 | 是 | 是 | 直径5.5Fr，长度10CM | RS*A55K10SQ | 04987350725332 | C02071001500000031330000089 | C0207100150000003133 | 外径5.5F，长度10cm
619 | 14 | 通用介入 | 血管鞘-普通型 | 已申请 | C0207100150000003133 | 国械注进20193031784 | 血管鞘组 | 血管鞘组 |  | 套 | 42 | 泰尔茂株式会社テルモ株式会社 | 泰尔茂医疗产品（上海）有限公司 | 是 | 是 | 是 | 直径5.5Fr，长度10CM | RS*A55K10AQ | 04987350725318 | C02071001500000031330000087 | C0207100150000003133 | 外径5.5F，长度10cm
619 | 14 | 通用介入 | 血管鞘-普通型 | 已申请 | C0207100150000003133 | 国械注进20193031784 | 血管鞘组 | 血管鞘组 |  | 套 | 42 | 泰尔茂株式会社テルモ株式会社 | 泰尔茂医疗产品（上海）有限公司 | 是 | 是 | 是 | 直径5Fr，长度7CM | RS*A50G07SQ | 04987350725257/08935221210964 | C02071001500000031330000086 | C0207100150000003133 | 外径5F，长度7cm
619 | 14 | 通用介入 | 血管鞘-普通型 | 已申请 | C0207100150000003133 | 国械注进20193031784 | 血管鞘组 | 血管鞘组 |  | 套 | 42 | 泰尔茂株式会社テルモ株式会社 | 泰尔茂医疗产品（上海）有限公司 | 是 | 是 | 是 | 直径7Fr，长度10CM | RS*A70K10AQ | 04987350759856/08935221211138 | C02071001500000031330000083 | C0207100150000003133 | 外径7F，长度10cm
619 | 14 | 通用介入 | 血管鞘-普通型 | 已申请 | C0207100150000003133 | 国械注进20193031784 | 血管鞘组 | 血管鞘组 |  | 套 | 42 | 泰尔茂株式会社テルモ株式会社 | 泰尔茂医疗产品（上海）有限公司 | 是 | 是 | 是 | 直径4Fr，长度7CM | RS*A40G07SQ | 04987350725158/08935221210889 | C02071001500000031330000082 | C0207100150000003133 | 外径4F，长度7cm
619 | 14 | 通用介入 | 血管鞘-普通型 | 已申请 | C0207100150000003133 | 国械注进20193031784 | 血管鞘组 | 血管鞘组 |  | 套 | 42 | 泰尔茂株式会社テルモ株式会社 | 泰尔茂医疗产品（上海）有限公司 | 是 | 是 | 是 | 直径6Fr，长度5CM | RS*A60G05SQ | 04987350725370 | C02071001500000031330000080 | C0207100150000003133 | 外径6F，长度5cm
619 | 14 | 通用介入 | 血管鞘-普通型 | 已申请 | C0207100150000003133 | 国械注进20193031784 | 血管鞘组 | 血管鞘组 |  | 套 | 42 | 泰尔茂株式会社テルモ株式会社 | 泰尔茂医疗产品（上海）有限公司 | 是 | 是 | 是 | 直径4Fr，长度7CM | RS*A40H07SQ | 04987350711663 | C02071001500000031330000078 | C0207100150000003133 | 外径4F，长度7cm
619 | 14 | 通用介入 | 血管鞘-普通型 | 已申请 | C0207100150000003133 | 国械注进20193031784 | 血管鞘组 | 血管鞘组 |  | 套 | 42 | 泰尔茂株式会社テルモ株式会社 | 泰尔茂医疗产品（上海）有限公司 | 是 | 是 | 是 | 直径8Fr，长度10CM | RS*A80L10SQ | 04987350711625 | C02071001500000031330000077 | C0207100150000003133 | 外径8F，长度10cm
619 | 14 | 通用介入 | 血管鞘-普通型 | 已申请 | C0207100150000003133 | 国械注进20193031784 | 血管鞘组 | 血管鞘组 |  | 套 | 42 | 泰尔茂株式会社テルモ株式会社 | 泰尔茂医疗产品（上海）有限公司 | 是 | 是 | 是 | 直径5Fr，长度10CM | RS*A50L10SQ | 04987350711564 | C02071001500000031330000074 | C0207100150000003133 | 外径5F，长度10cm
619 | 14 | 通用介入 | 血管鞘-普通型 | 已申请 | C0207100150000003133 | 国械注进20193031784 | 血管鞘组 | 血管鞘组 |  | 套 | 42 | 泰尔茂株式会社テルモ株式会社 | 泰尔茂医疗产品（上海）有限公司 | 是 | 是 | 是 | 直径7Fr，长度10CM | RS*A70K10SQ | 04987350725493/08935221211152 | C02071001500000031330000073 | C0207100150000003133 | 外径7F，长度10cm
619 | 14 | 通用介入 | 血管鞘-普通型 | 已申请 | C0207100150000003133 | 国械注进20193031784 | 血管鞘组 | 血管鞘组 |  | 套 | 42 | 泰尔茂株式会社テルモ株式会社 | 泰尔茂医疗产品（上海）有限公司 | 是 | 是 | 是 | 直径8Fr，长度10CM | RS*A80K10SQ | 04987350725530/08935221211206 | C02071001500000031330000068 | C0207100150000003133 | 外径8F，长度10cm
619 | 14 | 通用介入 | 血管鞘-普通型 | 已申请 | C0207100150000003133 | 国械注进20193031784 | 血管鞘组 | 血管鞘组 |  | 套 | 42 | 泰尔茂株式会社テルモ株式会社 | 泰尔茂医疗产品（上海）有限公司 | 是 | 是 | 是 | 直径5Fr，长度10CM | RS*A50K10AQ | 04987350738158/08935221210995 | C02071001500000031330000067 | C0207100150000003133 | 外径5F，长度10cm
619 | 14 | 通用介入 | 血管鞘-普通型 | 已申请 | C0207100150000003133 | 国械注进20193031784 | 血管鞘组 | 血管鞘组 |  | 套 | 42 | 泰尔茂株式会社テルモ株式会社 | 泰尔茂医疗产品（上海）有限公司 | 是 | 是 | 是 | 直径9Fr，长度10CM | RS*A90K10SQ | 04987350725554 | C02071001500000031330000066 | C0207100150000003133 | 外径9F，长度10cm
619 | 14 | 通用介入 | 血管鞘-普通型 | 已申请 | C0207100150000003133 | 国械注进20193031784 | 血管鞘组 | 血管鞘组 |  | 套 | 42 | 泰尔茂株式会社テルモ株式会社 | 泰尔茂医疗产品（上海）有限公司 | 是 | 是 | 是 | 直径7Fr，长度10CM | RS*A70L10SQ | 04987350711601 | C02071001500000031330000065 | C0207100150000003133 | 外径7F，长度10cm
619 | 14 | 通用介入 | 血管鞘-普通型 | 已申请 | C0207100150000003133 | 国械注进20193031784 | 血管鞘组 | 血管鞘组 |  | 套 | 42 | 泰尔茂株式会社テルモ株式会社 | 泰尔茂医疗产品（上海）有限公司 | 是 | 是 | 是 | 直径4Fr，长度10CM | RS*A40K10AQ | 04987350725219/08935221210926 | C02071001500000031330000063 | C0207100150000003133 | 外径4F，长度10cm
619 | 14 | 通用介入 | 血管鞘-普通型 | 已申请 | C0207100150000003133 | 国械注进20193031784 | 血管鞘组 | 血管鞘组 |  | 套 | 42 | 泰尔茂株式会社テルモ株式会社 | 泰尔茂医疗产品（上海）有限公司 | 是 | 是 | 是 | 直径4Fr，长度5CM | RS*A40G05SQ | 04987350743176 | C02071001500000031330000059 | C0207100150000003133 | 外径4F，长度5cm
619 | 14 | 通用介入 | 血管鞘-普通型 | 已申请 | C0207100150000003133 | 国械注进20193031784 | 血管鞘组 | 血管鞘组 |  | 套 | 42 | 泰尔茂株式会社テルモ株式会社 | 泰尔茂医疗产品（上海）有限公司 | 是 | 是 | 是 | 直径6Fr，长度7CM | RS*A60G07SQ | 04987350725394/08935221211046 | C02071001500000031330000058 | C0207100150000003133 | 外径6F，长度7cm
619 | 14 | 通用介入 | 血管鞘-普通型 | 已申请 | C0207100150000003133 | 国械注进20193031784 | 血管鞘组 | 血管鞘组 |  | 套 | 42 | 泰尔茂株式会社テルモ株式会社 | 泰尔茂医疗产品（上海）有限公司 | 是 | 是 | 是 | 直径10Fr，长度10CM | RS*A10K10SQ | 04987350725110 | C02071001500000031330000055 | C0207100150000003133 | 外径10F，长度10cm
619 | 14 | 通用介入 | 血管鞘-普通型 | 已申请 | C0207100150000003133 | 国械注进20193031784 | 血管鞘组 | 血管鞘组 |  | 套 | 42 | 泰尔茂株式会社テルモ株式会社 | 泰尔茂医疗产品（上海）有限公司 | 是 | 是 | 是 | 直径5Fr，长度7CM | RS*A50H07SQ | 04987350711687 | C02071001500000031330000054 | C0207100150000003133 | 外径5F，长度7cm
619 | 14 | 通用介入 | 血管鞘-普通型 | 已申请 | C0207100150000003133 | 国械注进20193031784 | 血管鞘组 | 血管鞘组 |  | 套 | 42 | 泰尔茂株式会社テルモ株式会社 | 泰尔茂医疗产品（上海）有限公司 | 是 | 是 | 是 | 直径7Fr，长度7CM | RS*A70G07SQ | 04987350744579 | C02071001500000031330000053 | C0207100150000003133 | 外径7F，长度7cm
619 | 14 | 通用介入 | 血管鞘-普通型 | 已申请 | C0207100150000003133 | 国械注进20193031784 | 血管鞘组 | 血管鞘组 |  | 套 | 42 | 泰尔茂株式会社テルモ株式会社 | 泰尔茂医疗产品（上海）有限公司 | 是 | 是 | 是 | 直径4Fr，长度10CM | RS*A40K10SQ | 04987350725233/08935221210933 | C02071001500000031330000051 | C0207100150000003133 | 外径4F，长度10cm
619 | 14 | 通用介入 | 血管鞘-普通型 | 已申请 | C0207100150000003133 | 国械注进20193031784 | 血管鞘组 | 血管鞘组 |  | 套 | 42 | 泰尔茂株式会社テルモ株式会社 | 泰尔茂医疗产品（上海）有限公司 | 是 | 是 | 是 | 直径6Fr，长度7CM | RS*A60H07SQ | 04987350711700 | C02071001500000031330000050 | C0207100150000003133 | 外径6F，长度7cm
619 | 14 | 通用介入 | 血管鞘-普通型 | 已申请 | C0207100150000003133 | 国械注进20193031784 | 血管鞘组 | 血管鞘组 |  | 套 | 42 | 泰尔茂株式会社テルモ株式会社 | 泰尔茂医疗产品（上海）有限公司 | 是 | 是 | 是 | 直径4Fr，长度10CM | RS*A40L10SQ | 04987350711540 | C02071001500000031330000049 | C0207100150000003133 | 外径4F，长度10cm
619 | 14 | 通用介入 | 血管鞘-普通型 | 已申请 | C0207100150000003133 | 国械注进20193031784 | 血管鞘组 | 血管鞘组 |  | 套 | 42 | 泰尔茂株式会社テルモ株式会社 | 泰尔茂医疗产品（上海）有限公司 | 是 | 是 | 是 | 直径6Fr，长度10CM | RS*A60K10SQ | 04987350725455/08935221211091 | C02071001500000031330000044 | C0207100150000003133 | 外径6F，长度10cm
619 | 14 | 通用介入 | 血管鞘-普通型 | 已申请 | C0207100150000003133 | 国械注进20193031784 | 血管鞘组 | 血管鞘组 |  | 套 | 42 | 泰尔茂株式会社テルモ株式会社 | 泰尔茂医疗产品（上海）有限公司 | 是 | 是 | 是 | 直径5Fr，长度10CM | RS*A50K10SQ | 04987350725295/08935221211008 | C02071001500000031330000043 | C0207100150000003133 | 外径5F，长度10cm
619 | 14 | 通用介入 | 血管鞘-普通型 | 已申请 | C0207100150000003133 | 国械注进20193031784 | 血管鞘组 | 血管鞘组 |  | 套 | 42 | 泰尔茂株式会社テルモ株式会社 | 泰尔茂医疗产品（上海）有限公司 | 是 | 是 | 是 | 直径11Fr，长度10CM | RS*A11K10SQ | 04987350725134 | C02071001500000031330000042 | C0207100150000003133 | 外径11F，长度10cm
619 | 14 | 通用介入 | 血管鞘-普通型 | 已申请 | C0207100150000003133 | 国械注进20193031784 | 血管鞘组 | 血管鞘组 |  | 套 | 42 | 泰尔茂株式会社テルモ株式会社 | 泰尔茂医疗产品（上海）有限公司 | 是 | 是 | 是 | 直径6Fr，长度10CM | RS*A60L10SQ | 04987350711588 | C02071001500000031330000041 | C0207100150000003133 | 外径6F，长度10cm
619 | 14 | 通用介入 | 血管鞘-普通型 | 已申请 | C0207100150000003133 | 国械注进20193031784 | 血管鞘组 | 血管鞘组 |  | 套 | 42 | 泰尔茂株式会社テルモ株式会社 | 泰尔茂医疗产品（上海）有限公司 | 是 | 是 | 是 | 直径5Fr，长度5CM | RS*A50G05SQ | 04987350743190 | C02071001500000031330000039 | C0207100150000003133 | 外径5F，长度5cm
619 | 14 | 通用介入 | 血管鞘-普通型 | 已申请 | C0207100150000003133 | 国械注进20193031784 | 血管鞘组 | 血管鞘组 |  | 套 | 42 | 泰尔茂株式会社テルモ株式会社 | 泰尔茂医疗产品（上海）有限公司 | 是 | 是 | 是 | 直径4Fr，长度10CM | RS*A40G10SQ | 04987350725172/08935221210896 | C02071001500000031330000037 | C0207100150000003133 | 外径4F，长度10cm
619 | 14 | 通用介入 | 血管鞘-普通型 | 已申请 | C0207100150000003133 | 国械注进20193031784 | 血管鞘组 | 血管鞘组 |  | 套 | 42 | 泰尔茂株式会社テルモ株式会社 | 泰尔茂医疗产品（上海）有限公司 | 是 | 是 | 是 | 直径6Fr，长度10CM | RS*A60K10AQ | 04987350739230/08935221211084 | C02071001500000031330000036 | C0207100150000003133 | 外径6F，长度10cm
619 | 14 | 通用介入 | 血管鞘-普通型 | 已申请 | C0207100150000003133 | 国械注进20193031784 | 血管鞘组 | 血管鞘组 |  | 套 | 42 | 泰尔茂株式会社テルモ株式会社 | 泰尔茂医疗产品（上海）有限公司 | 是 | 是 | 是 | 直径6Fr，长度16CM | RS*A60G16AQZ | 04987350742896/08935221211053 | C02071001500000031330000035 | C0207100150000003133 | 外径6F，长度16cm
619 | 14 | 通用介入 | 血管鞘-普通型 | 已申请 | C0207100150000003133 | 国械注进20193031784 | 血管鞘组 | 血管鞘组 |  | 套 | 42 | 泰尔茂株式会社テルモ株式会社 | 泰尔茂医疗产品（上海）有限公司 | 是 | 是 | 是 | 直径5Fr，长度16CM | RS*A50G16AQZ | 04987350742919/08935221210971 | C02071001500000031330000034 | C0207100150000003133 | 外径5F，长度16cm
619 | 14 | 通用介入 | 血管鞘-普通型 | 已申请 | C0207100150000003133 | 国械注进20193031784 | 血管鞘组 | 血管鞘组 |  | 套 | 42 | 泰尔茂株式会社テルモ株式会社 | 泰尔茂医疗产品（上海）有限公司 | 是 | 是 | 是 | 直径5Fr，长度16CM | RS*A50G16SQZ | 04987350735270/08935221210988 | C02071001500000031330000033 | C0207100150000003133 | 外径5F，长度16cm
619 | 14 | 通用介入 | 血管鞘-普通型 | 已申请 | C0207100150000003133 | 国械注进20193031784 | 血管鞘组 | 血管鞘组 |  | 套 | 42 | 泰尔茂株式会社テルモ株式会社 | 泰尔茂医疗产品（上海）有限公司 | 是 | 是 | 是 | 直径6Fr，长度16CM | RS*A60G16SQZ | 04987350735294/08935221211060 | C02071001500000031330000032 | C0207100150000003133 | 外径6F，长度16cm
629 | 14 | 通用介入 | 血管鞘-普通型 | 已申请 | C0207100150000004740 | 国械注准20173033295 | 导管鞘套件 | 导管鞘套件 | 聚四氟乙烯 | 根 | 6 | 河南驼人贝斯特医疗器械有限公司 | 河南驼人贝斯特医疗器械有限公司 | 是 | 是 | 是 | QSIS0711 | QSIS0711 |  | C02071001500000047400000004 | C0207100150000004740 | 外径范围(F)：7F,长度范围（cm)：11cm
629 | 14 | 通用介入 | 血管鞘-普通型 | 已申请 | C0207100150000004740 | 国械注准20173033295 | 导管鞘套件 | 导管鞘套件 | 聚四氟乙烯 | 根 | 6 | 河南驼人贝斯特医疗器械有限公司 | 河南驼人贝斯特医疗器械有限公司 | 是 | 是 | 是 | QSIS0911 | QSIS0911 |  | C02071001500000047400000006 | C0207100150000004740 | 外径范围(F)：9F，长度范围（cm)：11cm
629 | 14 | 通用介入 | 血管鞘-普通型 | 已申请 | C0207100150000004740 | 国械注准20173033295 | 导管鞘套件 | 导管鞘套件 | 聚四氟乙烯 | 根 | 6 | 河南驼人贝斯特医疗器械有限公司 | 河南驼人贝斯特医疗器械有限公司 | 是 | 是 | 是 | QSIS0811 | QSIS0811 |  | C02071001500000047400000005 | C0207100150000004740 | 外径范围(F)：8F,长度范围（cm)：11cm
629 | 14 | 通用介入 | 血管鞘-普通型 | 已申请 | C0207100150000004740 | 国械注准20173033295 | 导管鞘套件 | 导管鞘套件 | 聚四氟乙烯 | 根 | 6 | 河南驼人贝斯特医疗器械有限公司 | 河南驼人贝斯特医疗器械有限公司 | 是 | 是 | 是 | QSIS0611 | QSIS0611 |  | C02071001500000047400000003 | C0207100150000004740 | 外径范围(F)：6F，长度范围（cm)：11cm
629 | 14 | 通用介入 | 血管鞘-普通型 | 已申请 | C0207100150000004740 | 国械注准20173033295 | 导管鞘套件 | 导管鞘套件 | 聚四氟乙烯 | 根 | 6 | 河南驼人贝斯特医疗器械有限公司 | 河南驼人贝斯特医疗器械有限公司 | 是 | 是 | 是 | QSIS0511 | QSIS0511 |  | C02071001500000047400000002 | C0207100150000004740 | 外径范围(F)：5F，长度范围（cm)：11cm
629 | 14 | 通用介入 | 血管鞘-普通型 | 已申请 | C0207100150000004740 | 国械注准20173033295 | 导管鞘套件 | 导管鞘套件 | 聚四氟乙烯 | 根 | 6 | 河南驼人贝斯特医疗器械有限公司 | 河南驼人贝斯特医疗器械有限公司 | 是 | 是 | 是 | QSIS0409 | QSIS0409 |  | C02071001500000047400000001 | C0207100150000004740 | 外径范围(F)：4F，长度范围（cm)：9cm
646 | 14 | 通用介入 | 血管鞘-普通型 | 已申请 | C0207090150000102575 | 国械注准20183770267 | 一次性使用无菌导管鞘 | 一次性使用无菌导管鞘 | 氟乙烯丙烯共聚物与聚丙烯 | 套 | 1 | 厦门鑫康顺医疗科技有限公司 | 厦门鑫康顺医疗科技有限公司 | 是 | 是 | 是 | NC-DQ-06 | NC-DQ-06 |  | C02070901500001025750000005 | C0207090150000102575 | 外径范围：6(F)，长度范围:17（cm)
648 | 14 | 通用介入 | 血管鞘-普通型 | 已申请 | C0207090150000102575 | 国械注准20183770267 | 一次性使用无菌导管鞘 | 一次性使用无菌导管鞘 | 氟乙烯丙烯共聚物与聚丙烯 | 套 | 1 | 厦门鑫康顺医疗科技有限公司 | 厦门鑫康顺医疗科技有限公司 | 是 | 是 | 是 | NC-DQ-07 | NC-DQ-07 |  | C02070901500001025750000003 | C0207090150000102575 | 外径范围：7(F)，长度范围：17（cm)
649 | 14 | 通用介入 | 血管鞘-普通型 | 已申请 | C0207090150000102575 | 国械注准20183770267 | 一次性使用无菌导管鞘 | 一次性使用无菌导管鞘 | 氟乙烯丙烯共聚物与聚丙烯 | 套 | 1 | 厦门鑫康顺医疗科技有限公司 | 厦门鑫康顺医疗科技有限公司 | 是 | 是 | 是 | NC-DQ-05 | NC-DQ-05 |  | C02070901500001025750000001 | C0207090150000102575 | 外径范围：5(F)，长度范围:17（cm)
797 | 14 | 通用介入 | 血管鞘-普通型 | 已申请 | C0207090150000102575 | 国械注准20183770267 | 一次性使用无菌导管鞘 | 一次性使用无菌导管鞘 | 氟乙烯丙烯共聚物与聚丙烯 | 套 | 1 | 厦门鑫康顺医疗科技有限公司 | 厦门鑫康顺医疗科技有限公司 | 是 | 是 | 是 | NC-DQ-08 | NC-DQ-08 |  | C02070901500001025750000002 | C0207090150000102575 | 外径范围8(F)，长度范围17（cm)
800 | 14 | 通用介入 | 血管鞘-普通型 | 已申请 | C0207090150000102575 | 国械注准20183770267 | 一次性使用无菌导管鞘 | 一次性使用无菌导管鞘 | 氟乙烯丙烯共聚物与聚丙烯 | 套 | 1 | 厦门鑫康顺医疗科技有限公司 | 厦门鑫康顺医疗科技有限公司 | 是 | 是 | 是 | NC-DQ-09 | NC-DQ-09 |  | C02070901500001025750000004 | C0207090150000102575 | 外径范围9(F)，长度范围17（cm)
815 | 14 | 通用介入 | 血管鞘-普通型 | 已申请 | C0207100150000009479 | 国械注准20143032091 | 一次性使用无菌导管鞘 | 一次性使用无菌导管鞘 | 动脉导管鞘和普通静脉导管鞘鞘管由氟乙丙烯（FEP）制造，可撕裂静脉导管鞘鞘管由聚氨酯（PU）制造 |  | 18 | 佛山特种医用导管有限责任公司 | 佛山特种医用导管有限责任公司 | 是 | 是 | 否 | 桡动脉导管鞘R-6Frx16cm | 桡动脉导管鞘R-6Frx16cm |  | C02071001500000094790000090 | C0207100150000009479 | 外径范围2.57mm，长度范围（16cm)
815 | 14 | 通用介入 | 血管鞘-普通型 | 已申请 | C0207100150000009479 | 国械注准20143032091 | 一次性使用无菌导管鞘 | 一次性使用无菌导管鞘 | 动脉导管鞘和普通静脉导管鞘鞘管由氟乙丙烯（FEP）制造，可撕裂静脉导管鞘鞘管由聚氨酯（PU）制造 |  | 18 | 佛山特种医用导管有限责任公司 | 佛山特种医用导管有限责任公司 | 是 | 是 | 否 | 桡动脉导管鞘 R－6Ｆr×20cm | 桡动脉导管鞘 R－6Ｆr×20cm |  | C02071001500000094790000172 | C0207100150000009479 | 外径范围2.57mm，长度范围（20cm)
815 | 14 | 通用介入 | 血管鞘-普通型 | 已申请 | C0207100150000009479 | 国械注准20143032091 | 一次性使用无菌导管鞘 | 一次性使用无菌导管鞘 | 动脉导管鞘和普通静脉导管鞘鞘管由氟乙丙烯（FEP）制造，可撕裂静脉导管鞘鞘管由聚氨酯（PU）制造 |  | 18 | 佛山特种医用导管有限责任公司 | 佛山特种医用导管有限责任公司 | 是 | 是 | 否 | 桡动脉导管鞘 R-6Frx11cm | 桡动脉导管鞘 R-6Frx11cm | MA.156.M0.100440.019P2Q71 | C02071001500000094790000181 | C0207100150000009479 | 外径范围2.57mm，长度范围（11cm)
815 | 14 | 通用介入 | 血管鞘-普通型 | 已申请 | C0207100150000009479 | 国械注准20143032091 | 一次性使用无菌导管鞘 | 一次性使用无菌导管鞘 | 动脉导管鞘和普通静脉导管鞘鞘管由氟乙丙烯（FEP）制造，可撕裂静脉导管鞘鞘管由聚氨酯（PU）制造 |  | 18 | 佛山特种医用导管有限责任公司 | 佛山特种医用导管有限责任公司 | 是 | 是 | 否 | 股动脉导管鞘 Ｆ－10Ｆr×12cm | 股动脉导管鞘 Ｆ－10Ｆr×12cm |  | C02071001500000094790000083 | C0207100150000009479 | 外径范围4.1mm，长度范围（12cm)
815 | 14 | 通用介入 | 血管鞘-普通型 | 已申请 | C0207100150000009479 | 国械注准20143032091 | 一次性使用无菌导管鞘 | 一次性使用无菌导管鞘 | 动脉导管鞘和普通静脉导管鞘鞘管由氟乙丙烯（FEP）制造，可撕裂静脉导管鞘鞘管由聚氨酯（PU）制造 |  | 18 | 佛山特种医用导管有限责任公司 | 佛山特种医用导管有限责任公司 | 是 | 是 | 否 | 股动脉导管鞘 Ｆ－10Ｆr×8.5cm | 股动脉导管鞘 Ｆ－10Ｆr×8.5cm |  | C02071001500000094790000160 | C0207100150000009479 | 外径范围4.1mm，长度范围（8.5cm)
815 | 14 | 通用介入 | 血管鞘-普通型 | 已申请 | C0207100150000009479 | 国械注准20143032091 | 一次性使用无菌导管鞘 | 一次性使用无菌导管鞘 | 动脉导管鞘和普通静脉导管鞘鞘管由氟乙丙烯（FEP）制造，可撕裂静脉导管鞘鞘管由聚氨酯（PU）制造 |  | 18 | 佛山特种医用导管有限责任公司 | 佛山特种医用导管有限责任公司 | 是 | 是 | 否 | 股动脉导管鞘 Ｆ－9Ｆr×12cm | 股动脉导管鞘 Ｆ－9Ｆr×12cm |  | C02071001500000094790000008 | C0207100150000009479 | 外径范围3.74mm，长度范围（12cm)
815 | 14 | 通用介入 | 血管鞘-普通型 | 已申请 | C0207100150000009479 | 国械注准20143032091 | 一次性使用无菌导管鞘 | 一次性使用无菌导管鞘 | 动脉导管鞘和普通静脉导管鞘鞘管由氟乙丙烯（FEP）制造，可撕裂静脉导管鞘鞘管由聚氨酯（PU）制造 |  | 18 | 佛山特种医用导管有限责任公司 | 佛山特种医用导管有限责任公司 | 是 | 是 | 否 | 股动脉导管鞘 Ｆ－9Ｆr×8.5cm | 股动脉导管鞘 Ｆ－9Ｆr×8.5cm |  | C02071001500000094790000004 | C0207100150000009479 | 外径范围3.74mm，长度范围（8.5cm)
815 | 14 | 通用介入 | 血管鞘-普通型 | 已申请 | C0207100150000009479 | 国械注准20143032091 | 一次性使用无菌导管鞘 | 一次性使用无菌导管鞘 | 动脉导管鞘和普通静脉导管鞘鞘管由氟乙丙烯（FEP）制造，可撕裂静脉导管鞘鞘管由聚氨酯（PU）制造 |  | 18 | 佛山特种医用导管有限责任公司 | 佛山特种医用导管有限责任公司 | 是 | 是 | 否 | 股动脉导管鞘 Ｆ－8Ｆr×12cm | 股动脉导管鞘 Ｆ－8Ｆr×12cm | MA.156.M0.100440.0X5BC9S8 | C02071001500000094790000100 | C0207100150000009479 | 外径范围3.3mm，长度范围（12cm)
815 | 14 | 通用介入 | 血管鞘-普通型 | 已申请 | C0207100150000009479 | 国械注准20143032091 | 一次性使用无菌导管鞘 | 一次性使用无菌导管鞘 | 动脉导管鞘和普通静脉导管鞘鞘管由氟乙丙烯（FEP）制造，可撕裂静脉导管鞘鞘管由聚氨酯（PU）制造 |  | 18 | 佛山特种医用导管有限责任公司 | 佛山特种医用导管有限责任公司 | 是 | 是 | 否 | 股动脉导管鞘 Ｆ－8Ｆr×8.5cm | 股动脉导管鞘 Ｆ－8Ｆr×8.5cm |  | C02071001500000094790000118 | C0207100150000009479 | 外径范围3.3mm，长度范围（8.5cm)
815 | 14 | 通用介入 | 血管鞘-普通型 | 已申请 | C0207100150000009479 | 国械注准20143032091 | 一次性使用无菌导管鞘 | 一次性使用无菌导管鞘 | 动脉导管鞘和普通静脉导管鞘鞘管由氟乙丙烯（FEP）制造，可撕裂静脉导管鞘鞘管由聚氨酯（PU）制造 |  | 18 | 佛山特种医用导管有限责任公司 | 佛山特种医用导管有限责任公司 | 是 | 是 | 否 | 股动脉导管鞘 Ｆ－7Ｆr×12cm | 股动脉导管鞘 Ｆ－7Ｆr×12cm | MA.156.M0.100440.07XSXX88 | C02071001500000094790000174 | C0207100150000009479 | 外径范围3.1mm，长度范围（12cm)
815 | 14 | 通用介入 | 血管鞘-普通型 | 已申请 | C0207100150000009479 | 国械注准20143032091 | 一次性使用无菌导管鞘 | 一次性使用无菌导管鞘 | 动脉导管鞘和普通静脉导管鞘鞘管由氟乙丙烯（FEP）制造，可撕裂静脉导管鞘鞘管由聚氨酯（PU）制造 |  | 18 | 佛山特种医用导管有限责任公司 | 佛山特种医用导管有限责任公司 | 是 | 是 | 否 | 股动脉导管鞘 Ｆ－7Ｆr×8.5cm | 股动脉导管鞘 Ｆ－7Ｆr×8.5cm |  | C02071001500000094790000030 | C0207100150000009479 | 外径范围3.1mm，长度范围（8.5cm)
815 | 14 | 通用介入 | 血管鞘-普通型 | 已申请 | C0207100150000009479 | 国械注准20143032091 | 一次性使用无菌导管鞘 | 一次性使用无菌导管鞘 | 动脉导管鞘和普通静脉导管鞘鞘管由氟乙丙烯（FEP）制造，可撕裂静脉导管鞘鞘管由聚氨酯（PU）制造 |  | 18 | 佛山特种医用导管有限责任公司 | 佛山特种医用导管有限责任公司 | 是 | 是 | 否 | 股动脉导管鞘 Ｆ－6Ｆr×12cm | 股动脉导管鞘 Ｆ－6Ｆr×12cm | MA.156.M0.100440.0J02YLG1 | C02071001500000094790000139 | C0207100150000009479 | 外径范围2.57mm，长度范围（12cm)
815 | 14 | 通用介入 | 血管鞘-普通型 | 已申请 | C0207100150000009479 | 国械注准20143032091 | 一次性使用无菌导管鞘 | 一次性使用无菌导管鞘 | 动脉导管鞘和普通静脉导管鞘鞘管由氟乙丙烯（FEP）制造，可撕裂静脉导管鞘鞘管由聚氨酯（PU）制造 |  | 18 | 佛山特种医用导管有限责任公司 | 佛山特种医用导管有限责任公司 | 是 | 是 | 否 | 股动脉导管鞘 Ｆ－6Ｆr×8.5cm | 股动脉导管鞘 Ｆ－6Ｆr×8.5cm |  | C02071001500000094790000017 | C0207100150000009479 | 外径范围2.57mm，长度范围（8.5cm)
815 | 14 | 通用介入 | 血管鞘-普通型 | 已申请 | C0207100150000009479 | 国械注准20143032091 | 一次性使用无菌导管鞘 | 一次性使用无菌导管鞘 | 动脉导管鞘和普通静脉导管鞘鞘管由氟乙丙烯（FEP）制造，可撕裂静脉导管鞘鞘管由聚氨酯（PU）制造 |  | 18 | 佛山特种医用导管有限责任公司 | 佛山特种医用导管有限责任公司 | 是 | 是 | 否 | 普通静脉导管鞘J-10Frx12cm； | 普通静脉导管鞘J-10Frx12cm； |  | C02071001500000094790000183 | C0207100150000009479 | 外径范围4.1mm，长度范围（12cm)
815 | 14 | 通用介入 | 血管鞘-普通型 | 已申请 | C0207100150000009479 | 国械注准20143032091 | 一次性使用无菌导管鞘 | 一次性使用无菌导管鞘 | 动脉导管鞘和普通静脉导管鞘鞘管由氟乙丙烯（FEP）制造，可撕裂静脉导管鞘鞘管由聚氨酯（PU）制造 |  | 18 | 佛山特种医用导管有限责任公司 | 佛山特种医用导管有限责任公司 | 是 | 是 | 否 | 普通静脉导管鞘J-9Frx12cm | 普通静脉导管鞘J-9Frx12cm |  | C02071001500000094790000069 | C0207100150000009479 | 外径范围3.74mm，长度范围（12cm)
815 | 14 | 通用介入 | 血管鞘-普通型 | 已申请 | C0207100150000009479 | 国械注准20143032091 | 一次性使用无菌导管鞘 | 一次性使用无菌导管鞘 | 动脉导管鞘和普通静脉导管鞘鞘管由氟乙丙烯（FEP）制造，可撕裂静脉导管鞘鞘管由聚氨酯（PU）制造 |  | 18 | 佛山特种医用导管有限责任公司 | 佛山特种医用导管有限责任公司 | 是 | 是 | 否 | 普通静脉导管鞘J-8Frx12cm | 普通静脉导管鞘J-8Frx12cm |  | C02071001500000094790000107 | C0207100150000009479 | 外径范围3.3mm，长度范围（12cm)
815 | 14 | 通用介入 | 血管鞘-普通型 | 已申请 | C0207100150000009479 | 国械注准20143032091 | 一次性使用无菌导管鞘 | 一次性使用无菌导管鞘 | 动脉导管鞘和普通静脉导管鞘鞘管由氟乙丙烯（FEP）制造，可撕裂静脉导管鞘鞘管由聚氨酯（PU）制造 |  | 18 | 佛山特种医用导管有限责任公司 | 佛山特种医用导管有限责任公司 | 是 | 是 | 否 | 普通静脉导管鞘J-7Frx12cm | 普通静脉导管鞘J-7Frx12cm |  | C02071001500000094790000034 | C0207100150000009479 | 外径范围3.1mm，长度范围（12cm)
815 | 14 | 通用介入 | 血管鞘-普通型 | 已申请 | C0207100150000009479 | 国械注准20143032091 | 一次性使用无菌导管鞘 | 一次性使用无菌导管鞘 | 动脉导管鞘和普通静脉导管鞘鞘管由氟乙丙烯（FEP）制造，可撕裂静脉导管鞘鞘管由聚氨酯（PU）制造 |  | 18 | 佛山特种医用导管有限责任公司 | 佛山特种医用导管有限责任公司 | 是 | 是 | 否 | 普通静脉导管鞘J-6Frx12cm | 普通静脉导管鞘J-6Frx12cm |  | C02071001500000094790000071 | C0207100150000009479 | 外径范围2.57mm，长度范围（12cm)
842 | 14 | 通用介入 | 血管鞘-普通型 | 已申请 | C0207100150000011212 | 国械注准20173034303 | 一次性使用无菌血管内导管附件 | 一次性使用无菌血管内导管附件-导管鞘 | 聚四氟乙烯-六氟丙烯 | 根 | 1 | 天津哈娜好医材有限公司 | 天津哈娜好医材有限公司 | 是 | 是 | 是 | HS-5-EXA | HS-5-EXA |  | C02071001500000112120000003 | C0207100150000011212 | 外径范围(5F)，长度范围（12cm)
844 | 14 | 通用介入 | 血管鞘-普通型 | 已申请 | C0207100150000011212 | 国械注准20173034303 | 一次性使用无菌血管内导管附件 | 一次性使用无菌血管内导管附件-导管鞘 | 聚四氟乙烯-六氟丙烯 | 根 | 1 | 天津哈娜好医材有限公司 | 天津哈娜好医材有限公司 | 是 | 是 | 是 | HS-6-EXA | HS-6-EXA |  | C02071001500000112120000013 | C0207100150000011212 | 外径范围(6F)，长度范围（12cm)
925 | 14 | 通用介入 | 血管鞘-普通型 | 已申请 | C0207100150000008438 | 国械注准20183031710 | 一次性使用鞘管 | 一次性使用鞘管 | 内套管材材料为聚丙烯，内套管座材料为ABS;外套管材材料为含硫酸钡的氟塑料ETFE，三通材料为聚碳酸酯和聚乙烯。 | 套 | 120 | 北京天地和协科技有限公司 | 北京天地和协科技有限公司 | 是 | 是 | 是 | MMQG07115 | MMQG07115 | 06933272233149 | C02071001500000084380000103 | C0207100150000008438 | 外径范围(F)：7，长度范围（cm)：115
925 | 14 | 通用介入 | 血管鞘-普通型 | 已申请 | C0207100150000008438 | 国械注准20183031710 | 一次性使用鞘管 | 一次性使用鞘管 | 内套管材材料为聚丙烯，内套管座材料为ABS;外套管材材料为含硫酸钡的氟塑料ETFE，三通材料为聚碳酸酯和聚乙烯。 | 套 | 120 | 北京天地和协科技有限公司 | 北京天地和协科技有限公司 | 是 | 是 | 是 | MMQG04113 | MMQG04113 | 06933272232913 | C02071001500000084380000160 | C0207100150000008438 | 外径范围(F)：4，长度范围（cm)：113
925 | 14 | 通用介入 | 血管鞘-普通型 | 已申请 | C0207100150000008438 | 国械注准20183031710 | 一次性使用鞘管 | 一次性使用鞘管 | 内套管材材料为聚丙烯，内套管座材料为ABS;外套管材材料为含硫酸钡的氟塑料ETFE，三通材料为聚碳酸酯和聚乙烯。 | 套 | 120 | 北京天地和协科技有限公司 | 北京天地和协科技有限公司 | 是 | 是 | 是 | MMQG05167 | MMQG05167 | 06933272233347 | C02071001500000084380000159 | C0207100150000008438 | 外径范围(F)：5，长度范围（cm)：167
925 | 14 | 通用介入 | 血管鞘-普通型 | 已申请 | C0207100150000008438 | 国械注准20183031710 | 一次性使用鞘管 | 一次性使用鞘管 | 内套管材材料为聚丙烯，内套管座材料为ABS;外套管材材料为含硫酸钡的氟塑料ETFE，三通材料为聚碳酸酯和聚乙烯。 | 套 | 120 | 北京天地和协科技有限公司 | 北京天地和协科技有限公司 | 是 | 是 | 是 | MMQG04112 | MMQG04112 | 06933272232906 | C02071001500000084380000158 | C0207100150000008438 | 外径范围(F)：4，长度范围（cm)：112
925 | 14 | 通用介入 | 血管鞘-普通型 | 已申请 | C0207100150000008438 | 国械注准20183031710 | 一次性使用鞘管 | 一次性使用鞘管 | 内套管材材料为聚丙烯，内套管座材料为ABS;外套管材材料为含硫酸钡的氟塑料ETFE，三通材料为聚碳酸酯和聚乙烯。 | 套 | 120 | 北京天地和协科技有限公司 | 北京天地和协科技有限公司 | 是 | 是 | 是 | MMQG05166 | MMQG05166 | 06933272233330 | C02071001500000084380000157 | C0207100150000008438 | 外径范围(F)：5，长度范围（cm)：166
925 | 14 | 通用介入 | 血管鞘-普通型 | 已申请 | C0207100150000008438 | 国械注准20183031710 | 一次性使用鞘管 | 一次性使用鞘管 | 内套管材材料为聚丙烯，内套管座材料为ABS;外套管材材料为含硫酸钡的氟塑料ETFE，三通材料为聚碳酸酯和聚乙烯。 | 套 | 120 | 北京天地和协科技有限公司 | 北京天地和协科技有限公司 | 是 | 是 | 是 | MMQG04111 | MMQG04111 | 06933272232890 | C02071001500000084380000156 | C0207100150000008438 | 外径范围(F)：4，长度范围（cm)：111
925 | 14 | 通用介入 | 血管鞘-普通型 | 已申请 | C0207100150000008438 | 国械注准20183031710 | 一次性使用鞘管 | 一次性使用鞘管 | 内套管材材料为聚丙烯，内套管座材料为ABS;外套管材材料为含硫酸钡的氟塑料ETFE，三通材料为聚碳酸酯和聚乙烯。 | 套 | 120 | 北京天地和协科技有限公司 | 北京天地和协科技有限公司 | 是 | 是 | 是 | MMQG05165 | MMQG05165 | 06933272233323 | C02071001500000084380000155 | C0207100150000008438 | 外径范围(F)：5，长度范围（cm)：165
925 | 14 | 通用介入 | 血管鞘-普通型 | 已申请 | C0207100150000008438 | 国械注准20183031710 | 一次性使用鞘管 | 一次性使用鞘管 | 内套管材材料为聚丙烯，内套管座材料为ABS;外套管材材料为含硫酸钡的氟塑料ETFE，三通材料为聚碳酸酯和聚乙烯。 | 套 | 120 | 北京天地和协科技有限公司 | 北京天地和协科技有限公司 | 是 | 是 | 是 | MMQG11071 | MMQG11071 | 06933272232883 | C02071001500000084380000154 | C0207100150000008438 | 外径范围(F)：11，长度范围（cm)：71
925 | 14 | 通用介入 | 血管鞘-普通型 | 已申请 | C0207100150000008438 | 国械注准20183031710 | 一次性使用鞘管 | 一次性使用鞘管 | 内套管材材料为聚丙烯，内套管座材料为ABS;外套管材材料为含硫酸钡的氟塑料ETFE，三通材料为聚碳酸酯和聚乙烯。 | 套 | 120 | 北京天地和协科技有限公司 | 北京天地和协科技有限公司 | 是 | 是 | 是 | MMQG05164 | MMQG05164 | 06933272233316 | C02071001500000084380000153 | C0207100150000008438 | 外径范围(F)：5，长度范围（cm)：164
925 | 14 | 通用介入 | 血管鞘-普通型 | 已申请 | C0207100150000008438 | 国械注准20183031710 | 一次性使用鞘管 | 一次性使用鞘管 | 内套管材材料为聚丙烯，内套管座材料为ABS;外套管材材料为含硫酸钡的氟塑料ETFE，三通材料为聚碳酸酯和聚乙烯。 | 套 | 120 | 北京天地和协科技有限公司 | 北京天地和协科技有限公司 | 是 | 是 | 是 | MMQG11070 | MMQG11070 | 06933272232876 | C02071001500000084380000152 | C0207100150000008438 | 外径范围(F)：11，长度范围（cm)：70
925 | 14 | 通用介入 | 血管鞘-普通型 | 已申请 | C0207100150000008438 | 国械注准20183031710 | 一次性使用鞘管 | 一次性使用鞘管 | 内套管材材料为聚丙烯，内套管座材料为ABS;外套管材材料为含硫酸钡的氟塑料ETFE，三通材料为聚碳酸酯和聚乙烯。 | 套 | 120 | 北京天地和协科技有限公司 | 北京天地和协科技有限公司 | 是 | 是 | 是 | MMQG05163 | MMQG05163 | 06933272233309 | C02071001500000084380000151 | C0207100150000008438 | 外径范围(F)：5，长度范围（cm)：163
925 | 14 | 通用介入 | 血管鞘-普通型 | 已申请 | C0207100150000008438 | 国械注准20183031710 | 一次性使用鞘管 | 一次性使用鞘管 | 内套管材材料为聚丙烯，内套管座材料为ABS;外套管材材料为含硫酸钡的氟塑料ETFE，三通材料为聚碳酸酯和聚乙烯。 | 套 | 120 | 北京天地和协科技有限公司 | 北京天地和协科技有限公司 | 是 | 是 | 是 | MMQG10071 | MMQG10071 | 06933272232869 | C02071001500000084380000150 | C0207100150000008438 | 外径范围(F)：10，长度范围（cm)：71
925 | 14 | 通用介入 | 血管鞘-普通型 | 已申请 | C0207100150000008438 | 国械注准20183031710 | 一次性使用鞘管 | 一次性使用鞘管 | 内套管材材料为聚丙烯，内套管座材料为ABS;外套管材材料为含硫酸钡的氟塑料ETFE，三通材料为聚碳酸酯和聚乙烯。 | 套 | 120 | 北京天地和协科技有限公司 | 北京天地和协科技有限公司 | 是 | 是 | 是 | MMQG05162 | MMQG05162 | 06933272233293 | C02071001500000084380000149 | C0207100150000008438 | 外径范围(F)：5，长度范围（cm)：162
925 | 14 | 通用介入 | 血管鞘-普通型 | 已申请 | C0207100150000008438 | 国械注准20183031710 | 一次性使用鞘管 | 一次性使用鞘管 | 内套管材材料为聚丙烯，内套管座材料为ABS;外套管材材料为含硫酸钡的氟塑料ETFE，三通材料为聚碳酸酯和聚乙烯。 | 套 | 120 | 北京天地和协科技有限公司 | 北京天地和协科技有限公司 | 是 | 是 | 是 | MMQG10070 | MMQG10070 | 06933272232852 | C02071001500000084380000148 | C0207100150000008438 | 外径范围(F)：10，长度范围（cm)：70
925 | 14 | 通用介入 | 血管鞘-普通型 | 已申请 | C0207100150000008438 | 国械注准20183031710 | 一次性使用鞘管 | 一次性使用鞘管 | 内套管材材料为聚丙烯，内套管座材料为ABS;外套管材材料为含硫酸钡的氟塑料ETFE，三通材料为聚碳酸酯和聚乙烯。 | 套 | 120 | 北京天地和协科技有限公司 | 北京天地和协科技有限公司 | 是 | 是 | 是 | MMQG05161 | MMQG05161 | 06933272233286 | C02071001500000084380000147 | C0207100150000008438 | 外径范围(F)：5，长度范围（cm)：161
925 | 14 | 通用介入 | 血管鞘-普通型 | 已申请 | C0207100150000008438 | 国械注准20183031710 | 一次性使用鞘管 | 一次性使用鞘管 | 内套管材材料为聚丙烯，内套管座材料为ABS;外套管材材料为含硫酸钡的氟塑料ETFE，三通材料为聚碳酸酯和聚乙烯。 | 套 | 120 | 北京天地和协科技有限公司 | 北京天地和协科技有限公司 | 是 | 是 | 是 | MMQG09071 | MMQG09071 | 06933272232845 | C02071001500000084380000146 | C0207100150000008438 | 外径范围(F)：9，长度范围（cm)：71
925 | 14 | 通用介入 | 血管鞘-普通型 | 已申请 | C0207100150000008438 | 国械注准20183031710 | 一次性使用鞘管 | 一次性使用鞘管 | 内套管材材料为聚丙烯，内套管座材料为ABS;外套管材材料为含硫酸钡的氟塑料ETFE，三通材料为聚碳酸酯和聚乙烯。 | 套 | 120 | 北京天地和协科技有限公司 | 北京天地和协科技有限公司 | 是 | 是 | 是 | MMQG04167 | MMQG04167 | 06933272233279 | C02071001500000084380000145 | C0207100150000008438 | 外径范围(F)：4，长度范围（cm)：167
925 | 14 | 通用介入 | 血管鞘-普通型 | 已申请 | C0207100150000008438 | 国械注准20183031710 | 一次性使用鞘管 | 一次性使用鞘管 | 内套管材材料为聚丙烯，内套管座材料为ABS;外套管材材料为含硫酸钡的氟塑料ETFE，三通材料为聚碳酸酯和聚乙烯。 | 套 | 120 | 北京天地和协科技有限公司 | 北京天地和协科技有限公司 | 是 | 是 | 是 | MMQG04166 | MMQG04166 | 06933272233262 | C02071001500000084380000144 | C0207100150000008438 | 外径范围(F)：4，长度范围（cm)：166
925 | 14 | 通用介入 | 血管鞘-普通型 | 已申请 | C0207100150000008438 | 国械注准20183031710 | 一次性使用鞘管 | 一次性使用鞘管 | 内套管材材料为聚丙烯，内套管座材料为ABS;外套管材材料为含硫酸钡的氟塑料ETFE，三通材料为聚碳酸酯和聚乙烯。 | 套 | 120 | 北京天地和协科技有限公司 | 北京天地和协科技有限公司 | 是 | 是 | 是 | MMQG09070 | MMQG09070 | 06933272232838 | C02071001500000084380000143 | C0207100150000008438 | 外径范围(F)：9，长度范围（cm)：70
925 | 14 | 通用介入 | 血管鞘-普通型 | 已申请 | C0207100150000008438 | 国械注准20183031710 | 一次性使用鞘管 | 一次性使用鞘管 | 内套管材材料为聚丙烯，内套管座材料为ABS;外套管材材料为含硫酸钡的氟塑料ETFE，三通材料为聚碳酸酯和聚乙烯。 | 套 | 120 | 北京天地和协科技有限公司 | 北京天地和协科技有限公司 | 是 | 是 | 是 | MMQG08071 | MMQG08071 | 06933272232821 | C02071001500000084380000142 | C0207100150000008438 | 外径范围(F)：8，长度范围（cm)：71
925 | 14 | 通用介入 | 血管鞘-普通型 | 已申请 | C0207100150000008438 | 国械注准20183031710 | 一次性使用鞘管 | 一次性使用鞘管 | 内套管材材料为聚丙烯，内套管座材料为ABS;外套管材材料为含硫酸钡的氟塑料ETFE，三通材料为聚碳酸酯和聚乙烯。 | 套 | 120 | 北京天地和协科技有限公司 | 北京天地和协科技有限公司 | 是 | 是 | 是 | MMQG04165 | MMQG04165 | 06933272233255 | C02071001500000084380000141 | C0207100150000008438 | 外径范围(F)：4，长度范围（cm)：165
925 | 14 | 通用介入 | 血管鞘-普通型 | 已申请 | C0207100150000008438 | 国械注准20183031710 | 一次性使用鞘管 | 一次性使用鞘管 | 内套管材材料为聚丙烯，内套管座材料为ABS;外套管材材料为含硫酸钡的氟塑料ETFE，三通材料为聚碳酸酯和聚乙烯。 | 套 | 120 | 北京天地和协科技有限公司 | 北京天地和协科技有限公司 | 是 | 是 | 是 | MMQG08070 | MMQG08070 | 06933272232814 | C02071001500000084380000139 | C0207100150000008438 | 外径范围(F)：8，长度范围（cm)：70
925 | 14 | 通用介入 | 血管鞘-普通型 | 已申请 | C0207100150000008438 | 国械注准20183031710 | 一次性使用鞘管 | 一次性使用鞘管 | 内套管材材料为聚丙烯，内套管座材料为ABS;外套管材材料为含硫酸钡的氟塑料ETFE，三通材料为聚碳酸酯和聚乙烯。 | 套 | 120 | 北京天地和协科技有限公司 | 北京天地和协科技有限公司 | 是 | 是 | 是 | MMQG04164 | MMQG04164 | 06933272233248 | C02071001500000084380000138 | C0207100150000008438 | 外径范围(F)：4，长度范围（cm)：164
925 | 14 | 通用介入 | 血管鞘-普通型 | 已申请 | C0207100150000008438 | 国械注准20183031710 | 一次性使用鞘管 | 一次性使用鞘管 | 内套管材材料为聚丙烯，内套管座材料为ABS;外套管材材料为含硫酸钡的氟塑料ETFE，三通材料为聚碳酸酯和聚乙烯。 | 套 | 120 | 北京天地和协科技有限公司 | 北京天地和协科技有限公司 | 是 | 是 | 是 | MMQG07077 | MMQG07077 | 06933272232807 | C02071001500000084380000136 | C0207100150000008438 | 外径范围(F)：7，长度范围（cm)：77
925 | 14 | 通用介入 | 血管鞘-普通型 | 已申请 | C0207100150000008438 | 国械注准20183031710 | 一次性使用鞘管 | 一次性使用鞘管 | 内套管材材料为聚丙烯，内套管座材料为ABS;外套管材材料为含硫酸钡的氟塑料ETFE，三通材料为聚碳酸酯和聚乙烯。 | 套 | 120 | 北京天地和协科技有限公司 | 北京天地和协科技有限公司 | 是 | 是 | 是 | MMQG04163 | MMQG04163 | 06933272233231 | C02071001500000084380000135 | C0207100150000008438 | 外径范围(F)：4，长度范围（cm)：163
925 | 14 | 通用介入 | 血管鞘-普通型 | 已申请 | C0207100150000008438 | 国械注准20183031710 | 一次性使用鞘管 | 一次性使用鞘管 | 内套管材材料为聚丙烯，内套管座材料为ABS;外套管材材料为含硫酸钡的氟塑料ETFE，三通材料为聚碳酸酯和聚乙烯。 | 套 | 120 | 北京天地和协科技有限公司 | 北京天地和协科技有限公司 | 是 | 是 | 是 | MMQG07076 | MMQG07076 | 06933272232791 | C02071001500000084380000134 | C0207100150000008438 | 外径范围(F)：7，长度范围（cm)：76
925 | 14 | 通用介入 | 血管鞘-普通型 | 已申请 | C0207100150000008438 | 国械注准20183031710 | 一次性使用鞘管 | 一次性使用鞘管 | 内套管材材料为聚丙烯，内套管座材料为ABS;外套管材材料为含硫酸钡的氟塑料ETFE，三通材料为聚碳酸酯和聚乙烯。 | 套 | 120 | 北京天地和协科技有限公司 | 北京天地和协科技有限公司 | 是 | 是 | 是 | MMQG04162 | MMQG04162 | 06933272233224 | C02071001500000084380000132 | C0207100150000008438 | 外径范围(F)：4，长度范围（cm)：162
925 | 14 | 通用介入 | 血管鞘-普通型 | 已申请 | C0207100150000008438 | 国械注准20183031710 | 一次性使用鞘管 | 一次性使用鞘管 | 内套管材材料为聚丙烯，内套管座材料为ABS;外套管材材料为含硫酸钡的氟塑料ETFE，三通材料为聚碳酸酯和聚乙烯。 | 套 | 120 | 北京天地和协科技有限公司 | 北京天地和协科技有限公司 | 是 | 是 | 是 | MMQG07075 | MMQG07075 | 06933272232784 | C02071001500000084380000131 | C0207100150000008438 | 外径范围(F)：7，长度范围（cm)：75
925 | 14 | 通用介入 | 血管鞘-普通型 | 已申请 | C0207100150000008438 | 国械注准20183031710 | 一次性使用鞘管 | 一次性使用鞘管 | 内套管材材料为聚丙烯，内套管座材料为ABS;外套管材材料为含硫酸钡的氟塑料ETFE，三通材料为聚碳酸酯和聚乙烯。 | 套 | 120 | 北京天地和协科技有限公司 | 北京天地和协科技有限公司 | 是 | 是 | 是 | MMQG04161 | MMQG04161 | 06933272233217 | C02071001500000084380000129 | C0207100150000008438 | 外径范围(F)：4，长度范围（cm)：161
925 | 14 | 通用介入 | 血管鞘-普通型 | 已申请 | C0207100150000008438 | 国械注准20183031710 | 一次性使用鞘管 | 一次性使用鞘管 | 内套管材材料为聚丙烯，内套管座材料为ABS;外套管材材料为含硫酸钡的氟塑料ETFE，三通材料为聚碳酸酯和聚乙烯。 | 套 | 120 | 北京天地和协科技有限公司 | 北京天地和协科技有限公司 | 是 | 是 | 是 | MMQG07074 | MMQG07074 | 06933272232777 | C02071001500000084380000128 | C0207100150000008438 | 外径范围(F)：7，长度范围（cm)：74
925 | 14 | 通用介入 | 血管鞘-普通型 | 已申请 | C0207100150000008438 | 国械注准20183031710 | 一次性使用鞘管 | 一次性使用鞘管 | 内套管材材料为聚丙烯，内套管座材料为ABS;外套管材材料为含硫酸钡的氟塑料ETFE，三通材料为聚碳酸酯和聚乙烯。 | 套 | 120 | 北京天地和协科技有限公司 | 北京天地和协科技有限公司 | 是 | 是 | 是 | MMQG11111 | MMQG11111 | 06933272233200 | C02071001500000084380000126 | C0207100150000008438 | 外径范围(F)：11，长度范围（cm)：111
925 | 14 | 通用介入 | 血管鞘-普通型 | 已申请 | C0207100150000008438 | 国械注准20183031710 | 一次性使用鞘管 | 一次性使用鞘管 | 内套管材材料为聚丙烯，内套管座材料为ABS;外套管材材料为含硫酸钡的氟塑料ETFE，三通材料为聚碳酸酯和聚乙烯。 | 套 | 120 | 北京天地和协科技有限公司 | 北京天地和协科技有限公司 | 是 | 是 | 是 | MMQG07073 | MMQG07073 | 06933272232760 | C02071001500000084380000124 | C0207100150000008438 | 外径范围(F)：7，长度范围（cm)：73
925 | 14 | 通用介入 | 血管鞘-普通型 | 已申请 | C0207100150000008438 | 国械注准20183031710 | 一次性使用鞘管 | 一次性使用鞘管 | 内套管材材料为聚丙烯，内套管座材料为ABS;外套管材材料为含硫酸钡的氟塑料ETFE，三通材料为聚碳酸酯和聚乙烯。 | 套 | 120 | 北京天地和协科技有限公司 | 北京天地和协科技有限公司 | 是 | 是 | 是 | MMQG10111 | MMQG10111 | 06933272233194 | C02071001500000084380000122 | C0207100150000008438 | 外径范围(F)：10，长度范围（cm)：111
925 | 14 | 通用介入 | 血管鞘-普通型 | 已申请 | C0207100150000008438 | 国械注准20183031710 | 一次性使用鞘管 | 一次性使用鞘管 | 内套管材材料为聚丙烯，内套管座材料为ABS;外套管材材料为含硫酸钡的氟塑料ETFE，三通材料为聚碳酸酯和聚乙烯。 | 套 | 120 | 北京天地和协科技有限公司 | 北京天地和协科技有限公司 | 是 | 是 | 是 | MMQG07072 | MMQG07072 | 06933272232753 | C02071001500000084380000120 | C0207100150000008438 | 外径范围(F)：7，长度范围（cm)：72
925 | 14 | 通用介入 | 血管鞘-普通型 | 已申请 | C0207100150000008438 | 国械注准20183031710 | 一次性使用鞘管 | 一次性使用鞘管 | 内套管材材料为聚丙烯，内套管座材料为ABS;外套管材材料为含硫酸钡的氟塑料ETFE，三通材料为聚碳酸酯和聚乙烯。 | 套 | 120 | 北京天地和协科技有限公司 | 北京天地和协科技有限公司 | 是 | 是 | 是 | MMQG09111 | MMQG09111 | 06933272233187 | C02071001500000084380000118 | C0207100150000008438 | 外径范围(F)：9，长度范围（cm)：111
925 | 14 | 通用介入 | 血管鞘-普通型 | 已申请 | C0207100150000008438 | 国械注准20183031710 | 一次性使用鞘管 | 一次性使用鞘管 | 内套管材材料为聚丙烯，内套管座材料为ABS;外套管材材料为含硫酸钡的氟塑料ETFE，三通材料为聚碳酸酯和聚乙烯。 | 套 | 120 | 北京天地和协科技有限公司 | 北京天地和协科技有限公司 | 是 | 是 | 是 | MMQG07071 | MMQG07071 | 06933272232746 | C02071001500000084380000117 | C0207100150000008438 | 外径范围(F)：7，长度范围（cm)：71
925 | 14 | 通用介入 | 血管鞘-普通型 | 已申请 | C0207100150000008438 | 国械注准20183031710 | 一次性使用鞘管 | 一次性使用鞘管 | 内套管材材料为聚丙烯，内套管座材料为ABS;外套管材材料为含硫酸钡的氟塑料ETFE，三通材料为聚碳酸酯和聚乙烯。 | 套 | 120 | 北京天地和协科技有限公司 | 北京天地和协科技有限公司 | 是 | 是 | 是 | MMQG08111 | MMQG08111 | 06933272233170 | C02071001500000084380000114 | C0207100150000008438 | 外径范围(F)：8，长度范围（cm)：111
925 | 14 | 通用介入 | 血管鞘-普通型 | 已申请 | C0207100150000008438 | 国械注准20183031710 | 一次性使用鞘管 | 一次性使用鞘管 | 内套管材材料为聚丙烯，内套管座材料为ABS;外套管材材料为含硫酸钡的氟塑料ETFE，三通材料为聚碳酸酯和聚乙烯。 | 套 | 120 | 北京天地和协科技有限公司 | 北京天地和协科技有限公司 | 是 | 是 | 是 | MMQG07070 | MMQG07070 | 06933272232739 | C02071001500000084380000113 | C0207100150000008438 | 外径范围(F)：7，长度范围（cm)：70
925 | 14 | 通用介入 | 血管鞘-普通型 | 已申请 | C0207100150000008438 | 国械注准20183031710 | 一次性使用鞘管 | 一次性使用鞘管 | 内套管材材料为聚丙烯，内套管座材料为ABS;外套管材材料为含硫酸钡的氟塑料ETFE，三通材料为聚碳酸酯和聚乙烯。 | 套 | 120 | 北京天地和协科技有限公司 | 北京天地和协科技有限公司 | 是 | 是 | 是 | MMQG07117 | MMQG07117 | 06933272233163 | C02071001500000084380000110 | C0207100150000008438 | 外径范围(F)：7，长度范围（cm)：117
925 | 14 | 通用介入 | 血管鞘-普通型 | 已申请 | C0207100150000008438 | 国械注准20183031710 | 一次性使用鞘管 | 一次性使用鞘管 | 内套管材材料为聚丙烯，内套管座材料为ABS;外套管材材料为含硫酸钡的氟塑料ETFE，三通材料为聚碳酸酯和聚乙烯。 | 套 | 120 | 北京天地和协科技有限公司 | 北京天地和协科技有限公司 | 是 | 是 | 是 | MMQG06077 | MMQG06077 | 06933272232722 | C02071001500000084380000109 | C0207100150000008438 | 外径范围(F)：6，长度范围（cm)：77
925 | 14 | 通用介入 | 血管鞘-普通型 | 已申请 | C0207100150000008438 | 国械注准20183031710 | 一次性使用鞘管 | 一次性使用鞘管 | 内套管材材料为聚丙烯，内套管座材料为ABS;外套管材材料为含硫酸钡的氟塑料ETFE，三通材料为聚碳酸酯和聚乙烯。 | 套 | 120 | 北京天地和协科技有限公司 | 北京天地和协科技有限公司 | 是 | 是 | 是 | MMQG07116 | MMQG07116 | 06933272233156 | C02071001500000084380000106 | C0207100150000008438 | 外径范围(F)：7，长度范围（cm)：116
925 | 14 | 通用介入 | 血管鞘-普通型 | 已申请 | C0207100150000008438 | 国械注准20183031710 | 一次性使用鞘管 | 一次性使用鞘管 | 内套管材材料为聚丙烯，内套管座材料为ABS;外套管材材料为含硫酸钡的氟塑料ETFE，三通材料为聚碳酸酯和聚乙烯。 | 套 | 120 | 北京天地和协科技有限公司 | 北京天地和协科技有限公司 | 是 | 是 | 是 | MMQG06076 | MMQG06076 | 06933272232715 | C02071001500000084380000105 | C0207100150000008438 | 外径范围(F)：6，长度范围（cm)：76
925 | 14 | 通用介入 | 血管鞘-普通型 | 已申请 | C0207100150000008438 | 国械注准20183031710 | 一次性使用鞘管 | 一次性使用鞘管 | 内套管材材料为聚丙烯，内套管座材料为ABS;外套管材材料为含硫酸钡的氟塑料ETFE，三通材料为聚碳酸酯和聚乙烯。 | 套 | 120 | 北京天地和协科技有限公司 | 北京天地和协科技有限公司 | 是 | 是 | 是 | MMQG06075 | MMQG06075 | 06933272232708 | C02071001500000084380000101 | C0207100150000008438 | 外径范围(F)：6，长度范围（cm)：75
925 | 14 | 通用介入 | 血管鞘-普通型 | 已申请 | C0207100150000008438 | 国械注准20183031710 | 一次性使用鞘管 | 一次性使用鞘管 | 内套管材材料为聚丙烯，内套管座材料为ABS;外套管材材料为含硫酸钡的氟塑料ETFE，三通材料为聚碳酸酯和聚乙烯。 | 套 | 120 | 北京天地和协科技有限公司 | 北京天地和协科技有限公司 | 是 | 是 | 是 | MMQG07114 | MMQG07114 | 06933272233132 | C02071001500000084380000100 | C0207100150000008438 | 外径范围(F)：7，长度范围（cm)：114
925 | 14 | 通用介入 | 血管鞘-普通型 | 已申请 | C0207100150000008438 | 国械注准20183031710 | 一次性使用鞘管 | 一次性使用鞘管 | 内套管材材料为聚丙烯，内套管座材料为ABS;外套管材材料为含硫酸钡的氟塑料ETFE，三通材料为聚碳酸酯和聚乙烯。 | 套 | 120 | 北京天地和协科技有限公司 | 北京天地和协科技有限公司 | 是 | 是 | 是 | MMQG06074 | MMQG06074 | 06933272232692 | C02071001500000084380000098 | C0207100150000008438 | 外径范围(F)：6，长度范围（cm)：74
925 | 14 | 通用介入 | 血管鞘-普通型 | 已申请 | C0207100150000008438 | 国械注准20183031710 | 一次性使用鞘管 | 一次性使用鞘管 | 内套管材材料为聚丙烯，内套管座材料为ABS;外套管材材料为含硫酸钡的氟塑料ETFE，三通材料为聚碳酸酯和聚乙烯。 | 套 | 120 | 北京天地和协科技有限公司 | 北京天地和协科技有限公司 | 是 | 是 | 是 | MMQG07113 | MMQG07113 | 06933272233125 | C02071001500000084380000097 | C0207100150000008438 | 外径范围(F)：7，长度范围（cm)：113
925 | 14 | 通用介入 | 血管鞘-普通型 | 已申请 | C0207100150000008438 | 国械注准20183031710 | 一次性使用鞘管 | 一次性使用鞘管 | 内套管材材料为聚丙烯，内套管座材料为ABS;外套管材材料为含硫酸钡的氟塑料ETFE，三通材料为聚碳酸酯和聚乙烯。 | 套 | 120 | 北京天地和协科技有限公司 | 北京天地和协科技有限公司 | 是 | 是 | 是 | MMQG06073 | MMQG06073 | 06933272232685 | C02071001500000084380000095 | C0207100150000008438 | 外径范围(F)：6，长度范围（cm)：73
925 | 14 | 通用介入 | 血管鞘-普通型 | 已申请 | C0207100150000008438 | 国械注准20183031710 | 一次性使用鞘管 | 一次性使用鞘管 | 内套管材材料为聚丙烯，内套管座材料为ABS;外套管材材料为含硫酸钡的氟塑料ETFE，三通材料为聚碳酸酯和聚乙烯。 | 套 | 120 | 北京天地和协科技有限公司 | 北京天地和协科技有限公司 | 是 | 是 | 是 | MMQG07112 | MMQG07112 | 06933272233118 | C02071001500000084380000094 | C0207100150000008438 | 外径范围(F)：7，长度范围（cm)：112
925 | 14 | 通用介入 | 血管鞘-普通型 | 已申请 | C0207100150000008438 | 国械注准20183031710 | 一次性使用鞘管 | 一次性使用鞘管 | 内套管材材料为聚丙烯，内套管座材料为ABS;外套管材材料为含硫酸钡的氟塑料ETFE，三通材料为聚碳酸酯和聚乙烯。 | 套 | 120 | 北京天地和协科技有限公司 | 北京天地和协科技有限公司 | 是 | 是 | 是 | MMQG06072 | MMQG06072 | 06933272232678 | C02071001500000084380000091 | C0207100150000008438 | 外径范围(F)：6，长度范围（cm)：72
925 | 14 | 通用介入 | 血管鞘-普通型 | 已申请 | C0207100150000008438 | 国械注准20183031710 | 一次性使用鞘管 | 一次性使用鞘管 | 内套管材材料为聚丙烯，内套管座材料为ABS;外套管材材料为含硫酸钡的氟塑料ETFE，三通材料为聚碳酸酯和聚乙烯。 | 套 | 120 | 北京天地和协科技有限公司 | 北京天地和协科技有限公司 | 是 | 是 | 是 | MMQG07111 | MMQG07111 | 06933272233101 | C02071001500000084380000090 | C0207100150000008438 | 外径范围(F)：7，长度范围（cm)：111
925 | 14 | 通用介入 | 血管鞘-普通型 | 已申请 | C0207100150000008438 | 国械注准20183031710 | 一次性使用鞘管 | 一次性使用鞘管 | 内套管材材料为聚丙烯，内套管座材料为ABS;外套管材材料为含硫酸钡的氟塑料ETFE，三通材料为聚碳酸酯和聚乙烯。 | 套 | 120 | 北京天地和协科技有限公司 | 北京天地和协科技有限公司 | 是 | 是 | 是 | MMQG06071 | MMQG06071 | 06933272232661 | C02071001500000084380000087 | C0207100150000008438 | 外径范围(F)：6，长度范围（cm)：71
925 | 14 | 通用介入 | 血管鞘-普通型 | 已申请 | C0207100150000008438 | 国械注准20183031710 | 一次性使用鞘管 | 一次性使用鞘管 | 内套管材材料为聚丙烯，内套管座材料为ABS;外套管材材料为含硫酸钡的氟塑料ETFE，三通材料为聚碳酸酯和聚乙烯。 | 套 | 120 | 北京天地和协科技有限公司 | 北京天地和协科技有限公司 | 是 | 是 | 是 | MMQG06117 | MMQG06117 | 06933272233095 | C02071001500000084380000086 | C0207100150000008438 | 外径范围(F)：6，长度范围（cm)：117
925 | 14 | 通用介入 | 血管鞘-普通型 | 已申请 | C0207100150000008438 | 国械注准20183031710 | 一次性使用鞘管 | 一次性使用鞘管 | 内套管材材料为聚丙烯，内套管座材料为ABS;外套管材材料为含硫酸钡的氟塑料ETFE，三通材料为聚碳酸酯和聚乙烯。 | 套 | 120 | 北京天地和协科技有限公司 | 北京天地和协科技有限公司 | 是 | 是 | 是 | MMQG06070 | MMQG06070 | 06933272232654 | C02071001500000084380000084 | C0207100150000008438 | 外径范围(F)：6，长度范围（cm)：70
925 | 14 | 通用介入 | 血管鞘-普通型 | 已申请 | C0207100150000008438 | 国械注准20183031710 | 一次性使用鞘管 | 一次性使用鞘管 | 内套管材材料为聚丙烯，内套管座材料为ABS;外套管材材料为含硫酸钡的氟塑料ETFE，三通材料为聚碳酸酯和聚乙烯。 | 套 | 120 | 北京天地和协科技有限公司 | 北京天地和协科技有限公司 | 是 | 是 | 是 | MMQG06116 | MMQG06116 | 06933272233088 | C02071001500000084380000083 | C0207100150000008438 | 外径范围(F)：6，长度范围（cm)：116
925 | 14 | 通用介入 | 血管鞘-普通型 | 已申请 | C0207100150000008438 | 国械注准20183031710 | 一次性使用鞘管 | 一次性使用鞘管 | 内套管材材料为聚丙烯，内套管座材料为ABS;外套管材材料为含硫酸钡的氟塑料ETFE，三通材料为聚碳酸酯和聚乙烯。 | 套 | 120 | 北京天地和协科技有限公司 | 北京天地和协科技有限公司 | 是 | 是 | 是 | MMQG05077 | MMQG05077 | 06933272232647 | C02071001500000084380000081 | C0207100150000008438 | 外径范围(F)：5，长度范围（cm)：77
925 | 14 | 通用介入 | 血管鞘-普通型 | 已申请 | C0207100150000008438 | 国械注准20183031710 | 一次性使用鞘管 | 一次性使用鞘管 | 内套管材材料为聚丙烯，内套管座材料为ABS;外套管材材料为含硫酸钡的氟塑料ETFE，三通材料为聚碳酸酯和聚乙烯。 | 套 | 120 | 北京天地和协科技有限公司 | 北京天地和协科技有限公司 | 是 | 是 | 是 | MMQG06115 | MMQG06115 | 06933272233071 | C02071001500000084380000080 | C0207100150000008438 | 外径范围(F)：6，长度范围（cm)：115
925 | 14 | 通用介入 | 血管鞘-普通型 | 已申请 | C0207100150000008438 | 国械注准20183031710 | 一次性使用鞘管 | 一次性使用鞘管 | 内套管材材料为聚丙烯，内套管座材料为ABS;外套管材材料为含硫酸钡的氟塑料ETFE，三通材料为聚碳酸酯和聚乙烯。 | 套 | 120 | 北京天地和协科技有限公司 | 北京天地和协科技有限公司 | 是 | 是 | 是 | MMQG05076 | MMQG05076 | 06933272232630 | C02071001500000084380000077 | C0207100150000008438 | 外径范围(F)：5，长度范围（cm)：76
925 | 14 | 通用介入 | 血管鞘-普通型 | 已申请 | C0207100150000008438 | 国械注准20183031710 | 一次性使用鞘管 | 一次性使用鞘管 | 内套管材材料为聚丙烯，内套管座材料为ABS;外套管材材料为含硫酸钡的氟塑料ETFE，三通材料为聚碳酸酯和聚乙烯。 | 套 | 120 | 北京天地和协科技有限公司 | 北京天地和协科技有限公司 | 是 | 是 | 是 | MMQG11161 | MMQG11161 | 06933272233521 | C02071001500000084380000076 | C0207100150000008438 | 外径范围(F)：11，长度范围（cm)：161
925 | 14 | 通用介入 | 血管鞘-普通型 | 已申请 | C0207100150000008438 | 国械注准20183031710 | 一次性使用鞘管 | 一次性使用鞘管 | 内套管材材料为聚丙烯，内套管座材料为ABS;外套管材材料为含硫酸钡的氟塑料ETFE，三通材料为聚碳酸酯和聚乙烯。 | 套 | 120 | 北京天地和协科技有限公司 | 北京天地和协科技有限公司 | 是 | 是 | 是 | MMQG05075 | MMQG05075 | 06933272232623 | C02071001500000084380000074 | C0207100150000008438 | 外径范围(F)：5，长度范围（cm)：75
925 | 14 | 通用介入 | 血管鞘-普通型 | 已申请 | C0207100150000008438 | 国械注准20183031710 | 一次性使用鞘管 | 一次性使用鞘管 | 内套管材材料为聚丙烯，内套管座材料为ABS;外套管材材料为含硫酸钡的氟塑料ETFE，三通材料为聚碳酸酯和聚乙烯。 | 套 | 120 | 北京天地和协科技有限公司 | 北京天地和协科技有限公司 | 是 | 是 | 是 | MMQG10161 | MMQG10161 | 06933272233514 | C02071001500000084380000073 | C0207100150000008438 | 外径范围(F)：10，长度范围（cm)：161
925 | 14 | 通用介入 | 血管鞘-普通型 | 已申请 | C0207100150000008438 | 国械注准20183031710 | 一次性使用鞘管 | 一次性使用鞘管 | 内套管材材料为聚丙烯，内套管座材料为ABS;外套管材材料为含硫酸钡的氟塑料ETFE，三通材料为聚碳酸酯和聚乙烯。 | 套 | 120 | 北京天地和协科技有限公司 | 北京天地和协科技有限公司 | 是 | 是 | 是 | MMQG05074 | MMQG05074 | 06933272232616 | C02071001500000084380000071 | C0207100150000008438 | 外径范围(F)：5，长度范围（cm)：74
925 | 14 | 通用介入 | 血管鞘-普通型 | 已申请 | C0207100150000008438 | 国械注准20183031710 | 一次性使用鞘管 | 一次性使用鞘管 | 内套管材材料为聚丙烯，内套管座材料为ABS;外套管材材料为含硫酸钡的氟塑料ETFE，三通材料为聚碳酸酯和聚乙烯。 | 套 | 120 | 北京天地和协科技有限公司 | 北京天地和协科技有限公司 | 是 | 是 | 是 | MMQG09161 | MMQG09161 | 06933272233507 | C02071001500000084380000070 | C0207100150000008438 | 外径范围(F)：9，长度范围（cm)：161
925 | 14 | 通用介入 | 血管鞘-普通型 | 已申请 | C0207100150000008438 | 国械注准20183031710 | 一次性使用鞘管 | 一次性使用鞘管 | 内套管材材料为聚丙烯，内套管座材料为ABS;外套管材材料为含硫酸钡的氟塑料ETFE，三通材料为聚碳酸酯和聚乙烯。 | 套 | 120 | 北京天地和协科技有限公司 | 北京天地和协科技有限公司 | 是 | 是 | 是 | MMQG05073 | MMQG05073 | 06933272232609 | C02071001500000084380000068 | C0207100150000008438 | 外径范围(F)：5，长度范围（cm)：73
925 | 14 | 通用介入 | 血管鞘-普通型 | 已申请 | C0207100150000008438 | 国械注准20183031710 | 一次性使用鞘管 | 一次性使用鞘管 | 内套管材材料为聚丙烯，内套管座材料为ABS;外套管材材料为含硫酸钡的氟塑料ETFE，三通材料为聚碳酸酯和聚乙烯。 | 套 | 120 | 北京天地和协科技有限公司 | 北京天地和协科技有限公司 | 是 | 是 | 是 | MMQG06114 | MMQG06114 | 06933272233064 | C02071001500000084380000067 | C0207100150000008438 | 外径范围(F)：6，长度范围（cm)：114
925 | 14 | 通用介入 | 血管鞘-普通型 | 已申请 | C0207100150000008438 | 国械注准20183031710 | 一次性使用鞘管 | 一次性使用鞘管 | 内套管材材料为聚丙烯，内套管座材料为ABS;外套管材材料为含硫酸钡的氟塑料ETFE，三通材料为聚碳酸酯和聚乙烯。 | 套 | 120 | 北京天地和协科技有限公司 | 北京天地和协科技有限公司 | 是 | 是 | 是 | MMQG08161 | MMQG08161 | 06933272233491 | C02071001500000084380000066 | C0207100150000008438 | 外径范围(F)：8，长度范围（cm)：161
925 | 14 | 通用介入 | 血管鞘-普通型 | 已申请 | C0207100150000008438 | 国械注准20183031710 | 一次性使用鞘管 | 一次性使用鞘管 | 内套管材材料为聚丙烯，内套管座材料为ABS;外套管材材料为含硫酸钡的氟塑料ETFE，三通材料为聚碳酸酯和聚乙烯。 | 套 | 120 | 北京天地和协科技有限公司 | 北京天地和协科技有限公司 | 是 | 是 | 是 | MMQG05072 | MMQG05072 | 06933272232593 | C02071001500000084380000065 | C0207100150000008438 | 外径范围(F)：5，长度范围（cm)：72
925 | 14 | 通用介入 | 血管鞘-普通型 | 已申请 | C0207100150000008438 | 国械注准20183031710 | 一次性使用鞘管 | 一次性使用鞘管 | 内套管材材料为聚丙烯，内套管座材料为ABS;外套管材材料为含硫酸钡的氟塑料ETFE，三通材料为聚碳酸酯和聚乙烯。 | 套 | 120 | 北京天地和协科技有限公司 | 北京天地和协科技有限公司 | 是 | 是 | 是 | MMQG06113 | MMQG06113 | 06933272233057 | C02071001500000084380000063 | C0207100150000008438 | 外径范围(F)：6，长度范围（cm)：113
925 | 14 | 通用介入 | 血管鞘-普通型 | 已申请 | C0207100150000008438 | 国械注准20183031710 | 一次性使用鞘管 | 一次性使用鞘管 | 内套管材材料为聚丙烯，内套管座材料为ABS;外套管材材料为含硫酸钡的氟塑料ETFE，三通材料为聚碳酸酯和聚乙烯。 | 套 | 120 | 北京天地和协科技有限公司 | 北京天地和协科技有限公司 | 是 | 是 | 是 | MMQG07167 | MMQG07167 | 06933272233484 | C02071001500000084380000062 | C0207100150000008438 | 外径范围(F)：7，长度范围（cm)：167
925 | 14 | 通用介入 | 血管鞘-普通型 | 已申请 | C0207100150000008438 | 国械注准20183031710 | 一次性使用鞘管 | 一次性使用鞘管 | 内套管材材料为聚丙烯，内套管座材料为ABS;外套管材材料为含硫酸钡的氟塑料ETFE，三通材料为聚碳酸酯和聚乙烯。 | 套 | 120 | 北京天地和协科技有限公司 | 北京天地和协科技有限公司 | 是 | 是 | 是 | MMQG05071 | MMQG05071 | 06933272232586 | C02071001500000084380000061 | C0207100150000008438 | 外径范围(F)：5，长度范围（cm)：71
925 | 14 | 通用介入 | 血管鞘-普通型 | 已申请 | C0207100150000008438 | 国械注准20183031710 | 一次性使用鞘管 | 一次性使用鞘管 | 内套管材材料为聚丙烯，内套管座材料为ABS;外套管材材料为含硫酸钡的氟塑料ETFE，三通材料为聚碳酸酯和聚乙烯。 | 套 | 120 | 北京天地和协科技有限公司 | 北京天地和协科技有限公司 | 是 | 是 | 是 | MMQG06112 | MMQG06112 | 06933272233040 | C02071001500000084380000059 | C0207100150000008438 | 外径范围(F)：6，长度范围（cm)：112
925 | 14 | 通用介入 | 血管鞘-普通型 | 已申请 | C0207100150000008438 | 国械注准20183031710 | 一次性使用鞘管 | 一次性使用鞘管 | 内套管材材料为聚丙烯，内套管座材料为ABS;外套管材材料为含硫酸钡的氟塑料ETFE，三通材料为聚碳酸酯和聚乙烯。 | 套 | 120 | 北京天地和协科技有限公司 | 北京天地和协科技有限公司 | 是 | 是 | 是 | MMQG07166 | MMQG07166 | 06933272233477 | C02071001500000084380000058 | C0207100150000008438 | 外径范围(F)：7，长度范围（cm)：166
925 | 14 | 通用介入 | 血管鞘-普通型 | 已申请 | C0207100150000008438 | 国械注准20183031710 | 一次性使用鞘管 | 一次性使用鞘管 | 内套管材材料为聚丙烯，内套管座材料为ABS;外套管材材料为含硫酸钡的氟塑料ETFE，三通材料为聚碳酸酯和聚乙烯。 | 套 | 120 | 北京天地和协科技有限公司 | 北京天地和协科技有限公司 | 是 | 是 | 是 | MMQG05070 | MMQG05070 | 06933272232579 | C02071001500000084380000057 | C0207100150000008438 | 外径范围(F)：5，长度范围（cm)：70
925 | 14 | 通用介入 | 血管鞘-普通型 | 已申请 | C0207100150000008438 | 国械注准20183031710 | 一次性使用鞘管 | 一次性使用鞘管 | 内套管材材料为聚丙烯，内套管座材料为ABS;外套管材材料为含硫酸钡的氟塑料ETFE，三通材料为聚碳酸酯和聚乙烯。 | 套 | 120 | 北京天地和协科技有限公司 | 北京天地和协科技有限公司 | 是 | 是 | 是 | MMQG07165 | MMQG07165 | 06933272233460 | C02071001500000084380000056 | C0207100150000008438 | 外径范围(F)：7，长度范围（cm)：165
925 | 14 | 通用介入 | 血管鞘-普通型 | 已申请 | C0207100150000008438 | 国械注准20183031710 | 一次性使用鞘管 | 一次性使用鞘管 | 内套管材材料为聚丙烯，内套管座材料为ABS;外套管材材料为含硫酸钡的氟塑料ETFE，三通材料为聚碳酸酯和聚乙烯。 | 套 | 120 | 北京天地和协科技有限公司 | 北京天地和协科技有限公司 | 是 | 是 | 是 | MMQG06111 | MMQG06111 | 06933272233033 | C02071001500000084380000055 | C0207100150000008438 | 外径范围(F)：6，长度范围（cm)：111
925 | 14 | 通用介入 | 血管鞘-普通型 | 已申请 | C0207100150000008438 | 国械注准20183031710 | 一次性使用鞘管 | 一次性使用鞘管 | 内套管材材料为聚丙烯，内套管座材料为ABS;外套管材材料为含硫酸钡的氟塑料ETFE，三通材料为聚碳酸酯和聚乙烯。 | 套 | 120 | 北京天地和协科技有限公司 | 北京天地和协科技有限公司 | 是 | 是 | 是 | MMQG04077 | MMQG04077 | 06933272232562 | C02071001500000084380000054 | C0207100150000008438 | 外径范围(F)：4，长度范围（cm)：77
925 | 14 | 通用介入 | 血管鞘-普通型 | 已申请 | C0207100150000008438 | 国械注准20183031710 | 一次性使用鞘管 | 一次性使用鞘管 | 内套管材材料为聚丙烯，内套管座材料为ABS;外套管材材料为含硫酸钡的氟塑料ETFE，三通材料为聚碳酸酯和聚乙烯。 | 套 | 120 | 北京天地和协科技有限公司 | 北京天地和协科技有限公司 | 是 | 是 | 是 | MMQG04160 | MMQG04160 | 06933272232128 | C02071001500000084380000021 | C0207100150000008438 | 外径范围(F)：4，长度范围（cm)：160
925 | 14 | 通用介入 | 血管鞘-普通型 | 已申请 | C0207100150000008438 | 国械注准20183031710 | 一次性使用鞘管 | 一次性使用鞘管 | 内套管材材料为聚丙烯，内套管座材料为ABS;外套管材材料为含硫酸钡的氟塑料ETFE，三通材料为聚碳酸酯和聚乙烯。 | 套 | 120 | 北京天地和协科技有限公司 | 北京天地和协科技有限公司 | 是 | 是 | 是 | MMQG07110 | MMQG07110 | 06933272232036 | C02071001500000084380000018 | C0207100150000008438 | 外径范围(F)：7，长度范围（cm)：110
925 | 14 | 通用介入 | 血管鞘-普通型 | 已申请 | C0207100150000008438 | 国械注准20183031710 | 一次性使用鞘管 | 一次性使用鞘管 | 内套管材材料为聚丙烯，内套管座材料为ABS;外套管材材料为含硫酸钡的氟塑料ETFE，三通材料为聚碳酸酯和聚乙烯。 | 套 | 120 | 北京天地和协科技有限公司 | 北京天地和协科技有限公司 | 是 | 是 | 是 | MMQG07160 | MMQG07160 | 06933272232159 | C02071001500000084380000017 | C0207100150000008438 | 外径范围(F)：7，长度范围（cm)：160
925 | 14 | 通用介入 | 血管鞘-普通型 | 已申请 | C0207100150000008438 | 国械注准20183031710 | 一次性使用鞘管 | 一次性使用鞘管 | 内套管材材料为聚丙烯，内套管座材料为ABS;外套管材材料为含硫酸钡的氟塑料ETFE，三通材料为聚碳酸酯和聚乙烯。 | 套 | 120 | 北京天地和协科技有限公司 | 北京天地和协科技有限公司 | 是 | 是 | 是 | MMQG05160 | MMQG05160 | 06933272232135 | C02071001500000084380000016 | C0207100150000008438 | 外径范围(F)：5，长度范围（cm)：160
925 | 14 | 通用介入 | 血管鞘-普通型 | 已申请 | C0207100150000008438 | 国械注准20183031710 | 一次性使用鞘管 | 一次性使用鞘管 | 内套管材材料为聚丙烯，内套管座材料为ABS;外套管材材料为含硫酸钡的氟塑料ETFE，三通材料为聚碳酸酯和聚乙烯。 | 套 | 120 | 北京天地和协科技有限公司 | 北京天地和协科技有限公司 | 是 | 是 | 是 | MMQG11110 | MMQG11110 | 06933272232081 | C02071001500000084380000014 | C0207100150000008438 | 外径范围(F)：11，长度范围（cm)：110
925 | 14 | 通用介入 | 血管鞘-普通型 | 已申请 | C0207100150000008438 | 国械注准20183031710 | 一次性使用鞘管 | 一次性使用鞘管 | 内套管材材料为聚丙烯，内套管座材料为ABS;外套管材材料为含硫酸钡的氟塑料ETFE，三通材料为聚碳酸酯和聚乙烯。 | 套 | 120 | 北京天地和协科技有限公司 | 北京天地和协科技有限公司 | 是 | 是 | 是 | MMQG06110 | MMQG06110 | 06933272232029 | C02071001500000084380000013 | C0207100150000008438 | 外径范围(F)：6，长度范围（cm)：110
925 | 14 | 通用介入 | 血管鞘-普通型 | 已申请 | C0207100150000008438 | 国械注准20183031710 | 一次性使用鞘管 | 一次性使用鞘管 | 内套管材材料为聚丙烯，内套管座材料为ABS;外套管材材料为含硫酸钡的氟塑料ETFE，三通材料为聚碳酸酯和聚乙烯。 | 套 | 120 | 北京天地和协科技有限公司 | 北京天地和协科技有限公司 | 是 | 是 | 是 | MMQG09160 | MMQG09160 | 06933272232173 | C02071001500000084380000012 | C0207100150000008438 | 外径范围(F)：9，长度范围（cm)：160
925 | 14 | 通用介入 | 血管鞘-普通型 | 已申请 | C0207100150000008438 | 国械注准20183031710 | 一次性使用鞘管 | 一次性使用鞘管 | 内套管材材料为聚丙烯，内套管座材料为ABS;外套管材材料为含硫酸钡的氟塑料ETFE，三通材料为聚碳酸酯和聚乙烯。 | 套 | 120 | 北京天地和协科技有限公司 | 北京天地和协科技有限公司 | 是 | 是 | 是 | MMQG06160 | MMQG06160 | 06933272232142 | C02071001500000084380000011 | C0207100150000008438 | 外径范围(F)：6，长度范围（cm)：160
925 | 14 | 通用介入 | 血管鞘-普通型 | 已申请 | C0207100150000008438 | 国械注准20183031710 | 一次性使用鞘管 | 一次性使用鞘管 | 内套管材材料为聚丙烯，内套管座材料为ABS;外套管材材料为含硫酸钡的氟塑料ETFE，三通材料为聚碳酸酯和聚乙烯。 | 套 | 120 | 北京天地和协科技有限公司 | 北京天地和协科技有限公司 | 是 | 是 | 是 | MMQG08160 | MMQG08160 | 06933272232166 | C02071001500000084380000010 | C0207100150000008438 | 外径范围(F)：8，长度范围（cm)：160
925 | 14 | 通用介入 | 血管鞘-普通型 | 已申请 | C0207100150000008438 | 国械注准20183031710 | 一次性使用鞘管 | 一次性使用鞘管 | 内套管材材料为聚丙烯，内套管座材料为ABS;外套管材材料为含硫酸钡的氟塑料ETFE，三通材料为聚碳酸酯和聚乙烯。 | 套 | 120 | 北京天地和协科技有限公司 | 北京天地和协科技有限公司 | 是 | 是 | 是 | MMQG10110 | MMQG10110 | 06933272232074 | C02071001500000084380000008 | C0207100150000008438 | 外径范围(F)：10，长度范围（cm)：110
925 | 14 | 通用介入 | 血管鞘-普通型 | 已申请 | C0207100150000008438 | 国械注准20183031710 | 一次性使用鞘管 | 一次性使用鞘管 | 内套管材材料为聚丙烯，内套管座材料为ABS;外套管材材料为含硫酸钡的氟塑料ETFE，三通材料为聚碳酸酯和聚乙烯。 | 套 | 120 | 北京天地和协科技有限公司 | 北京天地和协科技有限公司 | 是 | 是 | 是 | MMQG08110 | MMQG08110 | 06933272232043 | C02071001500000084380000007 | C0207100150000008438 | 外径范围(F)：8，长度范围（cm)：110
925 | 14 | 通用介入 | 血管鞘-普通型 | 已申请 | C0207100150000008438 | 国械注准20183031710 | 一次性使用鞘管 | 一次性使用鞘管 | 内套管材材料为聚丙烯，内套管座材料为ABS;外套管材材料为含硫酸钡的氟塑料ETFE，三通材料为聚碳酸酯和聚乙烯。 | 套 | 120 | 北京天地和协科技有限公司 | 北京天地和协科技有限公司 | 是 | 是 | 是 | MMQG04110 | MMQG04110 | 06933272232050 | C02071001500000084380000006 | C0207100150000008438 | 外径范围(F)：4，长度范围（cm)：110
925 | 14 | 通用介入 | 血管鞘-普通型 | 已申请 | C0207100150000008438 | 国械注准20183031710 | 一次性使用鞘管 | 一次性使用鞘管 | 内套管材材料为聚丙烯，内套管座材料为ABS;外套管材材料为含硫酸钡的氟塑料ETFE，三通材料为聚碳酸酯和聚乙烯。 | 套 | 120 | 北京天地和协科技有限公司 | 北京天地和协科技有限公司 | 是 | 是 | 是 | MMQG11160 | MMQG11160 | 06933272232197 | C02071001500000084380000005 | C0207100150000008438 | 外径范围(F)：11，长度范围（cm)：160
925 | 14 | 通用介入 | 血管鞘-普通型 | 已申请 | C0207100150000008438 | 国械注准20183031710 | 一次性使用鞘管 | 一次性使用鞘管 | 内套管材材料为聚丙烯，内套管座材料为ABS;外套管材材料为含硫酸钡的氟塑料ETFE，三通材料为聚碳酸酯和聚乙烯。 | 套 | 120 | 北京天地和协科技有限公司 | 北京天地和协科技有限公司 | 是 | 是 | 是 | MMQG10160 | MMQG10160 | 06933272232180 | C02071001500000084380000004 | C0207100150000008438 | 外径范围(F)：10，长度范围（cm)：160
925 | 14 | 通用介入 | 血管鞘-普通型 | 已申请 | C0207100150000008438 | 国械注准20183031710 | 一次性使用鞘管 | 一次性使用鞘管 | 内套管材材料为聚丙烯，内套管座材料为ABS;外套管材材料为含硫酸钡的氟塑料ETFE，三通材料为聚碳酸酯和聚乙烯。 | 套 | 120 | 北京天地和协科技有限公司 | 北京天地和协科技有限公司 | 是 | 是 | 是 | MMQG05110 | MMQG05110 | 06933272232012 | C02071001500000084380000003 | C0207100150000008438 | 外径范围(F)：5，长度范围（cm)：110
925 | 14 | 通用介入 | 血管鞘-普通型 | 已申请 | C0207100150000008438 | 国械注准20183031710 | 一次性使用鞘管 | 一次性使用鞘管 | 内套管材材料为聚丙烯，内套管座材料为ABS;外套管材材料为含硫酸钡的氟塑料ETFE，三通材料为聚碳酸酯和聚乙烯。 | 套 | 120 | 北京天地和协科技有限公司 | 北京天地和协科技有限公司 | 是 | 是 | 是 | MMQG09110 | MMQG09110 | 06933272232067 | C02071001500000084380000002 | C0207100150000008438 | 外径范围(F)：9，长度范围（cm)：110
925 | 14 | 通用介入 | 血管鞘-普通型 | 已申请 | C0207100150000008438 | 国械注准20183031710 | 一次性使用鞘管 | 一次性使用鞘管 | 内套管材材料为聚丙烯，内套管座材料为ABS;外套管材材料为含硫酸钡的氟塑料ETFE，三通材料为聚碳酸酯和聚乙烯。 | 套 | 120 | 北京天地和协科技有限公司 | 北京天地和协科技有限公司 | 是 | 是 | 是 | MMQG07164 | MMQG07164 | 06933272233453 | C02071001500000084380000053 | C0207100150000008438 | 外径范围(F)：7，长度范围（cm)：164
925 | 14 | 通用介入 | 血管鞘-普通型 | 已申请 | C0207100150000008438 | 国械注准20183031710 | 一次性使用鞘管 | 一次性使用鞘管 | 内套管材材料为聚丙烯，内套管座材料为ABS;外套管材材料为含硫酸钡的氟塑料ETFE，三通材料为聚碳酸酯和聚乙烯。 | 套 | 120 | 北京天地和协科技有限公司 | 北京天地和协科技有限公司 | 是 | 是 | 是 | MMQG05117 | MMQG05117 | 06933272233026 | C02071001500000084380000052 | C0207100150000008438 | 外径范围(F)：5，长度范围（cm)：117
925 | 14 | 通用介入 | 血管鞘-普通型 | 已申请 | C0207100150000008438 | 国械注准20183031710 | 一次性使用鞘管 | 一次性使用鞘管 | 内套管材材料为聚丙烯，内套管座材料为ABS;外套管材材料为含硫酸钡的氟塑料ETFE，三通材料为聚碳酸酯和聚乙烯。 | 套 | 120 | 北京天地和协科技有限公司 | 北京天地和协科技有限公司 | 是 | 是 | 是 | MMQG04076 | MMQG04076 | 06933272232555 | C02071001500000084380000051 | C0207100150000008438 | 外径范围(F)：4，长度范围（cm)：76
925 | 14 | 通用介入 | 血管鞘-普通型 | 已申请 | C0207100150000008438 | 国械注准20183031710 | 一次性使用鞘管 | 一次性使用鞘管 | 内套管材材料为聚丙烯，内套管座材料为ABS;外套管材材料为含硫酸钡的氟塑料ETFE，三通材料为聚碳酸酯和聚乙烯。 | 套 | 120 | 北京天地和协科技有限公司 | 北京天地和协科技有限公司 | 是 | 是 | 是 | MMQG07163 | MMQG07163 | 06933272233446 | C02071001500000084380000050 | C0207100150000008438 | 外径范围(F)：7，长度范围（cm)：163
925 | 14 | 通用介入 | 血管鞘-普通型 | 已申请 | C0207100150000008438 | 国械注准20183031710 | 一次性使用鞘管 | 一次性使用鞘管 | 内套管材材料为聚丙烯，内套管座材料为ABS;外套管材材料为含硫酸钡的氟塑料ETFE，三通材料为聚碳酸酯和聚乙烯。 | 套 | 120 | 北京天地和协科技有限公司 | 北京天地和协科技有限公司 | 是 | 是 | 是 | MMQG05116 | MMQG05116 | 06933272233019 | C02071001500000084380000049 | C0207100150000008438 | 外径范围(F)：5，长度范围（cm)：116
925 | 14 | 通用介入 | 血管鞘-普通型 | 已申请 | C0207100150000008438 | 国械注准20183031710 | 一次性使用鞘管 | 一次性使用鞘管 | 内套管材材料为聚丙烯，内套管座材料为ABS;外套管材材料为含硫酸钡的氟塑料ETFE，三通材料为聚碳酸酯和聚乙烯。 | 套 | 120 | 北京天地和协科技有限公司 | 北京天地和协科技有限公司 | 是 | 是 | 是 | MMQG04075 | MMQG04075 | 06933272232548 | C02071001500000084380000048 | C0207100150000008438 | 外径范围(F)：4，长度范围（cm)：75
925 | 14 | 通用介入 | 血管鞘-普通型 | 已申请 | C0207100150000008438 | 国械注准20183031710 | 一次性使用鞘管 | 一次性使用鞘管 | 内套管材材料为聚丙烯，内套管座材料为ABS;外套管材材料为含硫酸钡的氟塑料ETFE，三通材料为聚碳酸酯和聚乙烯。 | 套 | 120 | 北京天地和协科技有限公司 | 北京天地和协科技有限公司 | 是 | 是 | 是 | MMQG07162 | MMQG07162 | 06933272233439 | C02071001500000084380000047 | C0207100150000008438 | 外径范围(F)：7，长度范围（cm)：162
925 | 14 | 通用介入 | 血管鞘-普通型 | 已申请 | C0207100150000008438 | 国械注准20183031710 | 一次性使用鞘管 | 一次性使用鞘管 | 内套管材材料为聚丙烯，内套管座材料为ABS;外套管材材料为含硫酸钡的氟塑料ETFE，三通材料为聚碳酸酯和聚乙烯。 | 套 | 120 | 北京天地和协科技有限公司 | 北京天地和协科技有限公司 | 是 | 是 | 是 | MMQG05115 | MMQG05115 | 06933272233002 | C02071001500000084380000046 | C0207100150000008438 | 外径范围(F)：5，长度范围（cm)：115
925 | 14 | 通用介入 | 血管鞘-普通型 | 已申请 | C0207100150000008438 | 国械注准20183031710 | 一次性使用鞘管 | 一次性使用鞘管 | 内套管材材料为聚丙烯，内套管座材料为ABS;外套管材材料为含硫酸钡的氟塑料ETFE，三通材料为聚碳酸酯和聚乙烯。 | 套 | 120 | 北京天地和协科技有限公司 | 北京天地和协科技有限公司 | 是 | 是 | 是 | MMQG04074 | MMQG04074 | 06933272232531 | C02071001500000084380000045 | C0207100150000008438 | 外径范围(F)：4，长度范围（cm)：74
925 | 14 | 通用介入 | 血管鞘-普通型 | 已申请 | C0207100150000008438 | 国械注准20183031710 | 一次性使用鞘管 | 一次性使用鞘管 | 内套管材材料为聚丙烯，内套管座材料为ABS;外套管材材料为含硫酸钡的氟塑料ETFE，三通材料为聚碳酸酯和聚乙烯。 | 套 | 120 | 北京天地和协科技有限公司 | 北京天地和协科技有限公司 | 是 | 是 | 是 | MMQG07161 | MMQG07161 | 06933272233422 | C02071001500000084380000044 | C0207100150000008438 | 外径范围(F)：7，长度范围（cm)：161
925 | 14 | 通用介入 | 血管鞘-普通型 | 已申请 | C0207100150000008438 | 国械注准20183031710 | 一次性使用鞘管 | 一次性使用鞘管 | 内套管材材料为聚丙烯，内套管座材料为ABS;外套管材材料为含硫酸钡的氟塑料ETFE，三通材料为聚碳酸酯和聚乙烯。 | 套 | 120 | 北京天地和协科技有限公司 | 北京天地和协科技有限公司 | 是 | 是 | 是 | MMQG05114 | MMQG05114 | 06933272232999 | C02071001500000084380000043 | C0207100150000008438 | 外径范围(F)：5，长度范围（cm)：114
925 | 14 | 通用介入 | 血管鞘-普通型 | 已申请 | C0207100150000008438 | 国械注准20183031710 | 一次性使用鞘管 | 一次性使用鞘管 | 内套管材材料为聚丙烯，内套管座材料为ABS;外套管材材料为含硫酸钡的氟塑料ETFE，三通材料为聚碳酸酯和聚乙烯。 | 套 | 120 | 北京天地和协科技有限公司 | 北京天地和协科技有限公司 | 是 | 是 | 是 | MMQG04073 | MMQG04073 | 06933272232524 | C02071001500000084380000042 | C0207100150000008438 | 外径范围(F)：4，长度范围（cm)：73
925 | 14 | 通用介入 | 血管鞘-普通型 | 已申请 | C0207100150000008438 | 国械注准20183031710 | 一次性使用鞘管 | 一次性使用鞘管 | 内套管材材料为聚丙烯，内套管座材料为ABS;外套管材材料为含硫酸钡的氟塑料ETFE，三通材料为聚碳酸酯和聚乙烯。 | 套 | 120 | 北京天地和协科技有限公司 | 北京天地和协科技有限公司 | 是 | 是 | 是 | MMQG06167 | MMQG06167 | 06933272233415 | C02071001500000084380000041 | C0207100150000008438 | 外径范围(F)：6，长度范围（cm)：167
925 | 14 | 通用介入 | 血管鞘-普通型 | 已申请 | C0207100150000008438 | 国械注准20183031710 | 一次性使用鞘管 | 一次性使用鞘管 | 内套管材材料为聚丙烯，内套管座材料为ABS;外套管材材料为含硫酸钡的氟塑料ETFE，三通材料为聚碳酸酯和聚乙烯。 | 套 | 120 | 北京天地和协科技有限公司 | 北京天地和协科技有限公司 | 是 | 是 | 是 | MMQG05113 | MMQG05113 | 06933272232982 | C02071001500000084380000040 | C0207100150000008438 | 外径范围(F)：5，长度范围（cm)：113
925 | 14 | 通用介入 | 血管鞘-普通型 | 已申请 | C0207100150000008438 | 国械注准20183031710 | 一次性使用鞘管 | 一次性使用鞘管 | 内套管材材料为聚丙烯，内套管座材料为ABS;外套管材材料为含硫酸钡的氟塑料ETFE，三通材料为聚碳酸酯和聚乙烯。 | 套 | 120 | 北京天地和协科技有限公司 | 北京天地和协科技有限公司 | 是 | 是 | 是 | MMQG04072 | MMQG04072 | 06933272232517 | C02071001500000084380000039 | C0207100150000008438 | 外径范围(F)：4，长度范围（cm)：72
925 | 14 | 通用介入 | 血管鞘-普通型 | 已申请 | C0207100150000008438 | 国械注准20183031710 | 一次性使用鞘管 | 一次性使用鞘管 | 内套管材材料为聚丙烯，内套管座材料为ABS;外套管材材料为含硫酸钡的氟塑料ETFE，三通材料为聚碳酸酯和聚乙烯。 | 套 | 120 | 北京天地和协科技有限公司 | 北京天地和协科技有限公司 | 是 | 是 | 是 | MMQG06166 | MMQG06166 | 06933272233408 | C02071001500000084380000038 | C0207100150000008438 | 外径范围(F)：6，长度范围（cm)：166
925 | 14 | 通用介入 | 血管鞘-普通型 | 已申请 | C0207100150000008438 | 国械注准20183031710 | 一次性使用鞘管 | 一次性使用鞘管 | 内套管材材料为聚丙烯，内套管座材料为ABS;外套管材材料为含硫酸钡的氟塑料ETFE，三通材料为聚碳酸酯和聚乙烯。 | 套 | 120 | 北京天地和协科技有限公司 | 北京天地和协科技有限公司 | 是 | 是 | 是 | MMQG05112 | MMQG05112 | 06933272232975 | C02071001500000084380000037 | C0207100150000008438 | 外径范围(F)：5，长度范围（cm)：112
925 | 14 | 通用介入 | 血管鞘-普通型 | 已申请 | C0207100150000008438 | 国械注准20183031710 | 一次性使用鞘管 | 一次性使用鞘管 | 内套管材材料为聚丙烯，内套管座材料为ABS;外套管材材料为含硫酸钡的氟塑料ETFE，三通材料为聚碳酸酯和聚乙烯。 | 套 | 120 | 北京天地和协科技有限公司 | 北京天地和协科技有限公司 | 是 | 是 | 是 | MMQG04071 | MMQG04071 | 06933272232500 | C02071001500000084380000036 | C0207100150000008438 | 外径范围(F)：4，长度范围（cm)：71
925 | 14 | 通用介入 | 血管鞘-普通型 | 已申请 | C0207100150000008438 | 国械注准20183031710 | 一次性使用鞘管 | 一次性使用鞘管 | 内套管材材料为聚丙烯，内套管座材料为ABS;外套管材材料为含硫酸钡的氟塑料ETFE，三通材料为聚碳酸酯和聚乙烯。 | 套 | 120 | 北京天地和协科技有限公司 | 北京天地和协科技有限公司 | 是 | 是 | 是 | MMQG06165 | MMQG06165 | 06933272233392 | C02071001500000084380000035 | C0207100150000008438 | 外径范围(F)：6，长度范围（cm)：165
925 | 14 | 通用介入 | 血管鞘-普通型 | 已申请 | C0207100150000008438 | 国械注准20183031710 | 一次性使用鞘管 | 一次性使用鞘管 | 内套管材材料为聚丙烯，内套管座材料为ABS;外套管材材料为含硫酸钡的氟塑料ETFE，三通材料为聚碳酸酯和聚乙烯。 | 套 | 120 | 北京天地和协科技有限公司 | 北京天地和协科技有限公司 | 是 | 是 | 是 | MMQG05111 | MMQG05111 | 06933272232968 | C02071001500000084380000034 | C0207100150000008438 | 外径范围(F)：5，长度范围（cm)：111
925 | 14 | 通用介入 | 血管鞘-普通型 | 已申请 | C0207100150000008438 | 国械注准20183031710 | 一次性使用鞘管 | 一次性使用鞘管 | 内套管材材料为聚丙烯，内套管座材料为ABS;外套管材材料为含硫酸钡的氟塑料ETFE，三通材料为聚碳酸酯和聚乙烯。 | 套 | 120 | 北京天地和协科技有限公司 | 北京天地和协科技有限公司 | 是 | 是 | 是 | MMQG04070 | MMQG04070 | 06933272232494 | C02071001500000084380000033 | C0207100150000008438 | 外径范围(F)：4，长度范围（cm)：70
925 | 14 | 通用介入 | 血管鞘-普通型 | 已申请 | C0207100150000008438 | 国械注准20183031710 | 一次性使用鞘管 | 一次性使用鞘管 | 内套管材材料为聚丙烯，内套管座材料为ABS;外套管材材料为含硫酸钡的氟塑料ETFE，三通材料为聚碳酸酯和聚乙烯。 | 套 | 120 | 北京天地和协科技有限公司 | 北京天地和协科技有限公司 | 是 | 是 | 是 | MMQG06164 | MMQG06164 | 06933272233385 | C02071001500000084380000032 | C0207100150000008438 | 外径范围(F)：6，长度范围（cm)：164
925 | 14 | 通用介入 | 血管鞘-普通型 | 已申请 | C0207100150000008438 | 国械注准20183031710 | 一次性使用鞘管 | 一次性使用鞘管 | 内套管材材料为聚丙烯，内套管座材料为ABS;外套管材材料为含硫酸钡的氟塑料ETFE，三通材料为聚碳酸酯和聚乙烯。 | 套 | 120 | 北京天地和协科技有限公司 | 北京天地和协科技有限公司 | 是 | 是 | 是 | MMQG04117 | MMQG04117 | 06933272232951 | C02071001500000084380000031 | C0207100150000008438 | 外径范围(F)：4，长度范围（cm)：117
925 | 14 | 通用介入 | 血管鞘-普通型 | 已申请 | C0207100150000008438 | 国械注准20183031710 | 一次性使用鞘管 | 一次性使用鞘管 | 内套管材材料为聚丙烯，内套管座材料为ABS;外套管材材料为含硫酸钡的氟塑料ETFE，三通材料为聚碳酸酯和聚乙烯。 | 套 | 120 | 北京天地和协科技有限公司 | 北京天地和协科技有限公司 | 是 | 是 | 是 | MMQG06163 | MMQG06163 | 06933272233378 | C02071001500000084380000030 | C0207100150000008438 | 外径范围(F)：6，长度范围（cm)：163
925 | 14 | 通用介入 | 血管鞘-普通型 | 已申请 | C0207100150000008438 | 国械注准20183031710 | 一次性使用鞘管 | 一次性使用鞘管 | 内套管材材料为聚丙烯，内套管座材料为ABS;外套管材材料为含硫酸钡的氟塑料ETFE，三通材料为聚碳酸酯和聚乙烯。 | 套 | 120 | 北京天地和协科技有限公司 | 北京天地和协科技有限公司 | 是 | 是 | 是 | MMQG04116 | MMQG04116 | 06933272232944 | C02071001500000084380000029 | C0207100150000008438 | 外径范围(F)：4，长度范围（cm)：116
925 | 14 | 通用介入 | 血管鞘-普通型 | 已申请 | C0207100150000008438 | 国械注准20183031710 | 一次性使用鞘管 | 一次性使用鞘管 | 内套管材材料为聚丙烯，内套管座材料为ABS;外套管材材料为含硫酸钡的氟塑料ETFE，三通材料为聚碳酸酯和聚乙烯。 | 套 | 120 | 北京天地和协科技有限公司 | 北京天地和协科技有限公司 | 是 | 是 | 是 | MMQG06162 | MMQG06162 | 06933272233361 | C02071001500000084380000028 | C0207100150000008438 | 外径范围(F)：6，长度范围（cm)：162
925 | 14 | 通用介入 | 血管鞘-普通型 | 已申请 | C0207100150000008438 | 国械注准20183031710 | 一次性使用鞘管 | 一次性使用鞘管 | 内套管材材料为聚丙烯，内套管座材料为ABS;外套管材材料为含硫酸钡的氟塑料ETFE，三通材料为聚碳酸酯和聚乙烯。 | 套 | 120 | 北京天地和协科技有限公司 | 北京天地和协科技有限公司 | 是 | 是 | 是 | MMQG04115 | MMQG04115 | 06933272232937 | C02071001500000084380000027 | C0207100150000008438 | 外径范围(F)：4，长度范围（cm)：115
925 | 14 | 通用介入 | 血管鞘-普通型 | 已申请 | C0207100150000008438 | 国械注准20183031710 | 一次性使用鞘管 | 一次性使用鞘管 | 内套管材材料为聚丙烯，内套管座材料为ABS;外套管材材料为含硫酸钡的氟塑料ETFE，三通材料为聚碳酸酯和聚乙烯。 | 套 | 120 | 北京天地和协科技有限公司 | 北京天地和协科技有限公司 | 是 | 是 | 是 | MMQG04114 | MMQG04114 | 06933272232920 | C02071001500000084380000026 | C0207100150000008438 | 外径范围(F)：4，长度范围（cm)：114
925 | 14 | 通用介入 | 血管鞘-普通型 | 已申请 | C0207100150000008438 | 国械注准20183031710 | 一次性使用鞘管 | 一次性使用鞘管 | 内套管材材料为聚丙烯，内套管座材料为ABS;外套管材材料为含硫酸钡的氟塑料ETFE，三通材料为聚碳酸酯和聚乙烯。 | 套 | 120 | 北京天地和协科技有限公司 | 北京天地和协科技有限公司 | 是 | 是 | 是 | MMQG06161 | MMQG06161 | 06933272233354 | C02071001500000084380000025 | C0207100150000008438 | 外径范围(F)：6，长度范围（cm)：161
930 | 14 | 通用介入 | 血管鞘-普通型 | 已申请 | C0207100150000008438 | 国械注准20183031710 | 一次性使用鞘管 | 一次性使用鞘管 | 内套管材材料为聚丙烯，内套管座材料为ABS;外套管材材料为含硫酸钡的氟塑料ETFE，三通材料为聚碳酸酯和聚乙烯。 | 套 | 40 | 北京天地和协科技有限公司 | 北京天地和协科技有限公司 | 是 | 是 | 是 | MMQG11241 | MMQG11241 | 06933272233842 | C02071001500000084380000140 | C0207100150000008438 | 外径范围(F)：11，长度范围（cm)：241
930 | 14 | 通用介入 | 血管鞘-普通型 | 已申请 | C0207100150000008438 | 国械注准20183031710 | 一次性使用鞘管 | 一次性使用鞘管 | 内套管材材料为聚丙烯，内套管座材料为ABS;外套管材材料为含硫酸钡的氟塑料ETFE，三通材料为聚碳酸酯和聚乙烯。 | 套 | 40 | 北京天地和协科技有限公司 | 北京天地和协科技有限公司 | 是 | 是 | 是 | MMQG10241 | MMQG10241 | 06933272233835 | C02071001500000084380000137 | C0207100150000008438 | 外径范围(F)：10，长度范围（cm)：241
930 | 14 | 通用介入 | 血管鞘-普通型 | 已申请 | C0207100150000008438 | 国械注准20183031710 | 一次性使用鞘管 | 一次性使用鞘管 | 内套管材材料为聚丙烯，内套管座材料为ABS;外套管材材料为含硫酸钡的氟塑料ETFE，三通材料为聚碳酸酯和聚乙烯。 | 套 | 40 | 北京天地和协科技有限公司 | 北京天地和协科技有限公司 | 是 | 是 | 是 | MMQG09241 | MMQG09241 | 06933272233828 | C02071001500000084380000133 | C0207100150000008438 | 外径范围(F)：9，长度范围（cm)：241
930 | 14 | 通用介入 | 血管鞘-普通型 | 已申请 | C0207100150000008438 | 国械注准20183031710 | 一次性使用鞘管 | 一次性使用鞘管 | 内套管材材料为聚丙烯，内套管座材料为ABS;外套管材材料为含硫酸钡的氟塑料ETFE，三通材料为聚碳酸酯和聚乙烯。 | 套 | 40 | 北京天地和协科技有限公司 | 北京天地和协科技有限公司 | 是 | 是 | 是 | MMQG08241 | MMQG08241 | 06933272233811 | C02071001500000084380000130 | C0207100150000008438 | 外径范围(F)：8，长度范围（cm)：241
930 | 14 | 通用介入 | 血管鞘-普通型 | 已申请 | C0207100150000008438 | 国械注准20183031710 | 一次性使用鞘管 | 一次性使用鞘管 | 内套管材材料为聚丙烯，内套管座材料为ABS;外套管材材料为含硫酸钡的氟塑料ETFE，三通材料为聚碳酸酯和聚乙烯。 | 套 | 40 | 北京天地和协科技有限公司 | 北京天地和协科技有限公司 | 是 | 是 | 是 | MMQG07247 | MMQG07247 | 06933272233804 | C02071001500000084380000127 | C0207100150000008438 | 外径范围(F)：7，长度范围（cm)：247
930 | 14 | 通用介入 | 血管鞘-普通型 | 已申请 | C0207100150000008438 | 国械注准20183031710 | 一次性使用鞘管 | 一次性使用鞘管 | 内套管材材料为聚丙烯，内套管座材料为ABS;外套管材材料为含硫酸钡的氟塑料ETFE，三通材料为聚碳酸酯和聚乙烯。 | 套 | 40 | 北京天地和协科技有限公司 | 北京天地和协科技有限公司 | 是 | 是 | 是 | MMQG05244 | MMQG05244 | 06933272233637 | C02071001500000084380000125 | C0207100150000008438 | 外径范围(F)：5，长度范围（cm)：244
930 | 14 | 通用介入 | 血管鞘-普通型 | 已申请 | C0207100150000008438 | 国械注准20183031710 | 一次性使用鞘管 | 一次性使用鞘管 | 内套管材材料为聚丙烯，内套管座材料为ABS;外套管材材料为含硫酸钡的氟塑料ETFE，三通材料为聚碳酸酯和聚乙烯。 | 套 | 40 | 北京天地和协科技有限公司 | 北京天地和协科技有限公司 | 是 | 是 | 是 | MMQG07246 | MMQG07246 | 06933272233798 | C02071001500000084380000123 | C0207100150000008438 | 外径范围(F)：7，长度范围（cm)：246
930 | 14 | 通用介入 | 血管鞘-普通型 | 已申请 | C0207100150000008438 | 国械注准20183031710 | 一次性使用鞘管 | 一次性使用鞘管 | 内套管材材料为聚丙烯，内套管座材料为ABS;外套管材材料为含硫酸钡的氟塑料ETFE，三通材料为聚碳酸酯和聚乙烯。 | 套 | 40 | 北京天地和协科技有限公司 | 北京天地和协科技有限公司 | 是 | 是 | 是 | MMQG05243 | MMQG05243 | 06933272233620 | C02071001500000084380000121 | C0207100150000008438 | 外径范围(F)：5，长度范围（cm)：243
930 | 14 | 通用介入 | 血管鞘-普通型 | 已申请 | C0207100150000008438 | 国械注准20183031710 | 一次性使用鞘管 | 一次性使用鞘管 | 内套管材材料为聚丙烯，内套管座材料为ABS;外套管材材料为含硫酸钡的氟塑料ETFE，三通材料为聚碳酸酯和聚乙烯。 | 套 | 40 | 北京天地和协科技有限公司 | 北京天地和协科技有限公司 | 是 | 是 | 是 | MMQG07245 | MMQG07245 | 06933272233781 | C02071001500000084380000119 | C0207100150000008438 | 外径范围(F)：7，长度范围（cm)：245
930 | 14 | 通用介入 | 血管鞘-普通型 | 已申请 | C0207100150000008438 | 国械注准20183031710 | 一次性使用鞘管 | 一次性使用鞘管 | 内套管材材料为聚丙烯，内套管座材料为ABS;外套管材材料为含硫酸钡的氟塑料ETFE，三通材料为聚碳酸酯和聚乙烯。 | 套 | 40 | 北京天地和协科技有限公司 | 北京天地和协科技有限公司 | 是 | 是 | 是 | MMQG07244 | MMQG07244 | 06933272233774 | C02071001500000084380000116 | C0207100150000008438 | 外径范围(F)：7，长度范围（cm)：244
930 | 14 | 通用介入 | 血管鞘-普通型 | 已申请 | C0207100150000008438 | 国械注准20183031710 | 一次性使用鞘管 | 一次性使用鞘管 | 内套管材材料为聚丙烯，内套管座材料为ABS;外套管材材料为含硫酸钡的氟塑料ETFE，三通材料为聚碳酸酯和聚乙烯。 | 套 | 40 | 北京天地和协科技有限公司 | 北京天地和协科技有限公司 | 是 | 是 | 是 | MMQG05242 | MMQG05242 | 06933272233613 | C02071001500000084380000115 | C0207100150000008438 | 外径范围(F)：5，长度范围（cm)：242
930 | 14 | 通用介入 | 血管鞘-普通型 | 已申请 | C0207100150000008438 | 国械注准20183031710 | 一次性使用鞘管 | 一次性使用鞘管 | 内套管材材料为聚丙烯，内套管座材料为ABS;外套管材材料为含硫酸钡的氟塑料ETFE，三通材料为聚碳酸酯和聚乙烯。 | 套 | 40 | 北京天地和协科技有限公司 | 北京天地和协科技有限公司 | 是 | 是 | 是 | MMQG07243 | MMQG07243 | 06933272233767 | C02071001500000084380000112 | C0207100150000008438 | 外径范围(F)：7，长度范围（cm)：243
930 | 14 | 通用介入 | 血管鞘-普通型 | 已申请 | C0207100150000008438 | 国械注准20183031710 | 一次性使用鞘管 | 一次性使用鞘管 | 内套管材材料为聚丙烯，内套管座材料为ABS;外套管材材料为含硫酸钡的氟塑料ETFE，三通材料为聚碳酸酯和聚乙烯。 | 套 | 40 | 北京天地和协科技有限公司 | 北京天地和协科技有限公司 | 是 | 是 | 是 | MMQG05241 | MMQG05241 | 06933272233606 | C02071001500000084380000111 | C0207100150000008438 | 外径范围(F)：5，长度范围（cm)：241
930 | 14 | 通用介入 | 血管鞘-普通型 | 已申请 | C0207100150000008438 | 国械注准20183031710 | 一次性使用鞘管 | 一次性使用鞘管 | 内套管材材料为聚丙烯，内套管座材料为ABS;外套管材材料为含硫酸钡的氟塑料ETFE，三通材料为聚碳酸酯和聚乙烯。 | 套 | 40 | 北京天地和协科技有限公司 | 北京天地和协科技有限公司 | 是 | 是 | 是 | MMQG04247 | MMQG04247 | 06933272233590 | C02071001500000084380000108 | C0207100150000008438 | 外径范围(F)：4，长度范围（cm)：247
930 | 14 | 通用介入 | 血管鞘-普通型 | 已申请 | C0207100150000008438 | 国械注准20183031710 | 一次性使用鞘管 | 一次性使用鞘管 | 内套管材材料为聚丙烯，内套管座材料为ABS;外套管材材料为含硫酸钡的氟塑料ETFE，三通材料为聚碳酸酯和聚乙烯。 | 套 | 40 | 北京天地和协科技有限公司 | 北京天地和协科技有限公司 | 是 | 是 | 是 | MMQG07242 | MMQG07242 | 06933272233750 | C02071001500000084380000107 | C0207100150000008438 | 外径范围(F)：7，长度范围（cm)：242
930 | 14 | 通用介入 | 血管鞘-普通型 | 已申请 | C0207100150000008438 | 国械注准20183031710 | 一次性使用鞘管 | 一次性使用鞘管 | 内套管材材料为聚丙烯，内套管座材料为ABS;外套管材材料为含硫酸钡的氟塑料ETFE，三通材料为聚碳酸酯和聚乙烯。 | 套 | 40 | 北京天地和协科技有限公司 | 北京天地和协科技有限公司 | 是 | 是 | 是 | MMQG04246 | MMQG04246 | 06933272233583 | C02071001500000084380000104 | C0207100150000008438 | 外径范围(F)：4，长度范围（cm)：246
930 | 14 | 通用介入 | 血管鞘-普通型 | 已申请 | C0207100150000008438 | 国械注准20183031710 | 一次性使用鞘管 | 一次性使用鞘管 | 内套管材材料为聚丙烯，内套管座材料为ABS;外套管材材料为含硫酸钡的氟塑料ETFE，三通材料为聚碳酸酯和聚乙烯。 | 套 | 40 | 北京天地和协科技有限公司 | 北京天地和协科技有限公司 | 是 | 是 | 是 | MMQG07241 | MMQG07241 | 06933272233743 | C02071001500000084380000102 | C0207100150000008438 | 外径范围(F)：7，长度范围（cm)：241
930 | 14 | 通用介入 | 血管鞘-普通型 | 已申请 | C0207100150000008438 | 国械注准20183031710 | 一次性使用鞘管 | 一次性使用鞘管 | 内套管材材料为聚丙烯，内套管座材料为ABS;外套管材材料为含硫酸钡的氟塑料ETFE，三通材料为聚碳酸酯和聚乙烯。 | 套 | 40 | 北京天地和协科技有限公司 | 北京天地和协科技有限公司 | 是 | 是 | 是 | MMQG06247 | MMQG06247 | 06933272233736 | C02071001500000084380000099 | C0207100150000008438 | 外径范围(F)：6，长度范围（cm)：247
930 | 14 | 通用介入 | 血管鞘-普通型 | 已申请 | C0207100150000008438 | 国械注准20183031710 | 一次性使用鞘管 | 一次性使用鞘管 | 内套管材材料为聚丙烯，内套管座材料为ABS;外套管材材料为含硫酸钡的氟塑料ETFE，三通材料为聚碳酸酯和聚乙烯。 | 套 | 40 | 北京天地和协科技有限公司 | 北京天地和协科技有限公司 | 是 | 是 | 是 | MMQG06246 | MMQG06246 | 06933272233729 | C02071001500000084380000096 | C0207100150000008438 | 外径范围(F)：6，长度范围（cm)：246
930 | 14 | 通用介入 | 血管鞘-普通型 | 已申请 | C0207100150000008438 | 国械注准20183031710 | 一次性使用鞘管 | 一次性使用鞘管 | 内套管材材料为聚丙烯，内套管座材料为ABS;外套管材材料为含硫酸钡的氟塑料ETFE，三通材料为聚碳酸酯和聚乙烯。 | 套 | 40 | 北京天地和协科技有限公司 | 北京天地和协科技有限公司 | 是 | 是 | 是 | MMQG04245 | MMQG04245 | 06933272233576 | C02071001500000084380000093 | C0207100150000008438 | 外径范围(F)：4，长度范围（cm)：245
930 | 14 | 通用介入 | 血管鞘-普通型 | 已申请 | C0207100150000008438 | 国械注准20183031710 | 一次性使用鞘管 | 一次性使用鞘管 | 内套管材材料为聚丙烯，内套管座材料为ABS;外套管材材料为含硫酸钡的氟塑料ETFE，三通材料为聚碳酸酯和聚乙烯。 | 套 | 40 | 北京天地和协科技有限公司 | 北京天地和协科技有限公司 | 是 | 是 | 是 | MMQG06245 | MMQG06245 | 06933272233712 | C02071001500000084380000092 | C0207100150000008438 | 外径范围(F)：6，长度范围（cm)：245
930 | 14 | 通用介入 | 血管鞘-普通型 | 已申请 | C0207100150000008438 | 国械注准20183031710 | 一次性使用鞘管 | 一次性使用鞘管 | 内套管材材料为聚丙烯，内套管座材料为ABS;外套管材材料为含硫酸钡的氟塑料ETFE，三通材料为聚碳酸酯和聚乙烯。 | 套 | 40 | 北京天地和协科技有限公司 | 北京天地和协科技有限公司 | 是 | 是 | 是 | MMQG04244 | MMQG04244 | 06933272233569 | C02071001500000084380000089 | C0207100150000008438 | 外径范围(F)：4，长度范围（cm)：244
930 | 14 | 通用介入 | 血管鞘-普通型 | 已申请 | C0207100150000008438 | 国械注准20183031710 | 一次性使用鞘管 | 一次性使用鞘管 | 内套管材材料为聚丙烯，内套管座材料为ABS;外套管材材料为含硫酸钡的氟塑料ETFE，三通材料为聚碳酸酯和聚乙烯。 | 套 | 40 | 北京天地和协科技有限公司 | 北京天地和协科技有限公司 | 是 | 是 | 是 | MMQG06244 | MMQG06244 | 06933272233705 | C02071001500000084380000088 | C0207100150000008438 | 外径范围(F)：6，长度范围（cm)：244
930 | 14 | 通用介入 | 血管鞘-普通型 | 已申请 | C0207100150000008438 | 国械注准20183031710 | 一次性使用鞘管 | 一次性使用鞘管 | 内套管材材料为聚丙烯，内套管座材料为ABS;外套管材材料为含硫酸钡的氟塑料ETFE，三通材料为聚碳酸酯和聚乙烯。 | 套 | 40 | 北京天地和协科技有限公司 | 北京天地和协科技有限公司 | 是 | 是 | 是 | MMQG04243 | MMQG04243 | 06933272233552 | C02071001500000084380000085 | C0207100150000008438 | 外径范围(F)：4，长度范围（cm)：243
930 | 14 | 通用介入 | 血管鞘-普通型 | 已申请 | C0207100150000008438 | 国械注准20183031710 | 一次性使用鞘管 | 一次性使用鞘管 | 内套管材材料为聚丙烯，内套管座材料为ABS;外套管材材料为含硫酸钡的氟塑料ETFE，三通材料为聚碳酸酯和聚乙烯。 | 套 | 40 | 北京天地和协科技有限公司 | 北京天地和协科技有限公司 | 是 | 是 | 是 | MMQG04242 | MMQG04242 | 06933272233545 | C02071001500000084380000082 | C0207100150000008438 | 外径范围(F)：4，长度范围（cm)：242
930 | 14 | 通用介入 | 血管鞘-普通型 | 已申请 | C0207100150000008438 | 国械注准20183031710 | 一次性使用鞘管 | 一次性使用鞘管 | 内套管材材料为聚丙烯，内套管座材料为ABS;外套管材材料为含硫酸钡的氟塑料ETFE，三通材料为聚碳酸酯和聚乙烯。 | 套 | 40 | 北京天地和协科技有限公司 | 北京天地和协科技有限公司 | 是 | 是 | 是 | MMQG04241 | MMQG04241 | 06933272233538 | C02071001500000084380000079 | C0207100150000008438 | 外径范围(F)：4，长度范围（cm)：241
930 | 14 | 通用介入 | 血管鞘-普通型 | 已申请 | C0207100150000008438 | 国械注准20183031710 | 一次性使用鞘管 | 一次性使用鞘管 | 内套管材材料为聚丙烯，内套管座材料为ABS;外套管材材料为含硫酸钡的氟塑料ETFE，三通材料为聚碳酸酯和聚乙烯。 | 套 | 40 | 北京天地和协科技有限公司 | 北京天地和协科技有限公司 | 是 | 是 | 是 | MMQG06243 | MMQG06243 | 06933272233699 | C02071001500000084380000078 | C0207100150000008438 | 外径范围(F)：6，长度范围（cm)：243
930 | 14 | 通用介入 | 血管鞘-普通型 | 已申请 | C0207100150000008438 | 国械注准20183031710 | 一次性使用鞘管 | 一次性使用鞘管 | 内套管材材料为聚丙烯，内套管座材料为ABS;外套管材材料为含硫酸钡的氟塑料ETFE，三通材料为聚碳酸酯和聚乙烯。 | 套 | 40 | 北京天地和协科技有限公司 | 北京天地和协科技有限公司 | 是 | 是 | 是 | MMQG06242 | MMQG06242 | 06933272233682 | C02071001500000084380000075 | C0207100150000008438 | 外径范围(F)：6，长度范围（cm)：242
930 | 14 | 通用介入 | 血管鞘-普通型 | 已申请 | C0207100150000008438 | 国械注准20183031710 | 一次性使用鞘管 | 一次性使用鞘管 | 内套管材材料为聚丙烯，内套管座材料为ABS;外套管材材料为含硫酸钡的氟塑料ETFE，三通材料为聚碳酸酯和聚乙烯。 | 套 | 40 | 北京天地和协科技有限公司 | 北京天地和协科技有限公司 | 是 | 是 | 是 | MMQG06241 | MMQG06241 | 06933272233675 | C02071001500000084380000072 | C0207100150000008438 | 外径范围(F)：6，长度范围（cm)：241
930 | 14 | 通用介入 | 血管鞘-普通型 | 已申请 | C0207100150000008438 | 国械注准20183031710 | 一次性使用鞘管 | 一次性使用鞘管 | 内套管材材料为聚丙烯，内套管座材料为ABS;外套管材材料为含硫酸钡的氟塑料ETFE，三通材料为聚碳酸酯和聚乙烯。 | 套 | 40 | 北京天地和协科技有限公司 | 北京天地和协科技有限公司 | 是 | 是 | 是 | MMQG05247 | MMQG05247 | 06933272233668 | C02071001500000084380000069 | C0207100150000008438 | 外径范围(F)：5，长度范围（cm)：247
930 | 14 | 通用介入 | 血管鞘-普通型 | 已申请 | C0207100150000008438 | 国械注准20183031710 | 一次性使用鞘管 | 一次性使用鞘管 | 内套管材材料为聚丙烯，内套管座材料为ABS;外套管材材料为含硫酸钡的氟塑料ETFE，三通材料为聚碳酸酯和聚乙烯。 | 套 | 40 | 北京天地和协科技有限公司 | 北京天地和协科技有限公司 | 是 | 是 | 是 | MMQG05246 | MMQG05246 | 06933272233651 | C02071001500000084380000064 | C0207100150000008438 | 外径范围(F)：5，长度范围（cm)：246
930 | 14 | 通用介入 | 血管鞘-普通型 | 已申请 | C0207100150000008438 | 国械注准20183031710 | 一次性使用鞘管 | 一次性使用鞘管 | 内套管材材料为聚丙烯，内套管座材料为ABS;外套管材材料为含硫酸钡的氟塑料ETFE，三通材料为聚碳酸酯和聚乙烯。 | 套 | 40 | 北京天地和协科技有限公司 | 北京天地和协科技有限公司 | 是 | 是 | 是 | MMQG05245 | MMQG05245 | 06933272233644 | C02071001500000084380000060 | C0207100150000008438 | 外径范围(F)：5，长度范围（cm)：245
930 | 14 | 通用介入 | 血管鞘-普通型 | 已申请 | C0207100150000008438 | 国械注准20183031710 | 一次性使用鞘管 | 一次性使用鞘管 | 内套管材材料为聚丙烯，内套管座材料为ABS;外套管材材料为含硫酸钡的氟塑料ETFE，三通材料为聚碳酸酯和聚乙烯。 | 套 | 40 | 北京天地和协科技有限公司 | 北京天地和协科技有限公司 | 是 | 是 | 是 | MMQG08240 | MMQG08240 | 06933272232210 | C02071001500000084380000024 | C0207100150000008438 | 外径范围(F)：8，长度范围（cm)：240
930 | 14 | 通用介入 | 血管鞘-普通型 | 已申请 | C0207100150000008438 | 国械注准20183031710 | 一次性使用鞘管 | 一次性使用鞘管 | 内套管材材料为聚丙烯，内套管座材料为ABS;外套管材材料为含硫酸钡的氟塑料ETFE，三通材料为聚碳酸酯和聚乙烯。 | 套 | 40 | 北京天地和协科技有限公司 | 北京天地和协科技有限公司 | 是 | 是 | 是 | MMQG11240 | MMQG11240 | 06933272232241 | C02071001500000084380000023 | C0207100150000008438 | 外径范围(F)：11，长度范围（cm)：240
930 | 14 | 通用介入 | 血管鞘-普通型 | 已申请 | C0207100150000008438 | 国械注准20183031710 | 一次性使用鞘管 | 一次性使用鞘管 | 内套管材材料为聚丙烯，内套管座材料为ABS;外套管材材料为含硫酸钡的氟塑料ETFE，三通材料为聚碳酸酯和聚乙烯。 | 套 | 40 | 北京天地和协科技有限公司 | 北京天地和协科技有限公司 | 是 | 是 | 是 | MMQG05240 | MMQG05240 | 06933272232098 | C02071001500000084380000022 | C0207100150000008438 | 外径范围(F)：5，长度范围（cm)：240
930 | 14 | 通用介入 | 血管鞘-普通型 | 已申请 | C0207100150000008438 | 国械注准20183031710 | 一次性使用鞘管 | 一次性使用鞘管 | 内套管材材料为聚丙烯，内套管座材料为ABS;外套管材材料为含硫酸钡的氟塑料ETFE，三通材料为聚碳酸酯和聚乙烯。 | 套 | 40 | 北京天地和协科技有限公司 | 北京天地和协科技有限公司 | 是 | 是 | 是 | MMQG07240 | MMQG07240 | 06933272232111 | C02071001500000084380000020 | C0207100150000008438 | 外径范围(F)：7，长度范围（cm)：240
930 | 14 | 通用介入 | 血管鞘-普通型 | 已申请 | C0207100150000008438 | 国械注准20183031710 | 一次性使用鞘管 | 一次性使用鞘管 | 内套管材材料为聚丙烯，内套管座材料为ABS;外套管材材料为含硫酸钡的氟塑料ETFE，三通材料为聚碳酸酯和聚乙烯。 | 套 | 40 | 北京天地和协科技有限公司 | 北京天地和协科技有限公司 | 是 | 是 | 是 | MMQG10240 | MMQG10240 | 06933272232234 | C02071001500000084380000019 | C0207100150000008438 | 外径范围(F)：10，长度范围（cm)：240
930 | 14 | 通用介入 | 血管鞘-普通型 | 已申请 | C0207100150000008438 | 国械注准20183031710 | 一次性使用鞘管 | 一次性使用鞘管 | 内套管材材料为聚丙烯，内套管座材料为ABS;外套管材材料为含硫酸钡的氟塑料ETFE，三通材料为聚碳酸酯和聚乙烯。 | 套 | 40 | 北京天地和协科技有限公司 | 北京天地和协科技有限公司 | 是 | 是 | 是 | MMQG06240 | MMQG06240 | 06933272232104 | C02071001500000084380000015 | C0207100150000008438 | 外径范围(F)：6，长度范围（cm)：240
930 | 14 | 通用介入 | 血管鞘-普通型 | 已申请 | C0207100150000008438 | 国械注准20183031710 | 一次性使用鞘管 | 一次性使用鞘管 | 内套管材材料为聚丙烯，内套管座材料为ABS;外套管材材料为含硫酸钡的氟塑料ETFE，三通材料为聚碳酸酯和聚乙烯。 | 套 | 40 | 北京天地和协科技有限公司 | 北京天地和协科技有限公司 | 是 | 是 | 是 | MMQG09240 | MMQG09240 | 06933272232227 | C02071001500000084380000009 | C0207100150000008438 | 外径范围(F)：9，长度范围（cm)：240
930 | 14 | 通用介入 | 血管鞘-普通型 | 已申请 | C0207100150000008438 | 国械注准20183031710 | 一次性使用鞘管 | 一次性使用鞘管 | 内套管材材料为聚丙烯，内套管座材料为ABS;外套管材材料为含硫酸钡的氟塑料ETFE，三通材料为聚碳酸酯和聚乙烯。 | 套 | 40 | 北京天地和协科技有限公司 | 北京天地和协科技有限公司 | 是 | 是 | 是 | MMQG04240 | MMQG04240 | 06933272232203 | C02071001500000084380000001 | C0207100150000008438 | 外径范围(F)：4，长度范围（cm)：240
1174 | 14 | 通用介入 | 血管鞘-普通型 | 已申请 | C0207090150000504983 | 国械注准20173034525 | 导管鞘组 | 导管鞘组 | PU等医用级材料 | 套 | 5 | 深圳安特医疗股份有限公司 | 深圳安特医疗股份有限公司 | 是 | 是 | 是 | 8F | 2.72mm，18G |  | C02070901500005049830000066 | C0207090150000504983 | 外径范围(8F)，导丝长度（45cm)
1174 | 14 | 通用介入 | 血管鞘-普通型 | 已申请 | C0207090150000504983 | 国械注准20173034525 | 导管鞘组 | 导管鞘组 | PU等医用级材料 | 套 | 5 | 深圳安特医疗股份有限公司 | 深圳安特医疗股份有限公司 | 是 | 是 | 是 | 7F | 2.38mm，18G |  | C02070901500005049830000040 | C0207090150000504983 | 外径范围(7F)，导丝长度（45cm)
1174 | 14 | 通用介入 | 血管鞘-普通型 | 已申请 | C0207090150000504983 | 国械注准20173034525 | 导管鞘组 | 导管鞘组 | PU等医用级材料 | 套 | 5 | 深圳安特医疗股份有限公司 | 深圳安特医疗股份有限公司 | 是 | 是 | 是 | 6F | 2.05mm，18G |  | C02070901500005049830000056 | C0207090150000504983 | 外径范围(6F)，导丝长度（45cm)
1174 | 14 | 通用介入 | 血管鞘-普通型 | 已申请 | C0207090150000504983 | 国械注准20173034525 | 导管鞘组 | 导管鞘组 | PU等医用级材料 | 套 | 5 | 深圳安特医疗股份有限公司 | 深圳安特医疗股份有限公司 | 是 | 是 | 是 | 5F | 1.77mm，18G |  | C02070901500005049830000008 | C0207090150000504983 | 外径范围(5F)，导丝长度（45cm)
1174 | 14 | 通用介入 | 血管鞘-普通型 | 已申请 | C0207090150000504983 | 国械注准20173034525 | 导管鞘组 | 导管鞘组 | PU等医用级材料 | 套 | 5 | 深圳安特医疗股份有限公司 | 深圳安特医疗股份有限公司 | 是 | 是 | 是 | 4F | 1.38mm，18G |  | C02070901500005049830000120 | C0207090150000504983 | 外径范围(4F)，导丝长度（45cm)
1181 | 14 | 通用介入 | 血管鞘-普通型 | 已申请 | C0207040720000202728 | 国械注进20183140387 | 植入式给药装置及导管套件Drug Delivery Systems and Introducer sets | 植入式给药装置及导管套件 |  | 套 | 1 | PLAN 1 HEALTH S.R.L.一号健康计划有限责任公司 | 百特医疗用品贸易（上海）有限公司 | 是 | 是 | 是 | SIN9032 | SIN9032 |  | C02070407200002027280000003 | C0207040720000202728 | 此组件是输液港配套的穿刺套件，扩张器（HDPE扩张器和管座，6.5F，17.8cm），导管鞘（含硫酸钡的PTFE鞘管+聚丙烯管座，2.1mm*14cm），不锈钢的穿刺针（18G，长度70mm），J型导丝（外径0.89mm，长度500mm）以及隧道针。
1244 | 14 | 通用介入 | 血管鞘-普通型 | 已申请 | C0207100150000005405 | 国械注进20153031087 | 导管鞘 Introducer | 导管鞘 | 高密度聚乙烯、304不锈钢、聚四氟乙烯 | 根 | 1 | 雅培医疗器械 Abbott Medical | 雅培医疗用品（上海）有限公司 | 是 | 是 | 是 | C408536;导丝外径;0.635mm;导丝长度;50cm;导丝尖端形状;直型;导丝是否含有涂层;含涂层;导丝是否带有安全丝;无安全丝;鞘内径;6F;鞘有效长度;12cm;扩张器长度;16.03cm;导引套管针管规格;22G;导引套管内经;0.0245″;导引套管外径;0.0433″;导引套管有效长度;3.2cm; | C408536 |  | C02071001500000054050000064 | C0207100150000005405 | 导管鞘最小内径（F）：6；导管鞘长度（cm）±5%：12。
1252 | 14 | 通用介入 | 血管鞘-普通型 | 已申请 | C0207100150000005405 | 国械注进20153031154 | 带止血阀导管鞘 Hemostasis Introducer | 带止血阀导管鞘 | 高密度聚乙烯、304不锈钢、聚四氟乙烯 | 根 | 3 | 雅培医疗器械 Abbott Medical | 雅培医疗用品（上海）有限公司 | 是 | 是 | 是 | C407598;导管最小内径(F);6;鞘管有效长度(cm);12;扩张器有效长度(inch);0.025;导丝有效长度(cm);50;导丝最大外径(inch);0.025;不锈钢针管有效长度(inch);1.5;扩张器最大外径(mm);2.1;穿刺针不锈钢针管规格尺寸;规格;20G;穿刺针针管外径范围;最小(mm);0.860;最大(mm);0.920;穿刺针针管最小内径(mm);0.687; | C407598 |  | C02071001500000054050000081 | C0207100150000005405 | 穿刺针针管外径范围（mm）：0.860-0.920；导管鞘最小内径（F）：6；导管鞘长度（cm）±5%：12。
1252 | 14 | 通用介入 | 血管鞘-普通型 | 已申请 | C0207100150000005405 | 国械注进20153031154 | 带止血阀导管鞘 Hemostasis Introducer | 带止血阀导管鞘 | 高密度聚乙烯、304不锈钢、聚四氟乙烯 | 根 | 3 | 雅培医疗器械 Abbott Medical | 雅培医疗用品（上海）有限公司 | 是 | 是 | 是 | C407597;导管最小内径(F);6;鞘管有效长度(cm);12;扩张器有效长度(inch);0.021;导丝有效长度(cm);50;导丝最大外径(inch);0.021;不锈钢针管有效长度(inch);1.5;扩张器最大外径(mm);2.1;穿刺针不锈钢针管规格尺寸;规格;20G;穿刺针针管外径范围;最小(mm);0.860;最大(mm);0.920;穿刺针针管最小内径(mm);0.687; | C407597 |  | C02071001500000054050000080 | C0207100150000005405 | 穿刺针针管外径范围（mm）：0.860-0.920；导管鞘最小内径（F）：6；导管鞘长度（cm）±5%：12。
1252 | 14 | 通用介入 | 血管鞘-普通型 | 已申请 | C0207100150000005405 | 国械注进20153031154 | 带止血阀导管鞘 Hemostasis Introducer | 带止血阀导管鞘 | 高密度聚乙烯、304不锈钢、聚四氟乙烯 | 根 | 3 | 雅培医疗器械 Abbott Medical | 雅培医疗用品（上海）有限公司 | 是 | 是 | 是 | C407595;导管最小内径(F);5;鞘管有效长度(cm);12;扩张器有效长度(inch);0.025;导丝有效长度(cm);50;导丝最大外径(inch);0.025;不锈钢针管有效长度(inch);1.5;扩张器最大外径(mm);2.1;穿刺针不锈钢针管规格尺寸;规格;20G;穿刺针针管外径范围;最小(mm);0.860;最大(mm);0.920;穿刺针针管最小内径(mm);0.687; | C407595 |  | C02071001500000054050000079 | C0207100150000005405 | 穿刺针针管外径范围（mm）：0.860-0.920；导管鞘最小内径（F）：5；导管鞘长度（cm）±5%：12。
1262 | 14 | 通用介入 | 血管鞘-普通型 | 已申请 | C0207100150000005405 | 国械注进20143035569 | 带止血阀导管鞘 FAST - Cath Hemostasis Introducer | 带止血阀导管鞘 | 复合材质 | 根 | 6 | 雅培医疗器械 Abbott Medical | 雅培医疗用品（上海）有限公司 | 是 | 是 | 是 | 406366 | 406366 |  | C02071001500000054050000255 | C0207100150000005405 | 扩张器外径范围：最大外径2.97mm；导管鞘最小内径（F）：9；导管鞘长度（cm）±5%：12。
1262 | 14 | 通用介入 | 血管鞘-普通型 | 已申请 | C0207100150000005405 | 国械注进20143035569 | 带止血阀导管鞘 FAST - Cath Hemostasis Introducer | 带止血阀导管鞘 | 复合材质 | 根 | 6 | 雅培医疗器械 Abbott Medical | 雅培医疗用品（上海）有限公司 | 是 | 是 | 是 | 406362 | 406362 |  | C02071001500000054050000312 | C0207100150000005405 | 扩张器外径范围：最大外径2.64mm；导管鞘最小内径（F）：8；导管鞘长度（cm）±5%：12。
1262 | 14 | 通用介入 | 血管鞘-普通型 | 已申请 | C0207100150000005405 | 国械注进20143035569 | 带止血阀导管鞘 FAST - Cath Hemostasis Introducer | 带止血阀导管鞘 | 复合材质 | 根 | 6 | 雅培医疗器械 Abbott Medical | 雅培医疗用品（上海）有限公司 | 是 | 是 | 是 | 406358 | 406358 |  | C02071001500000054050000306 | C0207100150000005405 | 扩张器外径范围：最大外径2.31mm；导管鞘最小内径（F）：7；导管鞘长度（cm）±5%：12。
1262 | 14 | 通用介入 | 血管鞘-普通型 | 已申请 | C0207100150000005405 | 国械注进20143035569 | 带止血阀导管鞘 FAST - Cath Hemostasis Introducer | 带止血阀导管鞘 | 复合材质 | 根 | 6 | 雅培医疗器械 Abbott Medical | 雅培医疗用品（上海）有限公司 | 是 | 是 | 是 | 406354 | 406354 |  | C02071001500000054050000310 | C0207100150000005405 | 扩张器外径范围：最大外径2.08mm；导管鞘最小内径（F）：6；导管鞘长度（cm）±5%：12。
1262 | 14 | 通用介入 | 血管鞘-普通型 | 已申请 | C0207100150000005405 | 国械注进20143035569 | 带止血阀导管鞘 FAST - Cath Hemostasis Introducer | 带止血阀导管鞘 | 复合材质 | 根 | 6 | 雅培医疗器械 Abbott Medical | 雅培医疗用品（上海）有限公司 | 是 | 是 | 是 | 406350 | 406350 |  | C02071001500000054050000307 | C0207100150000005405 | 扩张器外径范围：最大外径1.71mm；导管鞘最小内径（F）：5；导管鞘长度（cm）±5%：12。
1262 | 14 | 通用介入 | 血管鞘-普通型 | 已申请 | C0207100150000005405 | 国械注进20143035569 | 带止血阀导管鞘 FAST - Cath Hemostasis Introducer | 带止血阀导管鞘 | 复合材质 | 根 | 6 | 雅培医疗器械 Abbott Medical | 雅培医疗用品（上海）有限公司 | 是 | 是 | 是 | 406137 | 406137 |  | C02071001500000054050000225 | C0207100150000005405 | 扩张器外径范围：最大外径2.82mm；导管鞘最小内径（F）：8.5；导管鞘长度（cm）±5%：12。
1264 | 14 | 通用介入 | 血管鞘-普通型 | 已申请 | C0207100150000010290 | 国械注进20173036668 | 经外周插管的中心静脉导管Groshong PICC（Peripherally Inserted Central Venous Catheter） | 经外周插管的中心静脉导管套件及附件-微插管鞘 |  |  | 1 | Bard Access Systems, Inc. 巴德血管通道系统公司 | 巴德医疗科技（上海）有限公司 | 否 | 否 | 否 | 3.5Fr MST | 0668935 |  | C02071001500000102900000003 | C0207100150000010290 | 外径5F 长度5cm
1266 | 14 | 通用介入 | 血管鞘-普通型 | 已申请 | C0207100150000010290 | 国械注进20173031671 | 经外周插管的中心静脉导管 Groshong NXT PICC Catheter | 经外周插管的中心静脉导管-微插管器 |  |  | 1 | Bard Access Systems,Inc.巴德血管通道系统公司 | 巴德医疗科技（上海）有限公司 | 否 | 否 | 否 | 4.5Fr普通型MST | 0668945 |  | C02071001500000102900000005 | C0207100150000010290 | 外径6.5F 长度5cm
1393 | 14 | 通用介入 | 血管鞘-普通型 | 未申请 | 无 | 国械注准20193030503 |  | 一次性使用导管鞘管 |  |  |  | 江西益康医疗器械集团有限位公司 | 江西益康医疗器械集团有限位公司 | 是 | 是 | 是 | IS-A-04-07018、IS-A-04-07021、IS-A-04-07025、IS-A-04-10018、IS-A -04-10021、IS-A-04-10025、IS-A-04-16018、IS-A -04-16021、IS-A-04-16025、IS-A-04-25018、IS-A-04-25021、IS-A-04-25025、IS-A-05-07018、IS-A-05-07021、IS-A-05-07025、IS-A-05-07035、IS-A-05-10018、IS-A-05-10021、IS-A-05-10025、IS-A-05-10035、IS-A-05-16018、IS-A-05-16021、IS-A-05-16025、IS-A-05-16035、IS-A-05-25018IS-A -05-25021、IS-A-05-25025、IS-A-05-25035、IS-A-06-07021、IS-A-06-07025、IS-A-06-07035、IS-A -06-10021、IS-A-06-10025、IS-A -06-10035、IS-A-06-16021、IS-A -06-16025、IS-A-06-16035、IS-A-06-25021、IS-A-06-25025、IS-A-06-25035、IS-A-07-07021、IS-A-07-07025、IS-A-07-07035、IS-A -07-10021、IS-A-07-10025、IS-A-07-10035、IS-A -07-16021、IS-A-07-16025、IS-A-07-16035、IS-A -07-25021、IS-A-07-25025、IS-A-07-25035、IS-A-08-07021、IS-A-08-07025、IS-A-08-07035、IS-A-08-07038、IS-A-08-10021、TS-A-08-10025、IS-A-08-10035、IS-A-08-10038、IS-A-08-16021、IS-A-08-16025、1S-A-08-16035、IS-A-08-16038、IS-A -08-25021、IS-A-08-25025、IS-A-08-25035、IS-A-08-25038、IS-A-09-07035、IS-A-09-07038、IS-A-09-10035、IS-A-09-10038、IS-A-09-16035、IS-A-09-16038、IS-A-09-25035、IS-A-09-25038、IS-A-10-07035、IS-A-10-07038、IS-A-10-10035、IS-A-10-10038、IS-A-10-16035、IS-A -10-16038、IS-A-10-25035、IS-A-10-25038、IS-A-11-07035、IS-A-11-07038、IS-A-11-10035、IS-A-11-10038、IS-A-11-16035、IS、A-11-16038、IS-A-11-25035、IS-A-11-25038 | IS-A-04-07018、IS-A-04-07021、IS-A-04-07025、IS-A-04-10018、IS-A -04-10021、IS-A-04-10025、IS-A-04-16018、IS-A -04-16021、IS-A-04-16025、IS-A-04-25018、IS-A-04-25021、IS-A-04-25025、IS-A-05-07018、IS-A-05-07021、IS-A-05-07025、IS-A-05-07035、IS-A-05-10018、IS-A-05-10021、IS-A-05-10025、IS-A-05-10035、IS-A-05-16018、IS-A-05-16021、IS-A-05-16025、IS-A-05-16035、IS-A-05-25018IS-A -05-25021、IS-A-05-25025、IS-A-05-25035、IS-A-06-07021、IS-A-06-07025、IS-A-06-07035、IS-A -06-10021、IS-A-06-10025、IS-A -06-10035、IS-A-06-16021、IS-A -06-16025、IS-A-06-16035、IS-A-06-25021、IS-A-06-25025、IS-A-06-25035、IS-A-07-07021、IS-A-07-07025、IS-A-07-07035、IS-A -07-10021、IS-A-07-10025、IS-A-07-10035、IS-A -07-16021、IS-A-07-16025、IS-A-07-16035、IS-A -07-25021、IS-A-07-25025、IS-A-07-25035、IS-A-08-07021、IS-A-08-07025、IS-A-08-07035、IS-A-08-07038、IS-A-08-10021、TS-A-08-10025、IS-A-08-10035、IS-A-08-10038、IS-A-08-16021、IS-A-08-16025、1S-A-08-16035、IS-A-08-16038、IS-A -08-25021、IS-A-08-25025、IS-A-08-25035、IS-A-08-25038、IS-A-09-07035、IS-A-09-07038、IS-A-09-10035、IS-A-09-10038、IS-A-09-16035、IS-A-09-16038、IS-A-09-25035、IS-A-09-25038、IS-A-10-07035、IS-A-10-07038、IS-A-10-10035、IS-A-10-10038、IS-A-10-16035、IS-A -10-16038、IS-A-10-25035、IS-A-10-25038、IS-A-11-07035、IS-A-11-07038、IS-A-11-10035、IS-A-11-10038、IS-A-11-16035、IS、A-11-16038、IS-A-11-25035、IS-A-11-25038 |  |  |  | 详细见分包证明材料最后三页 详细 外径范围(F)4Fr、5Fr、6Fr、7Fr、8Fr、9Fr、10Fr、1IFr，长度范围70mmn、100mm160mn、250mm
1444 | 14 | 通用介入 | 血管鞘-普通型 | 已申请 | C0207100150000008905 | 国械注进20163033195 | 导管鞘及穿刺套件 Avanti+ Catheter Sheath Introducer | 导管鞘及穿刺套件 | HDPE、聚亚胺酯、聚二甲基硅氧烷、LLDPE、尼龙、不锈钢 | 根 | 36 | 康蒂思公司 Cordis Corporation | 康蒂思（上海）医疗器械有限公司 | 是 | 是 | 是 | F尺寸：6，长度：23cm，有血管扩张器 | 402-606T |  | C02071001500000089050000259 | C0207100150000008905 | 外径范围（F)：6，长度范围：23cm，有血管扩张器
1444 | 14 | 通用介入 | 血管鞘-普通型 | 已申请 | C0207100150000008905 | 国械注进20163033195 | 导管鞘及穿刺套件 Avanti+ Catheter Sheath Introducer | 导管鞘及穿刺套件 | HDPE、聚亚胺酯、聚二甲基硅氧烷、LLDPE、尼龙、不锈钢 | 根 | 36 | 康蒂思公司 Cordis Corporation | 康蒂思（上海）医疗器械有限公司 | 是 | 是 | 是 | F尺寸：5.5，长度：11cm，Mini导丝：0.035英寸，有血管扩张器 | 402-655X |  | C02071001500000089050000258 | C0207100150000008905 | 外径范围（F)：5.5，长度范围：11cm，Mini导丝：0.035英寸，有血管扩张器
1444 | 14 | 通用介入 | 血管鞘-普通型 | 已申请 | C0207100150000008905 | 国械注进20163033195 | 导管鞘及穿刺套件 Avanti+ Catheter Sheath Introducer | 导管鞘及穿刺套件 | HDPE、聚亚胺酯、聚二甲基硅氧烷、LLDPE、尼龙、不锈钢 | 根 | 36 | 康蒂思公司 Cordis Corporation | 康蒂思（上海）医疗器械有限公司 | 是 | 是 | 是 | F尺寸：6，长度：5.5cm，有血管扩张器 | 402-606R |  | C02071001500000089050000254 | C0207100150000008905 | 外径范围（F)：6，长度范围：5.5cm，有血管扩张器
1444 | 14 | 通用介入 | 血管鞘-普通型 | 已申请 | C0207100150000008905 | 国械注进20163033195 | 导管鞘及穿刺套件 Avanti+ Catheter Sheath Introducer | 导管鞘及穿刺套件 | HDPE、聚亚胺酯、聚二甲基硅氧烷、LLDPE、尼龙、不锈钢 | 根 | 36 | 康蒂思公司 Cordis Corporation | 康蒂思（上海）医疗器械有限公司 | 是 | 是 | 是 | F尺寸：8.5，长度：11cm，有血管扩张器 | 402-658A |  | C02071001500000089050000253 | C0207100150000008905 | 外径范围（F)：8.5，长度范围：11cm，有血管扩张器
1444 | 14 | 通用介入 | 血管鞘-普通型 | 已申请 | C0207100150000008905 | 国械注进20163033195 | 导管鞘及穿刺套件 Avanti+ Catheter Sheath Introducer | 导管鞘及穿刺套件 | HDPE、聚亚胺酯、聚二甲基硅氧烷、LLDPE、尼龙、不锈钢 | 根 | 36 | 康蒂思公司 Cordis Corporation | 康蒂思（上海）医疗器械有限公司 | 是 | 是 | 是 | F尺寸：5，长度：11cm，Mini导丝：0.035英寸，有血管扩张器 | 402-605X |  | C02071001500000089050000247 | C0207100150000008905 | 外径范围（F)：5，长度范围：11cm，Mini导丝：0.035英寸，有血管扩张器
1444 | 14 | 通用介入 | 血管鞘-普通型 | 已申请 | C0207100150000008905 | 国械注进20163033195 | 导管鞘及穿刺套件 Avanti+ Catheter Sheath Introducer | 导管鞘及穿刺套件 | HDPE、聚亚胺酯、聚二甲基硅氧烷、LLDPE、尼龙、不锈钢 | 根 | 36 | 康蒂思公司 Cordis Corporation | 康蒂思（上海）医疗器械有限公司 | 是 | 是 | 是 | F尺寸：5，长度：11cm，有血管扩张器 | 402-605A |  | C02071001500000089050000243 | C0207100150000008905 | 外径范围（F)：5，长度范围：11cm，有血管扩张器
1444 | 14 | 通用介入 | 血管鞘-普通型 | 已申请 | C0207100150000008905 | 国械注进20163033195 | 导管鞘及穿刺套件 Avanti+ Catheter Sheath Introducer | 导管鞘及穿刺套件 | HDPE、聚亚胺酯、聚二甲基硅氧烷、LLDPE、尼龙、不锈钢 | 根 | 36 | 康蒂思公司 Cordis Corporation | 康蒂思（上海）医疗器械有限公司 | 是 | 是 | 是 | F尺寸：5，长度：23cm，有血管扩张器 | 402-605T |  | C02071001500000089050000240 | C0207100150000008905 | 外径范围（F)：5，长度范围：23cm，有血管扩张器
1444 | 14 | 通用介入 | 血管鞘-普通型 | 已申请 | C0207100150000008905 | 国械注进20163033195 | 导管鞘及穿刺套件 Avanti+ Catheter Sheath Introducer | 导管鞘及穿刺套件 | HDPE、聚亚胺酯、聚二甲基硅氧烷、LLDPE、尼龙、不锈钢 | 根 | 36 | 康蒂思公司 Cordis Corporation | 康蒂思（上海）医疗器械有限公司 | 是 | 是 | 是 | F尺寸：8，长度：11cm，有血管扩张器 | 402-608A |  | C02071001500000089050000239 | C0207100150000008905 | 外径范围（F)：8，长度范围：11cm，有血管扩张器
1444 | 14 | 通用介入 | 血管鞘-普通型 | 已申请 | C0207100150000008905 | 国械注进20163033195 | 导管鞘及穿刺套件 Avanti+ Catheter Sheath Introducer | 导管鞘及穿刺套件 | HDPE、聚亚胺酯、聚二甲基硅氧烷、LLDPE、尼龙、不锈钢 | 根 | 36 | 康蒂思公司 Cordis Corporation | 康蒂思（上海）医疗器械有限公司 | 是 | 是 | 是 | F尺寸：7，长度：5.5cm，Mini导丝：0.035英寸，有血管扩张器 | 402-607P |  | C02071001500000089050000237 | C0207100150000008905 | 外径范围（F)：7，长度范围：5.5cm，Mini导丝：0.035英寸，有血管扩张器
1444 | 14 | 通用介入 | 血管鞘-普通型 | 已申请 | C0207100150000008905 | 国械注进20163033195 | 导管鞘及穿刺套件 Avanti+ Catheter Sheath Introducer | 导管鞘及穿刺套件 | HDPE、聚亚胺酯、聚二甲基硅氧烷、LLDPE、尼龙、不锈钢 | 根 | 36 | 康蒂思公司 Cordis Corporation | 康蒂思（上海）医疗器械有限公司 | 是 | 是 | 是 | F尺寸：8，长度：5.5cm，Mini导丝：0.035英寸，有血管扩张器 | 402-608P |  | C02071001500000089050000236 | C0207100150000008905 | 外径范围（F)：8，长度范围：5.5cm，Mini导丝：0.035英寸，有血管扩张器
1444 | 14 | 通用介入 | 血管鞘-普通型 | 已申请 | C0207100150000008905 | 国械注进20163033195 | 导管鞘及穿刺套件 Avanti+ Catheter Sheath Introducer | 导管鞘及穿刺套件 | HDPE、聚亚胺酯、聚二甲基硅氧烷、LLDPE、尼龙、不锈钢 | 根 | 36 | 康蒂思公司 Cordis Corporation | 康蒂思（上海）医疗器械有限公司 | 是 | 是 | 是 | F尺寸：6.5，长度：11cm，Mini导丝：0.035英寸，有血管扩张器 | 402-656X |  | C02071001500000089050000232 | C0207100150000008905 | 外径范围（F)：6.5，长度范围：11cm，Mini导丝：0.035英寸，有血管扩张器
1444 | 14 | 通用介入 | 血管鞘-普通型 | 已申请 | C0207100150000008905 | 国械注进20163033195 | 导管鞘及穿刺套件 Avanti+ Catheter Sheath Introducer | 导管鞘及穿刺套件 | HDPE、聚亚胺酯、聚二甲基硅氧烷、LLDPE、尼龙、不锈钢 | 根 | 36 | 康蒂思公司 Cordis Corporation | 康蒂思（上海）医疗器械有限公司 | 是 | 是 | 是 | F尺寸：10，长度：23cm，有血管扩张器 | 402-610T |  | C02071001500000089050000229 | C0207100150000008905 | 外径范围（F)：10，长度范围：23cm，有血管扩张器
1444 | 14 | 通用介入 | 血管鞘-普通型 | 已申请 | C0207100150000008905 | 国械注进20163033195 | 导管鞘及穿刺套件 Avanti+ Catheter Sheath Introducer | 导管鞘及穿刺套件 | HDPE、聚亚胺酯、聚二甲基硅氧烷、LLDPE、尼龙、不锈钢 | 根 | 36 | 康蒂思公司 Cordis Corporation | 康蒂思（上海）医疗器械有限公司 | 是 | 是 | 是 | F尺寸：6.5，长度：23cm，有血管扩张器 | 402-656T |  | C02071001500000089050000227 | C0207100150000008905 | 外径范围（F)：6.5，长度范围：23cm，有血管扩张器
1444 | 14 | 通用介入 | 血管鞘-普通型 | 已申请 | C0207100150000008905 | 国械注进20163033195 | 导管鞘及穿刺套件 Avanti+ Catheter Sheath Introducer | 导管鞘及穿刺套件 | HDPE、聚亚胺酯、聚二甲基硅氧烷、LLDPE、尼龙、不锈钢 | 根 | 36 | 康蒂思公司 Cordis Corporation | 康蒂思（上海）医疗器械有限公司 | 是 | 是 | 是 | F尺寸：5，长度：5.5cm，有血管扩张器 | 402-605R |  | C02071001500000089050000221 | C0207100150000008905 | 外径范围（F)：5，长度范围：5.5cm，有血管扩张器
1444 | 14 | 通用介入 | 血管鞘-普通型 | 已申请 | C0207100150000008905 | 国械注进20163033195 | 导管鞘及穿刺套件 Avanti+ Catheter Sheath Introducer | 导管鞘及穿刺套件 | HDPE、聚亚胺酯、聚二甲基硅氧烷、LLDPE、尼龙、不锈钢 | 根 | 36 | 康蒂思公司 Cordis Corporation | 康蒂思（上海）医疗器械有限公司 | 是 | 是 | 是 | F尺寸：9，长度：11cm，有血管扩张器 | 402-609A |  | C02071001500000089050000218 | C0207100150000008905 | 外径范围（F)：9，长度范围：11cm，有血管扩张器
1444 | 14 | 通用介入 | 血管鞘-普通型 | 已申请 | C0207100150000008905 | 国械注进20163033195 | 导管鞘及穿刺套件 Avanti+ Catheter Sheath Introducer | 导管鞘及穿刺套件 | HDPE、聚亚胺酯、聚二甲基硅氧烷、LLDPE、尼龙、不锈钢 | 根 | 36 | 康蒂思公司 Cordis Corporation | 康蒂思（上海）医疗器械有限公司 | 是 | 是 | 是 | F尺寸：7，长度：5.5cm，有血管扩张器 | 402-607R |  | C02071001500000089050000217 | C0207100150000008905 | 外径范围（F)：7，长度范围：5.5cm，有血管扩张器
1444 | 14 | 通用介入 | 血管鞘-普通型 | 已申请 | C0207100150000008905 | 国械注进20163033195 | 导管鞘及穿刺套件 Avanti+ Catheter Sheath Introducer | 导管鞘及穿刺套件 | HDPE、聚亚胺酯、聚二甲基硅氧烷、LLDPE、尼龙、不锈钢 | 根 | 36 | 康蒂思公司 Cordis Corporation | 康蒂思（上海）医疗器械有限公司 | 是 | 是 | 是 | F尺寸：4，长度：11cm，Mini导丝：0.035英寸，有血管扩张器 | 402-604X |  | C02071001500000089050000215 | C0207100150000008905 | 外径范围（F)：4，长度范围：11cm，Mini导丝：0.035英寸，有血管扩张器
1444 | 14 | 通用介入 | 血管鞘-普通型 | 已申请 | C0207100150000008905 | 国械注进20163033195 | 导管鞘及穿刺套件 Avanti+ Catheter Sheath Introducer | 导管鞘及穿刺套件 | HDPE、聚亚胺酯、聚二甲基硅氧烷、LLDPE、尼龙、不锈钢 | 根 | 36 | 康蒂思公司 Cordis Corporation | 康蒂思（上海）医疗器械有限公司 | 是 | 是 | 是 | F尺寸：4，长度：5.5cm，Mini导丝：0.035英寸，有血管扩张器 | 402-604P |  | C02071001500000089050000210 | C0207100150000008905 | 外径范围（F)：4，长度范围：5.5cm，Mini导丝：0.035英寸，有血管扩张器
1444 | 14 | 通用介入 | 血管鞘-普通型 | 已申请 | C0207100150000008905 | 国械注进20163033195 | 导管鞘及穿刺套件 Avanti+ Catheter Sheath Introducer | 导管鞘及穿刺套件 | HDPE、聚亚胺酯、聚二甲基硅氧烷、LLDPE、尼龙、不锈钢 | 根 | 36 | 康蒂思公司 Cordis Corporation | 康蒂思（上海）医疗器械有限公司 | 是 | 是 | 是 | F尺寸：8，长度：11cm，Mini导丝：0.035英寸，有血管扩张器 | 402-608X |  | C02071001500000089050000209 | C0207100150000008905 | 外径范围（F)：8，长度范围：11cm，Mini导丝：0.035英寸，有血管扩张器
1444 | 14 | 通用介入 | 血管鞘-普通型 | 已申请 | C0207100150000008905 | 国械注进20163033195 | 导管鞘及穿刺套件 Avanti+ Catheter Sheath Introducer | 导管鞘及穿刺套件 | HDPE、聚亚胺酯、聚二甲基硅氧烷、LLDPE、尼龙、不锈钢 | 根 | 36 | 康蒂思公司 Cordis Corporation | 康蒂思（上海）医疗器械有限公司 | 是 | 是 | 是 | F尺寸：9，长度：11cm，Mini导丝：0.035英寸，有血管扩张器 | 402-609X |  | C02071001500000089050000208 | C0207100150000008905 | 外径范围（F)：9，长度范围：11cm，Mini导丝：0.035英寸，有血管扩张器
1444 | 14 | 通用介入 | 血管鞘-普通型 | 已申请 | C0207100150000008905 | 国械注进20163033195 | 导管鞘及穿刺套件 Avanti+ Catheter Sheath Introducer | 导管鞘及穿刺套件 | HDPE、聚亚胺酯、聚二甲基硅氧烷、LLDPE、尼龙、不锈钢 | 根 | 36 | 康蒂思公司 Cordis Corporation | 康蒂思（上海）医疗器械有限公司 | 是 | 是 | 是 | F尺寸：7，长度：23cm，有血管扩张器 | 402-607T |  | C02071001500000089050000207 | C0207100150000008905 | 外径范围（F)：7，长度范围：23cm，有血管扩张器
1444 | 14 | 通用介入 | 血管鞘-普通型 | 已申请 | C0207100150000008905 | 国械注进20163033195 | 导管鞘及穿刺套件 Avanti+ Catheter Sheath Introducer | 导管鞘及穿刺套件 | HDPE、聚亚胺酯、聚二甲基硅氧烷、LLDPE、尼龙、不锈钢 | 根 | 36 | 康蒂思公司 Cordis Corporation | 康蒂思（上海）医疗器械有限公司 | 是 | 是 | 是 | F尺寸：5，长度：5.5cm，Mini导丝：0.035英寸，有血管扩张器 | 402-605P |  | C02071001500000089050000201 | C0207100150000008905 | 外径范围（F)：5，长度范围：5.5cm，Mini导丝：0.035英寸，有血管扩张器
1444 | 14 | 通用介入 | 血管鞘-普通型 | 已申请 | C0207100150000008905 | 国械注进20163033195 | 导管鞘及穿刺套件 Avanti+ Catheter Sheath Introducer | 导管鞘及穿刺套件 | HDPE、聚亚胺酯、聚二甲基硅氧烷、LLDPE、尼龙、不锈钢 | 根 | 36 | 康蒂思公司 Cordis Corporation | 康蒂思（上海）医疗器械有限公司 | 是 | 是 | 是 | F尺寸：7，长度：11cm，有血管扩张器 | 402-607A |  | C02071001500000089050000199 | C0207100150000008905 | 外径范围（F)：7，长度范围：11cm，有血管扩张器
1444 | 14 | 通用介入 | 血管鞘-普通型 | 已申请 | C0207100150000008905 | 国械注进20163033195 | 导管鞘及穿刺套件 Avanti+ Catheter Sheath Introducer | 导管鞘及穿刺套件 | HDPE、聚亚胺酯、聚二甲基硅氧烷、LLDPE、尼龙、不锈钢 | 根 | 36 | 康蒂思公司 Cordis Corporation | 康蒂思（上海）医疗器械有限公司 | 是 | 是 | 是 | F尺寸：11，长度：11cm，Mini导丝：0.035英寸，有血管扩张器 | 402-611X |  | C02071001500000089050000198 | C0207100150000008905 | 外径范围（F)：11，长度范围：11cm，Mini导丝：0.035英寸，有血管扩张器
1444 | 14 | 通用介入 | 血管鞘-普通型 | 已申请 | C0207100150000008905 | 国械注进20163033195 | 导管鞘及穿刺套件 Avanti+ Catheter Sheath Introducer | 导管鞘及穿刺套件 | HDPE、聚亚胺酯、聚二甲基硅氧烷、LLDPE、尼龙、不锈钢 | 根 | 36 | 康蒂思公司 Cordis Corporation | 康蒂思（上海）医疗器械有限公司 | 是 | 是 | 是 | F尺寸：6，长度：11cm，Mini导丝：0.035英寸，有血管扩张器 | 402-606X |  | C02071001500000089050000197 | C0207100150000008905 | 外径范围（F)：6，长度范围：11cm，Mini导丝：0.035英寸，有血管扩张器
1444 | 14 | 通用介入 | 血管鞘-普通型 | 已申请 | C0207100150000008905 | 国械注进20163033195 | 导管鞘及穿刺套件 Avanti+ Catheter Sheath Introducer | 导管鞘及穿刺套件 | HDPE、聚亚胺酯、聚二甲基硅氧烷、LLDPE、尼龙、不锈钢 | 根 | 36 | 康蒂思公司 Cordis Corporation | 康蒂思（上海）医疗器械有限公司 | 是 | 是 | 是 | F尺寸：7，长度：11cm，Mini导丝：0.035英寸，有血管扩张器 | 402-607X |  | C02071001500000089050000195 | C0207100150000008905 | 外径范围（F)：7，长度范围：11cm，Mini导丝：0.035英寸，有血管扩张器
1444 | 14 | 通用介入 | 血管鞘-普通型 | 已申请 | C0207100150000008905 | 国械注进20163033195 | 导管鞘及穿刺套件 Avanti+ Catheter Sheath Introducer | 导管鞘及穿刺套件 | HDPE、聚亚胺酯、聚二甲基硅氧烷、LLDPE、尼龙、不锈钢 | 根 | 36 | 康蒂思公司 Cordis Corporation | 康蒂思（上海）医疗器械有限公司 | 是 | 是 | 是 | F尺寸：6，长度：11cm，有血管扩张器 | 402-606A |  | C02071001500000089050000194 | C0207100150000008905 | 外径范围（F)：6，长度范围：11cm，有血管扩张器
1444 | 14 | 通用介入 | 血管鞘-普通型 | 已申请 | C0207100150000008905 | 国械注进20163033195 | 导管鞘及穿刺套件 Avanti+ Catheter Sheath Introducer | 导管鞘及穿刺套件 | HDPE、聚亚胺酯、聚二甲基硅氧烷、LLDPE、尼龙、不锈钢 | 根 | 36 | 康蒂思公司 Cordis Corporation | 康蒂思（上海）医疗器械有限公司 | 是 | 是 | 是 | F尺寸：8，长度：23cm，有血管扩张器 | 402-608T |  | C02071001500000089050000192 | C0207100150000008905 | 外径范围（F)：8，长度范围：23cm，有血管扩张器
1444 | 14 | 通用介入 | 血管鞘-普通型 | 已申请 | C0207100150000008905 | 国械注进20163033195 | 导管鞘及穿刺套件 Avanti+ Catheter Sheath Introducer | 导管鞘及穿刺套件 | HDPE、聚亚胺酯、聚二甲基硅氧烷、LLDPE、尼龙、不锈钢 | 根 | 36 | 康蒂思公司 Cordis Corporation | 康蒂思（上海）医疗器械有限公司 | 是 | 是 | 是 | F尺寸：4，长度：11cm，有血管扩张器 | 402-604A |  | C02071001500000089050000184 | C0207100150000008905 | 外径范围（F)：4，长度范围：11cm，有血管扩张器
1444 | 14 | 通用介入 | 血管鞘-普通型 | 已申请 | C0207100150000008905 | 国械注进20163033195 | 导管鞘及穿刺套件 Avanti+ Catheter Sheath Introducer | 导管鞘及穿刺套件 | HDPE、聚亚胺酯、聚二甲基硅氧烷、LLDPE、尼龙、不锈钢 | 根 | 36 | 康蒂思公司 Cordis Corporation | 康蒂思（上海）医疗器械有限公司 | 是 | 是 | 是 | F尺寸：6，长度：5.5cm，Mini导丝：0.035英寸，有血管扩张器 | 402-606P |  | C02071001500000089050000183 | C0207100150000008905 | 外径范围（F)：6，长度范围：5.5cm，Mini导丝：0.035英寸，有血管扩张器
1444 | 14 | 通用介入 | 血管鞘-普通型 | 已申请 | C0207100150000008905 | 国械注进20163033195 | 导管鞘及穿刺套件 Avanti+ Catheter Sheath Introducer | 导管鞘及穿刺套件 | HDPE、聚亚胺酯、聚二甲基硅氧烷、LLDPE、尼龙、不锈钢 | 根 | 36 | 康蒂思公司 Cordis Corporation | 康蒂思（上海）医疗器械有限公司 | 是 | 是 | 是 | F尺寸：4，长度：23cm，有血管扩张器 | 402-604T |  | C02071001500000089050000180 | C0207100150000008905 | 外径范围（F)：4，长度范围：23cm，有血管扩张器
1444 | 14 | 通用介入 | 血管鞘-普通型 | 已申请 | C0207100150000008905 | 国械注进20163033195 | 导管鞘及穿刺套件 Avanti+ Catheter Sheath Introducer | 导管鞘及穿刺套件 | HDPE、聚亚胺酯、聚二甲基硅氧烷、LLDPE、尼龙、不锈钢 | 根 | 36 | 康蒂思公司 Cordis Corporation | 康蒂思（上海）医疗器械有限公司 | 是 | 是 | 是 | F尺寸：10，长度：11cm，Mini导丝：0.035英寸，有血管扩张器 | 402-610X |  | C02071001500000089050000176 | C0207100150000008905 | 外径范围（F)：10，长度范围：11cm，Mini导丝：0.035英寸，有血管扩张器
1444 | 14 | 通用介入 | 血管鞘-普通型 | 已申请 | C0207100150000008905 | 国械注进20163033195 | 导管鞘及穿刺套件 Avanti+ Catheter Sheath Introducer | 导管鞘及穿刺套件 | HDPE、聚亚胺酯、聚二甲基硅氧烷、LLDPE、尼龙、不锈钢 | 根 | 36 | 康蒂思公司 Cordis Corporation | 康蒂思（上海）医疗器械有限公司 | 是 | 是 | 是 | F尺寸：4，长度：5.5cm，有血管扩张器 | 402-604R |  | C02071001500000089050000173 | C0207100150000008905 | 外径范围（F)：4，长度范围：5.5cm，有血管扩张器
1444 | 14 | 通用介入 | 血管鞘-普通型 | 已申请 | C0207100150000008905 | 国械注进20163033195 | 导管鞘及穿刺套件 Avanti+ Catheter Sheath Introducer | 导管鞘及穿刺套件 | HDPE、聚亚胺酯、聚二甲基硅氧烷、LLDPE、尼龙、不锈钢 | 根 | 36 | 康蒂思公司 Cordis Corporation | 康蒂思（上海）医疗器械有限公司 | 是 | 是 | 是 | F尺寸：9，长度：23cm，有血管扩张器 | 402-609T |  | C02071001500000089050000172 | C0207100150000008905 | 外径范围（F)：9，长度范围：23cm，有血管扩张器
1444 | 14 | 通用介入 | 血管鞘-普通型 | 已申请 | C0207100150000008905 | 国械注进20163033195 | 导管鞘及穿刺套件 Avanti+ Catheter Sheath Introducer | 导管鞘及穿刺套件 | HDPE、聚亚胺酯、聚二甲基硅氧烷、LLDPE、尼龙、不锈钢 | 根 | 36 | 康蒂思公司 Cordis Corporation | 康蒂思（上海）医疗器械有限公司 | 是 | 是 | 是 | F尺寸：11，长度：23cm，有血管扩张器 | 402-611T |  | C02071001500000089050000169 | C0207100150000008905 | 外径范围（F)：11，长度范围：23cm，有血管扩张器
1444 | 14 | 通用介入 | 血管鞘-普通型 | 已申请 | C0207100150000008905 | 国械注进20163033195 | 导管鞘及穿刺套件 Avanti+ Catheter Sheath Introducer | 导管鞘及穿刺套件 | HDPE、聚亚胺酯、聚二甲基硅氧烷、LLDPE、尼龙、不锈钢 | 根 | 36 | 康蒂思公司 Cordis Corporation | 康蒂思（上海）医疗器械有限公司 | 是 | 是 | 是 | F尺寸：10，长度：11cm，有血管扩张器 | 402-610A |  | C02071001500000089050000168 | C0207100150000008905 | 外径范围（F)：10，长度范围：11cm，有血管扩张器
1478 | 14 | 通用介入 | 血管鞘-普通型 | 已申请 | C0207100150000000848 | 苏械注准20222032248 | 血管鞘组 | 血管鞘组 |  |  | 62 | 苏州恒瑞迪生医疗科技有限公司 | 苏州恒瑞迪生医疗科技有限公司 | 否 | 否 | 否 | IS-9-10-1835-2 | IS-9-10-1835-2 |  | C02071001500000008480000153 | C0207100150000000848 | 外径：9F；血管鞘有效长度：10cm
1478 | 14 | 通用介入 | 血管鞘-普通型 | 已申请 | C0207100150000000848 | 苏械注准20222032248 | 血管鞘组 | 血管鞘组 |  |  | 62 | 苏州恒瑞迪生医疗科技有限公司 | 苏州恒瑞迪生医疗科技有限公司 | 否 | 否 | 否 | IS-6-7-2025-1 | IS-6-7-2025-1 |  | C02071001500000008480000152 | C0207100150000000848 | 外径：6F；血管鞘有效长度：7cm
1478 | 14 | 通用介入 | 血管鞘-普通型 | 已申请 | C0207100150000000848 | 苏械注准20222032248 | 血管鞘组 | 血管鞘组 |  |  | 62 | 苏州恒瑞迪生医疗科技有限公司 | 苏州恒瑞迪生医疗科技有限公司 | 否 | 否 | 否 | IS-5-7-2025-2 | IS-5-7-2025-2 |  | C02071001500000008480000151 | C0207100150000000848 | 外径：5F；血管鞘有效长度：7cm
1478 | 14 | 通用介入 | 血管鞘-普通型 | 已申请 | C0207100150000000848 | 苏械注准20222032248 | 血管鞘组 | 血管鞘组 |  |  | 62 | 苏州恒瑞迪生医疗科技有限公司 | 苏州恒瑞迪生医疗科技有限公司 | 否 | 否 | 否 | IS-4-10-1835-1 | IS-4-10-1835-1 |  | C02071001500000008480000150 | C0207100150000000848 | 外径：4F；血管鞘有效长度：10cm
1478 | 14 | 通用介入 | 血管鞘-普通型 | 已申请 | C0207100150000000848 | 苏械注准20222032248 | 血管鞘组 | 血管鞘组 |  |  | 62 | 苏州恒瑞迪生医疗科技有限公司 | 苏州恒瑞迪生医疗科技有限公司 | 否 | 否 | 否 | IS-6-16-1835-2 | IS-6-16-1835-2 |  | C02071001500000008480000149 | C0207100150000000848 | 外径：6F；血管鞘有效长度：16cm
1478 | 14 | 通用介入 | 血管鞘-普通型 | 已申请 | C0207100150000000848 | 苏械注准20222032248 | 血管鞘组 | 血管鞘组 |  |  | 62 | 苏州恒瑞迪生医疗科技有限公司 | 苏州恒瑞迪生医疗科技有限公司 | 否 | 否 | 否 | IS-7-10-1835-2 | IS-7-10-1835-2 |  | C02071001500000008480000148 | C0207100150000000848 | 外径：7F；血管鞘有效长度：10cm
1478 | 14 | 通用介入 | 血管鞘-普通型 | 已申请 | C0207100150000000848 | 苏械注准20222032248 | 血管鞘组 | 血管鞘组 |  |  | 62 | 苏州恒瑞迪生医疗科技有限公司 | 苏州恒瑞迪生医疗科技有限公司 | 否 | 否 | 否 | IS-4-7-2025-1 | IS-4-7-2025-1 |  | C02071001500000008480000147 | C0207100150000000848 | 外径：4F；血管鞘有效长度：7cm
1478 | 14 | 通用介入 | 血管鞘-普通型 | 已申请 | C0207100150000000848 | 苏械注准20222032248 | 血管鞘组 | 血管鞘组 |  |  | 62 | 苏州恒瑞迪生医疗科技有限公司 | 苏州恒瑞迪生医疗科技有限公司 | 否 | 否 | 否 | IS-8-10-1835-2 | IS-8-10-1835-2 |  | C02071001500000008480000146 | C0207100150000000848 | 外径：8F；血管鞘有效长度：10cm
1478 | 14 | 通用介入 | 血管鞘-普通型 | 已申请 | C0207100150000000848 | 苏械注准20222032248 | 血管鞘组 | 血管鞘组 |  |  | 62 | 苏州恒瑞迪生医疗科技有限公司 | 苏州恒瑞迪生医疗科技有限公司 | 否 | 否 | 否 | IS-10-10-1835-1 | IS-10-10-1835-1 |  | C02071001500000008480000145 | C0207100150000000848 | 外径：10F；血管鞘有效长度：10cm
1478 | 14 | 通用介入 | 血管鞘-普通型 | 已申请 | C0207100150000000848 | 苏械注准20222032248 | 血管鞘组 | 血管鞘组 |  |  | 62 | 苏州恒瑞迪生医疗科技有限公司 | 苏州恒瑞迪生医疗科技有限公司 | 否 | 否 | 否 | IS-8-25-1835-2 | IS-8-25-1835-2 |  | C02071001500000008480000144 | C0207100150000000848 | 外径：8F；血管鞘有效长度：25cm
1478 | 14 | 通用介入 | 血管鞘-普通型 | 已申请 | C0207100150000000848 | 苏械注准20222032248 | 血管鞘组 | 血管鞘组 |  |  | 62 | 苏州恒瑞迪生医疗科技有限公司 | 苏州恒瑞迪生医疗科技有限公司 | 否 | 否 | 否 | IS-4-16-1835-2 | IS-4-16-1835-2 |  | C02071001500000008480000143 | C0207100150000000848 | 外径：4F；血管鞘有效长度：16cm
1478 | 14 | 通用介入 | 血管鞘-普通型 | 已申请 | C0207100150000000848 | 苏械注准20222032248 | 血管鞘组 | 血管鞘组 |  |  | 62 | 苏州恒瑞迪生医疗科技有限公司 | 苏州恒瑞迪生医疗科技有限公司 | 否 | 否 | 否 | IS-10-10-1835-2 | IS-10-10-1835-2 |  | C02071001500000008480000142 | C0207100150000000848 | 外径：10F；血管鞘有效长度：10cm
1478 | 14 | 通用介入 | 血管鞘-普通型 | 已申请 | C0207100150000000848 | 苏械注准20222032248 | 血管鞘组 | 血管鞘组 |  |  | 62 | 苏州恒瑞迪生医疗科技有限公司 | 苏州恒瑞迪生医疗科技有限公司 | 否 | 否 | 否 | IS-7-16-1835-2 | IS-7-16-1835-2 |  | C02071001500000008480000141 | C0207100150000000848 | 外径：7F；血管鞘有效长度：16cm
1478 | 14 | 通用介入 | 血管鞘-普通型 | 已申请 | C0207100150000000848 | 苏械注准20222032248 | 血管鞘组 | 血管鞘组 |  |  | 62 | 苏州恒瑞迪生医疗科技有限公司 | 苏州恒瑞迪生医疗科技有限公司 | 否 | 否 | 否 | IS-10-16-1835-2 | IS-10-16-1835-2 |  | C02071001500000008480000140 | C0207100150000000848 | 外径：10F；血管鞘有效长度：16cm
1478 | 14 | 通用介入 | 血管鞘-普通型 | 已申请 | C0207100150000000848 | 苏械注准20222032248 | 血管鞘组 | 血管鞘组 |  |  | 62 | 苏州恒瑞迪生医疗科技有限公司 | 苏州恒瑞迪生医疗科技有限公司 | 否 | 否 | 否 | IS-4-10-2025-2 | IS-4-10-2025-2 |  | C02071001500000008480000139 | C0207100150000000848 | 外径：4F；血管鞘有效长度：10cm
1478 | 14 | 通用介入 | 血管鞘-普通型 | 已申请 | C0207100150000000848 | 苏械注准20222032248 | 血管鞘组 | 血管鞘组 |  |  | 62 | 苏州恒瑞迪生医疗科技有限公司 | 苏州恒瑞迪生医疗科技有限公司 | 否 | 否 | 否 | IS-9-25-1835-1 | IS-9-25-1835-1 |  | C02071001500000008480000138 | C0207100150000000848 | 外径：9F；血管鞘有效长度：25cm
1478 | 14 | 通用介入 | 血管鞘-普通型 | 已申请 | C0207100150000000848 | 苏械注准20222032248 | 血管鞘组 | 血管鞘组 |  |  | 62 | 苏州恒瑞迪生医疗科技有限公司 | 苏州恒瑞迪生医疗科技有限公司 | 否 | 否 | 否 | IS-10-25-1835-2 | IS-10-25-1835-2 |  | C02071001500000008480000137 | C0207100150000000848 | 外径：10F；血管鞘有效长度：25cm
1478 | 14 | 通用介入 | 血管鞘-普通型 | 已申请 | C0207100150000000848 | 苏械注准20222032248 | 血管鞘组 | 血管鞘组 |  |  | 62 | 苏州恒瑞迪生医疗科技有限公司 | 苏州恒瑞迪生医疗科技有限公司 | 否 | 否 | 否 | IS-6-16-1835-1 | IS-6-16-1835-1 |  | C02071001500000008480000136 | C0207100150000000848 | 外径：6F；血管鞘有效长度：16cm
1478 | 14 | 通用介入 | 血管鞘-普通型 | 已申请 | C0207100150000000848 | 苏械注准20222032248 | 血管鞘组 | 血管鞘组 |  |  | 62 | 苏州恒瑞迪生医疗科技有限公司 | 苏州恒瑞迪生医疗科技有限公司 | 否 | 否 | 否 | IS-9-16-1835-1 | IS-9-16-1835-1 |  | C02071001500000008480000135 | C0207100150000000848 | 外径：9F；血管鞘有效长度：16cm
1478 | 14 | 通用介入 | 血管鞘-普通型 | 已申请 | C0207100150000000848 | 苏械注准20222032248 | 血管鞘组 | 血管鞘组 |  |  | 62 | 苏州恒瑞迪生医疗科技有限公司 | 苏州恒瑞迪生医疗科技有限公司 | 否 | 否 | 否 | IS-7-25-1835-1 | IS-7-25-1835-1 |  | C02071001500000008480000134 | C0207100150000000848 | 外径：7F；血管鞘有效长度：25cm
1478 | 14 | 通用介入 | 血管鞘-普通型 | 已申请 | C0207100150000000848 | 苏械注准20222032248 | 血管鞘组 | 血管鞘组 |  |  | 62 | 苏州恒瑞迪生医疗科技有限公司 | 苏州恒瑞迪生医疗科技有限公司 | 否 | 否 | 否 | IS-6-5-2025-1 | IS-6-5-2025-1 |  | C02071001500000008480000133 | C0207100150000000848 | 外径：6F；血管鞘有效长度：5cm
1478 | 14 | 通用介入 | 血管鞘-普通型 | 已申请 | C0207100150000000848 | 苏械注准20222032248 | 血管鞘组 | 血管鞘组 |  |  | 62 | 苏州恒瑞迪生医疗科技有限公司 | 苏州恒瑞迪生医疗科技有限公司 | 否 | 否 | 否 | IS-4-10-2025-1 | IS-4-10-2025-1 |  | C02071001500000008480000132 | C0207100150000000848 | 外径：4F；血管鞘有效长度：10cm
1478 | 14 | 通用介入 | 血管鞘-普通型 | 已申请 | C0207100150000000848 | 苏械注准20222032248 | 血管鞘组 | 血管鞘组 |  |  | 62 | 苏州恒瑞迪生医疗科技有限公司 | 苏州恒瑞迪生医疗科技有限公司 | 否 | 否 | 否 | IS-4-5-2025-1 | IS-4-5-2025-1 |  | C02071001500000008480000131 | C0207100150000000848 | 外径：4F；血管鞘有效长度：5cm
1478 | 14 | 通用介入 | 血管鞘-普通型 | 已申请 | C0207100150000000848 | 苏械注准20222032248 | 血管鞘组 | 血管鞘组 |  |  | 62 | 苏州恒瑞迪生医疗科技有限公司 | 苏州恒瑞迪生医疗科技有限公司 | 否 | 否 | 否 | IS-5-10-1835-1 | IS-5-10-1835-1 |  | C02071001500000008480000130 | C0207100150000000848 | 外径：5F；血管鞘有效长度：10cm
1478 | 14 | 通用介入 | 血管鞘-普通型 | 已申请 | C0207100150000000848 | 苏械注准20222032248 | 血管鞘组 | 血管鞘组 |  |  | 62 | 苏州恒瑞迪生医疗科技有限公司 | 苏州恒瑞迪生医疗科技有限公司 | 否 | 否 | 否 | IS-10-25-1835-1 | IS-10-25-1835-1 |  | C02071001500000008480000129 | C0207100150000000848 | 外径：10F；血管鞘有效长度：25cm
1478 | 14 | 通用介入 | 血管鞘-普通型 | 已申请 | C0207100150000000848 | 苏械注准20222032248 | 血管鞘组 | 血管鞘组 |  |  | 62 | 苏州恒瑞迪生医疗科技有限公司 | 苏州恒瑞迪生医疗科技有限公司 | 否 | 否 | 否 | IS-4-25-1835-1 | IS-4-25-1835-1 |  | C02071001500000008480000128 | C0207100150000000848 | 外径：4F；血管鞘有效长度：25cm
1478 | 14 | 通用介入 | 血管鞘-普通型 | 已申请 | C0207100150000000848 | 苏械注准20222032248 | 血管鞘组 | 血管鞘组 |  |  | 62 | 苏州恒瑞迪生医疗科技有限公司 | 苏州恒瑞迪生医疗科技有限公司 | 否 | 否 | 否 | IS-9-10-1835-1 | IS-9-10-1835-1 |  | C02071001500000008480000127 | C0207100150000000848 | 外径：9F；血管鞘有效长度：10cm
1478 | 14 | 通用介入 | 血管鞘-普通型 | 已申请 | C0207100150000000848 | 苏械注准20222032248 | 血管鞘组 | 血管鞘组 |  |  | 62 | 苏州恒瑞迪生医疗科技有限公司 | 苏州恒瑞迪生医疗科技有限公司 | 否 | 否 | 否 | IS-5-5-2025-1 | IS-5-5-2025-1 |  | C02071001500000008480000126 | C0207100150000000848 | 外径：5F；血管鞘有效长度：5cm
1478 | 14 | 通用介入 | 血管鞘-普通型 | 已申请 | C0207100150000000848 | 苏械注准20222032248 | 血管鞘组 | 血管鞘组 |  |  | 62 | 苏州恒瑞迪生医疗科技有限公司 | 苏州恒瑞迪生医疗科技有限公司 | 否 | 否 | 否 | IS-11-25-1835-1 | IS-11-25-1835-1 |  | C02071001500000008480000125 | C0207100150000000848 | 外径：11F；血管鞘有效长度：25cm
1478 | 14 | 通用介入 | 血管鞘-普通型 | 已申请 | C0207100150000000848 | 苏械注准20222032248 | 血管鞘组 | 血管鞘组 |  |  | 62 | 苏州恒瑞迪生医疗科技有限公司 | 苏州恒瑞迪生医疗科技有限公司 | 否 | 否 | 否 | IS-5-7-2025-1 | IS-5-7-2025-1 |  | C02071001500000008480000124 | C0207100150000000848 | 外径：5F；血管鞘有效长度：7cm
1478 | 14 | 通用介入 | 血管鞘-普通型 | 已申请 | C0207100150000000848 | 苏械注准20222032248 | 血管鞘组 | 血管鞘组 |  |  | 62 | 苏州恒瑞迪生医疗科技有限公司 | 苏州恒瑞迪生医疗科技有限公司 | 否 | 否 | 否 | IS-5-10-1835-2 | IS-5-10-1835-2 |  | C02071001500000008480000123 | C0207100150000000848 | 外径：5F；血管鞘有效长度：10cm
1478 | 14 | 通用介入 | 血管鞘-普通型 | 已申请 | C0207100150000000848 | 苏械注准20222032248 | 血管鞘组 | 血管鞘组 |  |  | 62 | 苏州恒瑞迪生医疗科技有限公司 | 苏州恒瑞迪生医疗科技有限公司 | 否 | 否 | 否 | IS-8-16-1835-2 | IS-8-16-1835-2 |  | C02071001500000008480000122 | C0207100150000000848 | 外径：8F；血管鞘有效长度：16cm
1478 | 14 | 通用介入 | 血管鞘-普通型 | 已申请 | C0207100150000000848 | 苏械注准20222032248 | 血管鞘组 | 血管鞘组 |  |  | 62 | 苏州恒瑞迪生医疗科技有限公司 | 苏州恒瑞迪生医疗科技有限公司 | 否 | 否 | 否 | IS-11-10-1835-2 | IS-11-10-1835-2 |  | C02071001500000008480000121 | C0207100150000000848 | 外径：11F；血管鞘有效长度：10cm
1478 | 14 | 通用介入 | 血管鞘-普通型 | 已申请 | C0207100150000000848 | 苏械注准20222032248 | 血管鞘组 | 血管鞘组 |  |  | 62 | 苏州恒瑞迪生医疗科技有限公司 | 苏州恒瑞迪生医疗科技有限公司 | 否 | 否 | 否 | IS-10-16-1835-1 | IS-10-16-1835-1 |  | C02071001500000008480000120 | C0207100150000000848 | 外径：10F；血管鞘有效长度：16cm
1478 | 14 | 通用介入 | 血管鞘-普通型 | 已申请 | C0207100150000000848 | 苏械注准20222032248 | 血管鞘组 | 血管鞘组 |  |  | 62 | 苏州恒瑞迪生医疗科技有限公司 | 苏州恒瑞迪生医疗科技有限公司 | 否 | 否 | 否 | IS-4-5-2025-2 | IS-4-5-2025-2 |  | C02071001500000008480000119 | C0207100150000000848 | 外径：4F；血管鞘有效长度：5cm
1478 | 14 | 通用介入 | 血管鞘-普通型 | 已申请 | C0207100150000000848 | 苏械注准20222032248 | 血管鞘组 | 血管鞘组 |  |  | 62 | 苏州恒瑞迪生医疗科技有限公司 | 苏州恒瑞迪生医疗科技有限公司 | 否 | 否 | 否 | IS-7-16-1835-1 | IS-7-16-1835-1 |  | C02071001500000008480000118 | C0207100150000000848 | 外径：7F；血管鞘有效长度：16cm
1478 | 14 | 通用介入 | 血管鞘-普通型 | 已申请 | C0207100150000000848 | 苏械注准20222032248 | 血管鞘组 | 血管鞘组 |  |  | 62 | 苏州恒瑞迪生医疗科技有限公司 | 苏州恒瑞迪生医疗科技有限公司 | 否 | 否 | 否 | IS-4-7-2025-2 | IS-4-7-2025-2 |  | C02071001500000008480000117 | C0207100150000000848 | 外径：4F；血管鞘有效长度：7cm
1478 | 14 | 通用介入 | 血管鞘-普通型 | 已申请 | C0207100150000000848 | 苏械注准20222032248 | 血管鞘组 | 血管鞘组 |  |  | 62 | 苏州恒瑞迪生医疗科技有限公司 | 苏州恒瑞迪生医疗科技有限公司 | 否 | 否 | 否 | IS-5-5-2025-2 | IS-5-5-2025-2 |  | C02071001500000008480000116 | C0207100150000000848 | 外径：5F；血管鞘有效长度：5cm
1478 | 14 | 通用介入 | 血管鞘-普通型 | 已申请 | C0207100150000000848 | 苏械注准20222032248 | 血管鞘组 | 血管鞘组 |  |  | 62 | 苏州恒瑞迪生医疗科技有限公司 | 苏州恒瑞迪生医疗科技有限公司 | 否 | 否 | 否 | IS-6-10-1835-2 | IS-6-10-1835-2 |  | C02071001500000008480000115 | C0207100150000000848 | 外径：6F；血管鞘有效长度：10cm
1478 | 14 | 通用介入 | 血管鞘-普通型 | 已申请 | C0207100150000000848 | 苏械注准20222032248 | 血管鞘组 | 血管鞘组 |  |  | 62 | 苏州恒瑞迪生医疗科技有限公司 | 苏州恒瑞迪生医疗科技有限公司 | 否 | 否 | 否 | IS-11-16-1835-1 | IS-11-16-1835-1 |  | C02071001500000008480000114 | C0207100150000000848 | 外径：11F；血管鞘有效长度：16cm
1478 | 14 | 通用介入 | 血管鞘-普通型 | 已申请 | C0207100150000000848 | 苏械注准20222032248 | 血管鞘组 | 血管鞘组 |  |  | 62 | 苏州恒瑞迪生医疗科技有限公司 | 苏州恒瑞迪生医疗科技有限公司 | 否 | 否 | 否 | IS-8-25-1835-1 | IS-8-25-1835-1 |  | C02071001500000008480000113 | C0207100150000000848 | 外径：8F；血管鞘有效长度：25cm
1478 | 14 | 通用介入 | 血管鞘-普通型 | 已申请 | C0207100150000000848 | 苏械注准20222032248 | 血管鞘组 | 血管鞘组 |  |  | 62 | 苏州恒瑞迪生医疗科技有限公司 | 苏州恒瑞迪生医疗科技有限公司 | 否 | 否 | 否 | IS-9-16-1835-2 | IS-9-16-1835-2 |  | C02071001500000008480000112 | C0207100150000000848 | 外径：9F；血管鞘有效长度：16cm
1478 | 14 | 通用介入 | 血管鞘-普通型 | 已申请 | C0207100150000000848 | 苏械注准20222032248 | 血管鞘组 | 血管鞘组 |  |  | 62 | 苏州恒瑞迪生医疗科技有限公司 | 苏州恒瑞迪生医疗科技有限公司 | 否 | 否 | 否 | IS-4-25-1835-2 | IS-4-25-1835-2 |  | C02071001500000008480000111 | C0207100150000000848 | 外径：4F；血管鞘有效长度：25cm
1478 | 14 | 通用介入 | 血管鞘-普通型 | 已申请 | C0207100150000000848 | 苏械注准20222032248 | 血管鞘组 | 血管鞘组 |  |  | 62 | 苏州恒瑞迪生医疗科技有限公司 | 苏州恒瑞迪生医疗科技有限公司 | 否 | 否 | 否 | IS-6-7-2025-2 | IS-6-7-2025-2 |  | C02071001500000008480000110 | C0207100150000000848 | 外径：6F；血管鞘有效长度：7cm
1478 | 14 | 通用介入 | 血管鞘-普通型 | 已申请 | C0207100150000000848 | 苏械注准20222032248 | 血管鞘组 | 血管鞘组 |  |  | 62 | 苏州恒瑞迪生医疗科技有限公司 | 苏州恒瑞迪生医疗科技有限公司 | 否 | 否 | 否 | IS-4-10-1835-2 | IS-4-10-1835-2 |  | C02071001500000008480000109 | C0207100150000000848 | 外径：4F；血管鞘有效长度：10cm
1478 | 14 | 通用介入 | 血管鞘-普通型 | 已申请 | C0207100150000000848 | 苏械注准20222032248 | 血管鞘组 | 血管鞘组 |  |  | 62 | 苏州恒瑞迪生医疗科技有限公司 | 苏州恒瑞迪生医疗科技有限公司 | 否 | 否 | 否 | IS-5-16-1835-1 | IS-5-16-1835-1 |  | C02071001500000008480000108 | C0207100150000000848 | 外径：5F；血管鞘有效长度：16cm
1478 | 14 | 通用介入 | 血管鞘-普通型 | 已申请 | C0207100150000000848 | 苏械注准20222032248 | 血管鞘组 | 血管鞘组 |  |  | 62 | 苏州恒瑞迪生医疗科技有限公司 | 苏州恒瑞迪生医疗科技有限公司 | 否 | 否 | 否 | IS-7-10-1835-1 | IS-7-10-1835-1 |  | C02071001500000008480000107 | C0207100150000000848 | 外径：7F；血管鞘有效长度：10cm
1478 | 14 | 通用介入 | 血管鞘-普通型 | 已申请 | C0207100150000000848 | 苏械注准20222032248 | 血管鞘组 | 血管鞘组 |  |  | 62 | 苏州恒瑞迪生医疗科技有限公司 | 苏州恒瑞迪生医疗科技有限公司 | 否 | 否 | 否 | IS-6-5-2025-2 | IS-6-5-2025-2 |  | C02071001500000008480000106 | C0207100150000000848 | 外径：6F；血管鞘有效长度：5cm
1478 | 14 | 通用介入 | 血管鞘-普通型 | 已申请 | C0207100150000000848 | 苏械注准20222032248 | 血管鞘组 | 血管鞘组 |  |  | 62 | 苏州恒瑞迪生医疗科技有限公司 | 苏州恒瑞迪生医疗科技有限公司 | 否 | 否 | 否 | IS-8-10-1835-1 | IS-8-10-1835-1 |  | C02071001500000008480000105 | C0207100150000000848 | 外径：8F；血管鞘有效长度：10cm
1478 | 14 | 通用介入 | 血管鞘-普通型 | 已申请 | C0207100150000000848 | 苏械注准20222032248 | 血管鞘组 | 血管鞘组 |  |  | 62 | 苏州恒瑞迪生医疗科技有限公司 | 苏州恒瑞迪生医疗科技有限公司 | 否 | 否 | 否 | IS-7-25-1835-2 | IS-7-25-1835-2 |  | C02071001500000008480000104 | C0207100150000000848 | 外径：7F；血管鞘有效长度：25cm
1478 | 14 | 通用介入 | 血管鞘-普通型 | 已申请 | C0207100150000000848 | 苏械注准20222032248 | 血管鞘组 | 血管鞘组 |  |  | 62 | 苏州恒瑞迪生医疗科技有限公司 | 苏州恒瑞迪生医疗科技有限公司 | 否 | 否 | 否 | IS-6-25-1835-1 | IS-6-25-1835-1 |  | C02071001500000008480000103 | C0207100150000000848 | 外径：6F；血管鞘有效长度：25cm
1478 | 14 | 通用介入 | 血管鞘-普通型 | 已申请 | C0207100150000000848 | 苏械注准20222032248 | 血管鞘组 | 血管鞘组 |  |  | 62 | 苏州恒瑞迪生医疗科技有限公司 | 苏州恒瑞迪生医疗科技有限公司 | 否 | 否 | 否 | IS-6-10-1835-1 | IS-6-10-1835-1 |  | C02071001500000008480000102 | C0207100150000000848 | 外径：6F；血管鞘有效长度：10cm
1478 | 14 | 通用介入 | 血管鞘-普通型 | 已申请 | C0207100150000000848 | 苏械注准20222032248 | 血管鞘组 | 血管鞘组 |  |  | 62 | 苏州恒瑞迪生医疗科技有限公司 | 苏州恒瑞迪生医疗科技有限公司 | 否 | 否 | 否 | IS-6-25-1835-2 | IS-6-25-1835-2 |  | C02071001500000008480000101 | C0207100150000000848 | 外径：6F；血管鞘有效长度：25cm
1478 | 14 | 通用介入 | 血管鞘-普通型 | 已申请 | C0207100150000000848 | 苏械注准20222032248 | 血管鞘组 | 血管鞘组 |  |  | 62 | 苏州恒瑞迪生医疗科技有限公司 | 苏州恒瑞迪生医疗科技有限公司 | 否 | 否 | 否 | IS-4-16-1835-1 | IS-4-16-1835-1 |  | C02071001500000008480000100 | C0207100150000000848 | 外径：4F；血管鞘有效长度：16cm
1478 | 14 | 通用介入 | 血管鞘-普通型 | 已申请 | C0207100150000000848 | 苏械注准20222032248 | 血管鞘组 | 血管鞘组 |  |  | 62 | 苏州恒瑞迪生医疗科技有限公司 | 苏州恒瑞迪生医疗科技有限公司 | 否 | 否 | 否 | IS-5-25-1835-1 | IS-5-25-1835-1 |  | C02071001500000008480000099 | C0207100150000000848 | 外径：5F；血管鞘有效长度：25cm
1478 | 14 | 通用介入 | 血管鞘-普通型 | 已申请 | C0207100150000000848 | 苏械注准20222032248 | 血管鞘组 | 血管鞘组 |  |  | 62 | 苏州恒瑞迪生医疗科技有限公司 | 苏州恒瑞迪生医疗科技有限公司 | 否 | 否 | 否 | IS-9-25-1835-2 | IS-9-25-1835-2 |  | C02071001500000008480000098 | C0207100150000000848 | 外径：9F；血管鞘有效长度：25cm
1478 | 14 | 通用介入 | 血管鞘-普通型 | 已申请 | C0207100150000000848 | 苏械注准20222032248 | 血管鞘组 | 血管鞘组 |  |  | 62 | 苏州恒瑞迪生医疗科技有限公司 | 苏州恒瑞迪生医疗科技有限公司 | 否 | 否 | 否 | IS-5-25-1835-2 | IS-5-25-1835-2 |  | C02071001500000008480000097 | C0207100150000000848 | 外径：5F；血管鞘有效长度：25cm
1478 | 14 | 通用介入 | 血管鞘-普通型 | 已申请 | C0207100150000000848 | 苏械注准20222032248 | 血管鞘组 | 血管鞘组 |  |  | 62 | 苏州恒瑞迪生医疗科技有限公司 | 苏州恒瑞迪生医疗科技有限公司 | 否 | 否 | 否 | IS-5-16-1835-2 | IS-5-16-1835-2 |  | C02071001500000008480000096 | C0207100150000000848 | 外径：5F；血管鞘有效长度：16cm
1478 | 14 | 通用介入 | 血管鞘-普通型 | 已申请 | C0207100150000000848 | 苏械注准20222032248 | 血管鞘组 | 血管鞘组 |  |  | 62 | 苏州恒瑞迪生医疗科技有限公司 | 苏州恒瑞迪生医疗科技有限公司 | 否 | 否 | 否 | IS-8-16-1835-1 | IS-8-16-1835-1 |  | C02071001500000008480000095 | C0207100150000000848 | 外径：8F；血管鞘有效长度：16cm
1478 | 14 | 通用介入 | 血管鞘-普通型 | 已申请 | C0207100150000000848 | 苏械注准20222032248 | 血管鞘组 | 血管鞘组 |  |  | 62 | 苏州恒瑞迪生医疗科技有限公司 | 苏州恒瑞迪生医疗科技有限公司 | 否 | 否 | 否 | IS-11-25-1835-2 | IS-11-25-1835-2 |  | C02071001500000008480000094 | C0207100150000000848 | 外径：11F；血管鞘有效长度：25cm
1478 | 14 | 通用介入 | 血管鞘-普通型 | 已申请 | C0207100150000000848 | 苏械注准20222032248 | 血管鞘组 | 血管鞘组 |  |  | 62 | 苏州恒瑞迪生医疗科技有限公司 | 苏州恒瑞迪生医疗科技有限公司 | 否 | 否 | 否 | IS-11-16-1835-2 | IS-11-16-1835-2 |  | C02071001500000008480000093 | C0207100150000000848 | 外径：11F；血管鞘有效长度：6cm
1478 | 14 | 通用介入 | 血管鞘-普通型 | 已申请 | C0207100150000000848 | 苏械注准20222032248 | 血管鞘组 | 血管鞘组 |  |  | 62 | 苏州恒瑞迪生医疗科技有限公司 | 苏州恒瑞迪生医疗科技有限公司 | 否 | 否 | 否 | IS-11-10-1835-1 | IS-11-10-1835-1 |  | C02071001500000008480000092 | C0207100150000000848 | 外径：11F；血管鞘有效长度：10cm
1565 | 14 | 通用介入 | 血管鞘-普通型 | 已申请 | C0207100150000000848 | 苏械注准20222032046 | 导引鞘组 | 导引鞘组 |  |  | 91 | 苏州恒瑞迪生医疗科技有限公司 | 苏州恒瑞迪生医疗科技有限公司 | 否 | 否 | 否 | GS-8-55-3-HC | GS-8-55-3-HC |  | C02071001500000008480000091 | C0207100150000000848 | 外径：8F，鞘管有效长度:55cm
1565 | 14 | 通用介入 | 血管鞘-普通型 | 已申请 | C0207100150000000848 | 苏械注准20222032046 | 导引鞘组 | 导引鞘组 |  |  | 91 | 苏州恒瑞迪生医疗科技有限公司 | 苏州恒瑞迪生医疗科技有限公司 | 否 | 否 | 否 | GS-4-90-2-HC | GS-4-90-2-HC |  | C02071001500000008480000090 | C0207100150000000848 | 外径：4F，鞘管有效长度:90cm
1565 | 14 | 通用介入 | 血管鞘-普通型 | 已申请 | C0207100150000000848 | 苏械注准20222032046 | 导引鞘组 | 导引鞘组 |  |  | 91 | 苏州恒瑞迪生医疗科技有限公司 | 苏州恒瑞迪生医疗科技有限公司 | 否 | 否 | 否 | GS-6-45-1-HC | GS-6-45-1-HC |  | C02071001500000008480000089 | C0207100150000000848 | 外径：6F，鞘管有效长度:45cm
1565 | 14 | 通用介入 | 血管鞘-普通型 | 已申请 | C0207100150000000848 | 苏械注准20222032046 | 导引鞘组 | 导引鞘组 |  |  | 91 | 苏州恒瑞迪生医疗科技有限公司 | 苏州恒瑞迪生医疗科技有限公司 | 否 | 否 | 否 | GS-8-55-1-HC | GS-8-55-1-HC |  | C02071001500000008480000088 | C0207100150000000848 | 外径：8F，鞘管有效长度:55cm
1565 | 14 | 通用介入 | 血管鞘-普通型 | 已申请 | C0207100150000000848 | 苏械注准20222032046 | 导引鞘组 | 导引鞘组 |  |  | 91 | 苏州恒瑞迪生医疗科技有限公司 | 苏州恒瑞迪生医疗科技有限公司 | 否 | 否 | 否 | GS-7-90-1-HC | GS-7-90-1-HC |  | C02071001500000008480000087 | C0207100150000000848 | 外径：7F，鞘管有效长度:90cm
1565 | 14 | 通用介入 | 血管鞘-普通型 | 已申请 | C0207100150000000848 | 苏械注准20222032046 | 导引鞘组 | 导引鞘组 |  |  | 91 | 苏州恒瑞迪生医疗科技有限公司 | 苏州恒瑞迪生医疗科技有限公司 | 否 | 否 | 否 | GS-7-70-0-HC | GS-7-70-0-HC |  | C02071001500000008480000086 | C0207100150000000848 | 外径：7F，鞘管有效长度:70cm
1565 | 14 | 通用介入 | 血管鞘-普通型 | 已申请 | C0207100150000000848 | 苏械注准20222032046 | 导引鞘组 | 导引鞘组 |  |  | 91 | 苏州恒瑞迪生医疗科技有限公司 | 苏州恒瑞迪生医疗科技有限公司 | 否 | 否 | 否 | GS-6-45-0-HC | GS-6-45-0-HC |  | C02071001500000008480000085 | C0207100150000000848 | 外径：6F，鞘管有效长度:45cm
1565 | 14 | 通用介入 | 血管鞘-普通型 | 已申请 | C0207100150000000848 | 苏械注准20222032046 | 导引鞘组 | 导引鞘组 |  |  | 91 | 苏州恒瑞迪生医疗科技有限公司 | 苏州恒瑞迪生医疗科技有限公司 | 否 | 否 | 否 | GS-7-70-1-HC | GS-7-70-1-HC |  | C02071001500000008480000084 | C0207100150000000848 | 外径：7F，鞘管有效长度:70cm
1565 | 14 | 通用介入 | 血管鞘-普通型 | 已申请 | C0207100150000000848 | 苏械注准20222032046 | 导引鞘组 | 导引鞘组 |  |  | 91 | 苏州恒瑞迪生医疗科技有限公司 | 苏州恒瑞迪生医疗科技有限公司 | 否 | 否 | 否 | GS-8-45-1-HC | GS-8-45-1-HC |  | C02071001500000008480000083 | C0207100150000000848 | 外径：8F，鞘管有效长度:45cm
1565 | 14 | 通用介入 | 血管鞘-普通型 | 已申请 | C0207100150000000848 | 苏械注准20222032046 | 导引鞘组 | 导引鞘组 |  |  | 91 | 苏州恒瑞迪生医疗科技有限公司 | 苏州恒瑞迪生医疗科技有限公司 | 否 | 否 | 否 | GS-5-45-3-HC | GS-5-45-3-HC |  | C02071001500000008480000082 | C0207100150000000848 | 外径：5F，鞘管有效长度:45cm
1565 | 14 | 通用介入 | 血管鞘-普通型 | 已申请 | C0207100150000000848 | 苏械注准20222032046 | 导引鞘组 | 导引鞘组 |  |  | 91 | 苏州恒瑞迪生医疗科技有限公司 | 苏州恒瑞迪生医疗科技有限公司 | 否 | 否 | 否 | GS-8-55-0-HC | GS-8-55-0-HC |  | C02071001500000008480000081 | C0207100150000000848 | 外径：8F，鞘管有效长度:55cm
1565 | 14 | 通用介入 | 血管鞘-普通型 | 已申请 | C0207100150000000848 | 苏械注准20222032046 | 导引鞘组 | 导引鞘组 |  |  | 91 | 苏州恒瑞迪生医疗科技有限公司 | 苏州恒瑞迪生医疗科技有限公司 | 否 | 否 | 否 | GS-5-110-0-HC | GS-5-110-0-HC |  | C02071001500000008480000080 | C0207100150000000848 | 外径：5F，鞘管有效长度:110cm
1565 | 14 | 通用介入 | 血管鞘-普通型 | 已申请 | C0207100150000000848 | 苏械注准20222032046 | 导引鞘组 | 导引鞘组 |  |  | 91 | 苏州恒瑞迪生医疗科技有限公司 | 苏州恒瑞迪生医疗科技有限公司 | 否 | 否 | 否 | GS-4-45-3-HC | GS-4-45-3-HC |  | C02071001500000008480000079 | C0207100150000000848 | 外径：4F，鞘管有效长度:45cm
1565 | 14 | 通用介入 | 血管鞘-普通型 | 已申请 | C0207100150000000848 | 苏械注准20222032046 | 导引鞘组 | 导引鞘组 |  |  | 91 | 苏州恒瑞迪生医疗科技有限公司 | 苏州恒瑞迪生医疗科技有限公司 | 否 | 否 | 否 | GS-4-110-0-HC | GS-4-110-0-HC |  | C02071001500000008480000078 | C0207100150000000848 | 外径：4F，鞘管有效长度:110cm
1565 | 14 | 通用介入 | 血管鞘-普通型 | 已申请 | C0207100150000000848 | 苏械注准20222032046 | 导引鞘组 | 导引鞘组 |  |  | 91 | 苏州恒瑞迪生医疗科技有限公司 | 苏州恒瑞迪生医疗科技有限公司 | 否 | 否 | 否 | GS-4-110-2-HC | GS-4-110-2-HC |  | C02071001500000008480000077 | C0207100150000000848 | 外径：4F，鞘管有效长度:110cm
1565 | 14 | 通用介入 | 血管鞘-普通型 | 已申请 | C0207100150000000848 | 苏械注准20222032046 | 导引鞘组 | 导引鞘组 |  |  | 91 | 苏州恒瑞迪生医疗科技有限公司 | 苏州恒瑞迪生医疗科技有限公司 | 否 | 否 | 否 | GS-7-70-2-HC | GS-7-70-2-HC |  | C02071001500000008480000076 | C0207100150000000848 | 外径：7F，鞘管有效长度:70cm
1565 | 14 | 通用介入 | 血管鞘-普通型 | 已申请 | C0207100150000000848 | 苏械注准20222032046 | 导引鞘组 | 导引鞘组 |  |  | 91 | 苏州恒瑞迪生医疗科技有限公司 | 苏州恒瑞迪生医疗科技有限公司 | 否 | 否 | 否 | GS-8-70-0-HC | GS-8-70-0-HC |  | C02071001500000008480000075 | C0207100150000000848 | 外径：8F，鞘管有效长度:70cm
1565 | 14 | 通用介入 | 血管鞘-普通型 | 已申请 | C0207100150000000848 | 苏械注准20222032046 | 导引鞘组 | 导引鞘组 |  |  | 91 | 苏州恒瑞迪生医疗科技有限公司 | 苏州恒瑞迪生医疗科技有限公司 | 否 | 否 | 否 | GS-4-55-2-HC | GS-4-55-2-HC |  | C02071001500000008480000074 | C0207100150000000848 | 外径：4F，鞘管有效长度:55cm
1565 | 14 | 通用介入 | 血管鞘-普通型 | 已申请 | C0207100150000000848 | 苏械注准20222032046 | 导引鞘组 | 导引鞘组 |  |  | 91 | 苏州恒瑞迪生医疗科技有限公司 | 苏州恒瑞迪生医疗科技有限公司 | 否 | 否 | 否 | GS-5-45-2-HC | GS-5-45-2-HC |  | C02071001500000008480000073 | C0207100150000000848 | 外径：5F，鞘管有效长度:45cm
1565 | 14 | 通用介入 | 血管鞘-普通型 | 已申请 | C0207100150000000848 | 苏械注准20222032046 | 导引鞘组 | 导引鞘组 |  |  | 91 | 苏州恒瑞迪生医疗科技有限公司 | 苏州恒瑞迪生医疗科技有限公司 | 否 | 否 | 否 | GS-6-90-2-HC | GS-6-90-2-HC |  | C02071001500000008480000072 | C0207100150000000848 | 外径：6F，鞘管有效长度:90cm
1565 | 14 | 通用介入 | 血管鞘-普通型 | 已申请 | C0207100150000000848 | 苏械注准20222032046 | 导引鞘组 | 导引鞘组 |  |  | 91 | 苏州恒瑞迪生医疗科技有限公司 | 苏州恒瑞迪生医疗科技有限公司 | 否 | 否 | 否 | GS-7-90-2-HC | GS-7-90-2-HC |  | C02071001500000008480000071 | C0207100150000000848 | 外径：7F，鞘管有效长度:90cm
1565 | 14 | 通用介入 | 血管鞘-普通型 | 已申请 | C0207100150000000848 | 苏械注准20222032046 | 导引鞘组 | 导引鞘组 |  |  | 91 | 苏州恒瑞迪生医疗科技有限公司 | 苏州恒瑞迪生医疗科技有限公司 | 否 | 否 | 否 | GS-6-55-1-HC | GS-6-55-1-HC |  | C02071001500000008480000070 | C0207100150000000848 | 外径：6F，鞘管有效长度:55cm
1565 | 14 | 通用介入 | 血管鞘-普通型 | 已申请 | C0207100150000000848 | 苏械注准20222032046 | 导引鞘组 | 导引鞘组 |  |  | 91 | 苏州恒瑞迪生医疗科技有限公司 | 苏州恒瑞迪生医疗科技有限公司 | 否 | 否 | 否 | GS-7-55-0-HC | GS-7-55-0-HC |  | C02071001500000008480000069 | C0207100150000000848 | 外径：7F，鞘管有效长度:55cm
1565 | 14 | 通用介入 | 血管鞘-普通型 | 已申请 | C0207100150000000848 | 苏械注准20222032046 | 导引鞘组 | 导引鞘组 |  |  | 91 | 苏州恒瑞迪生医疗科技有限公司 | 苏州恒瑞迪生医疗科技有限公司 | 否 | 否 | 否 | GS-7-90-0-HC | GS-7-90-0-HC |  | C02071001500000008480000068 | C0207100150000000848 | 外径：7F，鞘管有效长度:90cm
1565 | 14 | 通用介入 | 血管鞘-普通型 | 已申请 | C0207100150000000848 | 苏械注准20222032046 | 导引鞘组 | 导引鞘组 |  |  | 91 | 苏州恒瑞迪生医疗科技有限公司 | 苏州恒瑞迪生医疗科技有限公司 | 否 | 否 | 否 | GS-5-110-2-HC | GS-5-110-2-HC |  | C02071001500000008480000067 | C0207100150000000848 | 外径：5F，鞘管有效长度:110cm
1565 | 14 | 通用介入 | 血管鞘-普通型 | 已申请 | C0207100150000000848 | 苏械注准20222032046 | 导引鞘组 | 导引鞘组 |  |  | 91 | 苏州恒瑞迪生医疗科技有限公司 | 苏州恒瑞迪生医疗科技有限公司 | 否 | 否 | 否 | GS-4-90-3-HC | GS-4-90-3-HC |  | C02071001500000008480000066 | C0207100150000000848 | 外径：4F，鞘管有效长度:90cm
1565 | 14 | 通用介入 | 血管鞘-普通型 | 已申请 | C0207100150000000848 | 苏械注准20222032046 | 导引鞘组 | 导引鞘组 |  |  | 91 | 苏州恒瑞迪生医疗科技有限公司 | 苏州恒瑞迪生医疗科技有限公司 | 否 | 否 | 否 | GS-8-45-2-HC | GS-8-45-2-HC |  | C02071001500000008480000065 | C0207100150000000848 | 外径：8F，鞘管有效长度:45cm
1565 | 14 | 通用介入 | 血管鞘-普通型 | 已申请 | C0207100150000000848 | 苏械注准20222032046 | 导引鞘组 | 导引鞘组 |  |  | 91 | 苏州恒瑞迪生医疗科技有限公司 | 苏州恒瑞迪生医疗科技有限公司 | 否 | 否 | 否 | GS-5-90-1-HC | GS-5-90-1-HC |  | C02071001500000008480000064 | C0207100150000000848 | 外径：5F，鞘管有效长度:90cm
1565 | 14 | 通用介入 | 血管鞘-普通型 | 已申请 | C0207100150000000848 | 苏械注准20222032046 | 导引鞘组 | 导引鞘组 |  |  | 91 | 苏州恒瑞迪生医疗科技有限公司 | 苏州恒瑞迪生医疗科技有限公司 | 否 | 否 | 否 | GS-5-70-3-HC | GS-5-70-3-HC |  | C02071001500000008480000063 | C0207100150000000848 | 外径：5F，鞘管有效长度:70cm
1565 | 14 | 通用介入 | 血管鞘-普通型 | 已申请 | C0207100150000000848 | 苏械注准20222032046 | 导引鞘组 | 导引鞘组 |  |  | 91 | 苏州恒瑞迪生医疗科技有限公司 | 苏州恒瑞迪生医疗科技有限公司 | 否 | 否 | 否 | GS-7-45-1-HC | GS-7-45-1-HC |  | C02071001500000008480000062 | C0207100150000000848 | 外径：7F，鞘管有效长度:45cm
1565 | 14 | 通用介入 | 血管鞘-普通型 | 已申请 | C0207100150000000848 | 苏械注准20222032046 | 导引鞘组 | 导引鞘组 |  |  | 91 | 苏州恒瑞迪生医疗科技有限公司 | 苏州恒瑞迪生医疗科技有限公司 | 否 | 否 | 否 | GS-4-70-0-HC | GS-4-70-0-HC |  | C02071001500000008480000061 | C0207100150000000848 | 外径：4F，鞘管有效长度:70cm
1565 | 14 | 通用介入 | 血管鞘-普通型 | 已申请 | C0207100150000000848 | 苏械注准20222032046 | 导引鞘组 | 导引鞘组 |  |  | 91 | 苏州恒瑞迪生医疗科技有限公司 | 苏州恒瑞迪生医疗科技有限公司 | 否 | 否 | 否 | GS-5-110-3-HC | GS-5-110-3-HC |  | C02071001500000008480000060 | C0207100150000000848 | 外径：5F，鞘管有效长度:110cm
1565 | 14 | 通用介入 | 血管鞘-普通型 | 已申请 | C0207100150000000848 | 苏械注准20222032046 | 导引鞘组 | 导引鞘组 |  |  | 91 | 苏州恒瑞迪生医疗科技有限公司 | 苏州恒瑞迪生医疗科技有限公司 | 否 | 否 | 否 | GS-5-90-3-HC | GS-5-90-3-HC |  | C02071001500000008480000059 | C0207100150000000848 | 外径：5F，鞘管有效长度:90cm
1565 | 14 | 通用介入 | 血管鞘-普通型 | 已申请 | C0207100150000000848 | 苏械注准20222032046 | 导引鞘组 | 导引鞘组 |  |  | 91 | 苏州恒瑞迪生医疗科技有限公司 | 苏州恒瑞迪生医疗科技有限公司 | 否 | 否 | 否 | GS-4-55-3-HC | GS-4-55-3-HC |  | C02071001500000008480000058 | C0207100150000000848 | 外径：4F，鞘管有效长度:55cm
1565 | 14 | 通用介入 | 血管鞘-普通型 | 已申请 | C0207100150000000848 | 苏械注准20222032046 | 导引鞘组 | 导引鞘组 |  |  | 91 | 苏州恒瑞迪生医疗科技有限公司 | 苏州恒瑞迪生医疗科技有限公司 | 否 | 否 | 否 | GS-7-55-1-HC | GS-7-55-1-HC |  | C02071001500000008480000057 | C0207100150000000848 | 外径：7F，鞘管有效长度:55cm
1565 | 14 | 通用介入 | 血管鞘-普通型 | 已申请 | C0207100150000000848 | 苏械注准20222032046 | 导引鞘组 | 导引鞘组 |  |  | 91 | 苏州恒瑞迪生医疗科技有限公司 | 苏州恒瑞迪生医疗科技有限公司 | 否 | 否 | 否 | GS-6-90-1-HC | GS-6-90-1-HC |  | C02071001500000008480000056 | C0207100150000000848 | 外径：6F，鞘管有效长度:90cm
1565 | 14 | 通用介入 | 血管鞘-普通型 | 已申请 | C0207100150000000848 | 苏械注准20222032046 | 导引鞘组 | 导引鞘组 |  |  | 91 | 苏州恒瑞迪生医疗科技有限公司 | 苏州恒瑞迪生医疗科技有限公司 | 否 | 否 | 否 | GS-4-90-1-HC | GS-4-90-1-HC |  | C02071001500000008480000055 | C0207100150000000848 | 外径：4F，鞘管有效长度:90cm
1565 | 14 | 通用介入 | 血管鞘-普通型 | 已申请 | C0207100150000000848 | 苏械注准20222032046 | 导引鞘组 | 导引鞘组 |  |  | 91 | 苏州恒瑞迪生医疗科技有限公司 | 苏州恒瑞迪生医疗科技有限公司 | 否 | 否 | 否 | GS-6-45-3-HC | GS-6-45-3-HC |  | C02071001500000008480000054 | C0207100150000000848 | 外径：6F，鞘管有效长度:45cm
1565 | 14 | 通用介入 | 血管鞘-普通型 | 已申请 | C0207100150000000848 | 苏械注准20222032046 | 导引鞘组 | 导引鞘组 |  |  | 91 | 苏州恒瑞迪生医疗科技有限公司 | 苏州恒瑞迪生医疗科技有限公司 | 否 | 否 | 否 | GS-8-90-2-HC | GS-8-90-2-HC |  | C02071001500000008480000053 | C0207100150000000848 | 外径：8F，鞘管有效长度:90cm
1565 | 14 | 通用介入 | 血管鞘-普通型 | 已申请 | C0207100150000000848 | 苏械注准20222032046 | 导引鞘组 | 导引鞘组 |  |  | 91 | 苏州恒瑞迪生医疗科技有限公司 | 苏州恒瑞迪生医疗科技有限公司 | 否 | 否 | 否 | GS-4-45-2-HC | GS-4-45-2-HC |  | C02071001500000008480000052 | C0207100150000000848 | 外径：4F，鞘管有效长度:45cm
1565 | 14 | 通用介入 | 血管鞘-普通型 | 已申请 | C0207100150000000848 | 苏械注准20222032046 | 导引鞘组 | 导引鞘组 |  |  | 91 | 苏州恒瑞迪生医疗科技有限公司 | 苏州恒瑞迪生医疗科技有限公司 | 否 | 否 | 否 | GS-8-70-2-HC | GS-8-70-2-HC |  | C02071001500000008480000051 | C0207100150000000848 | 外径：8F，鞘管有效长度:70cm
1565 | 14 | 通用介入 | 血管鞘-普通型 | 已申请 | C0207100150000000848 | 苏械注准20222032046 | 导引鞘组 | 导引鞘组 |  |  | 91 | 苏州恒瑞迪生医疗科技有限公司 | 苏州恒瑞迪生医疗科技有限公司 | 否 | 否 | 否 | GS-4-70-2-HC | GS-4-70-2-HC |  | C02071001500000008480000050 | C0207100150000000848 | 外径：4F，鞘管有效长度:70cm
1565 | 14 | 通用介入 | 血管鞘-普通型 | 已申请 | C0207100150000000848 | 苏械注准20222032046 | 导引鞘组 | 导引鞘组 |  |  | 91 | 苏州恒瑞迪生医疗科技有限公司 | 苏州恒瑞迪生医疗科技有限公司 | 否 | 否 | 否 | GS-7-90-3-HC | GS-7-90-3-HC |  | C02071001500000008480000049 | C0207100150000000848 | 外径：7F，鞘管有效长度:90cm
1565 | 14 | 通用介入 | 血管鞘-普通型 | 已申请 | C0207100150000000848 | 苏械注准20222032046 | 导引鞘组 | 导引鞘组 |  |  | 91 | 苏州恒瑞迪生医疗科技有限公司 | 苏州恒瑞迪生医疗科技有限公司 | 否 | 否 | 否 | GS-4-55-0-HC | GS-4-55-0-HC |  | C02071001500000008480000048 | C0207100150000000848 | 外径：4F，鞘管有效长度:55cm
1565 | 14 | 通用介入 | 血管鞘-普通型 | 已申请 | C0207100150000000848 | 苏械注准20222032046 | 导引鞘组 | 导引鞘组 |  |  | 91 | 苏州恒瑞迪生医疗科技有限公司 | 苏州恒瑞迪生医疗科技有限公司 | 否 | 否 | 否 | GS-6-55-3-HC | GS-6-55-3-HC |  | C02071001500000008480000047 | C0207100150000000848 | 外径：6F，鞘管有效长度:55cm
1565 | 14 | 通用介入 | 血管鞘-普通型 | 已申请 | C0207100150000000848 | 苏械注准20222032046 | 导引鞘组 | 导引鞘组 |  |  | 91 | 苏州恒瑞迪生医疗科技有限公司 | 苏州恒瑞迪生医疗科技有限公司 | 否 | 否 | 否 | GS-6-40-4-HC | GS-6-40-4-HC |  | C02071001500000008480000046 | C0207100150000000848 | 外径：6F，鞘管有效长度:40cm
1565 | 14 | 通用介入 | 血管鞘-普通型 | 已申请 | C0207100150000000848 | 苏械注准20222032046 | 导引鞘组 | 导引鞘组 |  |  | 91 | 苏州恒瑞迪生医疗科技有限公司 | 苏州恒瑞迪生医疗科技有限公司 | 否 | 否 | 否 | GS-5-55-1-HC | GS-5-55-1-HC |  | C02071001500000008480000045 | C0207100150000000848 | 外径：5F，鞘管有效长度:55cm
1565 | 14 | 通用介入 | 血管鞘-普通型 | 已申请 | C0207100150000000848 | 苏械注准20222032046 | 导引鞘组 | 导引鞘组 |  |  | 91 | 苏州恒瑞迪生医疗科技有限公司 | 苏州恒瑞迪生医疗科技有限公司 | 否 | 否 | 否 | GS-7-40-4-HC | GS-7-40-4-HC |  | C02071001500000008480000044 | C0207100150000000848 | 外径：7F，鞘管有效长度:40cm
1565 | 14 | 通用介入 | 血管鞘-普通型 | 已申请 | C0207100150000000848 | 苏械注准20222032046 | 导引鞘组 | 导引鞘组 |  |  | 91 | 苏州恒瑞迪生医疗科技有限公司 | 苏州恒瑞迪生医疗科技有限公司 | 否 | 否 | 否 | GS-4-70-3-HC | GS-4-70-3-HC |  | C02071001500000008480000043 | C0207100150000000848 | 外径：4F，鞘管有效长度:70cm
1565 | 14 | 通用介入 | 血管鞘-普通型 | 已申请 | C0207100150000000848 | 苏械注准20222032046 | 导引鞘组 | 导引鞘组 |  |  | 91 | 苏州恒瑞迪生医疗科技有限公司 | 苏州恒瑞迪生医疗科技有限公司 | 否 | 否 | 否 | GS-7-70-3-HC | GS-7-70-3-HC |  | C02071001500000008480000042 | C0207100150000000848 | 外径：7F，鞘管有效长度:70cm
1565 | 14 | 通用介入 | 血管鞘-普通型 | 已申请 | C0207100150000000848 | 苏械注准20222032046 | 导引鞘组 | 导引鞘组 |  |  | 91 | 苏州恒瑞迪生医疗科技有限公司 | 苏州恒瑞迪生医疗科技有限公司 | 否 | 否 | 否 | GS-5-55-2-HC | GS-5-55-2-HC |  | C02071001500000008480000041 | C0207100150000000848 | 外径：5F，鞘管有效长度:55cm
1565 | 14 | 通用介入 | 血管鞘-普通型 | 已申请 | C0207100150000000848 | 苏械注准20222032046 | 导引鞘组 | 导引鞘组 |  |  | 91 | 苏州恒瑞迪生医疗科技有限公司 | 苏州恒瑞迪生医疗科技有限公司 | 否 | 否 | 否 | GS-6-70-1-HC | GS-6-70-1-HC |  | C02071001500000008480000040 | C0207100150000000848 | 外径：6F，鞘管有效长度:70cm
1565 | 14 | 通用介入 | 血管鞘-普通型 | 已申请 | C0207100150000000848 | 苏械注准20222032046 | 导引鞘组 | 导引鞘组 |  |  | 91 | 苏州恒瑞迪生医疗科技有限公司 | 苏州恒瑞迪生医疗科技有限公司 | 否 | 否 | 否 | GS-6-90-0-HC | GS-6-90-0-HC |  | C02071001500000008480000039 | C0207100150000000848 | 外径：6F，鞘管有效长度:90cm
1565 | 14 | 通用介入 | 血管鞘-普通型 | 已申请 | C0207100150000000848 | 苏械注准20222032046 | 导引鞘组 | 导引鞘组 |  |  | 91 | 苏州恒瑞迪生医疗科技有限公司 | 苏州恒瑞迪生医疗科技有限公司 | 否 | 否 | 否 | GS-8-55-2-HC | GS-8-55-2-HC |  | C02071001500000008480000038 | C0207100150000000848 | 外径：8F，鞘管有效长度:55cm
1565 | 14 | 通用介入 | 血管鞘-普通型 | 已申请 | C0207100150000000848 | 苏械注准20222032046 | 导引鞘组 | 导引鞘组 |  |  | 91 | 苏州恒瑞迪生医疗科技有限公司 | 苏州恒瑞迪生医疗科技有限公司 | 否 | 否 | 否 | GS-6-45-2-HC | GS-6-45-2-HC |  | C02071001500000008480000037 | C0207100150000000848 | 外径：6F，鞘管有效长度:45cm
1565 | 14 | 通用介入 | 血管鞘-普通型 | 已申请 | C0207100150000000848 | 苏械注准20222032046 | 导引鞘组 | 导引鞘组 |  |  | 91 | 苏州恒瑞迪生医疗科技有限公司 | 苏州恒瑞迪生医疗科技有限公司 | 否 | 否 | 否 | GS-8-70-3-HC | GS-8-70-3-HC |  | C02071001500000008480000036 | C0207100150000000848 | 外径：8F，鞘管有效长度:70cm
1565 | 14 | 通用介入 | 血管鞘-普通型 | 已申请 | C0207100150000000848 | 苏械注准20222032046 | 导引鞘组 | 导引鞘组 |  |  | 91 | 苏州恒瑞迪生医疗科技有限公司 | 苏州恒瑞迪生医疗科技有限公司 | 否 | 否 | 否 | GS-5-90-2-HC | GS-5-90-2-HC |  | C02071001500000008480000035 | C0207100150000000848 | 外径：5F，鞘管有效长度:90cm
1565 | 14 | 通用介入 | 血管鞘-普通型 | 已申请 | C0207100150000000848 | 苏械注准20222032046 | 导引鞘组 | 导引鞘组 |  |  | 91 | 苏州恒瑞迪生医疗科技有限公司 | 苏州恒瑞迪生医疗科技有限公司 | 否 | 否 | 否 | GS-8-90-0-HC | GS-8-90-0-HC |  | C02071001500000008480000034 | C0207100150000000848 | 外径：8F，鞘管有效长度:90cm
1565 | 14 | 通用介入 | 血管鞘-普通型 | 已申请 | C0207100150000000848 | 苏械注准20222032046 | 导引鞘组 | 导引鞘组 |  |  | 91 | 苏州恒瑞迪生医疗科技有限公司 | 苏州恒瑞迪生医疗科技有限公司 | 否 | 否 | 否 | GS-5-55-0-HC | GS-5-55-0-HC |  | C02071001500000008480000033 | C0207100150000000848 | 外径：5F，鞘管有效长度:55cm
1565 | 14 | 通用介入 | 血管鞘-普通型 | 已申请 | C0207100150000000848 | 苏械注准20222032046 | 导引鞘组 | 导引鞘组 |  |  | 91 | 苏州恒瑞迪生医疗科技有限公司 | 苏州恒瑞迪生医疗科技有限公司 | 否 | 否 | 否 | GS-7-45-0-HC | GS-7-45-0-HC |  | C02071001500000008480000032 | C0207100150000000848 | 外径：7F，鞘管有效长度:45cm
1565 | 14 | 通用介入 | 血管鞘-普通型 | 已申请 | C0207100150000000848 | 苏械注准20222032046 | 导引鞘组 | 导引鞘组 |  |  | 91 | 苏州恒瑞迪生医疗科技有限公司 | 苏州恒瑞迪生医疗科技有限公司 | 否 | 否 | 否 | GS-8-45-3-HC | GS-8-45-3-HC |  | C02071001500000008480000031 | C0207100150000000848 | 外径：8F，鞘管有效长度:45cm
1565 | 14 | 通用介入 | 血管鞘-普通型 | 已申请 | C0207100150000000848 | 苏械注准20222032046 | 导引鞘组 | 导引鞘组 |  |  | 91 | 苏州恒瑞迪生医疗科技有限公司 | 苏州恒瑞迪生医疗科技有限公司 | 否 | 否 | 否 | GS-4-45-1-HC | GS-4-45-1-HC |  | C02071001500000008480000030 | C0207100150000000848 | 外径：4F，鞘管有效长度:45cm
1565 | 14 | 通用介入 | 血管鞘-普通型 | 已申请 | C0207100150000000848 | 苏械注准20222032046 | 导引鞘组 | 导引鞘组 |  |  | 91 | 苏州恒瑞迪生医疗科技有限公司 | 苏州恒瑞迪生医疗科技有限公司 | 否 | 否 | 否 | GS-5-70-1-HC | GS-5-70-1-HC |  | C02071001500000008480000029 | C0207100150000000848 | 外径：5F，鞘管有效长度:70cm
1565 | 14 | 通用介入 | 血管鞘-普通型 | 已申请 | C0207100150000000848 | 苏械注准20222032046 | 导引鞘组 | 导引鞘组 |  |  | 91 | 苏州恒瑞迪生医疗科技有限公司 | 苏州恒瑞迪生医疗科技有限公司 | 否 | 否 | 否 | GS-5-70-2-HC | GS-5-70-2-HC |  | C02071001500000008480000028 | C0207100150000000848 | 外径：5F，鞘管有效长度:70cm
1565 | 14 | 通用介入 | 血管鞘-普通型 | 已申请 | C0207100150000000848 | 苏械注准20222032046 | 导引鞘组 | 导引鞘组 |  |  | 91 | 苏州恒瑞迪生医疗科技有限公司 | 苏州恒瑞迪生医疗科技有限公司 | 否 | 否 | 否 | GS-4-45-0-HC | GS-4-45-0-HC |  | C02071001500000008480000027 | C0207100150000000848 | 外径：4F，鞘管有效长度:45cm
1565 | 14 | 通用介入 | 血管鞘-普通型 | 已申请 | C0207100150000000848 | 苏械注准20222032046 | 导引鞘组 | 导引鞘组 |  |  | 91 | 苏州恒瑞迪生医疗科技有限公司 | 苏州恒瑞迪生医疗科技有限公司 | 否 | 否 | 否 | GS-4-55-1-HC | GS-4-55-1-HC |  | C02071001500000008480000026 | C0207100150000000848 | 外径：4F，鞘管有效长度:55cm
1565 | 14 | 通用介入 | 血管鞘-普通型 | 已申请 | C0207100150000000848 | 苏械注准20222032046 | 导引鞘组 | 导引鞘组 |  |  | 91 | 苏州恒瑞迪生医疗科技有限公司 | 苏州恒瑞迪生医疗科技有限公司 | 否 | 否 | 否 | GS-5-90-0-HC | GS-5-90-0-HC |  | C02071001500000008480000025 | C0207100150000000848 | 外径：5F，鞘管有效长度:90cm
1565 | 14 | 通用介入 | 血管鞘-普通型 | 已申请 | C0207100150000000848 | 苏械注准20222032046 | 导引鞘组 | 导引鞘组 |  |  | 91 | 苏州恒瑞迪生医疗科技有限公司 | 苏州恒瑞迪生医疗科技有限公司 | 否 | 否 | 否 | GS-6-55-0-HC | GS-6-55-0-HC |  | C02071001500000008480000024 | C0207100150000000848 | 外径：6F，鞘管有效长度:55cm
1565 | 14 | 通用介入 | 血管鞘-普通型 | 已申请 | C0207100150000000848 | 苏械注准20222032046 | 导引鞘组 | 导引鞘组 |  |  | 91 | 苏州恒瑞迪生医疗科技有限公司 | 苏州恒瑞迪生医疗科技有限公司 | 否 | 否 | 否 | GS-6-90-3-HC | GS-6-90-3-HC |  | C02071001500000008480000023 | C0207100150000000848 | 外径：6F，鞘管有效长度:90cm
1565 | 14 | 通用介入 | 血管鞘-普通型 | 已申请 | C0207100150000000848 | 苏械注准20222032046 | 导引鞘组 | 导引鞘组 |  |  | 91 | 苏州恒瑞迪生医疗科技有限公司 | 苏州恒瑞迪生医疗科技有限公司 | 否 | 否 | 否 | GS-6-70-0-HC | GS-6-70-0-HC |  | C02071001500000008480000022 | C0207100150000000848 | 外径：6F，鞘管有效长度:70cm
1565 | 14 | 通用介入 | 血管鞘-普通型 | 已申请 | C0207100150000000848 | 苏械注准20222032046 | 导引鞘组 | 导引鞘组 |  |  | 91 | 苏州恒瑞迪生医疗科技有限公司 | 苏州恒瑞迪生医疗科技有限公司 | 否 | 否 | 否 | GS-4-110-3-HC | GS-4-110-3-HC |  | C02071001500000008480000021 | C0207100150000000848 | 外径：4F，鞘管有效长度:110cm
1565 | 14 | 通用介入 | 血管鞘-普通型 | 已申请 | C0207100150000000848 | 苏械注准20222032046 | 导引鞘组 | 导引鞘组 |  |  | 91 | 苏州恒瑞迪生医疗科技有限公司 | 苏州恒瑞迪生医疗科技有限公司 | 否 | 否 | 否 | GS-8-90-3-HC | GS-8-90-3-HC |  | C02071001500000008480000020 | C0207100150000000848 | 外径：8F，鞘管有效长度:90cm
1565 | 14 | 通用介入 | 血管鞘-普通型 | 已申请 | C0207100150000000848 | 苏械注准20222032046 | 导引鞘组 | 导引鞘组 |  |  | 91 | 苏州恒瑞迪生医疗科技有限公司 | 苏州恒瑞迪生医疗科技有限公司 | 否 | 否 | 否 | GS-5-45-1-HC | GS-5-45-1-HC |  | C02071001500000008480000019 | C0207100150000000848 | 外径：5F，鞘管有效长度:45cm
1565 | 14 | 通用介入 | 血管鞘-普通型 | 已申请 | C0207100150000000848 | 苏械注准20222032046 | 导引鞘组 | 导引鞘组 |  |  | 91 | 苏州恒瑞迪生医疗科技有限公司 | 苏州恒瑞迪生医疗科技有限公司 | 否 | 否 | 否 | GS-8-90-1-HC | GS-8-90-1-HC |  | C02071001500000008480000018 | C0207100150000000848 | 外径：8F，鞘管有效长度:90cm
1565 | 14 | 通用介入 | 血管鞘-普通型 | 已申请 | C0207100150000000848 | 苏械注准20222032046 | 导引鞘组 | 导引鞘组 |  |  | 91 | 苏州恒瑞迪生医疗科技有限公司 | 苏州恒瑞迪生医疗科技有限公司 | 否 | 否 | 否 | GS-4-110-1-HC | GS-4-110-1-HC |  | C02071001500000008480000017 | C0207100150000000848 | 外径：4F，鞘管有效长度:110cm
1565 | 14 | 通用介入 | 血管鞘-普通型 | 已申请 | C0207100150000000848 | 苏械注准20222032046 | 导引鞘组 | 导引鞘组 |  |  | 91 | 苏州恒瑞迪生医疗科技有限公司 | 苏州恒瑞迪生医疗科技有限公司 | 否 | 否 | 否 | GS-6-55-2-HC | GS-6-55-2-HC |  | C02071001500000008480000016 | C0207100150000000848 | 外径：6F，鞘管有效长度:55cm
1565 | 14 | 通用介入 | 血管鞘-普通型 | 已申请 | C0207100150000000848 | 苏械注准20222032046 | 导引鞘组 | 导引鞘组 |  |  | 91 | 苏州恒瑞迪生医疗科技有限公司 | 苏州恒瑞迪生医疗科技有限公司 | 否 | 否 | 否 | GS-5-70-0-HC | GS-5-70-0-HC |  | C02071001500000008480000015 | C0207100150000000848 | 外径：5F，鞘管有效长度:70cm
1565 | 14 | 通用介入 | 血管鞘-普通型 | 已申请 | C0207100150000000848 | 苏械注准20222032046 | 导引鞘组 | 导引鞘组 |  |  | 91 | 苏州恒瑞迪生医疗科技有限公司 | 苏州恒瑞迪生医疗科技有限公司 | 否 | 否 | 否 | GS-7-55-2-HC | GS-7-55-2-HC |  | C02071001500000008480000014 | C0207100150000000848 | 外径：7F，鞘管有效长度:55cm
1565 | 14 | 通用介入 | 血管鞘-普通型 | 已申请 | C0207100150000000848 | 苏械注准20222032046 | 导引鞘组 | 导引鞘组 |  |  | 91 | 苏州恒瑞迪生医疗科技有限公司 | 苏州恒瑞迪生医疗科技有限公司 | 否 | 否 | 否 | GS-7-45-2-HC | GS-7-45-2-HC |  | C02071001500000008480000013 | C0207100150000000848 | 外径：7F，鞘管有效长度:45cm
1565 | 14 | 通用介入 | 血管鞘-普通型 | 已申请 | C0207100150000000848 | 苏械注准20222032046 | 导引鞘组 | 导引鞘组 |  |  | 91 | 苏州恒瑞迪生医疗科技有限公司 | 苏州恒瑞迪生医疗科技有限公司 | 否 | 否 | 否 | GS-6-70-3-HC | GS-6-70-3-HC |  | C02071001500000008480000012 | C0207100150000000848 | 外径：6F，鞘管有效长度:70cm
1565 | 14 | 通用介入 | 血管鞘-普通型 | 已申请 | C0207100150000000848 | 苏械注准20222032046 | 导引鞘组 | 导引鞘组 |  |  | 91 | 苏州恒瑞迪生医疗科技有限公司 | 苏州恒瑞迪生医疗科技有限公司 | 否 | 否 | 否 | GS-5-110-1-HC | GS-5-110-1-HC |  | C02071001500000008480000011 | C0207100150000000848 | 外径：5F，鞘管有效长度:110cm
1565 | 14 | 通用介入 | 血管鞘-普通型 | 已申请 | C0207100150000000848 | 苏械注准20222032046 | 导引鞘组 | 导引鞘组 |  |  | 91 | 苏州恒瑞迪生医疗科技有限公司 | 苏州恒瑞迪生医疗科技有限公司 | 否 | 否 | 否 | GS-5-45-0-HC | GS-5-45-0-HC |  | C02071001500000008480000010 | C0207100150000000848 | 外径：5F，鞘管有效长度:45cm
1565 | 14 | 通用介入 | 血管鞘-普通型 | 已申请 | C0207100150000000848 | 苏械注准20222032046 | 导引鞘组 | 导引鞘组 |  |  | 91 | 苏州恒瑞迪生医疗科技有限公司 | 苏州恒瑞迪生医疗科技有限公司 | 否 | 否 | 否 | GS-7-55-3-HC | GS-7-55-3-HC |  | C02071001500000008480000009 | C0207100150000000848 | 外径：7F，鞘管有效长度:55cm
1565 | 14 | 通用介入 | 血管鞘-普通型 | 已申请 | C0207100150000000848 | 苏械注准20222032046 | 导引鞘组 | 导引鞘组 |  |  | 91 | 苏州恒瑞迪生医疗科技有限公司 | 苏州恒瑞迪生医疗科技有限公司 | 否 | 否 | 否 | GS-6-70-2-HC | GS-6-70-2-HC |  | C02071001500000008480000008 | C0207100150000000848 | 外径：6F，鞘管有效长度:70cm
1565 | 14 | 通用介入 | 血管鞘-普通型 | 已申请 | C0207100150000000848 | 苏械注准20222032046 | 导引鞘组 | 导引鞘组 |  |  | 91 | 苏州恒瑞迪生医疗科技有限公司 | 苏州恒瑞迪生医疗科技有限公司 | 否 | 否 | 否 | GS-8-45-0-HC | GS-8-45-0-HC |  | C02071001500000008480000007 | C0207100150000000848 | 外径：8F，鞘管有效长度:45cm
1565 | 14 | 通用介入 | 血管鞘-普通型 | 已申请 | C0207100150000000848 | 苏械注准20222032046 | 导引鞘组 | 导引鞘组 |  |  | 91 | 苏州恒瑞迪生医疗科技有限公司 | 苏州恒瑞迪生医疗科技有限公司 | 否 | 否 | 否 | GS-8-70-1-HC | GS-8-70-1-HC |  | C02071001500000008480000006 | C0207100150000000848 | 外径：8F，鞘管有效长度:70cm
1565 | 14 | 通用介入 | 血管鞘-普通型 | 已申请 | C0207100150000000848 | 苏械注准20222032046 | 导引鞘组 | 导引鞘组 |  |  | 91 | 苏州恒瑞迪生医疗科技有限公司 | 苏州恒瑞迪生医疗科技有限公司 | 否 | 否 | 否 | GS-8-40-4-HC | GS-8-40-4-HC |  | C02071001500000008480000005 | C0207100150000000848 | 外径：8F，鞘管有效长度:40cm
1565 | 14 | 通用介入 | 血管鞘-普通型 | 已申请 | C0207100150000000848 | 苏械注准20222032046 | 导引鞘组 | 导引鞘组 |  |  | 91 | 苏州恒瑞迪生医疗科技有限公司 | 苏州恒瑞迪生医疗科技有限公司 | 否 | 否 | 否 | GS-7-45-3-HC | GS-7-45-3-HC |  | C02071001500000008480000004 | C0207100150000000848 | 外径：7F，鞘管有效长度:45cm
1565 | 14 | 通用介入 | 血管鞘-普通型 | 已申请 | C0207100150000000848 | 苏械注准20222032046 | 导引鞘组 | 导引鞘组 |  |  | 91 | 苏州恒瑞迪生医疗科技有限公司 | 苏州恒瑞迪生医疗科技有限公司 | 否 | 否 | 否 | GS-4-70-1-HC | GS-4-70-1-HC |  | C02071001500000008480000003 | C0207100150000000848 | 外径：4F，鞘管有效长度:70cm
1565 | 14 | 通用介入 | 血管鞘-普通型 | 已申请 | C0207100150000000848 | 苏械注准20222032046 | 导引鞘组 | 导引鞘组 |  |  | 91 | 苏州恒瑞迪生医疗科技有限公司 | 苏州恒瑞迪生医疗科技有限公司 | 否 | 否 | 否 | GS-4-90-0-HC | GS-4-90-0-HC |  | C02071001500000008480000002 | C0207100150000000848 | 外径：4F，鞘管有效长度:90cm
1565 | 14 | 通用介入 | 血管鞘-普通型 | 已申请 | C0207100150000000848 | 苏械注准20222032046 | 导引鞘组 | 导引鞘组 |  |  | 91 | 苏州恒瑞迪生医疗科技有限公司 | 苏州恒瑞迪生医疗科技有限公司 | 否 | 否 | 否 | GS-5-55-3-HC | GS-5-55-3-HC |  | C02071001500000008480000001 | C0207100150000000848 | 外径：5F，鞘管有效长度:55cm
1679 | 14 | 通用介入 | 血管鞘-普通型 | 已申请 | C0207110260000211610 | 国械注进20173141682 | 植入式静脉给药系统Implantable Venous Access Systems | 植入式静脉给药系统 | 聚氨酯、聚丙烯、钛 | 根 | 1 | Smiths Medical ASD,Inc.史密斯医疗ASD有限公司 | 史密斯医疗器械（上海）有限公司 | 是 | 是 | 是 | （21-2470-24）20G*0.5" | 21-2470-24 |  | C02071102600002116100000070 | C0207110260000211610 | 外径范围（F）：8.5F，长度范围（cm）：19.3cm
4705 | 14 | 通用介入 | 血管鞘-普通型 | 已申请 | C0207100150000009479 | 国械注准20143032091 | 一次性使用无菌导管鞘 | 一次性使用无菌导管鞘 | 动脉导管鞘和普通静脉导管鞘鞘管由氟乙丙烯（FEP）制造，可撕裂静脉导管鞘鞘管由聚氨酯（PU）制造 |  | 13 | 佛山特种医用导管有限责任公司 | 佛山特种医用导管有限责任公司 | 是 | 是 | 否 | 普通静脉导管鞘J-5Frx12cm | 普通静脉导管鞘J-5Frx12cm |  | C02071001500000094790000104 | C0207100150000009479 | 外径范围2.1mm，内径范围（5F)，长度范围（12cm)
4705 | 14 | 通用介入 | 血管鞘-普通型 | 已申请 | C0207100150000009479 | 国械注准20143032091 | 一次性使用无菌导管鞘 | 一次性使用无菌导管鞘 | 动脉导管鞘和普通静脉导管鞘鞘管由氟乙丙烯（FEP）制造，可撕裂静脉导管鞘鞘管由聚氨酯（PU）制造 |  | 13 | 佛山特种医用导管有限责任公司 | 佛山特种医用导管有限责任公司 | 是 | 是 | 否 | 普通静脉导管鞘J-4Frx12cm | 普通静脉导管鞘J-4Frx12cm |  | C02071001500000094790000024 | C0207100150000009479 | 外径范围1.7mm，内径范围（4F)，长度范围（12cm)
4705 | 14 | 通用介入 | 血管鞘-普通型 | 已申请 | C0207100150000009479 | 国械注准20143032091 | 一次性使用无菌导管鞘 | 一次性使用无菌导管鞘 | 动脉导管鞘和普通静脉导管鞘鞘管由氟乙丙烯（FEP）制造，可撕裂静脉导管鞘鞘管由聚氨酯（PU）制造 |  | 13 | 佛山特种医用导管有限责任公司 | 佛山特种医用导管有限责任公司 | 是 | 是 | 否 | 股动脉导管鞘 Ｆ－5Ｆr×12cm | 股动脉导管鞘 Ｆ－5Ｆr×12cm | MA.156.M0.100440.039N0Q46 | C02071001500000094790000121 | C0207100150000009479 | 外径范围2.1mm，内径范围（5F)，长度范围（12cm)
4705 | 14 | 通用介入 | 血管鞘-普通型 | 已申请 | C0207100150000009479 | 国械注准20143032091 | 一次性使用无菌导管鞘 | 一次性使用无菌导管鞘 | 动脉导管鞘和普通静脉导管鞘鞘管由氟乙丙烯（FEP）制造，可撕裂静脉导管鞘鞘管由聚氨酯（PU）制造 |  | 13 | 佛山特种医用导管有限责任公司 | 佛山特种医用导管有限责任公司 | 是 | 是 | 否 | 股动脉导管鞘 Ｆ－5Ｆr×10cm | 股动脉导管鞘 Ｆ－5Ｆr×10cm |  | C02071001500000094790000099 | C0207100150000009479 | 外径范围2.1mm，内径范围（5F)，长度范围（10cm)
4705 | 14 | 通用介入 | 血管鞘-普通型 | 已申请 | C0207100150000009479 | 国械注准20143032091 | 一次性使用无菌导管鞘 | 一次性使用无菌导管鞘 | 动脉导管鞘和普通静脉导管鞘鞘管由氟乙丙烯（FEP）制造，可撕裂静脉导管鞘鞘管由聚氨酯（PU）制造 |  | 13 | 佛山特种医用导管有限责任公司 | 佛山特种医用导管有限责任公司 | 是 | 是 | 否 | 股动脉导管鞘 Ｆ－5Ｆr×5cm | 股动脉导管鞘 Ｆ－5Ｆr×5cm |  | C02071001500000094790000067 | C0207100150000009479 | 外径范围2.1mm，内径范围（5F)，长度范围（5cm)
4705 | 14 | 通用介入 | 血管鞘-普通型 | 已申请 | C0207100150000009479 | 国械注准20143032091 | 一次性使用无菌导管鞘 | 一次性使用无菌导管鞘 | 动脉导管鞘和普通静脉导管鞘鞘管由氟乙丙烯（FEP）制造，可撕裂静脉导管鞘鞘管由聚氨酯（PU）制造 |  | 13 | 佛山特种医用导管有限责任公司 | 佛山特种医用导管有限责任公司 | 是 | 是 | 否 | 股动脉导管鞘 Ｆ－5Ｆr×8.5cm | 股动脉导管鞘 Ｆ－5Ｆr×8.5cm |  | C02071001500000094790000055 | C0207100150000009479 | 外径范围2.1mm，内径范围（5F)，长度范围（8.5cm)
4705 | 14 | 通用介入 | 血管鞘-普通型 | 已申请 | C0207100150000009479 | 国械注准20143032091 | 一次性使用无菌导管鞘 | 一次性使用无菌导管鞘 | 动脉导管鞘和普通静脉导管鞘鞘管由氟乙丙烯（FEP）制造，可撕裂静脉导管鞘鞘管由聚氨酯（PU）制造 |  | 13 | 佛山特种医用导管有限责任公司 | 佛山特种医用导管有限责任公司 | 是 | 是 | 否 | 股动脉导管鞘 Ｆ－5Ｆr×11cm | 股动脉导管鞘 Ｆ－5Ｆr×11cm |  | C02071001500000094790000175 | C0207100150000009479 | 外径范围2.1mm，内径范围（5F)，长度范围（11cm)
4705 | 14 | 通用介入 | 血管鞘-普通型 | 已申请 | C0207100150000009479 | 国械注准20143032091 | 一次性使用无菌导管鞘 | 一次性使用无菌导管鞘 | 动脉导管鞘和普通静脉导管鞘鞘管由氟乙丙烯（FEP）制造，可撕裂静脉导管鞘鞘管由聚氨酯（PU）制造 |  | 13 | 佛山特种医用导管有限责任公司 | 佛山特种医用导管有限责任公司 | 是 | 是 | 否 | 桡动脉导管鞘 R-5Frx16cm | 桡动脉导管鞘 R-5Frx16cm |  | C02071001500000094790000130 | C0207100150000009479 | 外径范围2.1mm，内径范围（5F)，长度范围（16cm)
4705 | 14 | 通用介入 | 血管鞘-普通型 | 已申请 | C0207100150000009479 | 国械注准20143032091 | 一次性使用无菌导管鞘 | 一次性使用无菌导管鞘 | 动脉导管鞘和普通静脉导管鞘鞘管由氟乙丙烯（FEP）制造，可撕裂静脉导管鞘鞘管由聚氨酯（PU）制造 |  | 13 | 佛山特种医用导管有限责任公司 | 佛山特种医用导管有限责任公司 | 是 | 是 | 否 | 桡动脉导管鞘 R-5Frx11cm | 桡动脉导管鞘 R-5Frx11cm |  | C02071001500000094790000005 | C0207100150000009479 | 外径范围2.1mm，内径范围（5F)，长度范围（11cm)
4705 | 14 | 通用介入 | 血管鞘-普通型 | 已申请 | C0207100150000009479 | 国械注准20143032091 | 一次性使用无菌导管鞘 | 一次性使用无菌导管鞘 | 动脉导管鞘和普通静脉导管鞘鞘管由氟乙丙烯（FEP）制造，可撕裂静脉导管鞘鞘管由聚氨酯（PU）制造 |  | 13 | 佛山特种医用导管有限责任公司 | 佛山特种医用导管有限责任公司 | 是 | 是 | 否 | 桡动脉导管鞘 R－5Ｆr×20cm | 桡动脉导管鞘 R－5Ｆr×20cm |  | C02071001500000094790000020 | C0207100150000009479 | 外径范围2.1mm，内径范围（5F)，长度范围（20cm)
4705 | 14 | 通用介入 | 血管鞘-普通型 | 已申请 | C0207100150000009479 | 国械注准20143032091 | 一次性使用无菌导管鞘 | 一次性使用无菌导管鞘 | 动脉导管鞘和普通静脉导管鞘鞘管由氟乙丙烯（FEP）制造，可撕裂静脉导管鞘鞘管由聚氨酯（PU）制造 |  | 13 | 佛山特种医用导管有限责任公司 | 佛山特种医用导管有限责任公司 | 是 | 是 | 否 | 桡动脉导管鞘 R-4Frx16cm | 桡动脉导管鞘 R-4Frx16cm |  | C02071001500000094790000147 | C0207100150000009479 | 外径范围1.7mm，内径范围（4F)，长度范围（16cm)
4705 | 14 | 通用介入 | 血管鞘-普通型 | 已申请 | C0207100150000009479 | 国械注准20143032091 | 一次性使用无菌导管鞘 | 一次性使用无菌导管鞘 | 动脉导管鞘和普通静脉导管鞘鞘管由氟乙丙烯（FEP）制造，可撕裂静脉导管鞘鞘管由聚氨酯（PU）制造 |  | 13 | 佛山特种医用导管有限责任公司 | 佛山特种医用导管有限责任公司 | 是 | 是 | 否 | 桡动脉导管鞘 R－4Ｆr×20cm | 桡动脉导管鞘 R－4Ｆr×20cm |  | C02071001500000094790000156 | C0207100150000009479 | 外径范围1.7mm，内径范围（4F)，长度范围（20cm)
4705 | 14 | 通用介入 | 血管鞘-普通型 | 已申请 | C0207100150000009479 | 国械注准20143032091 | 一次性使用无菌导管鞘 | 一次性使用无菌导管鞘 | 动脉导管鞘和普通静脉导管鞘鞘管由氟乙丙烯（FEP）制造，可撕裂静脉导管鞘鞘管由聚氨酯（PU）制造 |  | 13 | 佛山特种医用导管有限责任公司 | 佛山特种医用导管有限责任公司 | 是 | 是 | 否 | 桡动脉导管鞘 R-4Frx11cm | 桡动脉导管鞘 R-4Frx11cm |  | C02071001500000094790000015 | C0207100150000009479 | 外径范围1.7mm，内径范围（4F)，长度范围（11cm)
4834 | 14 | 通用介入 | 血管鞘-普通型 | 已申请 | C0207100150000004744 | 国械注进20213030434 | 导管鞘器械 Prelude Sheath Introducer | 导管鞘器械 | 聚乙烯、聚丙烯等 | 套 | 24 | 美国麦瑞通医疗设备有限公司Merit Medical Systems, Inc. | 麦瑞通医疗器械（北京）有限公司 | 是 | 是 | 是 | PSI-6F-11-025 | PSI-6F-11-025 |  | C02071001500000047440000503 | C0207100150000004744 | 外径范围(F)：6F 长度范围(cm）:11cm
4834 | 14 | 通用介入 | 血管鞘-普通型 | 已申请 | C0207100150000004744 | 国械注进20213030434 | 导管鞘器械 Prelude Sheath Introducer | 导管鞘器械 | 聚乙烯、聚丙烯等 | 套 | 24 | 美国麦瑞通医疗设备有限公司Merit Medical Systems, Inc. | 麦瑞通医疗器械（北京）有限公司 | 是 | 是 | 是 | PSI-5F-11-025 | PSI-5F-11-025 |  | C02071001500000047440000491 | C0207100150000004744 | 外径范围(F)：5F 长度范围(cm）:11cm
4834 | 14 | 通用介入 | 血管鞘-普通型 | 已申请 | C0207100150000004744 | 国械注进20213030434 | 导管鞘器械 Prelude Sheath Introducer | 导管鞘器械 | 聚乙烯、聚丙烯等 | 套 | 24 | 美国麦瑞通医疗设备有限公司Merit Medical Systems, Inc. | 麦瑞通医疗器械（北京）有限公司 | 是 | 是 | 是 | PSI-4F-11-025 | PSI-4F-11-025 |  | C02071001500000047440000483 | C0207100150000004744 | 外径范围(F)：4F 长度范围(cm）:11cm
4834 | 14 | 通用介入 | 血管鞘-普通型 | 已申请 | C0207100150000004744 | 国械注进20213030434 | 导管鞘器械 Prelude Sheath Introducer | 导管鞘器械 | 聚乙烯、聚丙烯等 | 套 | 24 | 美国麦瑞通医疗设备有限公司Merit Medical Systems, Inc. | 麦瑞通医疗器械（北京）有限公司 | 是 | 是 | 是 | PSI-5F-7-025 | PSI-5F-7-025 |  | C02071001500000047440000480 | C0207100150000004744 | 外径范围(F)：5F 长度范围(cm）:7cm
4834 | 14 | 通用介入 | 血管鞘-普通型 | 已申请 | C0207100150000004744 | 国械注进20213030434 | 导管鞘器械 Prelude Sheath Introducer | 导管鞘器械 | 聚乙烯、聚丙烯等 | 套 | 24 | 美国麦瑞通医疗设备有限公司Merit Medical Systems, Inc. | 麦瑞通医疗器械（北京）有限公司 | 是 | 是 | 是 | PSI-4F-7-025 | PSI-4F-7-025 |  | C02071001500000047440000504 | C0207100150000004744 | 外径范围(F)：4F 长度范围(cm）:7cm
4834 | 14 | 通用介入 | 血管鞘-普通型 | 已申请 | C0207100150000004744 | 国械注进20213030434 | 导管鞘器械 Prelude Sheath Introducer | 导管鞘器械 | 聚乙烯、聚丙烯等 | 套 | 24 | 美国麦瑞通医疗设备有限公司Merit Medical Systems, Inc. | 麦瑞通医疗器械（北京）有限公司 | 是 | 是 | 是 | PSI-6F-11-018 | PSI-6F-11-018 |  | C02071001500000047440000506 | C0207100150000004744 | 外径范围(F)：6F 长度范围(cm）:11cm
4834 | 14 | 通用介入 | 血管鞘-普通型 | 已申请 | C0207100150000004744 | 国械注进20213030434 | 导管鞘器械 Prelude Sheath Introducer | 导管鞘器械 | 聚乙烯、聚丙烯等 | 套 | 24 | 美国麦瑞通医疗设备有限公司Merit Medical Systems, Inc. | 麦瑞通医疗器械（北京）有限公司 | 是 | 是 | 是 | PSI-5F-11-018 | PSI-5F-11-018 |  | C02071001500000047440000489 | C0207100150000004744 | 外径范围(F)：5F 长度范围(cm）:11cm
4834 | 14 | 通用介入 | 血管鞘-普通型 | 已申请 | C0207100150000004744 | 国械注进20213030434 | 导管鞘器械 Prelude Sheath Introducer | 导管鞘器械 | 聚乙烯、聚丙烯等 | 套 | 24 | 美国麦瑞通医疗设备有限公司Merit Medical Systems, Inc. | 麦瑞通医疗器械（北京）有限公司 | 是 | 是 | 是 | PSI-4F-11-018 | PSI-4F-11-018 |  | C02071001500000047440000510 | C0207100150000004744 | 外径范围(F)：4F 长度范围(cm）:11cm
4834 | 14 | 通用介入 | 血管鞘-普通型 | 已申请 | C0207100150000004744 | 国械注进20213030434 | 导管鞘器械 Prelude Sheath Introducer | 导管鞘器械 | 聚乙烯、聚丙烯等 | 套 | 24 | 美国麦瑞通医疗设备有限公司Merit Medical Systems, Inc. | 麦瑞通医疗器械（北京）有限公司 | 是 | 是 | 是 | PSI-5F-7-018 | PSI-5F-7-018 |  | C02071001500000047440000488 | C0207100150000004744 | 外径范围(F)：5F 长度范围(cm）:7cm
4834 | 14 | 通用介入 | 血管鞘-普通型 | 已申请 | C0207100150000004744 | 国械注进20213030434 | 导管鞘器械 Prelude Sheath Introducer | 导管鞘器械 | 聚乙烯、聚丙烯等 | 套 | 24 | 美国麦瑞通医疗设备有限公司Merit Medical Systems, Inc. | 麦瑞通医疗器械（北京）有限公司 | 是 | 是 | 是 | PSI-4F-7-018 | PSI-4F-7-018 |  | C02071001500000047440000494 | C0207100150000004744 | 外径范围(F)：4F 长度范围(cm）:7cm
4834 | 14 | 通用介入 | 血管鞘-普通型 | 已申请 | C0207100150000004744 | 国械注进20213030434 | 导管鞘器械 Prelude Sheath Introducer | 导管鞘器械 | 聚乙烯、聚丙烯等 | 套 | 24 | 美国麦瑞通医疗设备有限公司Merit Medical Systems, Inc. | 麦瑞通医疗器械（北京）有限公司 | 是 | 是 | 是 | PSI-8F-11-035-18G | PSI-8F-11-035-18G |  | C02071001500000047440000476 | C0207100150000004744 | 外径范围(F)：8F 长度范围(cm）:11cm
4834 | 14 | 通用介入 | 血管鞘-普通型 | 已申请 | C0207100150000004744 | 国械注进20213030434 | 导管鞘器械 Prelude Sheath Introducer | 导管鞘器械 | 聚乙烯、聚丙烯等 | 套 | 24 | 美国麦瑞通医疗设备有限公司Merit Medical Systems, Inc. | 麦瑞通医疗器械（北京）有限公司 | 是 | 是 | 是 | PSI-7F-11-035-18G | PSI-7F-11-035-18G |  | C02071001500000047440000502 | C0207100150000004744 | 外径范围(F)：7F 长度范围(cm）:11cm
4834 | 14 | 通用介入 | 血管鞘-普通型 | 已申请 | C0207100150000004744 | 国械注进20213030434 | 导管鞘器械 Prelude Sheath Introducer | 导管鞘器械 | 聚乙烯、聚丙烯等 | 套 | 24 | 美国麦瑞通医疗设备有限公司Merit Medical Systems, Inc. | 麦瑞通医疗器械（北京）有限公司 | 是 | 是 | 是 | PSI-6F-11-035-18G | PSI-6F-11-035-18G |  | C02071001500000047440000508 | C0207100150000004744 | 外径范围(F)：6F 长度范围(cm）:11cm
4834 | 14 | 通用介入 | 血管鞘-普通型 | 已申请 | C0207100150000004744 | 国械注进20213030434 | 导管鞘器械 Prelude Sheath Introducer | 导管鞘器械 | 聚乙烯、聚丙烯等 | 套 | 24 | 美国麦瑞通医疗设备有限公司Merit Medical Systems, Inc. | 麦瑞通医疗器械（北京）有限公司 | 是 | 是 | 是 | PSI-5F-11-035-18G | PSI-5F-11-035-18G |  | C02071001500000047440000507 | C0207100150000004744 | 外径范围(F)：5F 长度范围(cm）:11cm
4834 | 14 | 通用介入 | 血管鞘-普通型 | 已申请 | C0207100150000004744 | 国械注进20213030434 | 导管鞘器械 Prelude Sheath Introducer | 导管鞘器械 | 聚乙烯、聚丙烯等 | 套 | 24 | 美国麦瑞通医疗设备有限公司Merit Medical Systems, Inc. | 麦瑞通医疗器械（北京）有限公司 | 是 | 是 | 是 | PSI-8F-23-035 | PSI-8F-23-035 |  | C02071001500000047440000496 | C0207100150000004744 | 外径范围(F)：8F 长度范围(cm）:23cm
4834 | 14 | 通用介入 | 血管鞘-普通型 | 已申请 | C0207100150000004744 | 国械注进20213030434 | 导管鞘器械 Prelude Sheath Introducer | 导管鞘器械 | 聚乙烯、聚丙烯等 | 套 | 24 | 美国麦瑞通医疗设备有限公司Merit Medical Systems, Inc. | 麦瑞通医疗器械（北京）有限公司 | 是 | 是 | 是 | PSI-7F-23-035 | PSI-7F-23-035 |  | C02071001500000047440000484 | C0207100150000004744 | 外径范围(F)：7F 长度范围(cm）:23cm
4834 | 14 | 通用介入 | 血管鞘-普通型 | 已申请 | C0207100150000004744 | 国械注进20213030434 | 导管鞘器械 Prelude Sheath Introducer | 导管鞘器械 | 聚乙烯、聚丙烯等 | 套 | 24 | 美国麦瑞通医疗设备有限公司Merit Medical Systems, Inc. | 麦瑞通医疗器械（北京）有限公司 | 是 | 是 | 是 | PSI-6F-23-035 | PSI-6F-23-035 |  | C02071001500000047440000505 | C0207100150000004744 | 外径范围(F)：6F 长度范围(cm）:23cm
4834 | 14 | 通用介入 | 血管鞘-普通型 | 已申请 | C0207100150000004744 | 国械注进20213030434 | 导管鞘器械 Prelude Sheath Introducer | 导管鞘器械 | 聚乙烯、聚丙烯等 | 套 | 24 | 美国麦瑞通医疗设备有限公司Merit Medical Systems, Inc. | 麦瑞通医疗器械（北京）有限公司 | 是 | 是 | 是 | PSI-5F-23-035 | PSI-5F-23-035 |  | C02071001500000047440000497 | C0207100150000004744 | 外径范围(F)：5F 长度范围(cm）:23cm
4834 | 14 | 通用介入 | 血管鞘-普通型 | 已申请 | C0207100150000004744 | 国械注进20213030434 | 导管鞘器械 Prelude Sheath Introducer | 导管鞘器械 | 聚乙烯、聚丙烯等 | 套 | 24 | 美国麦瑞通医疗设备有限公司Merit Medical Systems, Inc. | 麦瑞通医疗器械（北京）有限公司 | 是 | 是 | 是 | PSI-4F-23-035 | PSI-4F-23-035 |  | C02071001500000047440000509 | C0207100150000004744 | 外径范围(F)：4F 长度范围(cm）:23cm
4834 | 14 | 通用介入 | 血管鞘-普通型 | 已申请 | C0207100150000004744 | 国械注进20213030434 | 导管鞘器械 Prelude Sheath Introducer | 导管鞘器械 | 聚乙烯、聚丙烯等 | 套 | 24 | 美国麦瑞通医疗设备有限公司Merit Medical Systems, Inc. | 麦瑞通医疗器械（北京）有限公司 | 是 | 是 | 是 | PSI-8F-11-035 | PSI-8F-11-035 |  | C02071001500000047440000485 | C0207100150000004744 | 外径范围(F)：8F 长度范围(cm）:11cm
4834 | 14 | 通用介入 | 血管鞘-普通型 | 已申请 | C0207100150000004744 | 国械注进20213030434 | 导管鞘器械 Prelude Sheath Introducer | 导管鞘器械 | 聚乙烯、聚丙烯等 | 套 | 24 | 美国麦瑞通医疗设备有限公司Merit Medical Systems, Inc. | 麦瑞通医疗器械（北京）有限公司 | 是 | 是 | 是 | PSI-7F-11-035 | PSI-7F-11-035 |  | C02071001500000047440000477 | C0207100150000004744 | 外径范围(F)：7F 长度范围(cm）:11cm
4834 | 14 | 通用介入 | 血管鞘-普通型 | 已申请 | C0207100150000004744 | 国械注进20213030434 | 导管鞘器械 Prelude Sheath Introducer | 导管鞘器械 | 聚乙烯、聚丙烯等 | 套 | 24 | 美国麦瑞通医疗设备有限公司Merit Medical Systems, Inc. | 麦瑞通医疗器械（北京）有限公司 | 是 | 是 | 是 | PSI-6F-11-035 | PSI-6F-11-035 |  | C02071001500000047440000486 | C0207100150000004744 | 外径范围(F)：6F 长度范围(cm）:11cm
4834 | 14 | 通用介入 | 血管鞘-普通型 | 已申请 | C0207100150000004744 | 国械注进20213030434 | 导管鞘器械 Prelude Sheath Introducer | 导管鞘器械 | 聚乙烯、聚丙烯等 | 套 | 24 | 美国麦瑞通医疗设备有限公司Merit Medical Systems, Inc. | 麦瑞通医疗器械（北京）有限公司 | 是 | 是 | 是 | PSI-5F-11-035 | PSI-5F-11-035 |  | C02071001500000047440000487 | C0207100150000004744 | 外径范围(F)：5F 长度范围(cm）:11cm
4834 | 14 | 通用介入 | 血管鞘-普通型 | 已申请 | C0207100150000004744 | 国械注进20213030434 | 导管鞘器械 Prelude Sheath Introducer | 导管鞘器械 | 聚乙烯、聚丙烯等 | 套 | 24 | 美国麦瑞通医疗设备有限公司Merit Medical Systems, Inc. | 麦瑞通医疗器械（北京）有限公司 | 是 | 是 | 是 | PSI-4F-11-035 | PSI-4F-11-035 |  | C02071001500000047440000499 | C0207100150000004744 | 外径范围(F)：4F 长度范围(cm）:11cm
4835 | 14 | 通用介入 | 血管鞘-普通型 | 已申请 | C0207100150000004744 | 国械注进20153034238 | 导管鞘及组件Prelude Sheath Introducer | 导管鞘及组件 | 聚乙烯、聚丙烯等 | 套 | 15 | 美国麦瑞通医疗设备有限公司Merit Medical Systems, Inc. | 麦瑞通医疗器械（北京）有限公司 | 是 | 是 | 是 | PRO-6F-11-018NT7 | PRO-6F-11-018NT7 | 0100884450024492 | C02071001500000047440000444 | C0207100150000004744 | 外径范围(F)：6F 长度范围(cm）:11cm；0.018”导丝；导丝内芯/头端：NT/PT；穿刺针：21G*7cm
4835 | 14 | 通用介入 | 血管鞘-普通型 | 已申请 | C0207100150000004744 | 国械注进20153034238 | 导管鞘及组件Prelude Sheath Introducer | 导管鞘及组件 | 聚乙烯、聚丙烯等 | 套 | 15 | 美国麦瑞通医疗设备有限公司Merit Medical Systems, Inc. | 麦瑞通医疗器械（北京）有限公司 | 是 | 是 | 是 | PRO-5F-11-018NT7 | PRO-5F-11-018NT7 | 0100884450024485 | C02071001500000047440000443 | C0207100150000004744 | 外径范围(F)：5F 长度范围(cm）:11cm；0.018”导丝；导丝内芯/头端：NT/PT；穿刺针：21G*7cm
4835 | 14 | 通用介入 | 血管鞘-普通型 | 已申请 | C0207100150000004744 | 国械注进20153034238 | 导管鞘及组件Prelude Sheath Introducer | 导管鞘及组件 | 聚乙烯、聚丙烯等 | 套 | 15 | 美国麦瑞通医疗设备有限公司Merit Medical Systems, Inc. | 麦瑞通医疗器械（北京）有限公司 | 是 | 是 | 是 | PRO-4F-11-018NT7 | PRO-4F-11-018NT7 | 0100884450029428 | C02071001500000047440000442 | C0207100150000004744 | 外径范围(F)：4F 长度范围(cm）:11cm；0.018”导丝；导丝内芯/头端：NT/PT；穿刺针：21G*7cm
4835 | 14 | 通用介入 | 血管鞘-普通型 | 已申请 | C0207100150000004744 | 国械注进20153034238 | 导管鞘及组件Prelude Sheath Introducer | 导管鞘及组件 | 聚乙烯、聚丙烯等 | 套 | 15 | 美国麦瑞通医疗设备有限公司Merit Medical Systems, Inc. | 麦瑞通医疗器械（北京）有限公司 | 是 | 是 | 是 | PSI-6F-23-018NT7 | PSI-6F-23-018NT7 | 0100884450035726 | C02071001500000047440000455 | C0207100150000004744 | 外径范围(F)：6F 长度范围(cm）:23cm；0.018”导丝；导丝内芯/头端：NT/PT；穿刺针：21G*7cm
4835 | 14 | 通用介入 | 血管鞘-普通型 | 已申请 | C0207100150000004744 | 国械注进20153034238 | 导管鞘及组件Prelude Sheath Introducer | 导管鞘及组件 | 聚乙烯、聚丙烯等 | 套 | 15 | 美国麦瑞通医疗设备有限公司Merit Medical Systems, Inc. | 麦瑞通医疗器械（北京）有限公司 | 是 | 是 | 是 | PSI-5F-23-018NT7 | PSI-5F-23-018NT7 | 0100884450035702 | C02071001500000047440000451 | C0207100150000004744 | 外径范围(F)：5F 长度范围(cm）:23cm；0.018”导丝；导丝内芯/头端：NT/PT；穿刺针：21G*7cm
4835 | 14 | 通用介入 | 血管鞘-普通型 | 已申请 | C0207100150000004744 | 国械注进20153034238 | 导管鞘及组件Prelude Sheath Introducer | 导管鞘及组件 | 聚乙烯、聚丙烯等 | 套 | 15 | 美国麦瑞通医疗设备有限公司Merit Medical Systems, Inc. | 麦瑞通医疗器械（北京）有限公司 | 是 | 是 | 是 | PSI-4F-23-018NT7 | PSI-4F-23-018NT7 | 0100884450035689 | C02071001500000047440000447 | C0207100150000004744 | 外径范围(F)：4F 长度范围(cm）:23cm；0.018”导丝；导丝内芯/头端：NT/PT；穿刺针：21G*7cm
4835 | 14 | 通用介入 | 血管鞘-普通型 | 已申请 | C0207100150000004744 | 国械注进20153034238 | 导管鞘及组件Prelude Sheath Introducer | 导管鞘及组件 | 聚乙烯、聚丙烯等 | 套 | 15 | 美国麦瑞通医疗设备有限公司Merit Medical Systems, Inc. | 麦瑞通医疗器械（北京）有限公司 | 是 | 是 | 是 | PSI-6F-23-018NT4 | PSI-6F-23-018NT4 | 0100884450035719 | C02071001500000047440000454 | C0207100150000004744 | 外径范围(F)：6F 长度范围(cm）:23cm；0.018”导丝；导丝内芯/头端：NT/PT；穿刺针：21G*4cm
4835 | 14 | 通用介入 | 血管鞘-普通型 | 已申请 | C0207100150000004744 | 国械注进20153034238 | 导管鞘及组件Prelude Sheath Introducer | 导管鞘及组件 | 聚乙烯、聚丙烯等 | 套 | 15 | 美国麦瑞通医疗设备有限公司Merit Medical Systems, Inc. | 麦瑞通医疗器械（北京）有限公司 | 是 | 是 | 是 | PSI-5F-23-018NT4 | PSI-5F-23-018NT4 | 0100884450035696 | C02071001500000047440000450 | C0207100150000004744 | 外径范围(F)：5F 长度范围(cm）:23cm；0.018”导丝；导丝内芯/头端：NT/PT；穿刺针：21G*4cm
4835 | 14 | 通用介入 | 血管鞘-普通型 | 已申请 | C0207100150000004744 | 国械注进20153034238 | 导管鞘及组件Prelude Sheath Introducer | 导管鞘及组件 | 聚乙烯、聚丙烯等 | 套 | 15 | 美国麦瑞通医疗设备有限公司Merit Medical Systems, Inc. | 麦瑞通医疗器械（北京）有限公司 | 是 | 是 | 是 | PSI-4F-23-018NT4 | PSI-4F-23-018NT4 | 0100884450035672 | C02071001500000047440000446 | C0207100150000004744 | 外径范围(F)：4F 长度范围(cm）:23cm；0.018”导丝；导丝内芯/头端：NT/PT；穿刺针：21G*4cm
4835 | 14 | 通用介入 | 血管鞘-普通型 | 已申请 | C0207100150000004744 | 国械注进20153034238 | 导管鞘及组件Prelude Sheath Introducer | 导管鞘及组件 | 聚乙烯、聚丙烯等 | 套 | 15 | 美国麦瑞通医疗设备有限公司Merit Medical Systems, Inc. | 麦瑞通医疗器械（北京）有限公司 | 是 | 是 | 是 | PSI-6F-11-018NT4 | PSI-6F-11-018NT4 | 0100884450012321 | C02071001500000047440000453 | C0207100150000004744 | 外径范围(F)：6F 长度范围(cm）:11cm；0.018”导丝；导丝内芯/头端：NT/PT；穿刺针：21G*4cm
4835 | 14 | 通用介入 | 血管鞘-普通型 | 已申请 | C0207100150000004744 | 国械注进20153034238 | 导管鞘及组件Prelude Sheath Introducer | 导管鞘及组件 | 聚乙烯、聚丙烯等 | 套 | 15 | 美国麦瑞通医疗设备有限公司Merit Medical Systems, Inc. | 麦瑞通医疗器械（北京）有限公司 | 是 | 是 | 是 | PSI-5F-11-018NT4 | PSI-5F-11-018NT4 | 0100884450015049 | C02071001500000047440000449 | C0207100150000004744 | 外径范围(F)：5F 长度范围(cm）:11cm；0.018”导丝；导丝内芯/头端：NT/PT；穿刺针：21G*4cm
4835 | 14 | 通用介入 | 血管鞘-普通型 | 已申请 | C0207100150000004744 | 国械注进20153034238 | 导管鞘及组件Prelude Sheath Introducer | 导管鞘及组件 | 聚乙烯、聚丙烯等 | 套 | 15 | 美国麦瑞通医疗设备有限公司Merit Medical Systems, Inc. | 麦瑞通医疗器械（北京）有限公司 | 是 | 是 | 是 | PSI-4F-11-018NT4 | PSI-4F-11-018NT4 | 0100884450030523 | C02071001500000047440000445 | C0207100150000004744 | 外径范围(F)：4F 长度范围(cm）:11cm；0.018”导丝；导丝内芯/头端：NT/PT；穿刺针：21G*4cm
4835 | 14 | 通用介入 | 血管鞘-普通型 | 已申请 | C0207100150000004744 | 国械注进20153034238 | 导管鞘及组件Prelude Sheath Introducer | 导管鞘及组件 | 聚乙烯、聚丙烯等 | 套 | 15 | 美国麦瑞通医疗设备有限公司Merit Medical Systems, Inc. | 麦瑞通医疗器械（北京）有限公司 | 是 | 是 | 是 | PSI-6F-7-018NT4 | PSI-6F-7-018NT4 | 0100884450030431 | C02071001500000047440000456 | C0207100150000004744 | 外径范围(F)：6F 长度范围(cm）:7cm；0.018”导丝；导丝内芯/头端：NT/PT；穿刺针：21G*4cm
4835 | 14 | 通用介入 | 血管鞘-普通型 | 已申请 | C0207100150000004744 | 国械注进20153034238 | 导管鞘及组件Prelude Sheath Introducer | 导管鞘及组件 | 聚乙烯、聚丙烯等 | 套 | 15 | 美国麦瑞通医疗设备有限公司Merit Medical Systems, Inc. | 麦瑞通医疗器械（北京）有限公司 | 是 | 是 | 是 | PSI-5F-7-018NT4 | PSI-5F-7-018NT4 | 0100884450024508 | C02071001500000047440000452 | C0207100150000004744 | 外径范围(F)：5F 长度范围(cm）:7cm；0.018”导丝；导丝内芯/头端：NT/PT；穿刺针：21G*4cm
4835 | 14 | 通用介入 | 血管鞘-普通型 | 已申请 | C0207100150000004744 | 国械注进20153034238 | 导管鞘及组件Prelude Sheath Introducer | 导管鞘及组件 | 聚乙烯、聚丙烯等 | 套 | 15 | 美国麦瑞通医疗设备有限公司Merit Medical Systems, Inc. | 麦瑞通医疗器械（北京）有限公司 | 是 | 是 | 是 | PSI-4F-7-018NT4 | PSI-4F-7-018NT4 | 0100884450014981 | C02071001500000047440000448 | C0207100150000004744 | 外径范围(F)：4F 长度范围(cm）:7cm；0.018”导丝；导丝内芯/头端：NT/PT;穿刺针：21G*4cm
4836 | 14 | 通用介入 | 血管鞘-普通型 | 已申请 | C0207090150000304744 | 国械注进20193030185 | 导管鞘系统Sheath Introducer Syetem | 导管鞘系统 | 注射器材质：聚碳酸酯、丙烯腈-丁二烯-苯乙烯、硅橡胶等；压力延长管材质：PVC；连通板材质：聚碳酸酯、乙缩醛、共聚酯、聚碳酸酯；导管鞘器械材质：聚乙烯、聚丙烯等 | 套 | 10 | Merit Medical Systems，Inc. | 麦瑞通医疗器械（北京）有限公司 | 是 | 是 | 是 | K09-12773 | K09-12773 | 0100884450433317 | C02070901500003047440000002 | C0207090150000304744 | 外径范围(F)：6F 长度范围(cm）:11cm
4836 | 14 | 通用介入 | 血管鞘-普通型 | 已申请 | C0207090150000304744 | 国械注进20193030185 | 导管鞘系统Sheath Introducer Syetem | 导管鞘系统 | 注射器材质：聚碳酸酯、丙烯腈-丁二烯-苯乙烯、硅橡胶等；压力延长管材质：PVC；连通板材质：聚碳酸酯、乙缩醛、共聚酯、聚碳酸酯；导管鞘器械材质：聚乙烯、聚丙烯等 | 套 | 10 | Merit Medical Systems，Inc. | 麦瑞通医疗器械（北京）有限公司 | 是 | 是 | 是 | K09-12772 | K09-12772 | 0100884450433300 | C02070901500003047440000009 | C0207090150000304744 | 外径范围(F)：6F 长度范围(cm）:11cm
4836 | 14 | 通用介入 | 血管鞘-普通型 | 已申请 | C0207090150000304744 | 国械注进20193030185 | 导管鞘系统Sheath Introducer Syetem | 导管鞘系统 | 注射器材质：聚碳酸酯、丙烯腈-丁二烯-苯乙烯、硅橡胶等；压力延长管材质：PVC；连通板材质：聚碳酸酯、乙缩醛、共聚酯、聚碳酸酯；导管鞘器械材质：聚乙烯、聚丙烯等 | 套 | 10 | Merit Medical Systems，Inc. | 麦瑞通医疗器械（北京）有限公司 | 是 | 是 | 是 | K09-12745 | K09-12745 | 0100884450299159 | C02070901500003047440000007 | C0207090150000304744 | 外径范围(F)：6F 长度范围(cm）:11cm
4836 | 14 | 通用介入 | 血管鞘-普通型 | 已申请 | C0207090150000304744 | 国械注进20193030185 | 导管鞘系统Sheath Introducer Syetem | 导管鞘系统 | 注射器材质：聚碳酸酯、丙烯腈-丁二烯-苯乙烯、硅橡胶等；压力延长管材质：PVC；连通板材质：聚碳酸酯、乙缩醛、共聚酯、聚碳酸酯；导管鞘器械材质：聚乙烯、聚丙烯等 | 套 | 10 | Merit Medical Systems，Inc. | 麦瑞通医疗器械（北京）有限公司 | 是 | 是 | 是 | K09-12771 | K09-12771 | 0100884450433294 | C02070901500003047440000004 | C0207090150000304744 | 外径范围(F)：5F 长度范围(cm）:11cm
4836 | 14 | 通用介入 | 血管鞘-普通型 | 已申请 | C0207090150000304744 | 国械注进20193030185 | 导管鞘系统Sheath Introducer Syetem | 导管鞘系统 | 注射器材质：聚碳酸酯、丙烯腈-丁二烯-苯乙烯、硅橡胶等；压力延长管材质：PVC；连通板材质：聚碳酸酯、乙缩醛、共聚酯、聚碳酸酯；导管鞘器械材质：聚乙烯、聚丙烯等 | 套 | 10 | Merit Medical Systems，Inc. | 麦瑞通医疗器械（北京）有限公司 | 是 | 是 | 是 | K09-12770 | K09-12770 | 0100884450433287 | C02070901500003047440000006 | C0207090150000304744 | 外径范围(F)：5F 长度范围(cm）:11cm
4836 | 14 | 通用介入 | 血管鞘-普通型 | 已申请 | C0207090150000304744 | 国械注进20193030185 | 导管鞘系统Sheath Introducer Syetem | 导管鞘系统 | 注射器材质：聚碳酸酯、丙烯腈-丁二烯-苯乙烯、硅橡胶等；压力延长管材质：PVC；连通板材质：聚碳酸酯、乙缩醛、共聚酯、聚碳酸酯；导管鞘器械材质：聚乙烯、聚丙烯等 | 套 | 10 | Merit Medical Systems，Inc. | 麦瑞通医疗器械（北京）有限公司 | 是 | 是 | 是 | K09-12769 | K09-12769 | 0100884450433270 | C02070901500003047440000001 | C0207090150000304744 | 外径范围(F)：5F 长度范围(cm）:11cm
4836 | 14 | 通用介入 | 血管鞘-普通型 | 已申请 | C0207090150000304744 | 国械注进20193030185 | 导管鞘系统Sheath Introducer Syetem | 导管鞘系统 | 注射器材质：聚碳酸酯、丙烯腈-丁二烯-苯乙烯、硅橡胶等；压力延长管材质：PVC；连通板材质：聚碳酸酯、乙缩醛、共聚酯、聚碳酸酯；导管鞘器械材质：聚乙烯、聚丙烯等 | 套 | 10 | Merit Medical Systems，Inc. | 麦瑞通医疗器械（北京）有限公司 | 是 | 是 | 是 | K09-12768 | K09-12768 | 0100884450433263 | C02070901500003047440000003 | C0207090150000304744 | 外径范围(F)：6F 长度范围(cm）:11cm
4836 | 14 | 通用介入 | 血管鞘-普通型 | 已申请 | C0207090150000304744 | 国械注进20193030185 | 导管鞘系统Sheath Introducer Syetem | 导管鞘系统 | 注射器材质：聚碳酸酯、丙烯腈-丁二烯-苯乙烯、硅橡胶等；压力延长管材质：PVC；连通板材质：聚碳酸酯、乙缩醛、共聚酯、聚碳酸酯；导管鞘器械材质：聚乙烯、聚丙烯等 | 套 | 10 | Merit Medical Systems，Inc. | 麦瑞通医疗器械（北京）有限公司 | 是 | 是 | 是 | K09-12767 | K09-12767 | 0100884450433256 | C02070901500003047440000008 | C0207090150000304744 | 外径范围(F)：6F 长度范围(cm）:11cm
4836 | 14 | 通用介入 | 血管鞘-普通型 | 已申请 | C0207090150000304744 | 国械注进20193030185 | 导管鞘系统Sheath Introducer Syetem | 导管鞘系统 | 注射器材质：聚碳酸酯、丙烯腈-丁二烯-苯乙烯、硅橡胶等；压力延长管材质：PVC；连通板材质：聚碳酸酯、乙缩醛、共聚酯、聚碳酸酯；导管鞘器械材质：聚乙烯、聚丙烯等 | 套 | 10 | Merit Medical Systems，Inc. | 麦瑞通医疗器械（北京）有限公司 | 是 | 是 | 是 | K09-12766 | K09-12766 | 0100884450433249 | C02070901500003047440000010 | C0207090150000304744 | 外径范围(F)：6F 长度范围(cm）:11cm
4836 | 14 | 通用介入 | 血管鞘-普通型 | 已申请 | C0207090150000304744 | 国械注进20193030185 | 导管鞘系统Sheath Introducer Syetem | 导管鞘系统 | 注射器材质：聚碳酸酯、丙烯腈-丁二烯-苯乙烯、硅橡胶等；压力延长管材质：PVC；连通板材质：聚碳酸酯、乙缩醛、共聚酯、聚碳酸酯；导管鞘器械材质：聚乙烯、聚丙烯等 | 套 | 10 | Merit Medical Systems，Inc. | 麦瑞通医疗器械（北京）有限公司 | 是 | 是 | 是 | K09-12765 | K09-12765 | 0100884450433232 | C02070901500003047440000005 | C0207090150000304744 | 外径范围(F)：6F 长度范围(cm）:11cm
4837 | 14 | 通用介入 | 血管鞘-普通型 | 已申请 | C0207100150000004744 | 国械注进20203030218 | 带亲水涂层的导管鞘器械PreludeEase Hydrophilic Sheath Introducer | 带亲水涂层的导管鞘器械 | 四氟乙烯、二氧化钛、聚乙烯吡咯烷酮共聚物、聚氨酯等 | 套 | 5 | 美国麦瑞通医疗设备有限公司Merit Medical Systems，Inc. | 麦瑞通医疗器械（北京）有限公司 | 是 | 是 | 是 | PHR6F16025PW | PHR6F16025PW |  | C02071001500000047440000473 | C0207100150000004744 | 亲水涂层，外径范围(F)：6F 长度范围(cm）:16cm；0.025"导丝
4837 | 14 | 通用介入 | 血管鞘-普通型 | 已申请 | C0207100150000004744 | 国械注进20203030218 | 带亲水涂层的导管鞘器械PreludeEase Hydrophilic Sheath Introducer | 带亲水涂层的导管鞘器械 | 四氟乙烯、二氧化钛、聚乙烯吡咯烷酮共聚物、聚氨酯等 | 套 | 5 | 美国麦瑞通医疗设备有限公司Merit Medical Systems，Inc. | 麦瑞通医疗器械（北京）有限公司 | 是 | 是 | 是 | PHR5F16025PW | PHR5F16025PW |  | C02071001500000047440000461 | C0207100150000004744 | 亲水涂层，外径范围(F)：5F 长度范围(cm）:16cm；0.025"导丝
4837 | 14 | 通用介入 | 血管鞘-普通型 | 已申请 | C0207100150000004744 | 国械注进20203030218 | 带亲水涂层的导管鞘器械PreludeEase Hydrophilic Sheath Introducer | 带亲水涂层的导管鞘器械 | 四氟乙烯、二氧化钛、聚乙烯吡咯烷酮共聚物、聚氨酯等 | 套 | 5 | 美国麦瑞通医疗设备有限公司Merit Medical Systems，Inc. | 麦瑞通医疗器械（北京）有限公司 | 是 | 是 | 是 | PHR6F11025PW | PHR6F11025PW |  | C02071001500000047440000475 | C0207100150000004744 | 亲水涂层，外径范围(F)：6F 长度范围(cm）:11cm；0.025"导丝
4837 | 14 | 通用介入 | 血管鞘-普通型 | 已申请 | C0207100150000004744 | 国械注进20203030218 | 带亲水涂层的导管鞘器械PreludeEase Hydrophilic Sheath Introducer | 带亲水涂层的导管鞘器械 | 四氟乙烯、二氧化钛、聚乙烯吡咯烷酮共聚物、聚氨酯等 | 套 | 5 | 美国麦瑞通医疗设备有限公司Merit Medical Systems，Inc. | 麦瑞通医疗器械（北京）有限公司 | 是 | 是 | 是 | PHR6F11021PW | PHR6F11021PW |  | C02071001500000047440000471 | C0207100150000004744 | 亲水涂层，外径范围(F)：6F 长度范围(cm）:11cm；0.021"导丝
4837 | 14 | 通用介入 | 血管鞘-普通型 | 已申请 | C0207100150000004744 | 国械注进20203030218 | 带亲水涂层的导管鞘器械PreludeEase Hydrophilic Sheath Introducer | 带亲水涂层的导管鞘器械 | 四氟乙烯、二氧化钛、聚乙烯吡咯烷酮共聚物、聚氨酯等 | 套 | 5 | 美国麦瑞通医疗设备有限公司Merit Medical Systems，Inc. | 麦瑞通医疗器械（北京）有限公司 | 是 | 是 | 是 | PHR5F11021PW | PHR5F11021PW |  | C02071001500000047440000470 | C0207100150000004744 | 亲水涂层，外径范围(F)：5F 长度范围(cm）:11cm；0.021"导丝
609 | 15 | 通用介入 | 血管鞘-特殊型 | 已申请 | C0207100150000003133 | 国械注进20183770228 | 血管鞘组 | 血管鞘组 |  | 套 | 18 | 泰尔茂株式会社 Terumo Corporation（テルモ株式会社） | 泰尔茂医疗产品（上海）有限公司 | 是 | 是 | 是 | 直径7Fr，长度16cm | RM*ES7F16SQR |  | C02071001500000031330000105 | C0207100150000003133 | 直径7Fr，长度16cm（管壁厚度：0.12mm）
609 | 15 | 通用介入 | 血管鞘-特殊型 | 已申请 | C0207100150000003133 | 国械注进20183770228 | 血管鞘组 | 血管鞘组 |  | 套 | 18 | 泰尔茂株式会社 Terumo Corporation（テルモ株式会社） | 泰尔茂医疗产品（上海）有限公司 | 是 | 是 | 是 | 直径7Fr，长度10cm | RM*ES7J10SQ |  | C02071001500000031330000101 | C0207100150000003133 | 直径7Fr，长度10cm（管壁厚度：0.12mm）
609 | 15 | 通用介入 | 血管鞘-特殊型 | 已申请 | C0207100150000003133 | 国械注进20183770228 | 血管鞘组 | 血管鞘组 |  | 套 | 18 | 泰尔茂株式会社 Terumo Corporation（テルモ株式会社） | 泰尔茂医疗产品（上海）有限公司 | 是 | 是 | 是 | 直径7Fr，长度10cm | RM*ES7F10SQR |  | C02071001500000031330000098 | C0207100150000003133 | 直径7Fr，长度10cm（管壁厚度：0.12mm）
609 | 15 | 通用介入 | 血管鞘-特殊型 | 已申请 | C0207100150000003133 | 国械注进20183770228 | 血管鞘组 | 血管鞘组 |  | 套 | 18 | 泰尔茂株式会社 Terumo Corporation（テルモ株式会社） | 泰尔茂医疗产品（上海）有限公司 | 是 | 是 | 是 | 直径7Fr，长度16cm | RM*ES7J16HQS | 04987350723284 | C02071001500000031330000097 | C0207100150000003133 | 直径7Fr，长度16cm（管壁厚度：0.12mm）
609 | 15 | 通用介入 | 血管鞘-特殊型 | 已申请 | C0207100150000003133 | 国械注进20183770228 | 血管鞘组 | 血管鞘组 |  | 套 | 18 | 泰尔茂株式会社 Terumo Corporation（テルモ株式会社） | 泰尔茂医疗产品（上海）有限公司 | 是 | 是 | 是 | 直径5Fr，长度16cm | RM*ES5F16SQR | 04987350722485 | C02071001500000031330000031 | C0207100150000003133 | 直径5Fr，长度16cm（管壁厚度：0.12mm）
609 | 15 | 通用介入 | 血管鞘-特殊型 | 已申请 | C0207100150000003133 | 国械注进20183770228 | 血管鞘组 | 血管鞘组 |  | 套 | 18 | 泰尔茂株式会社 Terumo Corporation（テルモ株式会社） | 泰尔茂医疗产品（上海）有限公司 | 是 | 是 | 是 | 直径5Fr，长度10cm | RM*ES5J10SQ |  | C02071001500000031330000030 | C0207100150000003133 | 直径5Fr，长度10cm（管壁厚度：0.12mm）
609 | 15 | 通用介入 | 血管鞘-特殊型 | 已申请 | C0207100150000003133 | 国械注进20183770228 | 血管鞘组 | 血管鞘组 |  | 套 | 18 | 泰尔茂株式会社 Terumo Corporation（テルモ株式会社） | 泰尔茂医疗产品（上海）有限公司 | 是 | 是 | 是 | 直径5Fr，长度10cm | RM*ES5F10SQR |  | C02071001500000031330000028 | C0207100150000003133 | 直径5Fr，长度10cm（管壁厚度：0.12mm）
609 | 15 | 通用介入 | 血管鞘-特殊型 | 已申请 | C0207100150000003133 | 国械注进20183770228 | 血管鞘组 | 血管鞘组 |  | 套 | 18 | 泰尔茂株式会社 Terumo Corporation（テルモ株式会社） | 泰尔茂医疗产品（上海）有限公司 | 是 | 是 | 是 | 直径5Fr，长度16cm | RM*ES5J16HQS | 04987350723260 | C02071001500000031330000027 | C0207100150000003133 | 直径5Fr，长度16cm（管壁厚度：0.12mm）
609 | 15 | 通用介入 | 血管鞘-特殊型 | 已申请 | C0207100150000003133 | 国械注进20183770228 | 血管鞘组 | 血管鞘组 |  | 套 | 18 | 泰尔茂株式会社 Terumo Corporation（テルモ株式会社） | 泰尔茂医疗产品（上海）有限公司 | 是 | 是 | 是 | 直径5Fr，长度16cm | RM*ES5J16SQ | 04987350722409 | C02071001500000031330000022 | C0207100150000003133 | 直径5Fr，长度16cm（管壁厚度：0.12mm）
609 | 15 | 通用介入 | 血管鞘-特殊型 | 已申请 | C0207100150000003133 | 国械注进20183770228 | 血管鞘组 | 血管鞘组 |  | 套 | 18 | 泰尔茂株式会社 Terumo Corporation（テルモ株式会社） | 泰尔茂医疗产品（上海）有限公司 | 是 | 是 | 是 | 直径6Fr，长度10cm | RM*ES6J10SQ |  | C02071001500000031330000018 | C0207100150000003133 | 直径6Fr，长度10cm（管壁厚度：0.12mm）
609 | 15 | 通用介入 | 血管鞘-特殊型 | 已申请 | C0207100150000003133 | 国械注进20183770228 | 血管鞘组 | 血管鞘组 |  | 套 | 18 | 泰尔茂株式会社 Terumo Corporation（テルモ株式会社） | 泰尔茂医疗产品（上海）有限公司 | 是 | 是 | 是 | 直径6Fr，长度16cm | RM*ES6F16SQR |  | C02071001500000031330000017 | C0207100150000003133 | 直径6Fr，长度16cm（管壁厚度：0.12mm）
609 | 15 | 通用介入 | 血管鞘-特殊型 | 已申请 | C0207100150000003133 | 国械注进20183770228 | 血管鞘组 | 血管鞘组 |  | 套 | 18 | 泰尔茂株式会社 Terumo Corporation（テルモ株式会社） | 泰尔茂医疗产品（上海）有限公司 | 是 | 是 | 是 | 直径6Fr，长度16cm | RM*ES6F16HQR | 04987350716460 | C02071001500000031330000016 | C0207100150000003133 | 直径6Fr，长度16cm（管壁厚度：0.12mm）
609 | 15 | 通用介入 | 血管鞘-特殊型 | 已申请 | C0207100150000003133 | 国械注进20183770228 | 血管鞘组 | 血管鞘组 |  | 套 | 18 | 泰尔茂株式会社 Terumo Corporation（テルモ株式会社） | 泰尔茂医疗产品（上海）有限公司 | 是 | 是 | 是 | 直径6Fr，长度10cm | RM*ES6J10HQS |  | C02071001500000031330000014 | C0207100150000003133 | 直径6Fr，长度10cm（管壁厚度：0.12mm）
609 | 15 | 通用介入 | 血管鞘-特殊型 | 已申请 | C0207100150000003133 | 国械注进20183770228 | 血管鞘组 | 血管鞘组 |  | 套 | 18 | 泰尔茂株式会社 Terumo Corporation（テルモ株式会社） | 泰尔茂医疗产品（上海）有限公司 | 是 | 是 | 是 | 直径6Fr，长度10cm | RM*ES6F10SQR |  | C02071001500000031330000012 | C0207100150000003133 | 直径6Fr，长度10cm（管壁厚度：0.12mm）
609 | 15 | 通用介入 | 血管鞘-特殊型 | 已申请 | C0207100150000003133 | 国械注进20183770228 | 血管鞘组 | 血管鞘组 |  | 套 | 18 | 泰尔茂株式会社 Terumo Corporation（テルモ株式会社） | 泰尔茂医疗产品（上海）有限公司 | 是 | 是 | 是 | 直径6Fr，长度16cm | RM*ES6J16SQ |  | C02071001500000031330000007 | C0207100150000003133 | 直径6Fr，长度16cm（管壁厚度：0.12mm）
609 | 15 | 通用介入 | 血管鞘-特殊型 | 已申请 | C0207100150000003133 | 国械注进20183770228 | 血管鞘组 | 血管鞘组 |  | 套 | 18 | 泰尔茂株式会社 Terumo Corporation（テルモ株式会社） | 泰尔茂医疗产品（上海）有限公司 | 是 | 是 | 是 | 直径6Fr，长度10cm | RM*ES6F10SQ |  | C02071001500000031330000006 | C0207100150000003133 | 直径6Fr，长度10cm（管壁厚度：0.12mm）
609 | 15 | 通用介入 | 血管鞘-特殊型 | 已申请 | C0207100150000003133 | 国械注进20183770228 | 血管鞘组 | 血管鞘组 |  | 套 | 18 | 泰尔茂株式会社 Terumo Corporation（テルモ株式会社） | 泰尔茂医疗产品（上海）有限公司 | 是 | 是 | 是 | 直径6Fr，长度16cm | RM*ES6J16HQS | 04987350715524 | C02071001500000031330000002 | C0207100150000003133 | 直径6Fr，长度16cm（管壁厚度：0.12mm）
609 | 15 | 通用介入 | 血管鞘-特殊型 | 已申请 | C0207100150000003133 | 国械注进20183770228 | 血管鞘组 | 血管鞘组 |  | 套 | 18 | 泰尔茂株式会社 Terumo Corporation（テルモ株式会社） | 泰尔茂医疗产品（上海）有限公司 | 是 | 是 | 是 | 直径6Fr，长度16cm | RM*ES6F16HQ |  | C02071001500000031330000003 | C0207100150000003133 | 直径6Fr，长度16cm（管壁厚度：0.12mm）
809 | 15 | 通用介入 | 血管鞘-特殊型 | 已申请 | C0207100150000000446 | 国械注准20193030745 | 血管鞘组 | 血管鞘组 | 不锈钢丝、嵌断聚酰胺等 | 套 | 240 | 湖南埃普特医疗器械有限公司 | 湖南埃普特医疗器械有限公司 | 是 | 是 | 是 | 7F-7cm，配直头0.025″*45cm金属导丝，套管针，带切开器 | 860700751 |  | C02071001500000004460000260 | C0207100150000000446 | 管径范围：7F,长度范围：7cm,管壁厚度(mm)：0.12±0.02
809 | 15 | 通用介入 | 血管鞘-特殊型 | 已申请 | C0207100150000000446 | 国械注准20193030745 | 血管鞘组 | 血管鞘组 | 不锈钢丝、嵌断聚酰胺等 | 套 | 240 | 湖南埃普特医疗器械有限公司 | 湖南埃普特医疗器械有限公司 | 是 | 是 | 是 | 7F-7cm，配直头 0.025″*45cm亲水涂层导丝，套管针，无切开器 | 860700707 |  | C02071001500000004460000292 | C0207100150000000446 | 管径范围：7F,长度范围：7cm,管壁厚度(mm)：0.12±0.02
809 | 15 | 通用介入 | 血管鞘-特殊型 | 已申请 | C0207100150000000446 | 国械注准20193030745 | 血管鞘组 | 血管鞘组 | 不锈钢丝、嵌断聚酰胺等 | 套 | 240 | 湖南埃普特医疗器械有限公司 | 湖南埃普特医疗器械有限公司 | 是 | 是 | 是 | 7F-7cm，配直头 0.025″*45cm亲水涂层导丝，套管针，带切开器 | 860700701 |  | C02071001500000004460000257 | C0207100150000000446 | 管径范围：7F,长度范围：7cm,管壁厚度(mm)：0.12±0.02
809 | 15 | 通用介入 | 血管鞘-特殊型 | 已申请 | C0207100150000000446 | 国械注准20193030745 | 血管鞘组 | 血管鞘组 | 不锈钢丝、嵌断聚酰胺等 | 套 | 240 | 湖南埃普特医疗器械有限公司 | 湖南埃普特医疗器械有限公司 | 是 | 是 | 是 | 7F-7cm，配直头 0.025″*45cm金属导丝，套管针，无切开器 | 860700757 |  | C02071001500000004460000361 | C0207100150000000446 | 管径范围：7F,长度范围：7cm,管壁厚度(mm)：0.12±0.02
809 | 15 | 通用介入 | 血管鞘-特殊型 | 已申请 | C0207100150000000446 | 国械注准20193030745 | 血管鞘组 | 血管鞘组 | 不锈钢丝、嵌断聚酰胺等 | 套 | 240 | 湖南埃普特医疗器械有限公司 | 湖南埃普特医疗器械有限公司 | 是 | 是 | 是 | 7F-7cm，配J弯0.025″*45cm金属导丝，套管针，带切开器 | 860700767 |  | C02071001500000004460000230 | C0207100150000000446 | 管径范围：7F,长度范围：7cm,管壁厚度(mm)：0.12±0.02
809 | 15 | 通用介入 | 血管鞘-特殊型 | 已申请 | C0207100150000000446 | 国械注准20193030745 | 血管鞘组 | 血管鞘组 | 不锈钢丝、嵌断聚酰胺等 | 套 | 240 | 湖南埃普特医疗器械有限公司 | 湖南埃普特医疗器械有限公司 | 是 | 是 | 是 | 7F-7cm，配J弯 0.025″*45cm金属导丝，单壁针，无切开器 | 860700769 |  | C02071001500000004460000238 | C0207100150000000446 | 管径范围：7F,长度范围：7cm,管壁厚度(mm)：0.12±0.02
809 | 15 | 通用介入 | 血管鞘-特殊型 | 已申请 | C0207100150000000446 | 国械注准20193030745 | 血管鞘组 | 血管鞘组 | 不锈钢丝、嵌断聚酰胺等 | 套 | 240 | 湖南埃普特医疗器械有限公司 | 湖南埃普特医疗器械有限公司 | 是 | 是 | 是 | 7F-25cm，配直头 0.025″*80cm亲水涂层导丝，套管针，无切开器 | 860702508 |  | C02071001500000004460000287 | C0207100150000000446 | 管径范围：7F,长度范围：25cm,管壁厚度(mm)：0.12±0.02
809 | 15 | 通用介入 | 血管鞘-特殊型 | 已申请 | C0207100150000000446 | 国械注准20193030745 | 血管鞘组 | 血管鞘组 | 不锈钢丝、嵌断聚酰胺等 | 套 | 240 | 湖南埃普特医疗器械有限公司 | 湖南埃普特医疗器械有限公司 | 是 | 是 | 是 | 7F-25cm，配直头 0.025″*80cm亲水涂层导丝，套管针，带切开器 | 860702502 |  | C02071001500000004460000334 | C0207100150000000446 | 管径范围：7F,长度范围：25cm,管壁厚度(mm)：0.12±0.02
809 | 15 | 通用介入 | 血管鞘-特殊型 | 已申请 | C0207100150000000446 | 国械注准20193030745 | 血管鞘组 | 血管鞘组 | 不锈钢丝、嵌断聚酰胺等 | 套 | 240 | 湖南埃普特医疗器械有限公司 | 湖南埃普特医疗器械有限公司 | 是 | 是 | 是 | 7F-25cm，配直头 0.025″*80cm金属导丝，套管针，无切开器 | 860702558 |  | C02071001500000004460000359 | C0207100150000000446 | 管径范围：7F,长度范围：25cm,管壁厚度(mm)：0.12±0.02
809 | 15 | 通用介入 | 血管鞘-特殊型 | 已申请 | C0207100150000000446 | 国械注准20193030745 | 血管鞘组 | 血管鞘组 | 不锈钢丝、嵌断聚酰胺等 | 套 | 240 | 湖南埃普特医疗器械有限公司 | 湖南埃普特医疗器械有限公司 | 是 | 是 | 是 | 7F-25cm，配直头 0.025″*80cm金属导丝，套管针，带切开器 | 860702552 |  | C02071001500000004460000254 | C0207100150000000446 | 管径范围：7F,长度范围：25cm,管壁厚度(mm)：0.12±0.02
809 | 15 | 通用介入 | 血管鞘-特殊型 | 已申请 | C0207100150000000446 | 国械注准20193030745 | 血管鞘组 | 血管鞘组 | 不锈钢丝、嵌断聚酰胺等 | 套 | 240 | 湖南埃普特医疗器械有限公司 | 湖南埃普特医疗器械有限公司 | 是 | 是 | 是 | 7F-25cm，配J弯0.038″*80cm金属导丝，无针，无切开器 | 860702566 |  | C02071001500000004460001276 | C0207100150000000446 | 管径范围：7F,长度范围：25cm,管壁厚度(mm)：0.12±0.02
809 | 15 | 通用介入 | 血管鞘-特殊型 | 已申请 | C0207100150000000446 | 国械注准20193030745 | 血管鞘组 | 血管鞘组 | 不锈钢丝、嵌断聚酰胺等 | 套 | 240 | 湖南埃普特医疗器械有限公司 | 湖南埃普特医疗器械有限公司 | 是 | 是 | 是 | 7F-25cm，配J弯0.025″*80cm金属导丝，套管针，带切开器 | 860702568 |  | C02071001500000004460000364 | C0207100150000000446 | 管径范围：7F,长度范围：25cm,管壁厚度(mm)：0.12±0.02
809 | 15 | 通用介入 | 血管鞘-特殊型 | 已申请 | C0207100150000000446 | 国械注准20193030745 | 血管鞘组 | 血管鞘组 | 不锈钢丝、嵌断聚酰胺等 | 套 | 240 | 湖南埃普特医疗器械有限公司 | 湖南埃普特医疗器械有限公司 | 是 | 是 | 是 | 7F-25cm，配J弯 0.038″*80cm亲水涂层导丝，套管针，无切开器 | 860702512 |  | C02071001500000004460001469 | C0207100150000000446 | 管径范围：7F,长度范围：25cm,管壁厚度(mm)：0.12±0.02
809 | 15 | 通用介入 | 血管鞘-特殊型 | 已申请 | C0207100150000000446 | 国械注准20193030745 | 血管鞘组 | 血管鞘组 | 不锈钢丝、嵌断聚酰胺等 | 套 | 240 | 湖南埃普特医疗器械有限公司 | 湖南埃普特医疗器械有限公司 | 是 | 是 | 是 | 7F-25cm，配J弯 0.038″*80cm亲水涂层导丝，套管针，带切开器 | 860702506 |  | C02071001500000004460001265 | C0207100150000000446 | 管径范围：7F,长度范围：25cm,管壁厚度(mm)：0.12±0.02
809 | 15 | 通用介入 | 血管鞘-特殊型 | 已申请 | C0207100150000000446 | 国械注准20193030745 | 血管鞘组 | 血管鞘组 | 不锈钢丝、嵌断聚酰胺等 | 套 | 240 | 湖南埃普特医疗器械有限公司 | 湖南埃普特医疗器械有限公司 | 是 | 是 | 是 | 7F-25cm，配J弯 0.038″*80cm金属导丝，单壁针，无切开器 | 860702562 |  | C02071001500000004460001447 | C0207100150000000446 | 管径范围：7F,长度范围：25cm,管壁厚度(mm)：0.12±0.02
809 | 15 | 通用介入 | 血管鞘-特殊型 | 已申请 | C0207100150000000446 | 国械注准20193030745 | 血管鞘组 | 血管鞘组 | 不锈钢丝、嵌断聚酰胺等 | 套 | 240 | 湖南埃普特医疗器械有限公司 | 湖南埃普特医疗器械有限公司 | 是 | 是 | 是 | 7F-25cm，配J弯 0.038″*80cm金属导丝，单壁针，带切开器 | 860702556 |  | C02071001500000004460001408 | C0207100150000000446 | 管径范围：7F,长度范围：25cm,管壁厚度(mm)：0.12±0.02
809 | 15 | 通用介入 | 血管鞘-特殊型 | 已申请 | C0207100150000000446 | 国械注准20193030745 | 血管鞘组 | 血管鞘组 | 不锈钢丝、嵌断聚酰胺等 | 套 | 240 | 湖南埃普特医疗器械有限公司 | 湖南埃普特医疗器械有限公司 | 是 | 是 | 是 | 7F-25cm，配J弯 0.025″*80cm金属导丝，单壁针，无切开器 | 860702570 |  | C02071001500000004460000373 | C0207100150000000446 | 管径范围：7F,长度范围：25cm,管壁厚度(mm)：0.12±0.02
809 | 15 | 通用介入 | 血管鞘-特殊型 | 已申请 | C0207100150000000446 | 国械注准20193030745 | 血管鞘组 | 血管鞘组 | 不锈钢丝、嵌断聚酰胺等 | 套 | 240 | 湖南埃普特医疗器械有限公司 | 湖南埃普特医疗器械有限公司 | 是 | 是 | 是 | 7F-15cm，配直头0.025″*45cm亲水涂层导丝，套管针，无切开器 | 860701507 |  | C02071001500000004460000341 | C0207100150000000446 | 管径范围：7F,长度范围：15cm,管壁厚度(mm)：0.12±0.02
809 | 15 | 通用介入 | 血管鞘-特殊型 | 已申请 | C0207100150000000446 | 国械注准20193030745 | 血管鞘组 | 血管鞘组 | 不锈钢丝、嵌断聚酰胺等 | 套 | 240 | 湖南埃普特医疗器械有限公司 | 湖南埃普特医疗器械有限公司 | 是 | 是 | 是 | 7F-15cm，配直头0.025″*45cm亲水涂层导丝，套管针，带切开器 | 860701501 |  | C02071001500000004460000345 | C0207100150000000446 | 管径范围：7F,长度范围：15cm,管壁厚度(mm)：0.12±0.02
809 | 15 | 通用介入 | 血管鞘-特殊型 | 已申请 | C0207100150000000446 | 国械注准20193030745 | 血管鞘组 | 血管鞘组 | 不锈钢丝、嵌断聚酰胺等 | 套 | 240 | 湖南埃普特医疗器械有限公司 | 湖南埃普特医疗器械有限公司 | 是 | 是 | 是 | 7F-15cm，配直头 0.025″*45cm金属导丝，套管针，无切开器 | 860701557 |  | C02071001500000004460000279 | C0207100150000000446 | 管径范围：7F,长度范围：15cm,管壁厚度(mm)：0.12±0.02
809 | 15 | 通用介入 | 血管鞘-特殊型 | 已申请 | C0207100150000000446 | 国械注准20193030745 | 血管鞘组 | 血管鞘组 | 不锈钢丝、嵌断聚酰胺等 | 套 | 240 | 湖南埃普特医疗器械有限公司 | 湖南埃普特医疗器械有限公司 | 是 | 是 | 是 | 7F-15cm，配直头 0.025″*45cm金属导丝，套管针，带切开器 | 860701551 |  | C02071001500000004460000266 | C0207100150000000446 | 管径范围：7F,长度范围：15cm,管壁厚度(mm)：0.12±0.02
809 | 15 | 通用介入 | 血管鞘-特殊型 | 已申请 | C0207100150000000446 | 国械注准20193030745 | 血管鞘组 | 血管鞘组 | 不锈钢丝、嵌断聚酰胺等 | 套 | 240 | 湖南埃普特医疗器械有限公司 | 湖南埃普特医疗器械有限公司 | 是 | 是 | 是 | 7F-15cm，配J弯0.038″*45cm金属导丝，无针，无切开器 | 860701564 |  | C02071001500000004460001390 | C0207100150000000446 | 管径范围：7F,长度范围：15cm,管壁厚度(mm)：0.12±0.02
809 | 15 | 通用介入 | 血管鞘-特殊型 | 已申请 | C0207100150000000446 | 国械注准20193030745 | 血管鞘组 | 血管鞘组 | 不锈钢丝、嵌断聚酰胺等 | 套 | 240 | 湖南埃普特医疗器械有限公司 | 湖南埃普特医疗器械有限公司 | 是 | 是 | 是 | 7F-15cm，配J弯0.038″*45cm金属导丝，单壁针，无切开器 | 860701560 |  | C02071001500000004460001270 | C0207100150000000446 | 管径范围：7F,长度范围：15cm,管壁厚度(mm)：0.12±0.02
809 | 15 | 通用介入 | 血管鞘-特殊型 | 已申请 | C0207100150000000446 | 国械注准20193030745 | 血管鞘组 | 血管鞘组 | 不锈钢丝、嵌断聚酰胺等 | 套 | 240 | 湖南埃普特医疗器械有限公司 | 湖南埃普特医疗器械有限公司 | 是 | 是 | 是 | 7F-15cm，配J弯0.025″*45cm金属导丝，套管针，带切开器 | 860701567 |  | C02071001500000004460000284 | C0207100150000000446 | 管径范围：7F,长度范围：15cm,管壁厚度(mm)：0.12±0.02
809 | 15 | 通用介入 | 血管鞘-特殊型 | 已申请 | C0207100150000000446 | 国械注准20193030745 | 血管鞘组 | 血管鞘组 | 不锈钢丝、嵌断聚酰胺等 | 套 | 240 | 湖南埃普特医疗器械有限公司 | 湖南埃普特医疗器械有限公司 | 是 | 是 | 是 | 7F-15cm，配J弯 0.038″*45cm亲水涂层导丝，套管针，无切开器 | 860701510 |  | C02071001500000004460001465 | C0207100150000000446 | 管径范围：7F,长度范围：15cm,管壁厚度(mm)：0.12±0.02
809 | 15 | 通用介入 | 血管鞘-特殊型 | 已申请 | C0207100150000000446 | 国械注准20193030745 | 血管鞘组 | 血管鞘组 | 不锈钢丝、嵌断聚酰胺等 | 套 | 240 | 湖南埃普特医疗器械有限公司 | 湖南埃普特医疗器械有限公司 | 是 | 是 | 是 | 7F-15cm，配J弯 0.038″*45cm亲水涂层导丝，套管针，带切开器 | 860701504 |  | C02071001500000004460001239 | C0207100150000000446 | 管径范围：7F,长度范围：15cm,管壁厚度(mm)：0.12±0.02
809 | 15 | 通用介入 | 血管鞘-特殊型 | 已申请 | C0207100150000000446 | 国械注准20193030745 | 血管鞘组 | 血管鞘组 | 不锈钢丝、嵌断聚酰胺等 | 套 | 240 | 湖南埃普特医疗器械有限公司 | 湖南埃普特医疗器械有限公司 | 是 | 是 | 是 | 7F-15cm，配J弯 0.038″*45cm金属导丝，单壁针，带切开器 | 860701554 |  | C02071001500000004460001359 | C0207100150000000446 | 管径范围：7F,长度范围：15cm,管壁厚度(mm)：0.12±0.02
809 | 15 | 通用介入 | 血管鞘-特殊型 | 已申请 | C0207100150000000446 | 国械注准20193030745 | 血管鞘组 | 血管鞘组 | 不锈钢丝、嵌断聚酰胺等 | 套 | 240 | 湖南埃普特医疗器械有限公司 | 湖南埃普特医疗器械有限公司 | 是 | 是 | 是 | 7F-15cm，配J弯 0.025″*80cm亲水涂层导丝，套管针，带切开器 | 860701113 |  | C02071001500000004460000371 | C0207100150000000446 | 管径范围：7F,长度范围：15cm,管壁厚度(mm)：0.12±0.02
809 | 15 | 通用介入 | 血管鞘-特殊型 | 已申请 | C0207100150000000446 | 国械注准20193030745 | 血管鞘组 | 血管鞘组 | 不锈钢丝、嵌断聚酰胺等 | 套 | 240 | 湖南埃普特医疗器械有限公司 | 湖南埃普特医疗器械有限公司 | 是 | 是 | 是 | 7F-15cm，配J弯 0.025″*45cm金属导丝，单壁针，无切开器 | 860701569 |  | C02071001500000004460000355 | C0207100150000000446 | 管径范围：7F,长度范围：15cm,管壁厚度(mm)：0.12±0.02
809 | 15 | 通用介入 | 血管鞘-特殊型 | 已申请 | C0207100150000000446 | 国械注准20193030745 | 血管鞘组 | 血管鞘组 | 不锈钢丝、嵌断聚酰胺等 | 套 | 240 | 湖南埃普特医疗器械有限公司 | 湖南埃普特医疗器械有限公司 | 是 | 是 | 是 | 7F-11cm，配直头 0.025″*45cm亲水涂层导丝，套管针，无切开器 | 860701107 |  | C02071001500000004460000281 | C0207100150000000446 | 管径范围：7F,长度范围：11cm,管壁厚度(mm)：0.12±0.02
809 | 15 | 通用介入 | 血管鞘-特殊型 | 已申请 | C0207100150000000446 | 国械注准20193030745 | 血管鞘组 | 血管鞘组 | 不锈钢丝、嵌断聚酰胺等 | 套 | 240 | 湖南埃普特医疗器械有限公司 | 湖南埃普特医疗器械有限公司 | 是 | 是 | 是 | 7F-11cm，配直头 0.025″*45cm亲水涂层导丝，套管针，带切开器 | 860701101 |  | C02071001500000004460000304 | C0207100150000000446 | 管径范围：7F,长度范围：11cm,管壁厚度(mm)：0.12±0.02
809 | 15 | 通用介入 | 血管鞘-特殊型 | 已申请 | C0207100150000000446 | 国械注准20193030745 | 血管鞘组 | 血管鞘组 | 不锈钢丝、嵌断聚酰胺等 | 套 | 240 | 湖南埃普特医疗器械有限公司 | 湖南埃普特医疗器械有限公司 | 是 | 是 | 是 | 7F-11cm，配直头 0.025″*45cm金属导丝，套管针，无切开器 | 860701157 |  | C02071001500000004460000363 | C0207100150000000446 | 管径范围：7F,长度范围：11cm,管壁厚度(mm)：0.12±0.02
809 | 15 | 通用介入 | 血管鞘-特殊型 | 已申请 | C0207100150000000446 | 国械注准20193030745 | 血管鞘组 | 血管鞘组 | 不锈钢丝、嵌断聚酰胺等 | 套 | 240 | 湖南埃普特医疗器械有限公司 | 湖南埃普特医疗器械有限公司 | 是 | 是 | 是 | 7F-11cm，配直头 0.025″*45cm金属导丝，套管针，带切开器 | 860701151 |  | C02071001500000004460000342 | C0207100150000000446 | 管径范围：7F,长度范围：11cm,管壁厚度(mm)：0.12±0.02
809 | 15 | 通用介入 | 血管鞘-特殊型 | 已申请 | C0207100150000000446 | 国械注准20193030745 | 血管鞘组 | 血管鞘组 | 不锈钢丝、嵌断聚酰胺等 | 套 | 240 | 湖南埃普特医疗器械有限公司 | 湖南埃普特医疗器械有限公司 | 是 | 是 | 是 | 7F-11cm，配J弯0.038″*45cm金属导丝，单壁针，无切开器 | 860701160 |  | C02071001500000004460001426 | C0207100150000000446 | 管径范围：7F,长度范围：11cm,管壁厚度(mm)：0.12±0.02
809 | 15 | 通用介入 | 血管鞘-特殊型 | 已申请 | C0207100150000000446 | 国械注准20193030745 | 血管鞘组 | 血管鞘组 | 不锈钢丝、嵌断聚酰胺等 | 套 | 240 | 湖南埃普特医疗器械有限公司 | 湖南埃普特医疗器械有限公司 | 是 | 是 | 是 | 7F-11cm，配J弯0.038″*45cm金属导丝，单壁针，带切开器 | 860701154 |  | C02071001500000004460001243 | C0207100150000000446 | 管径范围：7F,长度范围：11cm,管壁厚度(mm)：0.12±0.02
809 | 15 | 通用介入 | 血管鞘-特殊型 | 已申请 | C0207100150000000446 | 国械注准20193030745 | 血管鞘组 | 血管鞘组 | 不锈钢丝、嵌断聚酰胺等 | 套 | 240 | 湖南埃普特医疗器械有限公司 | 湖南埃普特医疗器械有限公司 | 是 | 是 | 是 | 7F-11cm，配J弯0.025″*45cm金属导丝，套管针，带切开器 | 860701167 |  | C02071001500000004460000343 | C0207100150000000446 | 管径范围：7F,长度范围：11cm,管壁厚度(mm)：0.12±0.02
809 | 15 | 通用介入 | 血管鞘-特殊型 | 已申请 | C0207100150000000446 | 国械注准20193030745 | 血管鞘组 | 血管鞘组 | 不锈钢丝、嵌断聚酰胺等 | 套 | 240 | 湖南埃普特医疗器械有限公司 | 湖南埃普特医疗器械有限公司 | 是 | 是 | 是 | 7F-11cm，配J弯 0.038″*45cm亲水涂层导丝，套管针，无切开器 | 860701110 |  | C02071001500000004460001248 | C0207100150000000446 | 管径范围：7F,长度范围：11cm,管壁厚度(mm)：0.12±0.02
809 | 15 | 通用介入 | 血管鞘-特殊型 | 已申请 | C0207100150000000446 | 国械注准20193030745 | 血管鞘组 | 血管鞘组 | 不锈钢丝、嵌断聚酰胺等 | 套 | 240 | 湖南埃普特医疗器械有限公司 | 湖南埃普特医疗器械有限公司 | 是 | 是 | 是 | 7F-11cm，配J弯 0.038″*45cm亲水涂层导丝，套管针，带切开器 | 860701104 |  | C02071001500000004460001436 | C0207100150000000446 | 管径范围：7F,长度范围：11cm,管壁厚度(mm)：0.12±0.02
809 | 15 | 通用介入 | 血管鞘-特殊型 | 已申请 | C0207100150000000446 | 国械注准20193030745 | 血管鞘组 | 血管鞘组 | 不锈钢丝、嵌断聚酰胺等 | 套 | 240 | 湖南埃普特医疗器械有限公司 | 湖南埃普特医疗器械有限公司 | 是 | 是 | 是 | 7F-11cm，配J弯 0.038″*45cm金属导丝，无针，无切开器 | 860701164 |  | C02071001500000004460001273 | C0207100150000000446 | 管径范围：7F,长度范围：11cm,管壁厚度(mm)：0.12±0.02
809 | 15 | 通用介入 | 血管鞘-特殊型 | 已申请 | C0207100150000000446 | 国械注准20193030745 | 血管鞘组 | 血管鞘组 | 不锈钢丝、嵌断聚酰胺等 | 套 | 240 | 湖南埃普特医疗器械有限公司 | 湖南埃普特医疗器械有限公司 | 是 | 是 | 是 | 7F-11cm，配J弯 0.025″*45cm金属导丝，单壁针，无切开器 | 860701169 |  | C02071001500000004460000321 | C0207100150000000446 | 管径范围：7F,长度范围：11cm,管壁厚度(mm)：0.12±0.02
809 | 15 | 通用介入 | 血管鞘-特殊型 | 已申请 | C0207100150000000446 | 国械注准20193030745 | 血管鞘组 | 血管鞘组 | 不锈钢丝、嵌断聚酰胺等 | 套 | 240 | 湖南埃普特医疗器械有限公司 | 湖南埃普特医疗器械有限公司 | 是 | 是 | 是 | 6F-7cm，配直头0.025″*45cm亲水涂层导丝，套管针，无切开器 | 860600707 |  | C02071001500000004460000289 | C0207100150000000446 | 管径范围：6F,长度范围：7cm,管壁厚度(mm)：0.12±0.02
809 | 15 | 通用介入 | 血管鞘-特殊型 | 已申请 | C0207100150000000446 | 国械注准20193030745 | 血管鞘组 | 血管鞘组 | 不锈钢丝、嵌断聚酰胺等 | 套 | 240 | 湖南埃普特医疗器械有限公司 | 湖南埃普特医疗器械有限公司 | 是 | 是 | 是 | 6F-7cm，配直头0.025″*45cm亲水涂层导丝，套管针，带切开器 | 860600701 |  | C02071001500000004460000269 | C0207100150000000446 | 管径范围：6F,长度范围：7cm,管壁厚度(mm)：0.12±0.02
809 | 15 | 通用介入 | 血管鞘-特殊型 | 已申请 | C0207100150000000446 | 国械注准20193030745 | 血管鞘组 | 血管鞘组 | 不锈钢丝、嵌断聚酰胺等 | 套 | 240 | 湖南埃普特医疗器械有限公司 | 湖南埃普特医疗器械有限公司 | 是 | 是 | 是 | 6F-7cm，配直头0.025″*45cm金属导丝，套管针，带切开器 | 860600751 |  | C02071001500000004460000243 | C0207100150000000446 | 管径范围：6F,长度范围：7cm,管壁厚度(mm)：0.12±0.02
809 | 15 | 通用介入 | 血管鞘-特殊型 | 已申请 | C0207100150000000446 | 国械注准20193030745 | 血管鞘组 | 血管鞘组 | 不锈钢丝、嵌断聚酰胺等 | 套 | 240 | 湖南埃普特医疗器械有限公司 | 湖南埃普特医疗器械有限公司 | 是 | 是 | 是 | 6F-7cm，配直头 0.025″*45cm金属导丝，套管针，无切开器 | 860600757 |  | C02071001500000004460000347 | C0207100150000000446 | 管径范围：6F,长度范围：7cm,管壁厚度(mm)：0.12±0.02
809 | 15 | 通用介入 | 血管鞘-特殊型 | 已申请 | C0207100150000000446 | 国械注准20193030745 | 血管鞘组 | 血管鞘组 | 不锈钢丝、嵌断聚酰胺等 | 套 | 240 | 湖南埃普特医疗器械有限公司 | 湖南埃普特医疗器械有限公司 | 是 | 是 | 是 | 6F-7cm，配J弯 0.025″*45cm金属导丝，套管针，带切开器 | 860600767 |  | C02071001500000004460000239 | C0207100150000000446 | 管径范围：6F,长度范围：7cm,管壁厚度(mm)：0.12±0.02
809 | 15 | 通用介入 | 血管鞘-特殊型 | 已申请 | C0207100150000000446 | 国械注准20193030745 | 血管鞘组 | 血管鞘组 | 不锈钢丝、嵌断聚酰胺等 | 套 | 240 | 湖南埃普特医疗器械有限公司 | 湖南埃普特医疗器械有限公司 | 是 | 是 | 是 | 6F-7cm，配J弯 0.025″*45cm金属导丝，单壁针，无切开器 | 860600769 |  | C02071001500000004460000296 | C0207100150000000446 | 管径范围：6F,长度范围：7cm,管壁厚度(mm)：0.12±0.02
809 | 15 | 通用介入 | 血管鞘-特殊型 | 已申请 | C0207100150000000446 | 国械注准20193030745 | 血管鞘组 | 血管鞘组 | 不锈钢丝、嵌断聚酰胺等 | 套 | 240 | 湖南埃普特医疗器械有限公司 | 湖南埃普特医疗器械有限公司 | 是 | 是 | 是 | 6F-25cm，配直头 0.025″*80cm亲水涂层导丝，套管针，无切开器 | 860602508 |  | C02071001500000004460000314 | C0207100150000000446 | 管径范围：6F,长度范围：25cm,管壁厚度(mm)：0.12±0.02
809 | 15 | 通用介入 | 血管鞘-特殊型 | 已申请 | C0207100150000000446 | 国械注准20193030745 | 血管鞘组 | 血管鞘组 | 不锈钢丝、嵌断聚酰胺等 | 套 | 240 | 湖南埃普特医疗器械有限公司 | 湖南埃普特医疗器械有限公司 | 是 | 是 | 是 | 6F-25cm，配直头 0.025″*80cm亲水涂层导丝，套管针，带切开器 | 860602502 |  | C02071001500000004460000330 | C0207100150000000446 | 管径范围：6F,长度范围：25cm,管壁厚度(mm)：0.12±0.02
809 | 15 | 通用介入 | 血管鞘-特殊型 | 已申请 | C0207100150000000446 | 国械注准20193030745 | 血管鞘组 | 血管鞘组 | 不锈钢丝、嵌断聚酰胺等 | 套 | 240 | 湖南埃普特医疗器械有限公司 | 湖南埃普特医疗器械有限公司 | 是 | 是 | 是 | 6F-25cm，配直头 0.025″*80cm金属导丝，套管针，无切开器 | 860602558 |  | C02071001500000004460000265 | C0207100150000000446 | 管径范围：6F,长度范围：25cm,管壁厚度(mm)：0.12±0.02
809 | 15 | 通用介入 | 血管鞘-特殊型 | 已申请 | C0207100150000000446 | 国械注准20193030745 | 血管鞘组 | 血管鞘组 | 不锈钢丝、嵌断聚酰胺等 | 套 | 240 | 湖南埃普特医疗器械有限公司 | 湖南埃普特医疗器械有限公司 | 是 | 是 | 是 | 6F-25cm，配直头 0.025″*80cm金属导丝，套管针，带切开器 | 860602552 |  | C02071001500000004460000282 | C0207100150000000446 | 管径范围：6F,长度范围：25cm,管壁厚度(mm)：0.12±0.02
809 | 15 | 通用介入 | 血管鞘-特殊型 | 已申请 | C0207100150000000446 | 国械注准20193030745 | 血管鞘组 | 血管鞘组 | 不锈钢丝、嵌断聚酰胺等 | 套 | 240 | 湖南埃普特医疗器械有限公司 | 湖南埃普特医疗器械有限公司 | 是 | 是 | 是 | 6F-25cm，配J弯0.038″*80cm金属导丝，无针，无切开器 | 860602566 |  | C02071001500000004460001442 | C0207100150000000446 | 管径范围：6F,长度范围：25cm,管壁厚度(mm)：0.12±0.02
809 | 15 | 通用介入 | 血管鞘-特殊型 | 已申请 | C0207100150000000446 | 国械注准20193030745 | 血管鞘组 | 血管鞘组 | 不锈钢丝、嵌断聚酰胺等 | 套 | 240 | 湖南埃普特医疗器械有限公司 | 湖南埃普特医疗器械有限公司 | 是 | 是 | 是 | 6F-25cm，配J弯0.025″*80cm金属导丝，套管针，带切开器 | 860602568 |  | C02071001500000004460000337 | C0207100150000000446 | 管径范围：6F,长度范围：25cm,管壁厚度(mm)：0.12±0.02
809 | 15 | 通用介入 | 血管鞘-特殊型 | 已申请 | C0207100150000000446 | 国械注准20193030745 | 血管鞘组 | 血管鞘组 | 不锈钢丝、嵌断聚酰胺等 | 套 | 240 | 湖南埃普特医疗器械有限公司 | 湖南埃普特医疗器械有限公司 | 是 | 是 | 是 | 6F-25cm，配J弯 0.038″*80cm亲水涂层导丝，套管针，无切开器 | 860602512 |  | C02071001500000004460001234 | C0207100150000000446 | 管径范围：6F,长度范围：25cm,管壁厚度(mm)：0.12±0.02
809 | 15 | 通用介入 | 血管鞘-特殊型 | 已申请 | C0207100150000000446 | 国械注准20193030745 | 血管鞘组 | 血管鞘组 | 不锈钢丝、嵌断聚酰胺等 | 套 | 240 | 湖南埃普特医疗器械有限公司 | 湖南埃普特医疗器械有限公司 | 是 | 是 | 是 | 6F-25cm，配J弯 0.038″*80cm亲水涂层导丝，套管针，带切开器 | 860602506 |  | C02071001500000004460001305 | C0207100150000000446 | 管径范围：6F,长度范围：25cm,管壁厚度(mm)：0.12±0.02
809 | 15 | 通用介入 | 血管鞘-特殊型 | 已申请 | C0207100150000000446 | 国械注准20193030745 | 血管鞘组 | 血管鞘组 | 不锈钢丝、嵌断聚酰胺等 | 套 | 240 | 湖南埃普特医疗器械有限公司 | 湖南埃普特医疗器械有限公司 | 是 | 是 | 是 | 6F-25cm，配J弯 0.038″*80cm金属导丝，单壁针，无切开器 | 860602562 |  | C02071001500000004460001418 | C0207100150000000446 | 管径范围：6F,长度范围：25cm,管壁厚度(mm)：0.12±0.02
809 | 15 | 通用介入 | 血管鞘-特殊型 | 已申请 | C0207100150000000446 | 国械注准20193030745 | 血管鞘组 | 血管鞘组 | 不锈钢丝、嵌断聚酰胺等 | 套 | 240 | 湖南埃普特医疗器械有限公司 | 湖南埃普特医疗器械有限公司 | 是 | 是 | 是 | 6F-25cm，配J弯 0.038″*80cm金属导丝，单壁针，带切开器 | 860602556 |  | C02071001500000004460001449 | C0207100150000000446 | 管径范围：6F,长度范围：25cm,管壁厚度(mm)：0.12±0.02
809 | 15 | 通用介入 | 血管鞘-特殊型 | 已申请 | C0207100150000000446 | 国械注准20193030745 | 血管鞘组 | 血管鞘组 | 不锈钢丝、嵌断聚酰胺等 | 套 | 240 | 湖南埃普特医疗器械有限公司 | 湖南埃普特医疗器械有限公司 | 是 | 是 | 是 | 6F-25cm，配J弯 0.025″*80cm金属导丝，单壁针，无切开器 | 860602570 |  | C02071001500000004460000369 | C0207100150000000446 | 管径范围：6F,长度范围：25cm,管壁厚度(mm)：0.12±0.02
809 | 15 | 通用介入 | 血管鞘-特殊型 | 已申请 | C0207100150000000446 | 国械注准20193030745 | 血管鞘组 | 血管鞘组 | 不锈钢丝、嵌断聚酰胺等 | 套 | 240 | 湖南埃普特医疗器械有限公司 | 湖南埃普特医疗器械有限公司 | 是 | 是 | 是 | 6F-15cm，配直头 0.025″*45cm亲水涂层导丝，套管针，无切开器 | 860601507 |  | C02071001500000004460000311 | C0207100150000000446 | 管径范围：6F,长度范围：15cm,管壁厚度(mm)：0.12±0.02
809 | 15 | 通用介入 | 血管鞘-特殊型 | 已申请 | C0207100150000000446 | 国械注准20193030745 | 血管鞘组 | 血管鞘组 | 不锈钢丝、嵌断聚酰胺等 | 套 | 240 | 湖南埃普特医疗器械有限公司 | 湖南埃普特医疗器械有限公司 | 是 | 是 | 是 | 6F-15cm，配直头 0.025″*45cm亲水涂层导丝，套管针，带切开器 | 860601501 |  | C02071001500000004460000245 | C0207100150000000446 | 管径范围：6F,长度范围：15cm,管壁厚度(mm)：0.12±0.02
809 | 15 | 通用介入 | 血管鞘-特殊型 | 已申请 | C0207100150000000446 | 国械注准20193030745 | 血管鞘组 | 血管鞘组 | 不锈钢丝、嵌断聚酰胺等 | 套 | 240 | 湖南埃普特医疗器械有限公司 | 湖南埃普特医疗器械有限公司 | 是 | 是 | 是 | 6F-15cm，配直头 0.025″*45cm金属导丝，套管针，无切开器 | 860601557 |  | C02071001500000004460000335 | C0207100150000000446 | 管径范围：6F,长度范围：15cm,管壁厚度(mm)：0.12±0.02
809 | 15 | 通用介入 | 血管鞘-特殊型 | 已申请 | C0207100150000000446 | 国械注准20193030745 | 血管鞘组 | 血管鞘组 | 不锈钢丝、嵌断聚酰胺等 | 套 | 240 | 湖南埃普特医疗器械有限公司 | 湖南埃普特医疗器械有限公司 | 是 | 是 | 是 | 6F-15cm，配直头 0.025″*45cm金属导丝，套管针，带切开器 | 860601551 |  | C02071001500000004460000372 | C0207100150000000446 | 管径范围：6F,长度范围：15cm,管壁厚度(mm)：0.12±0.02
809 | 15 | 通用介入 | 血管鞘-特殊型 | 已申请 | C0207100150000000446 | 国械注准20193030745 | 血管鞘组 | 血管鞘组 | 不锈钢丝、嵌断聚酰胺等 | 套 | 240 | 湖南埃普特医疗器械有限公司 | 湖南埃普特医疗器械有限公司 | 是 | 是 | 是 | 6F-15cm，配J弯0.038″*45cm金属导丝，无针，无切开器 | 860601564 |  | C02071001500000004460001339 | C0207100150000000446 | 管径范围：6F,长度范围：15cm,管壁厚度(mm)：0.12±0.02
809 | 15 | 通用介入 | 血管鞘-特殊型 | 已申请 | C0207100150000000446 | 国械注准20193030745 | 血管鞘组 | 血管鞘组 | 不锈钢丝、嵌断聚酰胺等 | 套 | 240 | 湖南埃普特医疗器械有限公司 | 湖南埃普特医疗器械有限公司 | 是 | 是 | 是 | 6F-15cm，配J弯0.038″*45cm金属导丝，单壁针，无切开器 | 860601560 |  | C02071001500000004460001417 | C0207100150000000446 | 管径范围：6F,长度范围：15cm,管壁厚度(mm)：0.12±0.02
809 | 15 | 通用介入 | 血管鞘-特殊型 | 已申请 | C0207100150000000446 | 国械注准20193030745 | 血管鞘组 | 血管鞘组 | 不锈钢丝、嵌断聚酰胺等 | 套 | 240 | 湖南埃普特医疗器械有限公司 | 湖南埃普特医疗器械有限公司 | 是 | 是 | 是 | 6F-15cm，配J弯0.025″*45cm金属导丝，套管针，带切开器 | 860601567 |  | C02071001500000004460000272 | C0207100150000000446 | 管径范围：6F,长度范围：15cm,管壁厚度(mm)：0.12±0.02
809 | 15 | 通用介入 | 血管鞘-特殊型 | 已申请 | C0207100150000000446 | 国械注准20193030745 | 血管鞘组 | 血管鞘组 | 不锈钢丝、嵌断聚酰胺等 | 套 | 240 | 湖南埃普特医疗器械有限公司 | 湖南埃普特医疗器械有限公司 | 是 | 是 | 是 | 6F-15cm，配J弯 0.038″*45cm亲水涂层导丝，套管针，无切开器 | 860601510 |  | C02071001500000004460001377 | C0207100150000000446 | 管径范围：6F,长度范围：15cm,管壁厚度(mm)：0.12±0.02
809 | 15 | 通用介入 | 血管鞘-特殊型 | 已申请 | C0207100150000000446 | 国械注准20193030745 | 血管鞘组 | 血管鞘组 | 不锈钢丝、嵌断聚酰胺等 | 套 | 240 | 湖南埃普特医疗器械有限公司 | 湖南埃普特医疗器械有限公司 | 是 | 是 | 是 | 6F-15cm，配J弯 0.038″*45cm亲水涂层导丝，套管针，带切开器 | 860601504 |  | C02071001500000004460001423 | C0207100150000000446 | 管径范围：6F,长度范围：15cm,管壁厚度(mm)：0.12±0.02
809 | 15 | 通用介入 | 血管鞘-特殊型 | 已申请 | C0207100150000000446 | 国械注准20193030745 | 血管鞘组 | 血管鞘组 | 不锈钢丝、嵌断聚酰胺等 | 套 | 240 | 湖南埃普特医疗器械有限公司 | 湖南埃普特医疗器械有限公司 | 是 | 是 | 是 | 6F-15cm，配J弯 0.038″*45cm金属导丝，单壁针，带切开器 | 860601554 |  | C02071001500000004460001297 | C0207100150000000446 | 管径范围：6F,长度范围：15cm,管壁厚度(mm)：0.12±0.02
809 | 15 | 通用介入 | 血管鞘-特殊型 | 已申请 | C0207100150000000446 | 国械注准20193030745 | 血管鞘组 | 血管鞘组 | 不锈钢丝、嵌断聚酰胺等 | 套 | 240 | 湖南埃普特医疗器械有限公司 | 湖南埃普特医疗器械有限公司 | 是 | 是 | 是 | 6F-15cm，配J弯 0.025″*80cm亲水涂层导丝，套管针，带切开器 | 860601513 |  | C02071001500000004460000310 | C0207100150000000446 | 管径范围：6F,长度范围：15cm,管壁厚度(mm)：0.12±0.02
809 | 15 | 通用介入 | 血管鞘-特殊型 | 已申请 | C0207100150000000446 | 国械注准20193030745 | 血管鞘组 | 血管鞘组 | 不锈钢丝、嵌断聚酰胺等 | 套 | 240 | 湖南埃普特医疗器械有限公司 | 湖南埃普特医疗器械有限公司 | 是 | 是 | 是 | 6F-15cm，配J弯 0.025″*45cm金属导丝，单壁针，无切开器 | 860601569 |  | C02071001500000004460000324 | C0207100150000000446 | 管径范围：6F,长度范围：15cm,管壁厚度(mm)：0.12±0.02
809 | 15 | 通用介入 | 血管鞘-特殊型 | 已申请 | C0207100150000000446 | 国械注准20193030745 | 血管鞘组 | 血管鞘组 | 不锈钢丝、嵌断聚酰胺等 | 套 | 240 | 湖南埃普特医疗器械有限公司 | 湖南埃普特医疗器械有限公司 | 是 | 是 | 是 | 6F-11cm，配直头0.025″*45cm亲水涂层导丝，套管针，无切开器 | 860601107 |  | C02071001500000004460000233 | C0207100150000000446 | 管径范围：6F,长度范围：11cm,管壁厚度(mm)：0.12±0.02
809 | 15 | 通用介入 | 血管鞘-特殊型 | 已申请 | C0207100150000000446 | 国械注准20193030745 | 血管鞘组 | 血管鞘组 | 不锈钢丝、嵌断聚酰胺等 | 套 | 240 | 湖南埃普特医疗器械有限公司 | 湖南埃普特医疗器械有限公司 | 是 | 是 | 是 | 6F-11cm，配直头0.025″*45cm亲水涂层导丝，套管针，带切开器 | 860601101 |  | C02071001500000004460000319 | C0207100150000000446 | 管径范围：6F,长度范围：11cm,管壁厚度(mm)：0.12±0.02
809 | 15 | 通用介入 | 血管鞘-特殊型 | 已申请 | C0207100150000000446 | 国械注准20193030745 | 血管鞘组 | 血管鞘组 | 不锈钢丝、嵌断聚酰胺等 | 套 | 240 | 湖南埃普特医疗器械有限公司 | 湖南埃普特医疗器械有限公司 | 是 | 是 | 是 | 6F-11cm，配直头 0.025″*45cm金属导丝，套管针，无切开器 | 860601157 |  | C02071001500000004460000305 | C0207100150000000446 | 管径范围：6F,长度范围：11cm,管壁厚度(mm)：0.12±0.02
809 | 15 | 通用介入 | 血管鞘-特殊型 | 已申请 | C0207100150000000446 | 国械注准20193030745 | 血管鞘组 | 血管鞘组 | 不锈钢丝、嵌断聚酰胺等 | 套 | 240 | 湖南埃普特医疗器械有限公司 | 湖南埃普特医疗器械有限公司 | 是 | 是 | 是 | 6F-11cm，配直头 0.025″*45cm金属导丝，套管针，带切开器 | 860601151 |  | C02071001500000004460000313 | C0207100150000000446 | 管径范围：6F,长度范围：11cm,管壁厚度(mm)：0.12±0.02
809 | 15 | 通用介入 | 血管鞘-特殊型 | 已申请 | C0207100150000000446 | 国械注准20193030745 | 血管鞘组 | 血管鞘组 | 不锈钢丝、嵌断聚酰胺等 | 套 | 240 | 湖南埃普特医疗器械有限公司 | 湖南埃普特医疗器械有限公司 | 是 | 是 | 是 | 6F-11cm，配J弯0.038″*45cm金属导丝，单壁针，无切开器 | 860601160 |  | C02071001500000004460001271 | C0207100150000000446 | 管径范围：6F,长度范围：11cm,管壁厚度(mm)：0.12±0.02
809 | 15 | 通用介入 | 血管鞘-特殊型 | 已申请 | C0207100150000000446 | 国械注准20193030745 | 血管鞘组 | 血管鞘组 | 不锈钢丝、嵌断聚酰胺等 | 套 | 240 | 湖南埃普特医疗器械有限公司 | 湖南埃普特医疗器械有限公司 | 是 | 是 | 是 | 6F-11cm，配J弯0.025″*45cm金属导丝，套管针，带切开器 | 860601167 |  | C02071001500000004460000346 | C0207100150000000446 | 管径范围：6F,长度范围：11cm,管壁厚度(mm)：0.12±0.02
809 | 15 | 通用介入 | 血管鞘-特殊型 | 已申请 | C0207100150000000446 | 国械注准20193030745 | 血管鞘组 | 血管鞘组 | 不锈钢丝、嵌断聚酰胺等 | 套 | 240 | 湖南埃普特医疗器械有限公司 | 湖南埃普特医疗器械有限公司 | 是 | 是 | 是 | 6F-11cm，配J弯 0.038″*45cm亲水涂层导丝，套管针，无切开器 | 860601110 |  | C02071001500000004460001388 | C0207100150000000446 | 管径范围：6F,长度范围：11cm,管壁厚度(mm)：0.12±0.02
809 | 15 | 通用介入 | 血管鞘-特殊型 | 已申请 | C0207100150000000446 | 国械注准20193030745 | 血管鞘组 | 血管鞘组 | 不锈钢丝、嵌断聚酰胺等 | 套 | 240 | 湖南埃普特医疗器械有限公司 | 湖南埃普特医疗器械有限公司 | 是 | 是 | 是 | 6F-11cm，配J弯 0.038″*45cm亲水涂层导丝，套管针，带切开器 | 860601104 |  | C02071001500000004460001421 | C0207100150000000446 | 管径范围：6F,长度范围：11cm,管壁厚度(mm)：0.12±0.02
809 | 15 | 通用介入 | 血管鞘-特殊型 | 已申请 | C0207100150000000446 | 国械注准20193030745 | 血管鞘组 | 血管鞘组 | 不锈钢丝、嵌断聚酰胺等 | 套 | 240 | 湖南埃普特医疗器械有限公司 | 湖南埃普特医疗器械有限公司 | 是 | 是 | 是 | 6F-11cm，配J弯 0.038″*45cm金属导丝，无针，无切开器 | 860601164 |  | C02071001500000004460001318 | C0207100150000000446 | 管径范围：6F,长度范围：11cm,管壁厚度(mm)：0.12±0.02
809 | 15 | 通用介入 | 血管鞘-特殊型 | 已申请 | C0207100150000000446 | 国械注准20193030745 | 血管鞘组 | 血管鞘组 | 不锈钢丝、嵌断聚酰胺等 | 套 | 240 | 湖南埃普特医疗器械有限公司 | 湖南埃普特医疗器械有限公司 | 是 | 是 | 是 | 6F-11cm，配J弯 0.038″*45cm金属导丝，单壁针，带切开器 | 860601154 |  | C02071001500000004460001460 | C0207100150000000446 | 管径范围：6F,长度范围：11cm,管壁厚度(mm)：0.12±0.02
809 | 15 | 通用介入 | 血管鞘-特殊型 | 已申请 | C0207100150000000446 | 国械注准20193030745 | 血管鞘组 | 血管鞘组 | 不锈钢丝、嵌断聚酰胺等 | 套 | 240 | 湖南埃普特医疗器械有限公司 | 湖南埃普特医疗器械有限公司 | 是 | 是 | 是 | 6F-11cm，配J弯 0.025″*45cm金属导丝，单壁针，无切开器 | 860601169 |  | C02071001500000004460000280 | C0207100150000000446 | 管径范围：6F,长度范围：11cm,管壁厚度(mm)：0.12±0.02
809 | 15 | 通用介入 | 血管鞘-特殊型 | 已申请 | C0207100150000000446 | 国械注准20193030745 | 血管鞘组 | 血管鞘组 | 不锈钢丝、嵌断聚酰胺等 | 套 | 240 | 湖南埃普特医疗器械有限公司 | 湖南埃普特医疗器械有限公司 | 是 | 是 | 是 | 6.5F-7cm，配直头0.025″*45cm金属导丝，套管针，带切开器 | 869600751 |  | C02071001500000004460000255 | C0207100150000000446 | 管径范围：6.5F,长度范围：7cm,管壁厚度(mm)：0.12±0.02
809 | 15 | 通用介入 | 血管鞘-特殊型 | 已申请 | C0207100150000000446 | 国械注准20193030745 | 血管鞘组 | 血管鞘组 | 不锈钢丝、嵌断聚酰胺等 | 套 | 240 | 湖南埃普特医疗器械有限公司 | 湖南埃普特医疗器械有限公司 | 是 | 是 | 是 | 6.5F-7cm，配直头 0.025″*45cm亲水涂层导丝，套管针，无切开器 | 869600707 |  | C02071001500000004460000229 | C0207100150000000446 | 管径范围：6.5F,长度范围：7cm,管壁厚度(mm)：0.12±0.02
809 | 15 | 通用介入 | 血管鞘-特殊型 | 已申请 | C0207100150000000446 | 国械注准20193030745 | 血管鞘组 | 血管鞘组 | 不锈钢丝、嵌断聚酰胺等 | 套 | 240 | 湖南埃普特医疗器械有限公司 | 湖南埃普特医疗器械有限公司 | 是 | 是 | 是 | 6.5F-7cm，配直头 0.025″*45cm亲水涂层导丝，套管针，带切开器 | 869600701 |  | C02071001500000004460000271 | C0207100150000000446 | 管径范围：6.5F,长度范围：7cm,管壁厚度(mm)：0.12±0.02
809 | 15 | 通用介入 | 血管鞘-特殊型 | 已申请 | C0207100150000000446 | 国械注准20193030745 | 血管鞘组 | 血管鞘组 | 不锈钢丝、嵌断聚酰胺等 | 套 | 240 | 湖南埃普特医疗器械有限公司 | 湖南埃普特医疗器械有限公司 | 是 | 是 | 是 | 6.5F-7cm，配直头 0.025″*45cm金属导丝，套管针，无切开器 | 869600757 |  | C02071001500000004460000288 | C0207100150000000446 | 管径范围：6.5F,长度范围：7cm,管壁厚度(mm)：0.12±0.02
809 | 15 | 通用介入 | 血管鞘-特殊型 | 已申请 | C0207100150000000446 | 国械注准20193030745 | 血管鞘组 | 血管鞘组 | 不锈钢丝、嵌断聚酰胺等 | 套 | 240 | 湖南埃普特医疗器械有限公司 | 湖南埃普特医疗器械有限公司 | 是 | 是 | 是 | 6.5F-7cm，配J弯0.025″*45cm金属导丝，套管针，带切开器 | 869600767 |  | C02071001500000004460000297 | C0207100150000000446 | 管径范围：6.5F,长度范围：7cm,管壁厚度(mm)：0.12±0.02
809 | 15 | 通用介入 | 血管鞘-特殊型 | 已申请 | C0207100150000000446 | 国械注准20193030745 | 血管鞘组 | 血管鞘组 | 不锈钢丝、嵌断聚酰胺等 | 套 | 240 | 湖南埃普特医疗器械有限公司 | 湖南埃普特医疗器械有限公司 | 是 | 是 | 是 | 6.5F-7cm，配J弯 0.025″*45cm金属导丝，单壁针，无切开器 | 869600769 |  | C02071001500000004460000368 | C0207100150000000446 | 管径范围：6.5F,长度范围：7cm,管壁厚度(mm)：0.12±0.02
809 | 15 | 通用介入 | 血管鞘-特殊型 | 已申请 | C0207100150000000446 | 国械注准20193030745 | 血管鞘组 | 血管鞘组 | 不锈钢丝、嵌断聚酰胺等 | 套 | 240 | 湖南埃普特医疗器械有限公司 | 湖南埃普特医疗器械有限公司 | 是 | 是 | 是 | 6.5F-25cm，配直头 0.025″*80cm亲水涂层导丝，套管针，无切开器 | 869602508 |  | C02071001500000004460000275 | C0207100150000000446 | 管径范围：6.5F,长度范围：25cm,管壁厚度(mm)：0.12±0.02
809 | 15 | 通用介入 | 血管鞘-特殊型 | 已申请 | C0207100150000000446 | 国械注准20193030745 | 血管鞘组 | 血管鞘组 | 不锈钢丝、嵌断聚酰胺等 | 套 | 240 | 湖南埃普特医疗器械有限公司 | 湖南埃普特医疗器械有限公司 | 是 | 是 | 是 | 6.5F-25cm，配直头 0.025″*80cm亲水涂层导丝，套管针，带切开器 | 869602502 |  | C02071001500000004460000309 | C0207100150000000446 | 管径范围：6.5F,长度范围：25cm,管壁厚度(mm)：0.12±0.02
809 | 15 | 通用介入 | 血管鞘-特殊型 | 已申请 | C0207100150000000446 | 国械注准20193030745 | 血管鞘组 | 血管鞘组 | 不锈钢丝、嵌断聚酰胺等 | 套 | 240 | 湖南埃普特医疗器械有限公司 | 湖南埃普特医疗器械有限公司 | 是 | 是 | 是 | 6.5F-25cm，配直头 0.025″*80cm金属导丝，套管针，无切开器 | 869602558 |  | C02071001500000004460000352 | C0207100150000000446 | 管径范围：6.5F,长度范围：25cm,管壁厚度(mm)：0.12±0.02
809 | 15 | 通用介入 | 血管鞘-特殊型 | 已申请 | C0207100150000000446 | 国械注准20193030745 | 血管鞘组 | 血管鞘组 | 不锈钢丝、嵌断聚酰胺等 | 套 | 240 | 湖南埃普特医疗器械有限公司 | 湖南埃普特医疗器械有限公司 | 是 | 是 | 是 | 6.5F-25cm，配直头 0.025″*80cm金属导丝，套管针，带切开器 | 869602552 |  | C02071001500000004460000353 | C0207100150000000446 | 管径范围：6.5F,长度范围：25cm,管壁厚度(mm)：0.12±0.02
809 | 15 | 通用介入 | 血管鞘-特殊型 | 已申请 | C0207100150000000446 | 国械注准20193030745 | 血管鞘组 | 血管鞘组 | 不锈钢丝、嵌断聚酰胺等 | 套 | 240 | 湖南埃普特医疗器械有限公司 | 湖南埃普特医疗器械有限公司 | 是 | 是 | 是 | 6.5F-25cm，配J弯0.038″*80cm金属导丝，无针，无切开器 | 869602566 |  | C02071001500000004460001346 | C0207100150000000446 | 管径范围：6.5F,长度范围：25cm,管壁厚度(mm)：0.12±0.02
809 | 15 | 通用介入 | 血管鞘-特殊型 | 已申请 | C0207100150000000446 | 国械注准20193030745 | 血管鞘组 | 血管鞘组 | 不锈钢丝、嵌断聚酰胺等 | 套 | 240 | 湖南埃普特医疗器械有限公司 | 湖南埃普特医疗器械有限公司 | 是 | 是 | 是 | 6.5F-25cm，配J弯0.025″*80cm金属导丝，套管针，带切开器 | 869602568 |  | C02071001500000004460000328 | C0207100150000000446 | 管径范围：6.5F,长度范围：25cm,管壁厚度(mm)：0.12±0.02
809 | 15 | 通用介入 | 血管鞘-特殊型 | 已申请 | C0207100150000000446 | 国械注准20193030745 | 血管鞘组 | 血管鞘组 | 不锈钢丝、嵌断聚酰胺等 | 套 | 240 | 湖南埃普特医疗器械有限公司 | 湖南埃普特医疗器械有限公司 | 是 | 是 | 是 | 6.5F-25cm，配J弯 0.038″*80cm亲水涂层导丝，套管针，无切开器 | 869602512 |  | C02071001500000004460001275 | C0207100150000000446 | 管径范围：6.5F,长度范围：25cm,管壁厚度(mm)：0.12±0.02
809 | 15 | 通用介入 | 血管鞘-特殊型 | 已申请 | C0207100150000000446 | 国械注准20193030745 | 血管鞘组 | 血管鞘组 | 不锈钢丝、嵌断聚酰胺等 | 套 | 240 | 湖南埃普特医疗器械有限公司 | 湖南埃普特医疗器械有限公司 | 是 | 是 | 是 | 6.5F-25cm，配J弯 0.038″*80cm亲水涂层导丝，套管针，带切开器 | 869602506 |  | C02071001500000004460001274 | C0207100150000000446 | 管径范围：6.5F,长度范围：25cm,管壁厚度(mm)：0.12±0.02
809 | 15 | 通用介入 | 血管鞘-特殊型 | 已申请 | C0207100150000000446 | 国械注准20193030745 | 血管鞘组 | 血管鞘组 | 不锈钢丝、嵌断聚酰胺等 | 套 | 240 | 湖南埃普特医疗器械有限公司 | 湖南埃普特医疗器械有限公司 | 是 | 是 | 是 | 6.5F-25cm，配J弯 0.038″*80cm金属导丝，单壁针，无切开器 | 869602562 |  | C02071001500000004460001351 | C0207100150000000446 | 管径范围：6.5F,长度范围：25cm,管壁厚度(mm)：0.12±0.02
809 | 15 | 通用介入 | 血管鞘-特殊型 | 已申请 | C0207100150000000446 | 国械注准20193030745 | 血管鞘组 | 血管鞘组 | 不锈钢丝、嵌断聚酰胺等 | 套 | 240 | 湖南埃普特医疗器械有限公司 | 湖南埃普特医疗器械有限公司 | 是 | 是 | 是 | 6.5F-25cm，配J弯 0.038″*80cm金属导丝，单壁针，带切开器 | 869602556 |  | C02071001500000004460001440 | C0207100150000000446 | 管径范围：6.5F,长度范围：25cm,管壁厚度(mm)：0.12±0.02
809 | 15 | 通用介入 | 血管鞘-特殊型 | 已申请 | C0207100150000000446 | 国械注准20193030745 | 血管鞘组 | 血管鞘组 | 不锈钢丝、嵌断聚酰胺等 | 套 | 240 | 湖南埃普特医疗器械有限公司 | 湖南埃普特医疗器械有限公司 | 是 | 是 | 是 | 6.5F-25cm，配J弯 0.025″*80cm金属导丝，单壁针，无切开器 | 869602570 |  | C02071001500000004460000317 | C0207100150000000446 | 管径范围：6.5F,长度范围：25cm,管壁厚度(mm)：0.12±0.02
809 | 15 | 通用介入 | 血管鞘-特殊型 | 已申请 | C0207100150000000446 | 国械注准20193030745 | 血管鞘组 | 血管鞘组 | 不锈钢丝、嵌断聚酰胺等 | 套 | 240 | 湖南埃普特医疗器械有限公司 | 湖南埃普特医疗器械有限公司 | 是 | 是 | 是 | 6.5F-15cm，配直头 0.025″*45cm亲水涂层导丝，套管针，无切开器 | 869601507 |  | C02071001500000004460000375 | C0207100150000000446 | 管径范围：6.5F,长度范围：15cm,管壁厚度(mm)：0.12±0.02
809 | 15 | 通用介入 | 血管鞘-特殊型 | 已申请 | C0207100150000000446 | 国械注准20193030745 | 血管鞘组 | 血管鞘组 | 不锈钢丝、嵌断聚酰胺等 | 套 | 240 | 湖南埃普特医疗器械有限公司 | 湖南埃普特医疗器械有限公司 | 是 | 是 | 是 | 6.5F-15cm，配直头 0.025″*45cm亲水涂层导丝，套管针，带切开器 | 869601501 |  | C02071001500000004460000344 | C0207100150000000446 | 管径范围：6.5F,长度范围：15cm,管壁厚度(mm)：0.12±0.02
809 | 15 | 通用介入 | 血管鞘-特殊型 | 已申请 | C0207100150000000446 | 国械注准20193030745 | 血管鞘组 | 血管鞘组 | 不锈钢丝、嵌断聚酰胺等 | 套 | 240 | 湖南埃普特医疗器械有限公司 | 湖南埃普特医疗器械有限公司 | 是 | 是 | 是 | 6.5F-15cm，配直头 0.025″*45cm金属导丝，套管针，无切开器 | 869601557 |  | C02071001500000004460000366 | C0207100150000000446 | 管径范围：6.5F,长度范围：15cm,管壁厚度(mm)：0.12±0.02
809 | 15 | 通用介入 | 血管鞘-特殊型 | 已申请 | C0207100150000000446 | 国械注准20193030745 | 血管鞘组 | 血管鞘组 | 不锈钢丝、嵌断聚酰胺等 | 套 | 240 | 湖南埃普特医疗器械有限公司 | 湖南埃普特医疗器械有限公司 | 是 | 是 | 是 | 6.5F-15cm，配直头 0.025″*45cm金属导丝，套管针，带切开器 | 869601551 |  | C02071001500000004460000234 | C0207100150000000446 | 管径范围：6.5F,长度范围：15cm,管壁厚度(mm)：0.12±0.02
809 | 15 | 通用介入 | 血管鞘-特殊型 | 已申请 | C0207100150000000446 | 国械注准20193030745 | 血管鞘组 | 血管鞘组 | 不锈钢丝、嵌断聚酰胺等 | 套 | 240 | 湖南埃普特医疗器械有限公司 | 湖南埃普特医疗器械有限公司 | 是 | 是 | 是 | 6.5F-15cm，配J弯0.038″*45cm金属导丝，无针，无切开器 | 869601564 |  | C02071001500000004460001443 | C0207100150000000446 | 管径范围：6.5F,长度范围：15cm,管壁厚度(mm)：0.12±0.02
809 | 15 | 通用介入 | 血管鞘-特殊型 | 已申请 | C0207100150000000446 | 国械注准20193030745 | 血管鞘组 | 血管鞘组 | 不锈钢丝、嵌断聚酰胺等 | 套 | 240 | 湖南埃普特医疗器械有限公司 | 湖南埃普特医疗器械有限公司 | 是 | 是 | 是 | 6.5F-15cm，配J弯0.038″*45cm金属导丝，单壁针，无切开器 | 869601560 |  | C02071001500000004460001384 | C0207100150000000446 | 管径范围：6.5F,长度范围：15cm,管壁厚度(mm)：0.12±0.02
809 | 15 | 通用介入 | 血管鞘-特殊型 | 已申请 | C0207100150000000446 | 国械注准20193030745 | 血管鞘组 | 血管鞘组 | 不锈钢丝、嵌断聚酰胺等 | 套 | 240 | 湖南埃普特医疗器械有限公司 | 湖南埃普特医疗器械有限公司 | 是 | 是 | 是 | 6.5F-15cm，配J弯0.025″*45cm金属导丝，套管针，带切开器 | 869601567 |  | C02071001500000004460000318 | C0207100150000000446 | 管径范围：6.5F,长度范围：15cm,管壁厚度(mm)：0.12±0.02
809 | 15 | 通用介入 | 血管鞘-特殊型 | 已申请 | C0207100150000000446 | 国械注准20193030745 | 血管鞘组 | 血管鞘组 | 不锈钢丝、嵌断聚酰胺等 | 套 | 240 | 湖南埃普特医疗器械有限公司 | 湖南埃普特医疗器械有限公司 | 是 | 是 | 是 | 6.5F-15cm，配J弯 0.038″*45cm亲水涂层导丝，套管针，无切开器 | 869601510 |  | C02071001500000004460001395 | C0207100150000000446 | 管径范围：6.5F,长度范围：15cm,管壁厚度(mm)：0.12±0.02
809 | 15 | 通用介入 | 血管鞘-特殊型 | 已申请 | C0207100150000000446 | 国械注准20193030745 | 血管鞘组 | 血管鞘组 | 不锈钢丝、嵌断聚酰胺等 | 套 | 240 | 湖南埃普特医疗器械有限公司 | 湖南埃普特医疗器械有限公司 | 是 | 是 | 是 | 6.5F-15cm，配J弯 0.038″*45cm亲水涂层导丝，套管针，带切开器 | 869601504 |  | C02071001500000004460001288 | C0207100150000000446 | 管径范围：6.5F,长度范围：15cm,管壁厚度(mm)：0.12±0.02
809 | 15 | 通用介入 | 血管鞘-特殊型 | 已申请 | C0207100150000000446 | 国械注准20193030745 | 血管鞘组 | 血管鞘组 | 不锈钢丝、嵌断聚酰胺等 | 套 | 240 | 湖南埃普特医疗器械有限公司 | 湖南埃普特医疗器械有限公司 | 是 | 是 | 是 | 6.5F-15cm，配J弯 0.038″*45cm金属导丝，单壁针，带切开器 | 869601554 |  | C02071001500000004460001414 | C0207100150000000446 | 管径范围：6.5F,长度范围：15cm,管壁厚度(mm)：0.12±0.02
809 | 15 | 通用介入 | 血管鞘-特殊型 | 已申请 | C0207100150000000446 | 国械注准20193030745 | 血管鞘组 | 血管鞘组 | 不锈钢丝、嵌断聚酰胺等 | 套 | 240 | 湖南埃普特医疗器械有限公司 | 湖南埃普特医疗器械有限公司 | 是 | 是 | 是 | 6.5F-15cm，配J弯 0.025″*80cm亲水涂层导丝，套管针，带切开器 | 869601513 |  | C02071001500000004460000293 | C0207100150000000446 | 管径范围：6.5F,长度范围：15cm,管壁厚度(mm)：0.12±0.02
809 | 15 | 通用介入 | 血管鞘-特殊型 | 已申请 | C0207100150000000446 | 国械注准20193030745 | 血管鞘组 | 血管鞘组 | 不锈钢丝、嵌断聚酰胺等 | 套 | 240 | 湖南埃普特医疗器械有限公司 | 湖南埃普特医疗器械有限公司 | 是 | 是 | 是 | 6.5F-15cm，配J弯 0.025″*45cm金属导丝，单壁针，无切开器 | 869601569 |  | C02071001500000004460000326 | C0207100150000000446 | 管径范围：6.5F,长度范围：15cm,管壁厚度(mm)：0.12±0.02
809 | 15 | 通用介入 | 血管鞘-特殊型 | 已申请 | C0207100150000000446 | 国械注准20193030745 | 血管鞘组 | 血管鞘组 | 不锈钢丝、嵌断聚酰胺等 | 套 | 240 | 湖南埃普特医疗器械有限公司 | 湖南埃普特医疗器械有限公司 | 是 | 是 | 是 | 6.5F-11cm，配直头 0.025″*45cm亲水涂层导丝，套管针，无切开器 | 869601107 |  | C02071001500000004460000258 | C0207100150000000446 | 管径范围：6.5F,长度范围：11cm,管壁厚度(mm)：0.12±0.02
809 | 15 | 通用介入 | 血管鞘-特殊型 | 已申请 | C0207100150000000446 | 国械注准20193030745 | 血管鞘组 | 血管鞘组 | 不锈钢丝、嵌断聚酰胺等 | 套 | 240 | 湖南埃普特医疗器械有限公司 | 湖南埃普特医疗器械有限公司 | 是 | 是 | 是 | 6.5F-11cm，配直头 0.025″*45cm亲水涂层导丝，套管针，带切开器 | 869601101 |  | C02071001500000004460000286 | C0207100150000000446 | 管径范围：6.5F,长度范围：11cm,管壁厚度(mm)：0.12±0.02
809 | 15 | 通用介入 | 血管鞘-特殊型 | 已申请 | C0207100150000000446 | 国械注准20193030745 | 血管鞘组 | 血管鞘组 | 不锈钢丝、嵌断聚酰胺等 | 套 | 240 | 湖南埃普特医疗器械有限公司 | 湖南埃普特医疗器械有限公司 | 是 | 是 | 是 | 6.5F-11cm，配直头 0.025″*45cm金属导丝，套管针，无切开器 | 869601157 |  | C02071001500000004460000261 | C0207100150000000446 | 管径范围：6.5F,长度范围：11cm,管壁厚度(mm)：0.12±0.02
809 | 15 | 通用介入 | 血管鞘-特殊型 | 已申请 | C0207100150000000446 | 国械注准20193030745 | 血管鞘组 | 血管鞘组 | 不锈钢丝、嵌断聚酰胺等 | 套 | 240 | 湖南埃普特医疗器械有限公司 | 湖南埃普特医疗器械有限公司 | 是 | 是 | 是 | 6.5F-11cm，配直头 0.025″*45cm金属导丝，套管针，带切开器 | 869601151 |  | C02071001500000004460000340 | C0207100150000000446 | 管径范围：6.5F,长度范围：11cm,管壁厚度(mm)：0.12±0.02
809 | 15 | 通用介入 | 血管鞘-特殊型 | 已申请 | C0207100150000000446 | 国械注准20193030745 | 血管鞘组 | 血管鞘组 | 不锈钢丝、嵌断聚酰胺等 | 套 | 240 | 湖南埃普特医疗器械有限公司 | 湖南埃普特医疗器械有限公司 | 是 | 是 | 是 | 6.5F-11cm，配J弯0.038″*45cm金属导丝，单壁针，无切开器 | 869601160 |  | C02071001500000004460001303 | C0207100150000000446 | 管径范围：6.5F,长度范围：11cm,管壁厚度(mm)：0.12±0.02
809 | 15 | 通用介入 | 血管鞘-特殊型 | 已申请 | C0207100150000000446 | 国械注准20193030745 | 血管鞘组 | 血管鞘组 | 不锈钢丝、嵌断聚酰胺等 | 套 | 240 | 湖南埃普特医疗器械有限公司 | 湖南埃普特医疗器械有限公司 | 是 | 是 | 是 | 6.5F-11cm，配J弯0.038″*45cm金属导丝，单壁针，带切开器 | 869601154 |  | C02071001500000004460001461 | C0207100150000000446 | 管径范围：6.5F,长度范围：11cm,管壁厚度(mm)：0.12±0.02
809 | 15 | 通用介入 | 血管鞘-特殊型 | 已申请 | C0207100150000000446 | 国械注准20193030745 | 血管鞘组 | 血管鞘组 | 不锈钢丝、嵌断聚酰胺等 | 套 | 240 | 湖南埃普特医疗器械有限公司 | 湖南埃普特医疗器械有限公司 | 是 | 是 | 是 | 6.5F-11cm，配J弯0.025″*45cm金属导丝，套管针，带切开器 | 869601167 |  | C02071001500000004460000252 | C0207100150000000446 | 管径范围：6.5F,长度范围：11cm,管壁厚度(mm)：0.12±0.02
809 | 15 | 通用介入 | 血管鞘-特殊型 | 已申请 | C0207100150000000446 | 国械注准20193030745 | 血管鞘组 | 血管鞘组 | 不锈钢丝、嵌断聚酰胺等 | 套 | 240 | 湖南埃普特医疗器械有限公司 | 湖南埃普特医疗器械有限公司 | 是 | 是 | 是 | 6.5F-11cm，配J弯 0.038″*45cm亲水涂层导丝，套管针，无切开器 | 869601110 |  | C02071001500000004460001370 | C0207100150000000446 | 管径范围：6.5F,长度范围：11cm,管壁厚度(mm)：0.12±0.02
809 | 15 | 通用介入 | 血管鞘-特殊型 | 已申请 | C0207100150000000446 | 国械注准20193030745 | 血管鞘组 | 血管鞘组 | 不锈钢丝、嵌断聚酰胺等 | 套 | 240 | 湖南埃普特医疗器械有限公司 | 湖南埃普特医疗器械有限公司 | 是 | 是 | 是 | 6.5F-11cm，配J弯 0.038″*45cm亲水涂层导丝，套管针，带切开器 | 869601104 |  | C02071001500000004460001448 | C0207100150000000446 | 管径范围：6.5F,长度范围：11cm,管壁厚度(mm)：0.12±0.02
809 | 15 | 通用介入 | 血管鞘-特殊型 | 已申请 | C0207100150000000446 | 国械注准20193030745 | 血管鞘组 | 血管鞘组 | 不锈钢丝、嵌断聚酰胺等 | 套 | 240 | 湖南埃普特医疗器械有限公司 | 湖南埃普特医疗器械有限公司 | 是 | 是 | 是 | 6.5F-11cm，配J弯 0.038″*45cm金属导丝，无针，无切开器 | 869601164 |  | C02071001500000004460001457 | C0207100150000000446 | 管径范围：6.5F,长度范围：11cm,管壁厚度(mm)：0.12±0.02
809 | 15 | 通用介入 | 血管鞘-特殊型 | 已申请 | C0207100150000000446 | 国械注准20193030745 | 血管鞘组 | 血管鞘组 | 不锈钢丝、嵌断聚酰胺等 | 套 | 240 | 湖南埃普特医疗器械有限公司 | 湖南埃普特医疗器械有限公司 | 是 | 是 | 是 | 6.5F-11cm，配J弯 0.025″*45cm金属导丝，单壁针，无切开器 | 869601169 |  | C02071001500000004460000244 | C0207100150000000446 | 管径范围：6.5F,长度范围：11cm,管壁厚度(mm)：0.12±0.02
809 | 15 | 通用介入 | 血管鞘-特殊型 | 已申请 | C0207100150000000446 | 国械注准20193030745 | 血管鞘组 | 血管鞘组 | 不锈钢丝、嵌断聚酰胺等 | 套 | 240 | 湖南埃普特医疗器械有限公司 | 湖南埃普特医疗器械有限公司 | 是 | 是 | 是 | 5F-7cm，配直头0.025″*45cm金属导丝，套管针，带切开器 | 860500751 |  | C02071001500000004460000331 | C0207100150000000446 | 管径范围：5F,长度范围：7cm,管壁厚度(mm)：0.12±0.02
809 | 15 | 通用介入 | 血管鞘-特殊型 | 已申请 | C0207100150000000446 | 国械注准20193030745 | 血管鞘组 | 血管鞘组 | 不锈钢丝、嵌断聚酰胺等 | 套 | 240 | 湖南埃普特医疗器械有限公司 | 湖南埃普特医疗器械有限公司 | 是 | 是 | 是 | 5F-7cm，配直头 0.025″*45cm亲水涂层导丝，套管针，无切开器 | 860500707 |  | C02071001500000004460000263 | C0207100150000000446 | 管径范围：5F,长度范围：7cm,管壁厚度(mm)：0.12±0.02
809 | 15 | 通用介入 | 血管鞘-特殊型 | 已申请 | C0207100150000000446 | 国械注准20193030745 | 血管鞘组 | 血管鞘组 | 不锈钢丝、嵌断聚酰胺等 | 套 | 240 | 湖南埃普特医疗器械有限公司 | 湖南埃普特医疗器械有限公司 | 是 | 是 | 是 | 5F-7cm，配直头 0.025″*45cm亲水涂层导丝，套管针，带切开器 | 860500701 |  | C02071001500000004460000241 | C0207100150000000446 | 管径范围：5F,长度范围：7cm,管壁厚度(mm)：0.12±0.02
809 | 15 | 通用介入 | 血管鞘-特殊型 | 已申请 | C0207100150000000446 | 国械注准20193030745 | 血管鞘组 | 血管鞘组 | 不锈钢丝、嵌断聚酰胺等 | 套 | 240 | 湖南埃普特医疗器械有限公司 | 湖南埃普特医疗器械有限公司 | 是 | 是 | 是 | 5F-7cm，配直头 0.025″*45cm金属导丝，套管针，无切开器 | 860500757 |  | C02071001500000004460000301 | C0207100150000000446 | 管径范围：5F,长度范围：7cm,管壁厚度(mm)：0.12±0.02
809 | 15 | 通用介入 | 血管鞘-特殊型 | 已申请 | C0207100150000000446 | 国械注准20193030745 | 血管鞘组 | 血管鞘组 | 不锈钢丝、嵌断聚酰胺等 | 套 | 240 | 湖南埃普特医疗器械有限公司 | 湖南埃普特医疗器械有限公司 | 是 | 是 | 是 | 5F-7cm，配J弯 0.025″*45cm金属导丝，套管针，带切开器 | 860500767 |  | C02071001500000004460000240 | C0207100150000000446 | 管径范围：5F,长度范围：7cm,管壁厚度(mm)：0.12±0.02
809 | 15 | 通用介入 | 血管鞘-特殊型 | 已申请 | C0207100150000000446 | 国械注准20193030745 | 血管鞘组 | 血管鞘组 | 不锈钢丝、嵌断聚酰胺等 | 套 | 240 | 湖南埃普特医疗器械有限公司 | 湖南埃普特医疗器械有限公司 | 是 | 是 | 是 | 5F-7cm，配J弯 0.025″*45cm金属导丝，单壁针，无切开器 | 860500769 |  | C02071001500000004460000267 | C0207100150000000446 | 管径范围：5F,长度范围：7cm,管壁厚度(mm)：0.12±0.02
809 | 15 | 通用介入 | 血管鞘-特殊型 | 已申请 | C0207100150000000446 | 国械注准20193030745 | 血管鞘组 | 血管鞘组 | 不锈钢丝、嵌断聚酰胺等 | 套 | 240 | 湖南埃普特医疗器械有限公司 | 湖南埃普特医疗器械有限公司 | 是 | 是 | 是 | 5F-25cm，配直头 0.025″*80cm亲水涂层导丝，套管针，无切开器 | 860502508 |  | C02071001500000004460000349 | C0207100150000000446 | 管径范围：5F,长度范围：25cm,管壁厚度(mm)：0.12±0.02
809 | 15 | 通用介入 | 血管鞘-特殊型 | 已申请 | C0207100150000000446 | 国械注准20193030745 | 血管鞘组 | 血管鞘组 | 不锈钢丝、嵌断聚酰胺等 | 套 | 240 | 湖南埃普特医疗器械有限公司 | 湖南埃普特医疗器械有限公司 | 是 | 是 | 是 | 5F-25cm，配直头 0.025″*80cm亲水涂层导丝，套管针，带切开器 | 860502502 |  | C02071001500000004460000273 | C0207100150000000446 | 管径范围：5F,长度范围：25cm,管壁厚度(mm)：0.12±0.02
809 | 15 | 通用介入 | 血管鞘-特殊型 | 已申请 | C0207100150000000446 | 国械注准20193030745 | 血管鞘组 | 血管鞘组 | 不锈钢丝、嵌断聚酰胺等 | 套 | 240 | 湖南埃普特医疗器械有限公司 | 湖南埃普特医疗器械有限公司 | 是 | 是 | 是 | 5F-25cm，配直头 0.025″*80cm金属导丝，套管针，无切开器 | 860502558 |  | C02071001500000004460000242 | C0207100150000000446 | 管径范围：5F,长度范围：25cm,管壁厚度(mm)：0.12±0.02
809 | 15 | 通用介入 | 血管鞘-特殊型 | 已申请 | C0207100150000000446 | 国械注准20193030745 | 血管鞘组 | 血管鞘组 | 不锈钢丝、嵌断聚酰胺等 | 套 | 240 | 湖南埃普特医疗器械有限公司 | 湖南埃普特医疗器械有限公司 | 是 | 是 | 是 | 5F-25cm，配直头 0.025″*80cm金属导丝，套管针，带切开器 | 860502552 |  | C02071001500000004460000246 | C0207100150000000446 | 管径范围：5F,长度范围：25cm,管壁厚度(mm)：0.12±0.02
809 | 15 | 通用介入 | 血管鞘-特殊型 | 已申请 | C0207100150000000446 | 国械注准20193030745 | 血管鞘组 | 血管鞘组 | 不锈钢丝、嵌断聚酰胺等 | 套 | 240 | 湖南埃普特医疗器械有限公司 | 湖南埃普特医疗器械有限公司 | 是 | 是 | 是 | 5F-25cm，配J弯0.038″*80cm金属导丝，无针，无切开器 | 860502566 |  | C02071001500000004460001258 | C0207100150000000446 | 管径范围：5F,长度范围：25cm,管壁厚度(mm)：0.12±0.02
809 | 15 | 通用介入 | 血管鞘-特殊型 | 已申请 | C0207100150000000446 | 国械注准20193030745 | 血管鞘组 | 血管鞘组 | 不锈钢丝、嵌断聚酰胺等 | 套 | 240 | 湖南埃普特医疗器械有限公司 | 湖南埃普特医疗器械有限公司 | 是 | 是 | 是 | 5F-25cm，配J弯0.025″*80cm金属导丝，套管针，带切开器 | 860502568 |  | C02071001500000004460000367 | C0207100150000000446 | 管径范围：5F,长度范围：25cm,管壁厚度(mm)：0.12±0.02
809 | 15 | 通用介入 | 血管鞘-特殊型 | 已申请 | C0207100150000000446 | 国械注准20193030745 | 血管鞘组 | 血管鞘组 | 不锈钢丝、嵌断聚酰胺等 | 套 | 240 | 湖南埃普特医疗器械有限公司 | 湖南埃普特医疗器械有限公司 | 是 | 是 | 是 | 5F-25cm，配J弯 0.038″*80cm亲水涂层导丝，套管针，无切开器 | 860502512 |  | C02071001500000004460001342 | C0207100150000000446 | 管径范围：5F,长度范围：25cm,管壁厚度(mm)：0.12±0.02
809 | 15 | 通用介入 | 血管鞘-特殊型 | 已申请 | C0207100150000000446 | 国械注准20193030745 | 血管鞘组 | 血管鞘组 | 不锈钢丝、嵌断聚酰胺等 | 套 | 240 | 湖南埃普特医疗器械有限公司 | 湖南埃普特医疗器械有限公司 | 是 | 是 | 是 | 5F-25cm，配J弯 0.038″*80cm亲水涂层导丝，套管针，带切开器 | 860502506 |  | C02071001500000004460001280 | C0207100150000000446 | 管径范围：5F,长度范围：25cm,管壁厚度(mm)：0.12±0.02
809 | 15 | 通用介入 | 血管鞘-特殊型 | 已申请 | C0207100150000000446 | 国械注准20193030745 | 血管鞘组 | 血管鞘组 | 不锈钢丝、嵌断聚酰胺等 | 套 | 240 | 湖南埃普特医疗器械有限公司 | 湖南埃普特医疗器械有限公司 | 是 | 是 | 是 | 5F-25cm，配J弯 0.038″*80cm金属导丝，单壁针，无切开器 | 860502562 |  | C02071001500000004460001459 | C0207100150000000446 | 管径范围：5F,长度范围：25cm,管壁厚度(mm)：0.12±0.02
809 | 15 | 通用介入 | 血管鞘-特殊型 | 已申请 | C0207100150000000446 | 国械注准20193030745 | 血管鞘组 | 血管鞘组 | 不锈钢丝、嵌断聚酰胺等 | 套 | 240 | 湖南埃普特医疗器械有限公司 | 湖南埃普特医疗器械有限公司 | 是 | 是 | 是 | 5F-25cm，配J弯 0.038″*80cm金属导丝，单壁针，带切开器 | 860502556 |  | C02071001500000004460001398 | C0207100150000000446 | 管径范围：5F,长度范围：25cm,管壁厚度(mm)：0.12±0.02
809 | 15 | 通用介入 | 血管鞘-特殊型 | 已申请 | C0207100150000000446 | 国械注准20193030745 | 血管鞘组 | 血管鞘组 | 不锈钢丝、嵌断聚酰胺等 | 套 | 240 | 湖南埃普特医疗器械有限公司 | 湖南埃普特医疗器械有限公司 | 是 | 是 | 是 | 5F-25cm，配J弯 0.025″*80cm金属导丝，单壁针，无切开器 | 860502570 |  | C02071001500000004460000316 | C0207100150000000446 | 管径范围：5F,长度范围：25cm,管壁厚度(mm)：0.12±0.02
809 | 15 | 通用介入 | 血管鞘-特殊型 | 已申请 | C0207100150000000446 | 国械注准20193030745 | 血管鞘组 | 血管鞘组 | 不锈钢丝、嵌断聚酰胺等 | 套 | 240 | 湖南埃普特医疗器械有限公司 | 湖南埃普特医疗器械有限公司 | 是 | 是 | 是 | 5F-15cm，配直头 0.025″*45cm亲水涂层导丝，套管针，无切开器 | 860501507 |  | C02071001500000004460000251 | C0207100150000000446 | 管径范围：5F,长度范围：15cm,管壁厚度(mm)：0.12±0.02
809 | 15 | 通用介入 | 血管鞘-特殊型 | 已申请 | C0207100150000000446 | 国械注准20193030745 | 血管鞘组 | 血管鞘组 | 不锈钢丝、嵌断聚酰胺等 | 套 | 240 | 湖南埃普特医疗器械有限公司 | 湖南埃普特医疗器械有限公司 | 是 | 是 | 是 | 5F-15cm，配直头 0.025″*45cm亲水涂层导丝，套管针，带切开器 | 860501501 |  | C02071001500000004460000325 | C0207100150000000446 | 管径范围：5F,长度范围：15cm,管壁厚度(mm)：0.12±0.02
809 | 15 | 通用介入 | 血管鞘-特殊型 | 已申请 | C0207100150000000446 | 国械注准20193030745 | 血管鞘组 | 血管鞘组 | 不锈钢丝、嵌断聚酰胺等 | 套 | 240 | 湖南埃普特医疗器械有限公司 | 湖南埃普特医疗器械有限公司 | 是 | 是 | 是 | 5F-15cm，配直头 0.025″*45cm金属导丝，套管针，无切开器 | 860501557 |  | C02071001500000004460000277 | C0207100150000000446 | 管径范围：5F,长度范围：15cm,管壁厚度(mm)：0.12±0.02
809 | 15 | 通用介入 | 血管鞘-特殊型 | 已申请 | C0207100150000000446 | 国械注准20193030745 | 血管鞘组 | 血管鞘组 | 不锈钢丝、嵌断聚酰胺等 | 套 | 240 | 湖南埃普特医疗器械有限公司 | 湖南埃普特医疗器械有限公司 | 是 | 是 | 是 | 5F-15cm，配直头 0.025″*45cm金属导丝，套管针，带切开器 | 860501551 |  | C02071001500000004460000327 | C0207100150000000446 | 管径范围：5F,长度范围：15cm,管壁厚度(mm)：0.12±0.02
809 | 15 | 通用介入 | 血管鞘-特殊型 | 已申请 | C0207100150000000446 | 国械注准20193030745 | 血管鞘组 | 血管鞘组 | 不锈钢丝、嵌断聚酰胺等 | 套 | 240 | 湖南埃普特医疗器械有限公司 | 湖南埃普特医疗器械有限公司 | 是 | 是 | 是 | 5F-15cm，配J弯0.038″*45cm金属导丝，无针，无切开器 | 860501564 |  | C02071001500000004460001321 | C0207100150000000446 | 管径范围：5F,长度范围：15cm,管壁厚度(mm)：0.12±0.02
809 | 15 | 通用介入 | 血管鞘-特殊型 | 已申请 | C0207100150000000446 | 国械注准20193030745 | 血管鞘组 | 血管鞘组 | 不锈钢丝、嵌断聚酰胺等 | 套 | 240 | 湖南埃普特医疗器械有限公司 | 湖南埃普特医疗器械有限公司 | 是 | 是 | 是 | 5F-15cm，配J弯0.038″*45cm金属导丝，单壁针，无切开器 | 860501560 |  | C02071001500000004460001389 | C0207100150000000446 | 管径范围：5F,长度范围：15cm,管壁厚度(mm)：0.12±0.02
809 | 15 | 通用介入 | 血管鞘-特殊型 | 已申请 | C0207100150000000446 | 国械注准20193030745 | 血管鞘组 | 血管鞘组 | 不锈钢丝、嵌断聚酰胺等 | 套 | 240 | 湖南埃普特医疗器械有限公司 | 湖南埃普特医疗器械有限公司 | 是 | 是 | 是 | 5F-15cm，配J弯0.025″*45cm金属导丝，套管针，带切开器 | 860501567 |  | C02071001500000004460000333 | C0207100150000000446 | 管径范围：5F,长度范围：15cm,管壁厚度(mm)：0.12±0.02
809 | 15 | 通用介入 | 血管鞘-特殊型 | 已申请 | C0207100150000000446 | 国械注准20193030745 | 血管鞘组 | 血管鞘组 | 不锈钢丝、嵌断聚酰胺等 | 套 | 240 | 湖南埃普特医疗器械有限公司 | 湖南埃普特医疗器械有限公司 | 是 | 是 | 是 | 5F-15cm，配J弯 0.038″*45cm亲水涂层导丝，套管针，无切开器 | 860501510 |  | C02071001500000004460001338 | C0207100150000000446 | 管径范围：5F,长度范围：15cm,管壁厚度(mm)：0.12±0.02
809 | 15 | 通用介入 | 血管鞘-特殊型 | 已申请 | C0207100150000000446 | 国械注准20193030745 | 血管鞘组 | 血管鞘组 | 不锈钢丝、嵌断聚酰胺等 | 套 | 240 | 湖南埃普特医疗器械有限公司 | 湖南埃普特医疗器械有限公司 | 是 | 是 | 是 | 5F-15cm，配J弯 0.038″*45cm亲水涂层导丝，套管针，带切开器 | 860501504 |  | C02071001500000004460001364 | C0207100150000000446 | 管径范围：5F,长度范围：15cm,管壁厚度(mm)：0.12±0.02
809 | 15 | 通用介入 | 血管鞘-特殊型 | 已申请 | C0207100150000000446 | 国械注准20193030745 | 血管鞘组 | 血管鞘组 | 不锈钢丝、嵌断聚酰胺等 | 套 | 240 | 湖南埃普特医疗器械有限公司 | 湖南埃普特医疗器械有限公司 | 是 | 是 | 是 | 5F-15cm，配J弯 0.038″*45cm金属导丝，单壁针，带切开器 | 860501554 |  | C02071001500000004460001431 | C0207100150000000446 | 管径范围：5F,长度范围：15cm,管壁厚度(mm)：0.12±0.02
809 | 15 | 通用介入 | 血管鞘-特殊型 | 已申请 | C0207100150000000446 | 国械注准20193030745 | 血管鞘组 | 血管鞘组 | 不锈钢丝、嵌断聚酰胺等 | 套 | 240 | 湖南埃普特医疗器械有限公司 | 湖南埃普特医疗器械有限公司 | 是 | 是 | 是 | 5F-15cm，配J弯 0.025″*80cm亲水涂层导丝，套管针，带切开器 | 860501513 |  | C02071001500000004460000307 | C0207100150000000446 | 管径范围：5F,长度范围：15cm,管壁厚度(mm)：0.12±0.02
809 | 15 | 通用介入 | 血管鞘-特殊型 | 已申请 | C0207100150000000446 | 国械注准20193030745 | 血管鞘组 | 血管鞘组 | 不锈钢丝、嵌断聚酰胺等 | 套 | 240 | 湖南埃普特医疗器械有限公司 | 湖南埃普特医疗器械有限公司 | 是 | 是 | 是 | 5F-15cm，配J弯 0.025″*45cm金属导丝，单壁针，无切开器 | 860501569 |  | C02071001500000004460000306 | C0207100150000000446 | 管径范围：5F,长度范围：15cm,管壁厚度(mm)：0.12±0.02
809 | 15 | 通用介入 | 血管鞘-特殊型 | 已申请 | C0207100150000000446 | 国械注准20193030745 | 血管鞘组 | 血管鞘组 | 不锈钢丝、嵌断聚酰胺等 | 套 | 240 | 湖南埃普特医疗器械有限公司 | 湖南埃普特医疗器械有限公司 | 是 | 是 | 是 | 5F-11cm，配直头0.025″*45cm金属导丝，套管针，带切开器 | 860501151 |  | C02071001500000004460000232 | C0207100150000000446 | 管径范围：5F,长度范围：11cm,管壁厚度(mm)：0.12±0.02
809 | 15 | 通用介入 | 血管鞘-特殊型 | 已申请 | C0207100150000000446 | 国械注准20193030745 | 血管鞘组 | 血管鞘组 | 不锈钢丝、嵌断聚酰胺等 | 套 | 240 | 湖南埃普特医疗器械有限公司 | 湖南埃普特医疗器械有限公司 | 是 | 是 | 是 | 5F-11cm，配直头 0.025″*45cm亲水涂层导丝，套管针，无切开器 | 860501107 |  | C02071001500000004460000336 | C0207100150000000446 | 管径范围：5F,长度范围：11cm,管壁厚度(mm)：0.12±0.02
809 | 15 | 通用介入 | 血管鞘-特殊型 | 已申请 | C0207100150000000446 | 国械注准20193030745 | 血管鞘组 | 血管鞘组 | 不锈钢丝、嵌断聚酰胺等 | 套 | 240 | 湖南埃普特医疗器械有限公司 | 湖南埃普特医疗器械有限公司 | 是 | 是 | 是 | 5F-11cm，配直头 0.025″*45cm亲水涂层导丝，套管针，带切开器 | 860501101 |  | C02071001500000004460000354 | C0207100150000000446 | 管径范围：5F,长度范围：11cm,管壁厚度(mm)：0.12±0.02
809 | 15 | 通用介入 | 血管鞘-特殊型 | 已申请 | C0207100150000000446 | 国械注准20193030745 | 血管鞘组 | 血管鞘组 | 不锈钢丝、嵌断聚酰胺等 | 套 | 240 | 湖南埃普特医疗器械有限公司 | 湖南埃普特医疗器械有限公司 | 是 | 是 | 是 | 5F-11cm，配直头 0.025″*45cm金属导丝，套管针，无切开器 | 860501157 |  | C02071001500000004460000370 | C0207100150000000446 | 管径范围：5F,长度范围：11cm,管壁厚度(mm)：0.12±0.02
809 | 15 | 通用介入 | 血管鞘-特殊型 | 已申请 | C0207100150000000446 | 国械注准20193030745 | 血管鞘组 | 血管鞘组 | 不锈钢丝、嵌断聚酰胺等 | 套 | 240 | 湖南埃普特医疗器械有限公司 | 湖南埃普特医疗器械有限公司 | 是 | 是 | 是 | 5F-11cm，配J弯0.038″*45cm金属导丝，单壁针，无切开器 | 860501160 |  | C02071001500000004460001385 | C0207100150000000446 | 管径范围：5F,长度范围：11cm,管壁厚度(mm)：0.12±0.02
809 | 15 | 通用介入 | 血管鞘-特殊型 | 已申请 | C0207100150000000446 | 国械注准20193030745 | 血管鞘组 | 血管鞘组 | 不锈钢丝、嵌断聚酰胺等 | 套 | 240 | 湖南埃普特医疗器械有限公司 | 湖南埃普特医疗器械有限公司 | 是 | 是 | 是 | 5F-11cm，配J弯0.025″*45cm金属导丝，套管针，带切开器 | 860501167 |  | C02071001500000004460000247 | C0207100150000000446 | 管径范围：5F,长度范围：11cm,管壁厚度(mm)：0.12±0.02
809 | 15 | 通用介入 | 血管鞘-特殊型 | 已申请 | C0207100150000000446 | 国械注准20193030745 | 血管鞘组 | 血管鞘组 | 不锈钢丝、嵌断聚酰胺等 | 套 | 240 | 湖南埃普特医疗器械有限公司 | 湖南埃普特医疗器械有限公司 | 是 | 是 | 是 | 5F-11cm，配J弯 0.038″*45cm亲水涂层导丝，套管针，无切开器 | 860501110 |  | C02071001500000004460001433 | C0207100150000000446 | 管径范围：5F,长度范围：11cm,管壁厚度(mm)：0.12±0.02
809 | 15 | 通用介入 | 血管鞘-特殊型 | 已申请 | C0207100150000000446 | 国械注准20193030745 | 血管鞘组 | 血管鞘组 | 不锈钢丝、嵌断聚酰胺等 | 套 | 240 | 湖南埃普特医疗器械有限公司 | 湖南埃普特医疗器械有限公司 | 是 | 是 | 是 | 5F-11cm，配J弯 0.038″*45cm亲水涂层导丝，套管针，带切开器 | 860501104 |  | C02071001500000004460001249 | C0207100150000000446 | 管径范围：5F,长度范围：11cm,管壁厚度(mm)：0.12±0.02
809 | 15 | 通用介入 | 血管鞘-特殊型 | 已申请 | C0207100150000000446 | 国械注准20193030745 | 血管鞘组 | 血管鞘组 | 不锈钢丝、嵌断聚酰胺等 | 套 | 240 | 湖南埃普特医疗器械有限公司 | 湖南埃普特医疗器械有限公司 | 是 | 是 | 是 | 5F-11cm，配J弯 0.038″*45cm金属导丝，无针，无切开器 | 860501164 |  | C02071001500000004460001354 | C0207100150000000446 | 管径范围：5F,长度范围：11cm,管壁厚度(mm)：0.12±0.02
809 | 15 | 通用介入 | 血管鞘-特殊型 | 已申请 | C0207100150000000446 | 国械注准20193030745 | 血管鞘组 | 血管鞘组 | 不锈钢丝、嵌断聚酰胺等 | 套 | 240 | 湖南埃普特医疗器械有限公司 | 湖南埃普特医疗器械有限公司 | 是 | 是 | 是 | 5F-11cm，配J弯 0.038″*45cm金属导丝，单壁针，带切开器 | 860501154 |  | C02071001500000004460001343 | C0207100150000000446 | 管径范围：5F,长度范围：11cm,管壁厚度(mm)：0.12±0.02
809 | 15 | 通用介入 | 血管鞘-特殊型 | 已申请 | C0207100150000000446 | 国械注准20193030745 | 血管鞘组 | 血管鞘组 | 不锈钢丝、嵌断聚酰胺等 | 套 | 240 | 湖南埃普特医疗器械有限公司 | 湖南埃普特医疗器械有限公司 | 是 | 是 | 是 | 5F-11cm，配J弯 0.025″*45cm金属导丝，单壁针，无切开器 | 860501169 |  | C02071001500000004460000276 | C0207100150000000446 | 管径范围：5F,长度范围：11cm,管壁厚度(mm)：0.12±0.02
809 | 15 | 通用介入 | 血管鞘-特殊型 | 已申请 | C0207100150000000446 | 国械注准20193030745 | 血管鞘组 | 血管鞘组 | 不锈钢丝、嵌断聚酰胺等 | 套 | 240 | 湖南埃普特医疗器械有限公司 | 湖南埃普特医疗器械有限公司 | 是 | 是 | 是 | 5.5F-7cm，配直头0.025″*45cm金属导丝，套管针，带切开器 | 869500751 |  | C02071001500000004460000338 | C0207100150000000446 | 管径范围：5.5F,长度范围：7cm,管壁厚度(mm)：0.12±0.02
809 | 15 | 通用介入 | 血管鞘-特殊型 | 已申请 | C0207100150000000446 | 国械注准20193030745 | 血管鞘组 | 血管鞘组 | 不锈钢丝、嵌断聚酰胺等 | 套 | 240 | 湖南埃普特医疗器械有限公司 | 湖南埃普特医疗器械有限公司 | 是 | 是 | 是 | 5.5F-7cm，配直头 0.025″*45cm亲水涂层导丝，套管针，无切开器 | 869500707 |  | C02071001500000004460000351 | C0207100150000000446 | 管径范围：5.5F,长度范围：7cm,管壁厚度(mm)：0.12±0.02
809 | 15 | 通用介入 | 血管鞘-特殊型 | 已申请 | C0207100150000000446 | 国械注准20193030745 | 血管鞘组 | 血管鞘组 | 不锈钢丝、嵌断聚酰胺等 | 套 | 240 | 湖南埃普特医疗器械有限公司 | 湖南埃普特医疗器械有限公司 | 是 | 是 | 是 | 5.5F-7cm，配直头 0.025″*45cm亲水涂层导丝，套管针，带切开器 | 869500701 |  | C02071001500000004460000283 | C0207100150000000446 | 管径范围：5.5F,长度范围：7cm,管壁厚度(mm)：0.12±0.02
809 | 15 | 通用介入 | 血管鞘-特殊型 | 已申请 | C0207100150000000446 | 国械注准20193030745 | 血管鞘组 | 血管鞘组 | 不锈钢丝、嵌断聚酰胺等 | 套 | 240 | 湖南埃普特医疗器械有限公司 | 湖南埃普特医疗器械有限公司 | 是 | 是 | 是 | 5.5F-7cm，配直头 0.025″*45cm金属导丝，套管针，无切开器 | 869500757 |  | C02071001500000004460000329 | C0207100150000000446 | 管径范围：5.5F,长度范围：7cm,管壁厚度(mm)：0.12±0.02
809 | 15 | 通用介入 | 血管鞘-特殊型 | 已申请 | C0207100150000000446 | 国械注准20193030745 | 血管鞘组 | 血管鞘组 | 不锈钢丝、嵌断聚酰胺等 | 套 | 240 | 湖南埃普特医疗器械有限公司 | 湖南埃普特医疗器械有限公司 | 是 | 是 | 是 | 5.5F-7cm，配J弯 0.025″*45cm金属导丝，套管针，带切开器 | 869500767 |  | C02071001500000004460000350 | C0207100150000000446 | 管径范围：5.5F,长度范围：7cm,管壁厚度(mm)：0.12±0.02
809 | 15 | 通用介入 | 血管鞘-特殊型 | 已申请 | C0207100150000000446 | 国械注准20193030745 | 血管鞘组 | 血管鞘组 | 不锈钢丝、嵌断聚酰胺等 | 套 | 240 | 湖南埃普特医疗器械有限公司 | 湖南埃普特医疗器械有限公司 | 是 | 是 | 是 | 5.5F-7cm，配J弯 0.025″*45cm金属导丝，单壁针，无切开器 | 869500769 |  | C02071001500000004460000308 | C0207100150000000446 | 管径范围：5.5F,长度范围：7cm,管壁厚度(mm)：0.12±0.02
809 | 15 | 通用介入 | 血管鞘-特殊型 | 已申请 | C0207100150000000446 | 国械注准20193030745 | 血管鞘组 | 血管鞘组 | 不锈钢丝、嵌断聚酰胺等 | 套 | 240 | 湖南埃普特医疗器械有限公司 | 湖南埃普特医疗器械有限公司 | 是 | 是 | 是 | 5.5F-25cm，配直头 0.025″*80cm亲水涂层导丝，套管针，无切开器 | 869502508 |  | C02071001500000004460000268 | C0207100150000000446 | 管径范围：5.5F,长度范围：25cm,管壁厚度(mm)：0.12±0.02
809 | 15 | 通用介入 | 血管鞘-特殊型 | 已申请 | C0207100150000000446 | 国械注准20193030745 | 血管鞘组 | 血管鞘组 | 不锈钢丝、嵌断聚酰胺等 | 套 | 240 | 湖南埃普特医疗器械有限公司 | 湖南埃普特医疗器械有限公司 | 是 | 是 | 是 | 5.5F-25cm，配直头 0.025″*80cm亲水涂层导丝，套管针，带切开器 | 869502502 |  | C02071001500000004460000235 | C0207100150000000446 | 管径范围：5.5F,长度范围：25cm,管壁厚度(mm)：0.12±0.02
809 | 15 | 通用介入 | 血管鞘-特殊型 | 已申请 | C0207100150000000446 | 国械注准20193030745 | 血管鞘组 | 血管鞘组 | 不锈钢丝、嵌断聚酰胺等 | 套 | 240 | 湖南埃普特医疗器械有限公司 | 湖南埃普特医疗器械有限公司 | 是 | 是 | 是 | 5.5F-25cm，配直头 0.025″*80cm金属导丝，套管针，无切开器 | 869502558 |  | C02071001500000004460000303 | C0207100150000000446 | 管径范围：5.5F,长度范围：25cm,管壁厚度(mm)：0.12±0.02
809 | 15 | 通用介入 | 血管鞘-特殊型 | 已申请 | C0207100150000000446 | 国械注准20193030745 | 血管鞘组 | 血管鞘组 | 不锈钢丝、嵌断聚酰胺等 | 套 | 240 | 湖南埃普特医疗器械有限公司 | 湖南埃普特医疗器械有限公司 | 是 | 是 | 是 | 5.5F-25cm，配直头 0.025″*80cm金属导丝，套管针，带切开器 | 869502552 |  | C02071001500000004460000299 | C0207100150000000446 | 管径范围：5.5F,长度范围：25cm,管壁厚度(mm)：0.12±0.02
809 | 15 | 通用介入 | 血管鞘-特殊型 | 已申请 | C0207100150000000446 | 国械注准20193030745 | 血管鞘组 | 血管鞘组 | 不锈钢丝、嵌断聚酰胺等 | 套 | 240 | 湖南埃普特医疗器械有限公司 | 湖南埃普特医疗器械有限公司 | 是 | 是 | 是 | 5.5F-25cm，配J弯0.038″*80cm金属导丝，无针，无切开器 | 869502566 |  | C02071001500000004460001319 | C0207100150000000446 | 管径范围：5.5F,长度范围：25cm,管壁厚度(mm)：0.12±0.02
809 | 15 | 通用介入 | 血管鞘-特殊型 | 已申请 | C0207100150000000446 | 国械注准20193030745 | 血管鞘组 | 血管鞘组 | 不锈钢丝、嵌断聚酰胺等 | 套 | 240 | 湖南埃普特医疗器械有限公司 | 湖南埃普特医疗器械有限公司 | 是 | 是 | 是 | 5.5F-25cm，配J弯0.025″*80cm金属导丝，套管针，带切开器 | 869502568 |  | C02071001500000004460000237 | C0207100150000000446 | 管径范围：5.5F,长度范围：25cm,管壁厚度(mm)：0.12±0.02
809 | 15 | 通用介入 | 血管鞘-特殊型 | 已申请 | C0207100150000000446 | 国械注准20193030745 | 血管鞘组 | 血管鞘组 | 不锈钢丝、嵌断聚酰胺等 | 套 | 240 | 湖南埃普特医疗器械有限公司 | 湖南埃普特医疗器械有限公司 | 是 | 是 | 是 | 5.5F-25cm，配J弯 0.038″*80cm亲水涂层导丝，套管针，无切开器 | 869502512 |  | C02071001500000004460001218 | C0207100150000000446 | 管径范围：5.5F,长度范围：25cm,管壁厚度(mm)：0.12±0.02
809 | 15 | 通用介入 | 血管鞘-特殊型 | 已申请 | C0207100150000000446 | 国械注准20193030745 | 血管鞘组 | 血管鞘组 | 不锈钢丝、嵌断聚酰胺等 | 套 | 240 | 湖南埃普特医疗器械有限公司 | 湖南埃普特医疗器械有限公司 | 是 | 是 | 是 | 5.5F-25cm，配J弯 0.038″*80cm亲水涂层导丝，套管针，带切开器 | 869502506 |  | C02071001500000004460001316 | C0207100150000000446 | 管径范围：5.5F,长度范围：25cm,管壁厚度(mm)：0.12±0.02
809 | 15 | 通用介入 | 血管鞘-特殊型 | 已申请 | C0207100150000000446 | 国械注准20193030745 | 血管鞘组 | 血管鞘组 | 不锈钢丝、嵌断聚酰胺等 | 套 | 240 | 湖南埃普特医疗器械有限公司 | 湖南埃普特医疗器械有限公司 | 是 | 是 | 是 | 5.5F-25cm，配J弯 0.038″*80cm金属导丝，单壁针，无切开器 | 869502562 |  | C02071001500000004460001396 | C0207100150000000446 | 管径范围：5.5F,长度范围：25cm,管壁厚度(mm)：0.12±0.02
809 | 15 | 通用介入 | 血管鞘-特殊型 | 已申请 | C0207100150000000446 | 国械注准20193030745 | 血管鞘组 | 血管鞘组 | 不锈钢丝、嵌断聚酰胺等 | 套 | 240 | 湖南埃普特医疗器械有限公司 | 湖南埃普特医疗器械有限公司 | 是 | 是 | 是 | 5.5F-25cm，配J弯 0.038″*80cm金属导丝，单壁针，带切开器 | 869502556 |  | C02071001500000004460001260 | C0207100150000000446 | 管径范围：5.5F,长度范围：25cm,管壁厚度(mm)：0.12±0.02
809 | 15 | 通用介入 | 血管鞘-特殊型 | 已申请 | C0207100150000000446 | 国械注准20193030745 | 血管鞘组 | 血管鞘组 | 不锈钢丝、嵌断聚酰胺等 | 套 | 240 | 湖南埃普特医疗器械有限公司 | 湖南埃普特医疗器械有限公司 | 是 | 是 | 是 | 5.5F-25cm，配J弯 0.025″*80cm金属导丝，单壁针，无切开器 | 869502570 |  | C02071001500000004460000291 | C0207100150000000446 | 管径范围：5.5F,长度范围：25cm,管壁厚度(mm)：0.12±0.02
809 | 15 | 通用介入 | 血管鞘-特殊型 | 已申请 | C0207100150000000446 | 国械注准20193030745 | 血管鞘组 | 血管鞘组 | 不锈钢丝、嵌断聚酰胺等 | 套 | 240 | 湖南埃普特医疗器械有限公司 | 湖南埃普特医疗器械有限公司 | 是 | 是 | 是 | 5.5F-15cm，配直头 0.025″*45cm亲水涂层导丝，套管针，无切开器 | 869501507 |  | C02071001500000004460000362 | C0207100150000000446 | 管径范围：5.5F,长度范围：15cm,管壁厚度(mm)：0.12±0.02
809 | 15 | 通用介入 | 血管鞘-特殊型 | 已申请 | C0207100150000000446 | 国械注准20193030745 | 血管鞘组 | 血管鞘组 | 不锈钢丝、嵌断聚酰胺等 | 套 | 240 | 湖南埃普特医疗器械有限公司 | 湖南埃普特医疗器械有限公司 | 是 | 是 | 是 | 5.5F-15cm，配直头 0.025″*45cm亲水涂层导丝，套管针，带切开器 | 869501501 |  | C02071001500000004460000365 | C0207100150000000446 | 管径范围：5.5F,长度范围：15cm,管壁厚度(mm)：0.12±0.02
809 | 15 | 通用介入 | 血管鞘-特殊型 | 已申请 | C0207100150000000446 | 国械注准20193030745 | 血管鞘组 | 血管鞘组 | 不锈钢丝、嵌断聚酰胺等 | 套 | 240 | 湖南埃普特医疗器械有限公司 | 湖南埃普特医疗器械有限公司 | 是 | 是 | 是 | 5.5F-15cm，配直头 0.025″*45cm金属导丝，套管针，无切开器 | 869501557 |  | C02071001500000004460000295 | C0207100150000000446 | 管径范围：5.5F,长度范围：15cm,管壁厚度(mm)：0.12±0.02
809 | 15 | 通用介入 | 血管鞘-特殊型 | 已申请 | C0207100150000000446 | 国械注准20193030745 | 血管鞘组 | 血管鞘组 | 不锈钢丝、嵌断聚酰胺等 | 套 | 240 | 湖南埃普特医疗器械有限公司 | 湖南埃普特医疗器械有限公司 | 是 | 是 | 是 | 5.5F-15cm，配直头 0.025″*45cm金属导丝，套管针，带切开器 | 869501551 |  | C02071001500000004460000315 | C0207100150000000446 | 管径范围：5.5F,长度范围：15cm,管壁厚度(mm)：0.12±0.02
809 | 15 | 通用介入 | 血管鞘-特殊型 | 已申请 | C0207100150000000446 | 国械注准20193030745 | 血管鞘组 | 血管鞘组 | 不锈钢丝、嵌断聚酰胺等 | 套 | 240 | 湖南埃普特医疗器械有限公司 | 湖南埃普特医疗器械有限公司 | 是 | 是 | 是 | 5.5F-15cm，配J弯0.038″*45cm金属导丝，无针，无切开器 | 869501564 |  | C02071001500000004460001233 | C0207100150000000446 | 管径范围：5.5F,长度范围：15cm,管壁厚度(mm)：0.12±0.02
809 | 15 | 通用介入 | 血管鞘-特殊型 | 已申请 | C0207100150000000446 | 国械注准20193030745 | 血管鞘组 | 血管鞘组 | 不锈钢丝、嵌断聚酰胺等 | 套 | 240 | 湖南埃普特医疗器械有限公司 | 湖南埃普特医疗器械有限公司 | 是 | 是 | 是 | 5.5F-15cm，配J弯0.038″*45cm金属导丝，单壁针，无切开器 | 869501560 |  | C02071001500000004460001224 | C0207100150000000446 | 管径范围：5.5F,长度范围：15cm,管壁厚度(mm)：0.12±0.02
809 | 15 | 通用介入 | 血管鞘-特殊型 | 已申请 | C0207100150000000446 | 国械注准20193030745 | 血管鞘组 | 血管鞘组 | 不锈钢丝、嵌断聚酰胺等 | 套 | 240 | 湖南埃普特医疗器械有限公司 | 湖南埃普特医疗器械有限公司 | 是 | 是 | 是 | 5.5F-15cm，配J弯0.025″*45cm金属导丝，套管针，带切开器 | 869501567 |  | C02071001500000004460000249 | C0207100150000000446 | 管径范围：5.5F,长度范围：15cm,管壁厚度(mm)：0.12±0.02
809 | 15 | 通用介入 | 血管鞘-特殊型 | 已申请 | C0207100150000000446 | 国械注准20193030745 | 血管鞘组 | 血管鞘组 | 不锈钢丝、嵌断聚酰胺等 | 套 | 240 | 湖南埃普特医疗器械有限公司 | 湖南埃普特医疗器械有限公司 | 是 | 是 | 是 | 5.5F-15cm，配J弯 0.038″*45cm亲水涂层导丝，套管针，无切开器 | 869501510 |  | C02071001500000004460001409 | C0207100150000000446 | 管径范围：5.5F,长度范围：15cm,管壁厚度(mm)：0.12±0.02
809 | 15 | 通用介入 | 血管鞘-特殊型 | 已申请 | C0207100150000000446 | 国械注准20193030745 | 血管鞘组 | 血管鞘组 | 不锈钢丝、嵌断聚酰胺等 | 套 | 240 | 湖南埃普特医疗器械有限公司 | 湖南埃普特医疗器械有限公司 | 是 | 是 | 是 | 5.5F-15cm，配J弯 0.038″*45cm亲水涂层导丝，套管针，带切开器 | 869501504 |  | C02071001500000004460001356 | C0207100150000000446 | 管径范围：5.5F,长度范围：15cm,管壁厚度(mm)：0.12±0.02
809 | 15 | 通用介入 | 血管鞘-特殊型 | 已申请 | C0207100150000000446 | 国械注准20193030745 | 血管鞘组 | 血管鞘组 | 不锈钢丝、嵌断聚酰胺等 | 套 | 240 | 湖南埃普特医疗器械有限公司 | 湖南埃普特医疗器械有限公司 | 是 | 是 | 是 | 5.5F-15cm，配J弯 0.038″*45cm金属导丝，单壁针，带切开器 | 869501554 |  | C02071001500000004460001430 | C0207100150000000446 | 管径范围：5.5F,长度范围：15cm,管壁厚度(mm)：0.12±0.02
809 | 15 | 通用介入 | 血管鞘-特殊型 | 已申请 | C0207100150000000446 | 国械注准20193030745 | 血管鞘组 | 血管鞘组 | 不锈钢丝、嵌断聚酰胺等 | 套 | 240 | 湖南埃普特医疗器械有限公司 | 湖南埃普特医疗器械有限公司 | 是 | 是 | 是 | 5.5F-15cm，配J弯 0.025″*80cm亲水涂层导丝，套管针，带切开器 | 869501513 |  | C02071001500000004460000374 | C0207100150000000446 | 管径范围：5.5F,长度范围：15cm,管壁厚度(mm)：0.12±0.02
809 | 15 | 通用介入 | 血管鞘-特殊型 | 已申请 | C0207100150000000446 | 国械注准20193030745 | 血管鞘组 | 血管鞘组 | 不锈钢丝、嵌断聚酰胺等 | 套 | 240 | 湖南埃普特医疗器械有限公司 | 湖南埃普特医疗器械有限公司 | 是 | 是 | 是 | 5.5F-15cm，配J弯 0.025″*45cm金属导丝，单壁针，无切开器 | 869501569 |  | C02071001500000004460000294 | C0207100150000000446 | 管径范围：5.5F,长度范围：15cm,管壁厚度(mm)：0.12±0.02
809 | 15 | 通用介入 | 血管鞘-特殊型 | 已申请 | C0207100150000000446 | 国械注准20193030745 | 血管鞘组 | 血管鞘组 | 不锈钢丝、嵌断聚酰胺等 | 套 | 240 | 湖南埃普特医疗器械有限公司 | 湖南埃普特医疗器械有限公司 | 是 | 是 | 是 | 5.5F-11cm，配直头 0.025″*45cm亲水涂层导丝，套管针，无切开器 | 869501107 |  | C02071001500000004460000358 | C0207100150000000446 | 管径范围：5.5F,长度范围：11cm,管壁厚度(mm)：0.12±0.02
809 | 15 | 通用介入 | 血管鞘-特殊型 | 已申请 | C0207100150000000446 | 国械注准20193030745 | 血管鞘组 | 血管鞘组 | 不锈钢丝、嵌断聚酰胺等 | 套 | 240 | 湖南埃普特医疗器械有限公司 | 湖南埃普特医疗器械有限公司 | 是 | 是 | 是 | 5.5F-11cm，配直头 0.025″*45cm亲水涂层导丝，套管针，带切开器 | 869501101 |  | C02071001500000004460000348 | C0207100150000000446 | 管径范围：5.5F,长度范围：11cm,管壁厚度(mm)：0.12±0.02
809 | 15 | 通用介入 | 血管鞘-特殊型 | 已申请 | C0207100150000000446 | 国械注准20193030745 | 血管鞘组 | 血管鞘组 | 不锈钢丝、嵌断聚酰胺等 | 套 | 240 | 湖南埃普特医疗器械有限公司 | 湖南埃普特医疗器械有限公司 | 是 | 是 | 是 | 5.5F-11cm，配直头 0.025″*45cm金属导丝，套管针，无切开器 | 869501157 |  | C02071001500000004460000300 | C0207100150000000446 | 管径范围：5.5F,长度范围：11cm,管壁厚度(mm)：0.12±0.02
809 | 15 | 通用介入 | 血管鞘-特殊型 | 已申请 | C0207100150000000446 | 国械注准20193030745 | 血管鞘组 | 血管鞘组 | 不锈钢丝、嵌断聚酰胺等 | 套 | 240 | 湖南埃普特医疗器械有限公司 | 湖南埃普特医疗器械有限公司 | 是 | 是 | 是 | 5.5F-11cm，配直头 0.025″*45cm金属导丝，套管针，带切开器 | 869501151 |  | C02071001500000004460000262 | C0207100150000000446 | 管径范围：5.5F,长度范围：11cm,管壁厚度(mm)：0.12±0.02
809 | 15 | 通用介入 | 血管鞘-特殊型 | 已申请 | C0207100150000000446 | 国械注准20193030745 | 血管鞘组 | 血管鞘组 | 不锈钢丝、嵌断聚酰胺等 | 套 | 240 | 湖南埃普特医疗器械有限公司 | 湖南埃普特医疗器械有限公司 | 是 | 是 | 是 | 5.5F-11cm，配J弯0.038″*45cm金属导丝，单壁针，无切开器 | 869501160 |  | C02071001500000004460001470 | C0207100150000000446 | 管径范围：5.5F,长度范围：11cm,管壁厚度(mm)：0.12±0.02
809 | 15 | 通用介入 | 血管鞘-特殊型 | 已申请 | C0207100150000000446 | 国械注准20193030745 | 血管鞘组 | 血管鞘组 | 不锈钢丝、嵌断聚酰胺等 | 套 | 240 | 湖南埃普特医疗器械有限公司 | 湖南埃普特医疗器械有限公司 | 是 | 是 | 是 | 5.5F-11cm，配J弯0.025″*45cm金属导丝，套管针，带切开器 | 869501167 |  | C02071001500000004460000256 | C0207100150000000446 | 管径范围：5.5F,长度范围：11cm,管壁厚度(mm)：0.12±0.02
809 | 15 | 通用介入 | 血管鞘-特殊型 | 已申请 | C0207100150000000446 | 国械注准20193030745 | 血管鞘组 | 血管鞘组 | 不锈钢丝、嵌断聚酰胺等 | 套 | 240 | 湖南埃普特医疗器械有限公司 | 湖南埃普特医疗器械有限公司 | 是 | 是 | 是 | 5.5F-11cm，配J弯 0.038″*45cm亲水涂层导丝，套管针，无切开器 | 869501110 |  | C02071001500000004460001320 | C0207100150000000446 | 管径范围：5.5F,长度范围：11cm,管壁厚度(mm)：0.12±0.02
809 | 15 | 通用介入 | 血管鞘-特殊型 | 已申请 | C0207100150000000446 | 国械注准20193030745 | 血管鞘组 | 血管鞘组 | 不锈钢丝、嵌断聚酰胺等 | 套 | 240 | 湖南埃普特医疗器械有限公司 | 湖南埃普特医疗器械有限公司 | 是 | 是 | 是 | 5.5F-11cm，配J弯 0.038″*45cm亲水涂层导丝，套管针，带切开器 | 869501104 |  | C02071001500000004460001373 | C0207100150000000446 | 管径范围：5.5F,长度范围：11cm,管壁厚度(mm)：0.12±0.02
809 | 15 | 通用介入 | 血管鞘-特殊型 | 已申请 | C0207100150000000446 | 国械注准20193030745 | 血管鞘组 | 血管鞘组 | 不锈钢丝、嵌断聚酰胺等 | 套 | 240 | 湖南埃普特医疗器械有限公司 | 湖南埃普特医疗器械有限公司 | 是 | 是 | 是 | 5.5F-11cm，配J弯 0.038″*45cm金属导丝，无针，无切开器 | 869501164 |  | C02071001500000004460001206 | C0207100150000000446 | 管径范围：5.5F,长度范围：11cm,管壁厚度(mm)：0.12±0.02
809 | 15 | 通用介入 | 血管鞘-特殊型 | 已申请 | C0207100150000000446 | 国械注准20193030745 | 血管鞘组 | 血管鞘组 | 不锈钢丝、嵌断聚酰胺等 | 套 | 240 | 湖南埃普特医疗器械有限公司 | 湖南埃普特医疗器械有限公司 | 是 | 是 | 是 | 5.5F-11cm，配J弯 0.038″*45cm金属导丝，单壁针，带切开器 | 869501154 |  | C02071001500000004460001313 | C0207100150000000446 | 管径范围：5.5F,长度范围：11cm,管壁厚度(mm)：0.12±0.02
809 | 15 | 通用介入 | 血管鞘-特殊型 | 已申请 | C0207100150000000446 | 国械注准20193030745 | 血管鞘组 | 血管鞘组 | 不锈钢丝、嵌断聚酰胺等 | 套 | 240 | 湖南埃普特医疗器械有限公司 | 湖南埃普特医疗器械有限公司 | 是 | 是 | 是 | 5.5F-11cm，配J弯 0.025″*45cm金属导丝，单壁针，无切开器 | 869501169 |  | C02071001500000004460000376 | C0207100150000000446 | 管径范围：5.5F,长度范围：11cm,管壁厚度(mm)：0.12±0.02
809 | 15 | 通用介入 | 血管鞘-特殊型 | 已申请 | C0207100150000000446 | 国械注准20193030745 | 血管鞘组 | 血管鞘组 | 不锈钢丝、嵌断聚酰胺等 | 套 | 240 | 湖南埃普特医疗器械有限公司 | 湖南埃普特医疗器械有限公司 | 是 | 是 | 是 | 4F-7cm，配直头0.025″*45cm金属导丝，套管针，带切开器 | 860400751 |  | C02071001500000004460000285 | C0207100150000000446 | 管径范围：4F,长度范围：7cm,管壁厚度(mm)：0.12±0.02
809 | 15 | 通用介入 | 血管鞘-特殊型 | 已申请 | C0207100150000000446 | 国械注准20193030745 | 血管鞘组 | 血管鞘组 | 不锈钢丝、嵌断聚酰胺等 | 套 | 240 | 湖南埃普特医疗器械有限公司 | 湖南埃普特医疗器械有限公司 | 是 | 是 | 是 | 4F-7cm，配直头 0.025″*45cm亲水涂层导丝，套管针，无切开器 | 860400707 |  | C02071001500000004460000248 | C0207100150000000446 | 管径范围：4F,长度范围：7cm,管壁厚度(mm)：0.12±0.02
809 | 15 | 通用介入 | 血管鞘-特殊型 | 已申请 | C0207100150000000446 | 国械注准20193030745 | 血管鞘组 | 血管鞘组 | 不锈钢丝、嵌断聚酰胺等 | 套 | 240 | 湖南埃普特医疗器械有限公司 | 湖南埃普特医疗器械有限公司 | 是 | 是 | 是 | 4F-7cm，配直头 0.025″*45cm亲水涂层导丝，套管针，带切开器 | 860400701 |  | C02071001500000004460000377 | C0207100150000000446 | 管径范围：4F,长度范围：7cm,管壁厚度(mm)：0.12±0.02
809 | 15 | 通用介入 | 血管鞘-特殊型 | 已申请 | C0207100150000000446 | 国械注准20193030745 | 血管鞘组 | 血管鞘组 | 不锈钢丝、嵌断聚酰胺等 | 套 | 240 | 湖南埃普特医疗器械有限公司 | 湖南埃普特医疗器械有限公司 | 是 | 是 | 是 | 4F-7cm，配直头 0.025″*45cm金属导丝，套管针，无切开器 | 860400757 |  | C02071001500000004460000298 | C0207100150000000446 | 管径范围：4F,长度范围：7cm,管壁厚度(mm)：0.12±0.02
809 | 15 | 通用介入 | 血管鞘-特殊型 | 已申请 | C0207100150000000446 | 国械注准20193030745 | 血管鞘组 | 血管鞘组 | 不锈钢丝、嵌断聚酰胺等 | 套 | 240 | 湖南埃普特医疗器械有限公司 | 湖南埃普特医疗器械有限公司 | 是 | 是 | 是 | 4F-7cm，配J弯 0.025″*45cm金属导丝，套管针，带切开器 | 860400767 |  | C02071001500000004460000264 | C0207100150000000446 | 管径范围：4F,长度范围：7cm,管壁厚度(mm)：0.12±0.02
809 | 15 | 通用介入 | 血管鞘-特殊型 | 已申请 | C0207100150000000446 | 国械注准20193030745 | 血管鞘组 | 血管鞘组 | 不锈钢丝、嵌断聚酰胺等 | 套 | 240 | 湖南埃普特医疗器械有限公司 | 湖南埃普特医疗器械有限公司 | 是 | 是 | 是 | 4F-7cm，配J弯 0.025″*45cm金属导丝，单壁针，无切开器 | 860400769 |  | C02071001500000004460000312 | C0207100150000000446 | 管径范围：4F,长度范围：7cm,管壁厚度(mm)：0.12±0.02
809 | 15 | 通用介入 | 血管鞘-特殊型 | 已申请 | C0207100150000000446 | 国械注准20193030745 | 血管鞘组 | 血管鞘组 | 不锈钢丝、嵌断聚酰胺等 | 套 | 240 | 湖南埃普特医疗器械有限公司 | 湖南埃普特医疗器械有限公司 | 是 | 是 | 是 | 4F-25cm，配直头 0.025″*80cm亲水涂层导丝，套管针，无切开器 | 860402508 |  | C02071001500000004460000236 | C0207100150000000446 | 管径范围：4F,长度范围：25cm,管壁厚度(mm)：0.12±0.02
809 | 15 | 通用介入 | 血管鞘-特殊型 | 已申请 | C0207100150000000446 | 国械注准20193030745 | 血管鞘组 | 血管鞘组 | 不锈钢丝、嵌断聚酰胺等 | 套 | 240 | 湖南埃普特医疗器械有限公司 | 湖南埃普特医疗器械有限公司 | 是 | 是 | 是 | 4F-25cm，配直头 0.025″*80cm亲水涂层导丝，套管针，带切开器 | 860402502 |  | C02071001500000004460000278 | C0207100150000000446 | 管径范围：4F,长度范围：25cm,管壁厚度(mm)：0.12±0.02
809 | 15 | 通用介入 | 血管鞘-特殊型 | 已申请 | C0207100150000000446 | 国械注准20193030745 | 血管鞘组 | 血管鞘组 | 不锈钢丝、嵌断聚酰胺等 | 套 | 240 | 湖南埃普特医疗器械有限公司 | 湖南埃普特医疗器械有限公司 | 是 | 是 | 是 | 4F-25cm，配直头 0.025″*80cm金属导丝，套管针，无切开器 | 860402558 |  | C02071001500000004460000231 | C0207100150000000446 | 管径范围：4F,长度范围：25cm,管壁厚度(mm)：0.12±0.02
809 | 15 | 通用介入 | 血管鞘-特殊型 | 已申请 | C0207100150000000446 | 国械注准20193030745 | 血管鞘组 | 血管鞘组 | 不锈钢丝、嵌断聚酰胺等 | 套 | 240 | 湖南埃普特医疗器械有限公司 | 湖南埃普特医疗器械有限公司 | 是 | 是 | 是 | 4F-25cm，配直头 0.025″*80cm金属导丝，套管针，带切开器 | 860402552 |  | C02071001500000004460000323 | C0207100150000000446 | 管径范围：4F,长度范围：25cm,管壁厚度(mm)：0.12±0.02
809 | 15 | 通用介入 | 血管鞘-特殊型 | 已申请 | C0207100150000000446 | 国械注准20193030745 | 血管鞘组 | 血管鞘组 | 不锈钢丝、嵌断聚酰胺等 | 套 | 240 | 湖南埃普特医疗器械有限公司 | 湖南埃普特医疗器械有限公司 | 是 | 是 | 是 | 4F-25cm，配J弯0.035″*80cm金属导丝，无针，无切开器 | 860402565 |  | C02071001500000004460001215 | C0207100150000000446 | 管径范围：4F,长度范围：25cm,管壁厚度(mm)：0.12±0.02
809 | 15 | 通用介入 | 血管鞘-特殊型 | 已申请 | C0207100150000000446 | 国械注准20193030745 | 血管鞘组 | 血管鞘组 | 不锈钢丝、嵌断聚酰胺等 | 套 | 240 | 湖南埃普特医疗器械有限公司 | 湖南埃普特医疗器械有限公司 | 是 | 是 | 是 | 4F-25cm，配J弯0.025″*80cm金属导丝，套管针，带切开器 | 860402568 |  | C02071001500000004460000322 | C0207100150000000446 | 管径范围：4F,长度范围：25cm,管壁厚度(mm)：0.12±0.02
809 | 15 | 通用介入 | 血管鞘-特殊型 | 已申请 | C0207100150000000446 | 国械注准20193030745 | 血管鞘组 | 血管鞘组 | 不锈钢丝、嵌断聚酰胺等 | 套 | 240 | 湖南埃普特医疗器械有限公司 | 湖南埃普特医疗器械有限公司 | 是 | 是 | 是 | 4F-25cm，配J弯 0.035″*80cm亲水涂层导丝，套管针，无切开器 | 860402511 |  | C02071001500000004460001295 | C0207100150000000446 | 管径范围：4F,长度范围：25cm,管壁厚度(mm)：0.12±0.02
809 | 15 | 通用介入 | 血管鞘-特殊型 | 已申请 | C0207100150000000446 | 国械注准20193030745 | 血管鞘组 | 血管鞘组 | 不锈钢丝、嵌断聚酰胺等 | 套 | 240 | 湖南埃普特医疗器械有限公司 | 湖南埃普特医疗器械有限公司 | 是 | 是 | 是 | 4F-25cm，配J弯 0.035″*80cm亲水涂层导丝，套管针，带切开器 | 860402505 |  | C02071001500000004460001220 | C0207100150000000446 | 管径范围：4F,长度范围：25cm,管壁厚度(mm)：0.12±0.02
809 | 15 | 通用介入 | 血管鞘-特殊型 | 已申请 | C0207100150000000446 | 国械注准20193030745 | 血管鞘组 | 血管鞘组 | 不锈钢丝、嵌断聚酰胺等 | 套 | 240 | 湖南埃普特医疗器械有限公司 | 湖南埃普特医疗器械有限公司 | 是 | 是 | 是 | 4F-25cm，配J弯 0.035″*80cm金属导丝，单壁针，无切开器 | 860402561 |  | C02071001500000004460001365 | C0207100150000000446 | 管径范围：4F,长度范围：25cm,管壁厚度(mm)：0.12±0.02
809 | 15 | 通用介入 | 血管鞘-特殊型 | 已申请 | C0207100150000000446 | 国械注准20193030745 | 血管鞘组 | 血管鞘组 | 不锈钢丝、嵌断聚酰胺等 | 套 | 240 | 湖南埃普特医疗器械有限公司 | 湖南埃普特医疗器械有限公司 | 是 | 是 | 是 | 4F-25cm，配J弯 0.035″*80cm金属导丝，单壁针，带切开器 | 860402555 |  | C02071001500000004460001209 | C0207100150000000446 | 管径范围：4F,长度范围：25cm,管壁厚度(mm)：0.12±0.02
809 | 15 | 通用介入 | 血管鞘-特殊型 | 已申请 | C0207100150000000446 | 国械注准20193030745 | 血管鞘组 | 血管鞘组 | 不锈钢丝、嵌断聚酰胺等 | 套 | 240 | 湖南埃普特医疗器械有限公司 | 湖南埃普特医疗器械有限公司 | 是 | 是 | 是 | 4F-25cm，配J弯 0.025″*80cm金属导丝，单壁针，无切开器 | 860402570 |  | C02071001500000004460000357 | C0207100150000000446 | 管径范围：4F,长度范围：25cm,管壁厚度(mm)：0.12±0.02
809 | 15 | 通用介入 | 血管鞘-特殊型 | 已申请 | C0207100150000000446 | 国械注准20193030745 | 血管鞘组 | 血管鞘组 | 不锈钢丝、嵌断聚酰胺等 | 套 | 240 | 湖南埃普特医疗器械有限公司 | 湖南埃普特医疗器械有限公司 | 是 | 是 | 是 | 4F-15cm，配直头 0.025″*45cm亲水涂层导丝，套管针，无切开器 | 860401507 |  | C02071001500000004460000270 | C0207100150000000446 | 管径范围：4F,长度范围：15cm,管壁厚度(mm)：0.12±0.02
809 | 15 | 通用介入 | 血管鞘-特殊型 | 已申请 | C0207100150000000446 | 国械注准20193030745 | 血管鞘组 | 血管鞘组 | 不锈钢丝、嵌断聚酰胺等 | 套 | 240 | 湖南埃普特医疗器械有限公司 | 湖南埃普特医疗器械有限公司 | 是 | 是 | 是 | 4F-15cm，配直头 0.025″*45cm亲水涂层导丝，套管针，带切开器 | 860401501 |  | C02071001500000004460000250 | C0207100150000000446 | 管径范围：4F,长度范围：15cm,管壁厚度(mm)：0.12±0.02
809 | 15 | 通用介入 | 血管鞘-特殊型 | 已申请 | C0207100150000000446 | 国械注准20193030745 | 血管鞘组 | 血管鞘组 | 不锈钢丝、嵌断聚酰胺等 | 套 | 240 | 湖南埃普特医疗器械有限公司 | 湖南埃普特医疗器械有限公司 | 是 | 是 | 是 | 4F-15cm，配直头 0.025″*45cm金属导丝，套管针，无切开器 | 860401557 |  | C02071001500000004460000302 | C0207100150000000446 | 管径范围：4F,长度范围：15cm,管壁厚度(mm)：0.12±0.02
809 | 15 | 通用介入 | 血管鞘-特殊型 | 已申请 | C0207100150000000446 | 国械注准20193030745 | 血管鞘组 | 血管鞘组 | 不锈钢丝、嵌断聚酰胺等 | 套 | 240 | 湖南埃普特医疗器械有限公司 | 湖南埃普特医疗器械有限公司 | 是 | 是 | 是 | 4F-15cm，配直头 0.025″*45cm金属导丝，套管针，带切开器 | 860401551 |  | C02071001500000004460000320 | C0207100150000000446 | 管径范围：4F,长度范围：15cm,管壁厚度(mm)：0.12±0.02
809 | 15 | 通用介入 | 血管鞘-特殊型 | 已申请 | C0207100150000000446 | 国械注准20193030745 | 血管鞘组 | 血管鞘组 | 不锈钢丝、嵌断聚酰胺等 | 套 | 240 | 湖南埃普特医疗器械有限公司 | 湖南埃普特医疗器械有限公司 | 是 | 是 | 是 | 4F-15cm，配J弯0.035″*45cm金属导丝，无针，无切开器 | 860401563 |  | C02071001500000004460001301 | C0207100150000000446 | 管径范围：4F,长度范围：15cm,管壁厚度(mm)：0.12±0.02
809 | 15 | 通用介入 | 血管鞘-特殊型 | 已申请 | C0207100150000000446 | 国械注准20193030745 | 血管鞘组 | 血管鞘组 | 不锈钢丝、嵌断聚酰胺等 | 套 | 240 | 湖南埃普特医疗器械有限公司 | 湖南埃普特医疗器械有限公司 | 是 | 是 | 是 | 4F-15cm，配J弯0.035″*45cm金属导丝，单壁针，无切开器 | 860401559 |  | C02071001500000004460001250 | C0207100150000000446 | 管径范围：4F,长度范围：15cm,管壁厚度(mm)：0.12±0.02
809 | 15 | 通用介入 | 血管鞘-特殊型 | 已申请 | C0207100150000000446 | 国械注准20193030745 | 血管鞘组 | 血管鞘组 | 不锈钢丝、嵌断聚酰胺等 | 套 | 240 | 湖南埃普特医疗器械有限公司 | 湖南埃普特医疗器械有限公司 | 是 | 是 | 是 | 4F-15cm，配J弯0.025″*45cm金属导丝，套管针，带切开器 | 860401567 |  | C02071001500000004460000290 | C0207100150000000446 | 管径范围：4F,长度范围：15cm,管壁厚度(mm)：0.12±0.02
809 | 15 | 通用介入 | 血管鞘-特殊型 | 已申请 | C0207100150000000446 | 国械注准20193030745 | 血管鞘组 | 血管鞘组 | 不锈钢丝、嵌断聚酰胺等 | 套 | 240 | 湖南埃普特医疗器械有限公司 | 湖南埃普特医疗器械有限公司 | 是 | 是 | 是 | 4F-15cm，配J弯 0.035″*45cm亲水涂层导丝，套管针，无切开器 | 860401509 |  | C02071001500000004460001368 | C0207100150000000446 | 管径范围：4F,长度范围：15cm,管壁厚度(mm)：0.12±0.02
809 | 15 | 通用介入 | 血管鞘-特殊型 | 已申请 | C0207100150000000446 | 国械注准20193030745 | 血管鞘组 | 血管鞘组 | 不锈钢丝、嵌断聚酰胺等 | 套 | 240 | 湖南埃普特医疗器械有限公司 | 湖南埃普特医疗器械有限公司 | 是 | 是 | 是 | 4F-15cm，配J弯 0.035″*45cm亲水涂层导丝，套管针，带切开器 | 860401503 |  | C02071001500000004460001420 | C0207100150000000446 | 管径范围：4F,长度范围：15cm,管壁厚度(mm)：0.12±0.02
809 | 15 | 通用介入 | 血管鞘-特殊型 | 已申请 | C0207100150000000446 | 国械注准20193030745 | 血管鞘组 | 血管鞘组 | 不锈钢丝、嵌断聚酰胺等 | 套 | 240 | 湖南埃普特医疗器械有限公司 | 湖南埃普特医疗器械有限公司 | 是 | 是 | 是 | 4F-15cm，配J弯 0.035″*45cm金属导丝，单壁针，带切开器 | 860401553 |  | C02071001500000004460001435 | C0207100150000000446 | 管径范围：4F,长度范围：15cm,管壁厚度(mm)：0.12±0.02
809 | 15 | 通用介入 | 血管鞘-特殊型 | 已申请 | C0207100150000000446 | 国械注准20193030745 | 血管鞘组 | 血管鞘组 | 不锈钢丝、嵌断聚酰胺等 | 套 | 240 | 湖南埃普特医疗器械有限公司 | 湖南埃普特医疗器械有限公司 | 是 | 是 | 是 | 4F-15cm，配J弯 0.025″*80cm亲水涂层导丝，套管针，带切开器 | 860401513 |  | C02071001500000004460000360 | C0207100150000000446 | 管径范围：4F,长度范围：15cm,管壁厚度(mm)：0.12±0.02
809 | 15 | 通用介入 | 血管鞘-特殊型 | 已申请 | C0207100150000000446 | 国械注准20193030745 | 血管鞘组 | 血管鞘组 | 不锈钢丝、嵌断聚酰胺等 | 套 | 240 | 湖南埃普特医疗器械有限公司 | 湖南埃普特医疗器械有限公司 | 是 | 是 | 是 | 4F-15cm，配J弯 0.025″*45cm金属导丝，单壁针，无切开器 | 860401569 |  | C02071001500000004460000253 | C0207100150000000446 | 管径范围：4F,长度范围：15cm,管壁厚度(mm)：0.12±0.02
809 | 15 | 通用介入 | 血管鞘-特殊型 | 已申请 | C0207100150000000446 | 国械注准20193030745 | 血管鞘组 | 血管鞘组 | 不锈钢丝、嵌断聚酰胺等 | 套 | 240 | 湖南埃普特医疗器械有限公司 | 湖南埃普特医疗器械有限公司 | 是 | 是 | 是 | 4F-11cm，配直头0.025″*45cm金属导丝，套管针，带切开器 | 860401151 |  | C02071001500000004460000274 | C0207100150000000446 | 管径范围：4F,长度范围：11cm,管壁厚度(mm)：0.12±0.02
809 | 15 | 通用介入 | 血管鞘-特殊型 | 已申请 | C0207100150000000446 | 国械注准20193030745 | 血管鞘组 | 血管鞘组 | 不锈钢丝、嵌断聚酰胺等 | 套 | 240 | 湖南埃普特医疗器械有限公司 | 湖南埃普特医疗器械有限公司 | 是 | 是 | 是 | 4F-11cm，配直头 0.025″*45cm亲水涂层导丝，套管针，无切开器 | 860401107 |  | C02071001500000004460000332 | C0207100150000000446 | 管径范围：4F,长度范围：11cm,管壁厚度(mm)：0.12±0.02
809 | 15 | 通用介入 | 血管鞘-特殊型 | 已申请 | C0207100150000000446 | 国械注准20193030745 | 血管鞘组 | 血管鞘组 | 不锈钢丝、嵌断聚酰胺等 | 套 | 240 | 湖南埃普特医疗器械有限公司 | 湖南埃普特医疗器械有限公司 | 是 | 是 | 是 | 4F-11cm，配直头 0.025″*45cm亲水涂层导丝，套管针，带切开器 | 860401101 |  | C02071001500000004460000356 | C0207100150000000446 | 管径范围：4F,长度范围：11cm,管壁厚度(mm)：0.12±0.02
809 | 15 | 通用介入 | 血管鞘-特殊型 | 已申请 | C0207100150000000446 | 国械注准20193030745 | 血管鞘组 | 血管鞘组 | 不锈钢丝、嵌断聚酰胺等 | 套 | 240 | 湖南埃普特医疗器械有限公司 | 湖南埃普特医疗器械有限公司 | 是 | 是 | 是 | 4F-11cm，配直头 0.025″*45cm金属导丝，套管针，无切开器 | 860401157 |  | C02071001500000004460000339 | C0207100150000000446 | 管径范围：4F,长度范围：11cm,管壁厚度(mm)：0.12±0.02
809 | 15 | 通用介入 | 血管鞘-特殊型 | 已申请 | C0207100150000000446 | 国械注准20193030745 | 血管鞘组 | 血管鞘组 | 不锈钢丝、嵌断聚酰胺等 | 套 | 240 | 湖南埃普特医疗器械有限公司 | 湖南埃普特医疗器械有限公司 | 是 | 是 | 是 | 4F-11cm，配J弯0.025″*45cm金属导丝，套管针，带切开器 | 860401167 |  | C02071001500000004460000378 | C0207100150000000446 | 管径范围：4F,长度范围：11cm,管壁厚度(mm)：0.12±0.02
809 | 15 | 通用介入 | 血管鞘-特殊型 | 已申请 | C0207100150000000446 | 国械注准20193030745 | 血管鞘组 | 血管鞘组 | 不锈钢丝、嵌断聚酰胺等 | 套 | 240 | 湖南埃普特医疗器械有限公司 | 湖南埃普特医疗器械有限公司 | 是 | 是 | 是 | 4F-11cm，配J弯 0.035″*45cm亲水涂层导丝，套管针，无切开器 | 860401109 |  | C02071001500000004460001439 | C0207100150000000446 | 管径范围：4F,长度范围：11cm,管壁厚度(mm)：0.12±0.02
809 | 15 | 通用介入 | 血管鞘-特殊型 | 已申请 | C0207100150000000446 | 国械注准20193030745 | 血管鞘组 | 血管鞘组 | 不锈钢丝、嵌断聚酰胺等 | 套 | 240 | 湖南埃普特医疗器械有限公司 | 湖南埃普特医疗器械有限公司 | 是 | 是 | 是 | 4F-11cm，配J弯 0.035″*45cm亲水涂层导丝，套管针，带切开器 | 860401103 |  | C02071001500000004460001298 | C0207100150000000446 | 管径范围：4F,长度范围：11cm,管壁厚度(mm)：0.12±0.02
809 | 15 | 通用介入 | 血管鞘-特殊型 | 已申请 | C0207100150000000446 | 国械注准20193030745 | 血管鞘组 | 血管鞘组 | 不锈钢丝、嵌断聚酰胺等 | 套 | 240 | 湖南埃普特医疗器械有限公司 | 湖南埃普特医疗器械有限公司 | 是 | 是 | 是 | 4F-11cm，配J弯 0.035″*45cm金属导丝，无针，无切开器 | 860401163 |  | C02071001500000004460001363 | C0207100150000000446 | 管径范围：4F,长度范围：11cm,管壁厚度(mm)：0.12±0.02
809 | 15 | 通用介入 | 血管鞘-特殊型 | 已申请 | C0207100150000000446 | 国械注准20193030745 | 血管鞘组 | 血管鞘组 | 不锈钢丝、嵌断聚酰胺等 | 套 | 240 | 湖南埃普特医疗器械有限公司 | 湖南埃普特医疗器械有限公司 | 是 | 是 | 是 | 4F-11cm，配J弯 0.035″*45cm金属导丝，单壁针，无切开器 | 860401159 |  | C02071001500000004460001326 | C0207100150000000446 | 管径范围：4F,长度范围：11cm,管壁厚度(mm)：0.12±0.02
809 | 15 | 通用介入 | 血管鞘-特殊型 | 已申请 | C0207100150000000446 | 国械注准20193030745 | 血管鞘组 | 血管鞘组 | 不锈钢丝、嵌断聚酰胺等 | 套 | 240 | 湖南埃普特医疗器械有限公司 | 湖南埃普特医疗器械有限公司 | 是 | 是 | 是 | 4F-11cm，配J弯 0.035″*45cm金属导丝，单壁针，带切开器 | 860401153 |  | C02071001500000004460001293 | C0207100150000000446 | 管径范围：4F,长度范围：11cm,管壁厚度(mm)：0.12±0.02
809 | 15 | 通用介入 | 血管鞘-特殊型 | 已申请 | C0207100150000000446 | 国械注准20193030745 | 血管鞘组 | 血管鞘组 | 不锈钢丝、嵌断聚酰胺等 | 套 | 240 | 湖南埃普特医疗器械有限公司 | 湖南埃普特医疗器械有限公司 | 是 | 是 | 是 | 4F-11cm，配J弯 0.025″*45cm金属导丝，单壁针，无切开器 | 860401169 |  | C02071001500000004460000259 | C0207100150000000446 | 管径范围：4F,长度范围：11cm,管壁厚度(mm)：0.12±0.02
896 | 15 | 通用介入 | 血管鞘-特殊型 | 已申请 | C0207090150000503089 | 国械注进20183032413 | 微穿刺血管鞘Introducer Set | 微穿刺血管鞘 | 穿刺针针管：304不锈钢，针座：聚碳酸酯；内鞘管和导入鞘管管身：聚乙烯；不透射线材料：氯氧化铋；内鞘管和导入鞘管座：高密度聚乙烯；导丝芯丝：镍钛诺，绕丝：铂金。 | 个 | 2 | 库克公司Cook Incorporated | 库克（中国）医疗贸易有限公司 | 是 | 是 | 是 | MPIS-501-NT-SST | MPIS-501-NT-SST |  | C02070901500005030890000002 | C0207090150000503089 | 穿刺针：21G（0.8mm）长度：7cm 薄壁针 导丝：外径0.45mm±0.01mm, 长度40cm±5% 导入鞘管：外径1.66mm±0.04mm，长度10.25cm±5%，内径：能通过0.038英寸（0.97mm）的导丝 内鞘管：外径0.095±0.04mm，内径应能通过0.018英寸（0.46mm）的导丝。
896 | 15 | 通用介入 | 血管鞘-特殊型 | 已申请 | C0207090150000503089 | 国械注进20183032413 | 微穿刺血管鞘Introducer Set | 微穿刺血管鞘 | 穿刺针针管：304不锈钢，针座：聚碳酸酯；内鞘管和导入鞘管管身：聚乙烯；不透射线材料：氯氧化铋；内鞘管和导入鞘管座：高密度聚乙烯；导丝芯丝：镍钛诺，绕丝：铂金。 | 个 | 2 | 库克公司Cook Incorporated | 库克（中国）医疗贸易有限公司 | 是 | 是 | 是 | MPIS-401-NT-SST | MPIS-401-NT-SST |  | C02070901500005030890000001 | C0207090150000503089 | 穿刺针：21G（0.8mm）长度：7cm 薄壁针 导丝：外径0.45mm±0.01mm, 长度40cm±5% 导入鞘管：外径1.40mm±0.03mm，长度10cm±5%，内径：能通过0.038英寸（0.97mm）的导丝 内鞘管：外径0.095±0.04mm，内径应能通过0.018英寸（0.46mm）的导丝。
1129 | 15 | 通用介入 | 血管鞘-特殊型 | 已申请 | C0207100150000008455 | 国械注进20173031692 | 经皮鞘穿刺组Percutaneous Sheath Introducer | 经皮鞘穿刺组 | 不锈钢 | 套 | 7 | Arrow International LLC 箭牌国际公司 | 泰利福医疗器械商贸（上海）有限公司 | 是 | 是 | 否 | CP-07011 | CP-07011 |  | C02071001500000084550000038 | C0207100150000008455 | 钢丝加强鞘：管径10F， 长度11cm 1、临床应用不同：主要应用于血管复杂迂曲病变的患者。 2、材质不同：导管鞘由聚脲氨脂弹性体（江苏目录材质划分为“金属弹簧”）组成；导管鞘尖端不透射线，可在X射线下显影，方便临床定位导管尖端位置；钢丝线圈可透射线，可在X射线下轻松定位后续鞘管内置入的导管或器械的位置。普通血管鞘为聚氨酯材质，无需/无法X射线定位。 3、留置时间不同：可根据患者手术或治疗需求的不同，留置时间长达3天。 4、使用量较小：一般为普通血管鞘无法置入的血管，方会使用钢丝加强鞘，因此用量较小。 5、目前泰利福公司在河南省销售的钢丝加强鞘为同一注册证【国械注进20173031692】下的长鞘（材质相同，仅长度不同），其中CL-07635带量采购价格1000元，CL-07035带量采购价格1100元
1129 | 15 | 通用介入 | 血管鞘-特殊型 | 已申请 | C0207100150000008455 | 国械注进20173031692 | 经皮鞘穿刺组Percutaneous Sheath Introducer | 经皮鞘穿刺组 | 不锈钢 | 套 | 7 | Arrow International LLC 箭牌国际公司 | 泰利福医疗器械商贸（上海）有限公司 | 是 | 是 | 否 | CP-07911 | CP-07911 |  | C02071001500000084550000084 | C0207100150000008455 | 钢丝加强鞘：管径9F， 长度11cm 1、临床应用不同：主要应用于血管复杂迂曲病变的患者。 2、材质不同：导管鞘由聚脲氨脂弹性体（江苏目录材质划分为“金属弹簧”）组成；导管鞘尖端不透射线，可在X射线下显影，方便临床定位导管尖端位置；钢丝线圈可透射线，可在X射线下轻松定位后续鞘管内置入的导管或器械的位置。普通血管鞘为聚氨酯材质，无需/无法X射线定位。 3、留置时间不同：可根据患者手术或治疗需求的不同，留置时间长达3天。 4、使用量较小：一般为普通血管鞘无法置入的血管，方会使用钢丝加强鞘，因此用量较小。 5、目前泰利福公司在河南省销售的钢丝加强鞘为同一注册证【国械注进20173031692】下的长鞘（材质相同，仅长度不同），其中CL-07635带量采购价格1000元，CL-07035带量采购价格1100元
1129 | 15 | 通用介入 | 血管鞘-特殊型 | 已申请 | C0207100150000008455 | 国械注进20173031692 | 经皮鞘穿刺组Percutaneous Sheath Introducer | 经皮鞘穿刺组 | 不锈钢 | 套 | 7 | Arrow International LLC 箭牌国际公司 | 泰利福医疗器械商贸（上海）有限公司 | 是 | 是 | 否 | CP-07711 | CP-07711 |  | C02071001500000084550000065 | C0207100150000008455 | 钢丝加强鞘：管径7F， 长度11cm 1、临床应用不同：主要应用于血管复杂迂曲病变的患者。 2、材质不同：导管鞘由聚脲氨脂弹性体（江苏目录材质划分为“金属弹簧”）组成；导管鞘尖端不透射线，可在X射线下显影，方便临床定位导管尖端位置；钢丝线圈可透射线，可在X射线下轻松定位后续鞘管内置入的导管或器械的位置。普通血管鞘为聚氨酯材质，无需/无法X射线定位。 3、留置时间不同：可根据患者手术或治疗需求的不同，留置时间长达3天。 4、使用量较小：一般为普通血管鞘无法置入的血管，方会使用钢丝加强鞘，因此用量较小。 5、目前泰利福公司在河南省销售的钢丝加强鞘为同一注册证【国械注进20173031692】下的长鞘（材质相同，仅长度不同），其中CL-07635带量采购价格1000元，CL-07035带量采购价格1100元
1129 | 15 | 通用介入 | 血管鞘-特殊型 | 已申请 | C0207100150000008455 | 国械注进20173031692 | 经皮鞘穿刺组Percutaneous Sheath Introducer | 经皮鞘穿刺组 | 不锈钢 | 套 | 7 | Arrow International LLC 箭牌国际公司 | 泰利福医疗器械商贸（上海）有限公司 | 是 | 是 | 否 | CP-07611 | CP-07611 |  | C02071001500000084550000002 | C0207100150000008455 | 钢丝加强鞘：管径6F，长度范11cm1、临床应用不同：主要应用于血管复杂迂曲病变的患者。 2、材质不同：导管鞘由聚脲氨脂弹性体（江苏目录材质划分为“金属弹簧”）组成；导管鞘尖端不透射线，可在X射线下显影，方便临床定位导管尖端位置；钢丝线圈可透射线，可在X射线下轻松定位后续鞘管内置入的导管或器械的位置。普通血管鞘为聚氨酯材质，无需/无法X射线定位。 3、留置时间不同：可根据患者手术或治疗需求的不同，留置时间长达3天。 4、使用量较小：一般为普通血管鞘无法置入的血管，方会使用钢丝加强鞘，因此用量较小。 5、目前泰利福公司在河南省销售的钢丝加强鞘为同一注册证【国械注进20173031692】下的长鞘（材质相同，仅长度不同），其中CL-07635带量采购价格1000元，CL-07035带量采购价格1100元
1129 | 15 | 通用介入 | 血管鞘-特殊型 | 已申请 | C0207100150000008455 | 国械注进20173031692 | 经皮鞘穿刺组Percutaneous Sheath Introducer | 经皮鞘穿刺组 | 不锈钢 | 套 | 7 | Arrow International LLC 箭牌国际公司 | 泰利福医疗器械商贸（上海）有限公司 | 是 | 是 | 否 | CP-07511 | CP-07511 |  | C02071001500000084550000021 | C0207100150000008455 | 钢丝加强鞘：管径5F，长度11cm1、临床应用不同：主要应用于血管复杂迂曲病变的患者。 2、材质不同：导管鞘由聚脲氨脂弹性体（江苏目录材质划分为“金属弹簧”）组成；导管鞘尖端不透射线，可在X射线下显影，方便临床定位导管尖端位置；钢丝线圈可透射线，可在X射线下轻松定位后续鞘管内置入的导管或器械的位置。普通血管鞘为聚氨酯材质，无需/无法X射线定位。 3、留置时间不同：可根据患者手术或治疗需求的不同，留置时间长达3天。 4、使用量较小：一般为普通血管鞘无法置入的血管，方会使用钢丝加强鞘，因此用量较小。 5、目前泰利福公司在河南省销售的钢丝加强鞘为同一注册证【国械注进20173031692】下的长鞘（材质相同，仅长度不同），其中CL-07635带量采购价格1000元，CL-07035带量采购价格1100元
1129 | 15 | 通用介入 | 血管鞘-特殊型 | 已申请 | C0207100150000008455 | 国械注进20173031692 | 经皮鞘穿刺组Percutaneous Sheath Introducer | 经皮鞘穿刺组 | 不锈钢 | 套 | 7 | Arrow International LLC 箭牌国际公司 | 泰利福医疗器械商贸（上海）有限公司 | 是 | 是 | 否 | CP-07811 | CP-07811 |  | C02071001500000084550000079 | C0207100150000008455 | 钢丝加强鞘：管径8F， 长度11cm1、临床应用不同：主要应用于血管复杂迂曲病变的患者。 2、材质不同：导管鞘由聚脲氨脂弹性体（江苏目录材质划分为“金属弹簧”）组成；导管鞘尖端不透射线，可在X射线下显影，方便临床定位导管尖端位置；钢丝线圈可透射线，可在X射线下轻松定位后续鞘管内置入的导管或器械的位置。普通血管鞘为聚氨酯材质，无需/无法X射线定位。 3、留置时间不同：可根据患者手术或治疗需求的不同，留置时间长达3天。 4、使用量较小：一般为普通血管鞘无法置入的血管，方会使用钢丝加强鞘，因此用量较小。 5、目前泰利福公司在河南省销售的钢丝加强鞘为同一注册证【国械注进20173031692】下的长鞘（材质相同，仅长度不同），其中CL-07635带量采购价格1000元，CL-07035带量采购价格1100元
1129 | 15 | 通用介入 | 血管鞘-特殊型 | 已申请 | C0207100150000008455 | 国械注进20173031692 | 经皮鞘穿刺组Percutaneous Sheath Introducer | 经皮鞘穿刺组 | 不锈钢 | 套 | 7 | Arrow International LLC 箭牌国际公司 | 泰利福医疗器械商贸（上海）有限公司 | 是 | 是 | 否 | SI-09880-SE | SI-09880-SE |  | C02071001500000084550000061 | C0207100150000008455 | 漂浮导管鞘：管径8.5F，长度 10cm 1、临床应用不同：漂浮导管鞘主要用于麻醉科与ICU，配合漂浮导管用于心脏手术、心、肺、肝移植术中患者血流动力学监测。 2、穿刺部位不同：漂浮导管鞘是静脉鞘，从颈内穿刺置入并将导管引入中心血液循环。普通血管鞘常规从桡动脉穿刺。 3、产品组成不同：由于心脏手术、心、肺、肝移植手术时间较长，患者需要长时间的监测血流动力学指标，因此需要“CATH-GARD保护套”用以保护漂浮导管，防止外部感染。普通血管鞘无此配件。 4、留置时间不同：漂浮导管鞘的留置时间是3天，普通血管鞘的留置时间是1个小时左右。 5、使用量较小：由于全球的漂浮导管使用量有限，所以漂浮导管鞘的需求量低，产量低，生产成本则非常高；市场上该产品能提供稳定供货的，目前仅有泰利福。爱德华漂浮导管鞘占有目前95%的市场份额，但是已于去年退市（详见附件：关于爱德华静脉血管鞘退市声明）。
1331 | 15 | 通用介入 | 血管鞘-特殊型 | 已申请 | C0207100150000004744 | 国械注进20153032590 | 导管鞘器械Introducers & Accessories | 导管鞘器械 | 聚乙烯、聚丙烯等 | 套 | 1 | 美国麦瑞通医疗设备有限公司Merit Medical Systems, Inc. | 麦瑞通医疗器械（北京）有限公司 | 是 | 是 | 是 | 最小内径4F（1.32mm） 有效长度11cm 座颜色red 标记头端NA 导丝尺寸0.025" x 50cm 扩张器头端ID 0.025" 穿刺针20G x 4cm | MAK401N | 0100884450008812 | C02071001500000047440000329 | C0207100150000004744 | 外径：4F，内径：3F，长度：10cm
1377 | 15 | 通用介入 | 血管鞘-特殊型 | 已申请 | C0207100150000001219 | 国械注准20223030012 | 一次性使用导管鞘组 | 一次性使用导管鞘组 | 聚丙烯 | 套 | 12 | 深圳市业聚实业有限公司 | 深圳市业聚实业有限公司 | 是 | 是 | 是 | 7F×16cm | 7R21-716-4-6 | 06970411507440 | C02071001500000012190000014 | C0207100150000001219 | 鞘外径：8.6F,管身内径：7.6F，管壁壁厚：0.15mm
1377 | 15 | 通用介入 | 血管鞘-特殊型 | 已申请 | C0207100150000001219 | 国械注准20223030012 | 一次性使用导管鞘组 | 一次性使用导管鞘组 | 聚丙烯 | 套 | 12 | 深圳市业聚实业有限公司 | 深圳市业聚实业有限公司 | 是 | 是 | 是 | 6F×16cm | 7R25-616-4-6 | 06970411507372 | C02071001500000012190000015 | C0207100150000001219 | 鞘外径：7.6F,管身内径：6.6F，管壁壁厚：0.15mm
1377 | 15 | 通用介入 | 血管鞘-特殊型 | 已申请 | C0207100150000001219 | 国械注准20223030012 | 一次性使用导管鞘组 | 一次性使用导管鞘组 | 聚丙烯 | 套 | 12 | 深圳市业聚实业有限公司 | 深圳市业聚实业有限公司 | 是 | 是 | 是 | 6F×16cm | 7R21-616-4-6 | 06970411507433 | C02071001500000012190000016 | C0207100150000001219 | 鞘外径：7.6F,管身内径：6.6F，管壁壁厚：0.15mm
1377 | 15 | 通用介入 | 血管鞘-特殊型 | 已申请 | C0207100150000001219 | 国械注准20223030012 | 一次性使用导管鞘组 | 一次性使用导管鞘组 | 聚丙烯 | 套 | 12 | 深圳市业聚实业有限公司 | 深圳市业聚实业有限公司 | 是 | 是 | 是 | 6F×25cm | 7R21-625-4-6 | 06970411507464 | C02071001500000012190000017 | C0207100150000001219 | 鞘外径：7.6F,管身内径：6.6F，管壁壁厚：0.15mm
1377 | 15 | 通用介入 | 血管鞘-特殊型 | 已申请 | C0207100150000001219 | 国械注准20223030012 | 一次性使用导管鞘组 | 一次性使用导管鞘组 | 聚丙烯 | 套 | 12 | 深圳市业聚实业有限公司 | 深圳市业聚实业有限公司 | 是 | 是 | 是 | 7F×16cm | 7R25-716-4-6 | 06970411507389 | C02071001500000012190000018 | C0207100150000001219 | 鞘外径：8.6F,管身内径：7.6F，管壁壁厚：0.15mm
1377 | 15 | 通用介入 | 血管鞘-特殊型 | 已申请 | C0207100150000001219 | 国械注准20223030012 | 一次性使用导管鞘组 | 一次性使用导管鞘组 | 聚丙烯 | 套 | 12 | 深圳市业聚实业有限公司 | 深圳市业聚实业有限公司 | 是 | 是 | 是 | 5F×25cm | 7R25-525-4-6 | 06970411507396 | C02071001500000012190000019 | C0207100150000001219 | 鞘外径：6.6F,管身内径：5.6F，管壁壁厚：0.15mm
1377 | 15 | 通用介入 | 血管鞘-特殊型 | 已申请 | C0207100150000001219 | 国械注准20223030012 | 一次性使用导管鞘组 | 一次性使用导管鞘组 | 聚丙烯 | 套 | 12 | 深圳市业聚实业有限公司 | 深圳市业聚实业有限公司 | 是 | 是 | 是 | 5F×16cm | 7R25-516-4-6 | 06970411507365 | C02071001500000012190000020 | C0207100150000001219 | 鞘外径：6.6F,管身内径：5.6F，管壁壁厚：0.15mm
1377 | 15 | 通用介入 | 血管鞘-特殊型 | 已申请 | C0207100150000001219 | 国械注准20223030012 | 一次性使用导管鞘组 | 一次性使用导管鞘组 | 聚丙烯 | 套 | 12 | 深圳市业聚实业有限公司 | 深圳市业聚实业有限公司 | 是 | 是 | 是 | 7F×25cm | 7R21-725-4-6 | 06970411507471 | C02071001500000012190000021 | C0207100150000001219 | 鞘外径：8.6F,管身内径：7.6F，管壁壁厚：0.15mm
1377 | 15 | 通用介入 | 血管鞘-特殊型 | 已申请 | C0207100150000001219 | 国械注准20223030012 | 一次性使用导管鞘组 | 一次性使用导管鞘组 | 聚丙烯 | 套 | 12 | 深圳市业聚实业有限公司 | 深圳市业聚实业有限公司 | 是 | 是 | 是 | 6F×25cm | 7R25-625-4-6 | 06970411507402 | C02071001500000012190000022 | C0207100150000001219 | 鞘外径：7.6F,管身内径：6.6F，管壁壁厚：0.15mm
1377 | 15 | 通用介入 | 血管鞘-特殊型 | 已申请 | C0207100150000001219 | 国械注准20223030012 | 一次性使用导管鞘组 | 一次性使用导管鞘组 | 聚丙烯 | 套 | 12 | 深圳市业聚实业有限公司 | 深圳市业聚实业有限公司 | 是 | 是 | 是 | 7F×25cm | 7R25-725-4-6 | 06970411507419 | C02071001500000012190000023 | C0207100150000001219 | 鞘外径：8.6F,管身内径：7.6F，管壁壁厚：0.15mm
1377 | 15 | 通用介入 | 血管鞘-特殊型 | 已申请 | C0207100150000001219 | 国械注准20223030012 | 一次性使用导管鞘组 | 一次性使用导管鞘组 | 聚丙烯 | 套 | 12 | 深圳市业聚实业有限公司 | 深圳市业聚实业有限公司 | 是 | 是 | 是 | 5F×25cm | 7R21-525-4-6 | 06970411507457 | C02071001500000012190000024 | C0207100150000001219 | 鞘外径：6.6F,管身内径：5.6F，管壁壁厚：0.15mm
1377 | 15 | 通用介入 | 血管鞘-特殊型 | 已申请 | C0207100150000001219 | 国械注准20223030012 | 一次性使用导管鞘组 | 一次性使用导管鞘组 | 聚丙烯 | 套 | 12 | 深圳市业聚实业有限公司 | 深圳市业聚实业有限公司 | 是 | 是 | 是 | 5F×16cm | 7R21-516-4-6 | 06970411507426 | C02071001500000012190000025 | C0207100150000001219 | 鞘外径：6.6F,管身内径：5.6F，管壁壁厚：0.15mm
294 | 16 | 通用介入 | 血管止血装置-侵入式 | 已申请 | C0207120730000417873 | 国械注准20223130182 | 封堵止血系统 | 封堵止血系统 | ABS、PC、尼龙、TPU、不锈钢 | 套 | 3 | 南京思脉德医疗科技有限公司 | 南京思脉德医疗科技有限公司 | 是 | 是 | 是 | VCD-VS-6F | VCD-VS-6F | 06971700274067 | C02071207300004178730000003 | C0207120730000417873
294 | 16 | 通用介入 | 血管止血装置-侵入式 | 已申请 | C0207120730000417873 | 国械注准20223130182 | 封堵止血系统 | 封堵止血系统 | ABS、PC、尼龙、TPU、不锈钢 | 套 | 3 | 南京思脉德医疗科技有限公司 | 南京思脉德医疗科技有限公司 | 是 | 是 | 是 | VCD-VS-5F | VCD-VS-5F | 06971700274050 | C02071207300004178730000002 | C0207120730000417873
294 | 16 | 通用介入 | 血管止血装置-侵入式 | 已申请 | C0207120730000417873 | 国械注准20223130182 | 封堵止血系统 | 封堵止血系统 | ABS、PC、尼龙、TPU、不锈钢 | 套 | 3 | 南京思脉德医疗科技有限公司 | 南京思脉德医疗科技有限公司 | 是 | 是 | 是 | VCD-VS-7F | VCD-VS-7F | 06971700274074 | C02071207300004178730000001 | C0207120730000417873
565 | 16 | 通用介入 | 血管止血装置-侵入式 | 已申请 | C0207120730000408905 | 国械注进20173131688 | 封堵止血系统EXOSEAL Vascular Closure Device | 封堵止血系统 | 聚乙醇酸（PGA） | 条 | 3 | Cordis Corporation 康蒂思公司 | 康蒂思（上海）医疗器械有限公司 | 是 | 是 | 是 | 输送器外径6F | EX600 |  | C02071207300004089050000005 | C0207120730000408905 | 输送器外径7F
565 | 16 | 通用介入 | 血管止血装置-侵入式 | 已申请 | C0207120730000408905 | 国械注进20173131688 | 封堵止血系统EXOSEAL Vascular Closure Device | 封堵止血系统 | 聚乙醇酸（PGA） | 条 | 3 | Cordis Corporation 康蒂思公司 | 康蒂思（上海）医疗器械有限公司 | 是 | 是 | 是 | 输送器外径7F | EX700 |  | C02071207300004089050000006 | C0207120730000408905 | 输送器外径6F
565 | 16 | 通用介入 | 血管止血装置-侵入式 | 已申请 | C0207120730000408905 | 国械注进20173131688 | 封堵止血系统EXOSEAL Vascular Closure Device | 封堵止血系统 | 聚乙醇酸（PGA） | 条 | 3 | Cordis Corporation 康蒂思公司 | 康蒂思（上海）医疗器械有限公司 | 是 | 是 | 是 | 输送器外径5F | EX500 |  | C02071207300004089050000004 | C0207120730000408905 | 输送器外径5F
605 | 16 | 通用介入 | 血管止血装置-侵入式 | 已申请 | C0207120730000403133 | 国械注进20143136146 | 血管封合器 | 血管封合器 |  | 根 | 2 | 泰尔茂医疗有限公司Terumo Medical Corporation | 泰尔茂医疗产品（上海）有限公司 | 是 | 是 | 是 | 导管鞘全长（mm）;145.03＋0.02/-0.25;导丝外径（mm）;0.035″;导丝长度（cm）;70;装载前胶原尺寸（mm）;5.08×40.64×1.52 | 610132 | 00389701011806 | C02071207300004031330000002 | C0207120730000403133
605 | 16 | 通用介入 | 血管止血装置-侵入式 | 已申请 | C0207120730000403133 | 国械注进20143136146 | 血管封合器 | 血管封合器 |  | 根 | 2 | 泰尔茂医疗有限公司Terumo Medical Corporation | 泰尔茂医疗产品（上海）有限公司 | 是 | 是 | 是 | 导管鞘管体内径（mm）;8F（2.84mm）;导管鞘全长（mm）;145.03＋0.02/-0.25;导丝外径（mm）;0.038″（0.97mm）;导丝长度（cm）;70;装载前胶原尺寸（mm）;5.08×40.64×2.54 | 610133 | 00389701011790 | C02071207300004031330000001 | C0207120730000403133
1026 | 16 | 通用介入 | 血管止血装置-侵入式 | 已申请 | C0207120730000410151 | 国械注准20173034114 | 止血器 | 止血器 | 镍钛合金 | 套 | 1 | 北京普益盛济科技有限公司 | 北京普益盛济科技有限公司 | 是 | 是 | 是 | 6mm | Z6 |  | C02071207300004101510000001 | C0207120730000410151 | /
1220 | 16 | 通用介入 | 血管止血装置-侵入式 | 已申请 | C0207120730000110690 | 国械注进20163025072 | 血管缝合器系统 Perclose ProGlide Suture- Mediated Closure System | 血管缝合器系统 | 不锈钢、聚丙烯 | 套 | 1 | 雅培心血管 Abbott Vascular | 雅培医疗器械贸易（上海）有限公司 | 是 | 是 | 是 | 适用的穿刺口尺寸：5-21F（股总动脉）、5-24F（股总静脉） | 12673 |  | C02071207300001106900000002 | C0207120730000110690 | 唯一获批可同时用于股动脉和股静脉穿刺点止血的血管止血装置。唯一可用于8F以上穿刺鞘介入手术的血管止血装置。
1233 | 16 | 通用介入 | 血管止血装置-侵入式 | 已申请 | C0207120730000210690 | 国械注进20163025012 | 血管闭合系统 Vascular Closure System | 血管闭合系统 | 镍钛合金、不锈钢、含有硫酸钡的PTFE、高密度聚乙烯 | 套 | 1 | 雅培心血管 Abbott Vascular | 雅培医疗器械贸易（上海）有限公司 | 是 | 是 | 是 | （14679）适用的穿刺口尺寸：5~6F | 14679 |  | C02071207300002106900000002 | C0207120730000210690
23 | 17 | 通用介入 | 血管止血装置-非侵入式 | 已申请 | C0207120730000309222 | 沪械注准20212140395 | 气囊式股动脉止血带 | 气囊式股动脉止血带 | 单向阀接头聚碳酸酯（PC）不锈钢弹簧胶塞，PVC管聚氯乙烯（PVC），气囊压板热塑性聚氨酯（TPU），粘贴保护圈聚丙烯无纺布胶，外套聚丙烯，胶塞天然橡胶，推杆聚丙烯 | 个 | 2 | 上海康德莱医疗器械股份有限公司 | 上海康德莱医疗器械股份有限公司 | 是 | 是 | 是 | PB06A | PB06A | 6950900904059 | C02071207300003092220000045 | C0207120730000309222 | /
23 | 17 | 通用介入 | 血管止血装置-非侵入式 | 已申请 | C0207120730000309222 | 沪械注准20212140395 | 气囊式股动脉止血带 | 气囊式股动脉止血带 | 单向阀接头聚碳酸酯（PC）不锈钢弹簧胶塞，PVC管聚氯乙烯（PVC），气囊压板热塑性聚氨酯（TPU），粘贴保护圈聚丙烯无纺布胶，外套聚丙烯，胶塞天然橡胶，推杆聚丙烯 | 个 | 2 | 上海康德莱医疗器械股份有限公司 | 上海康德莱医疗器械股份有限公司 | 是 | 是 | 是 | PB06 | PB06 | 6950900904042 | C02071207300003092220000044 | C0207120730000309222 | /
25 | 17 | 通用介入 | 血管止血装置-非侵入式 | 已申请 | C0207120730000309222 | 沪械注准20212140484 | 股动脉压迫止血带 | 股动脉压迫止血带 | 产品主要为医用PC、硅橡胶和经编拉毛布等。 | 个 | 1 | 上海康德莱医疗器械股份有限公司 | 上海康德莱医疗器械股份有限公司 | 是 | 是 | 是 | KDL-FPB01 | KDL-FPB01 | 6950900922053 | C02071207300003092220000043 | C0207120730000309222 | /
33 | 17 | 通用介入 | 血管止血装置-非侵入式 | 已申请 | C0207120730000304566 | 粤械注准20192141194 | 桡动脉压迫止血带 | 桡动脉压迫止血带 | PET、织带、硅胶 | 套 | 2 | 深圳库珀医疗股份有限公司 | 深圳库珀医疗股份有限公司 | 是 | 是 | 否 | TN-II | TN-II |  | C02071207300003045660000001 | C0207120730000304566
33 | 17 | 通用介入 | 血管止血装置-非侵入式 | 已申请 | C0207120730000304566 | 粤械注准20192141194 | 桡动脉压迫止血带 | 桡动脉压迫止血带 | PET、织带、硅胶 | 套 | 2 | 深圳库珀医疗股份有限公司 | 深圳库珀医疗股份有限公司 | 是 | 是 | 否 | TN-I | TN-I |  | C02071207300003045660000002 | C0207120730000304566
34 | 17 | 通用介入 | 血管止血装置-非侵入式 | 已申请 | C0207120730000311081 | 鄂械注准20162142295 | 桡动脉压迫止血带 | 桡动脉压迫止血带 | 聚碳酸酯（PC）、硅胶 | 套 | 2 | 荆州市益海科技有限公司 | 荆州市益海科技有限公司 | 是 | 是 | 是 | YH-ZXD-2 | YH-ZXD-2 | 06970353511215 | C02071207300003110810000004 | C0207120730000311081
34 | 17 | 通用介入 | 血管止血装置-非侵入式 | 已申请 | C0207120730000311081 | 鄂械注准20162142295 | 桡动脉压迫止血带 | 桡动脉压迫止血带 | 聚碳酸酯（PC）、硅胶 | 套 | 2 | 荆州市益海科技有限公司 | 荆州市益海科技有限公司 | 是 | 是 | 是 | YH-ZXD-1 | YH-ZXD-1 | 06970353511208 | C02071207300003110810000003 | C0207120730000311081
47 | 17 | 通用介入 | 血管止血装置-非侵入式 | 已申请 | C0207120730000300928 | 苏械注准20152140491 | 桡动脉压迫止血带 | 桡动脉压迫止血带 | 聚碳酸酯 | 个 | 1 | 南京友德邦医疗科技有限公司 | 南京友德邦医疗科技有限公司 | 是 | 是 | 否 | YCR-I 型 | YCR-I 型 | 6935484701010 | C02071207300003009280000002 | C0207120730000300928
60 | 17 | 通用介入 | 血管止血装置-非侵入式 | 已申请 | C0207120730000300423 | 粤械注准20202141224 | 桡动脉压迫止血带 | 桡动脉压迫止血带 | 聚碳酸酯（PC）、聚丙烯（PP）、聚乙烯（PE）、硅胶等 | 套 | 1 | 深圳市顺美医疗股份有限公司 | 深圳市顺美医疗股份有限公司 | 是 | 是 | 否 | TB-LX | TB-LX | 6956014499030 | C02071207300003004230000004 | C0207120730000300423
61 | 17 | 通用介入 | 血管止血装置-非侵入式 | 已申请 | C0207120730000300423 | 粤械注准20172141296 | 桡动脉压迫止血带 | 桡动脉压迫止血带 | 聚氨酯、聚碳酸酯、ABS树脂、PP | 套 | 2 | 深圳市顺美医疗股份有限公司 | 深圳市顺美医疗股份有限公司 | 是 | 是 | 是 | TB-S-MP | TB-S-MP | 6956014499047 | C02071207300003004230000002 | C0207120730000300423
61 | 17 | 通用介入 | 血管止血装置-非侵入式 | 已申请 | C0207120730000300423 | 粤械注准20172141296 | 桡动脉压迫止血带 | 桡动脉压迫止血带 | 聚氨酯、聚碳酸酯、ABS树脂、PP | 套 | 2 | 深圳市顺美医疗股份有限公司 | 深圳市顺美医疗股份有限公司 | 是 | 是 | 是 | TB-L-MP | TB-L-MP | 6956014499078 | C02071207300003004230000001 | C0207120730000300423
67 | 17 | 通用介入 | 血管止血装置-非侵入式 | 已申请 | C0207120730000303526 | 苏械注准20202141602 | 一次性使用桡动脉止血器 | 一次性使用桡动脉止血器 | PC、医用硅胶、棉布、壳聚糖 | 个 | 1 | 达信医疗科技（苏州）有限公司 | 达信医疗科技（苏州）有限公司 | 是 | 是 | 是 | AC-1-1 | AC-1-1 | 06954015100375 | C02071207300003035260000001 | C0207120730000303526
70 | 17 | 通用介入 | 血管止血装置-非侵入式 | 已申请 | C0207120730000317158 | 湘械注准20212142215 | 一次性使用桡动脉压迫止血带 | 一次性使用桡动脉压迫止血带 |  | PCS | 2 | 湖南博润医疗器械有限公司 | 湖南博润医疗器械有限公司 | 是 | 是 | 是 | BR-RAT2 | BR-RAT2 |  | C02071207300003171580000002 | C0207120730000317158
70 | 17 | 通用介入 | 血管止血装置-非侵入式 | 已申请 | C0207120730000317158 | 湘械注准20212142215 | 一次性使用桡动脉压迫止血带 | 一次性使用桡动脉压迫止血带 |  | PCS | 2 | 湖南博润医疗器械有限公司 | 湖南博润医疗器械有限公司 | 是 | 是 | 是 | BR-RAT1 | BR-RAT1 |  | C02071207300003171580000001 | C0207120730000317158
79 | 17 | 通用介入 | 血管止血装置-非侵入式 | 已申请 | C0207120730000303073 | 津械注准20212140282 | 一次性使用桡动脉止血压迫器 | 一次性使用桡动脉止血压迫器 | 高分子材料 | 个 | 1 | 天津索玛科技有限公司 | 天津索玛科技有限公司 | 是 | 是 | 是 | SMYP18-N | SMYP18-N | 06970962640054 | C02071207300003030730000001 | C0207120730000303073
87 | 17 | 通用介入 | 血管止血装置-非侵入式 | 已申请 | C0207120730000308957 | 粤械注准20172541819 | 压迫止血器 | 压迫止血器 |  | 个 | 6 | 深圳市升昊科技有限公司 | 深圳市升昊科技有限公司 | 否 | 否 | 否 | GF-D | GF-D |  | C02071207300003089570000013 | C0207120730000308957
87 | 17 | 通用介入 | 血管止血装置-非侵入式 | 已申请 | C0207120730000308957 | 粤械注准20172541819 | 压迫止血器 | 压迫止血器 |  | 个 | 6 | 深圳市升昊科技有限公司 | 深圳市升昊科技有限公司 | 否 | 否 | 否 | GF-C | GF-C |  | C02071207300003089570000011 | C0207120730000308957
87 | 17 | 通用介入 | 血管止血装置-非侵入式 | 已申请 | C0207120730000308957 | 粤械注准20172541819 | 压迫止血器 | 压迫止血器 |  | 个 | 6 | 深圳市升昊科技有限公司 | 深圳市升昊科技有限公司 | 否 | 否 | 否 | GF-F | GF-F |  | C02071207300003089570000010 | C0207120730000308957
87 | 17 | 通用介入 | 血管止血装置-非侵入式 | 已申请 | C0207120730000308957 | 粤械注准20172541819 | 压迫止血器 | 压迫止血器 |  | 个 | 6 | 深圳市升昊科技有限公司 | 深圳市升昊科技有限公司 | 否 | 否 | 否 | GF-B | GF-B |  | C02071207300003089570000009 | C0207120730000308957
87 | 17 | 通用介入 | 血管止血装置-非侵入式 | 已申请 | C0207120730000308957 | 粤械注准20172541819 | 压迫止血器 | 压迫止血器 |  | 个 | 6 | 深圳市升昊科技有限公司 | 深圳市升昊科技有限公司 | 否 | 否 | 否 | GF-E | GF-E |  | C02071207300003089570000008 | C0207120730000308957
87 | 17 | 通用介入 | 血管止血装置-非侵入式 | 已申请 | C0207120730000308957 | 粤械注准20172541819 | 压迫止血器 | 压迫止血器 |  | 个 | 6 | 深圳市升昊科技有限公司 | 深圳市升昊科技有限公司 | 否 | 否 | 否 | GF-A | GF-A |  | C02071207300003089570000012 | C0207120730000308957
92 | 17 | 通用介入 | 血管止血装置-非侵入式 | 已申请 | C0207120730000303526 | 苏械注准20202141576 | 一次性使用股动脉止血器 | 一次性使用股动脉止血器 | PC、医用硅胶 | 个 | 1 | 达信医疗科技（苏州）有限公司 | 达信医疗科技（苏州）有限公司 | 是 | 是 | 是 | AC-2-1 | AC-2-1 | 06954015100399 | C02071207300003035260000003 | C0207120730000303526
96 | 17 | 通用介入 | 血管止血装置-非侵入式 | 已申请 | C0207120730000310353 | 沪械注准20202140568 | 桡动脉止血器 | 桡动脉止血器 |  | 个 | 8 | 依奈德医疗技术（上海）有限公司 | 依奈德医疗技术（上海）有限公司 | 是 | 是 | 否 | B-S | B-S |  | C02071207300003103530000008 | C0207120730000310353
96 | 17 | 通用介入 | 血管止血装置-非侵入式 | 已申请 | C0207120730000310353 | 沪械注准20202140568 | 桡动脉止血器 | 桡动脉止血器 |  | 个 | 8 | 依奈德医疗技术（上海）有限公司 | 依奈德医疗技术（上海）有限公司 | 是 | 是 | 否 | A-XL | A-XL |  | C02071207300003103530000007 | C0207120730000310353
96 | 17 | 通用介入 | 血管止血装置-非侵入式 | 已申请 | C0207120730000310353 | 沪械注准20202140568 | 桡动脉止血器 | 桡动脉止血器 |  | 个 | 8 | 依奈德医疗技术（上海）有限公司 | 依奈德医疗技术（上海）有限公司 | 是 | 是 | 否 | A-L | A-L |  | C02071207300003103530000006 | C0207120730000310353
96 | 17 | 通用介入 | 血管止血装置-非侵入式 | 已申请 | C0207120730000310353 | 沪械注准20202140568 | 桡动脉止血器 | 桡动脉止血器 |  | 个 | 8 | 依奈德医疗技术（上海）有限公司 | 依奈德医疗技术（上海）有限公司 | 是 | 是 | 否 | A-M | A-M |  | C02071207300003103530000005 | C0207120730000310353
96 | 17 | 通用介入 | 血管止血装置-非侵入式 | 已申请 | C0207120730000310353 | 沪械注准20202140568 | 桡动脉止血器 | 桡动脉止血器 |  | 个 | 8 | 依奈德医疗技术（上海）有限公司 | 依奈德医疗技术（上海）有限公司 | 是 | 是 | 否 | A-S | A-S |  | C02071207300003103530000004 | C0207120730000310353
96 | 17 | 通用介入 | 血管止血装置-非侵入式 | 已申请 | C0207120730000310353 | 沪械注准20202140568 | 桡动脉止血器 | 桡动脉止血器 |  | 个 | 8 | 依奈德医疗技术（上海）有限公司 | 依奈德医疗技术（上海）有限公司 | 是 | 是 | 否 | B-XL | B-XL |  | C02071207300003103530000003 | C0207120730000310353
96 | 17 | 通用介入 | 血管止血装置-非侵入式 | 已申请 | C0207120730000310353 | 沪械注准20202140568 | 桡动脉止血器 | 桡动脉止血器 |  | 个 | 8 | 依奈德医疗技术（上海）有限公司 | 依奈德医疗技术（上海）有限公司 | 是 | 是 | 否 | B-L | B-L |  | C02071207300003103530000002 | C0207120730000310353
96 | 17 | 通用介入 | 血管止血装置-非侵入式 | 已申请 | C0207120730000310353 | 沪械注准20202140568 | 桡动脉止血器 | 桡动脉止血器 |  | 个 | 8 | 依奈德医疗技术（上海）有限公司 | 依奈德医疗技术（上海）有限公司 | 是 | 是 | 否 | B-M | B-M |  | C02071207300003103530000001 | C0207120730000310353
101 | 17 | 通用介入 | 血管止血装置-非侵入式 | 已申请 | C0207120730000309741 | 苏械注准20192140948 | 一次性使用桡动脉止血器 | 一次性使用桡动脉止血器 | 主要为PU、ABS、PC、PP等材料。 | 个 | 6 | 科塞尔医疗科技（苏州）有限公司 | 科塞尔医疗科技（苏州）有限公司 | 是 | 是 | 否 | KRAT-S1 | KRAT-S1 | (01)06971591762223 | C02071207300003097410000006 | C0207120730000309741
101 | 17 | 通用介入 | 血管止血装置-非侵入式 | 已申请 | C0207120730000309741 | 苏械注准20192140948 | 一次性使用桡动脉止血器 | 一次性使用桡动脉止血器 | 主要为PU、ABS、PC、PP等材料。 | 个 | 6 | 科塞尔医疗科技（苏州）有限公司 | 科塞尔医疗科技（苏州）有限公司 | 是 | 是 | 否 | KRAT-L0 | KRAT-L0 | (01)06971591762179 | C02071207300003097410000005 | C0207120730000309741
101 | 17 | 通用介入 | 血管止血装置-非侵入式 | 已申请 | C0207120730000309741 | 苏械注准20192140948 | 一次性使用桡动脉止血器 | 一次性使用桡动脉止血器 | 主要为PU、ABS、PC、PP等材料。 | 个 | 6 | 科塞尔医疗科技（苏州）有限公司 | 科塞尔医疗科技（苏州）有限公司 | 是 | 是 | 否 | KRAT-S0 | KRAT-S0 | (01)06971591762193 | C02071207300003097410000004 | C0207120730000309741
101 | 17 | 通用介入 | 血管止血装置-非侵入式 | 已申请 | C0207120730000309741 | 苏械注准20192140948 | 一次性使用桡动脉止血器 | 一次性使用桡动脉止血器 | 主要为PU、ABS、PC、PP等材料。 | 个 | 6 | 科塞尔医疗科技（苏州）有限公司 | 科塞尔医疗科技（苏州）有限公司 | 是 | 是 | 否 | KRAT-M1 | KRAT-M1 | (01)06971591762216 | C02071207300003097410000003 | C0207120730000309741
101 | 17 | 通用介入 | 血管止血装置-非侵入式 | 已申请 | C0207120730000309741 | 苏械注准20192140948 | 一次性使用桡动脉止血器 | 一次性使用桡动脉止血器 | 主要为PU、ABS、PC、PP等材料。 | 个 | 6 | 科塞尔医疗科技（苏州）有限公司 | 科塞尔医疗科技（苏州）有限公司 | 是 | 是 | 否 | KRAT-L1 | KRAT-L1 | (01)06971591762209 | C02071207300003097410000002 | C0207120730000309741
101 | 17 | 通用介入 | 血管止血装置-非侵入式 | 已申请 | C0207120730000309741 | 苏械注准20192140948 | 一次性使用桡动脉止血器 | 一次性使用桡动脉止血器 | 主要为PU、ABS、PC、PP等材料。 | 个 | 6 | 科塞尔医疗科技（苏州）有限公司 | 科塞尔医疗科技（苏州）有限公司 | 是 | 是 | 否 | KRAT-M0 | KRAT-M0 | (01)06971591762186 | C02071207300003097410000001 | C0207120730000309741
103 | 17 | 通用介入 | 血管止血装置-非侵入式 | 已申请 | C0207120730000308204 | 豫械注准20212142001 | 一次性股动脉电子压迫止血带 | 一次性股动脉电子压迫止血带 |  | 套 | 3 | 河南君安康医疗设备销售有限公司 | 河南君安康医疗设备销售有限公司 | 是 | 是 | 是 | JAKGM20-03 | JAKGM20-03 | 06971064890125 | C02071207300003082040000004 | C0207120730000308204 | 创新医疗器械。JAKGM20-03（儿童型）作用方式：该产品套装由裤式腹带和智能压迫止血装置组成。裤式腹带用于束缚穿刺部位同时提供压迫带着力点，压迫带结合智能止血装置自动为腔内穿刺点提供稳定的压力止血，智能止血装置通过中央处理器自动控制止血时间，并通过传感器实时监护出血报警并自动止血。2、材质：裤式腹带由非织物无纺布、织物弹力带、粘扣带 智能止血装置由自动控制部分、动力部分、传感器、照明计时及电源等电子器件。
103 | 17 | 通用介入 | 血管止血装置-非侵入式 | 已申请 | C0207120730000308204 | 豫械注准20212142001 | 一次性股动脉电子压迫止血带 | 一次性股动脉电子压迫止血带 |  | 套 | 3 | 河南君安康医疗设备销售有限公司 | 河南君安康医疗设备销售有限公司 | 是 | 是 | 是 | JAKGM20-02 | JAKGM20-02 | 06971064890118 | C02071207300003082040000003 | C0207120730000308204 | 创新医疗器械。JAKGM20-02（成人双侧型）作用方式：该产品套装由裤式腹带和智能压迫止血装置组成。裤式腹带用于束缚穿刺部位同时提供压迫带着力点，压迫带结合智能止血装置自动为腔内穿刺点提供稳定的压力止血，智能止血装置通过中央处理器自动控制止血时间，并通过传感器实时监护出血报警并自动止血。2、材质：裤式腹带由非织物无纺布、织物弹力带、粘扣带 智能止血装置由自动控制部分、动力部分、传感器、照明计时及电源等电子器件。
103 | 17 | 通用介入 | 血管止血装置-非侵入式 | 已申请 | C0207120730000308204 | 豫械注准20212142001 | 一次性股动脉电子压迫止血带 | 一次性股动脉电子压迫止血带 |  | 套 | 3 | 河南君安康医疗设备销售有限公司 | 河南君安康医疗设备销售有限公司 | 是 | 是 | 是 | JAKGM20-01 | JAKGM20-01 | 06971064890101 | C02071207300003082040000002 | C0207120730000308204 | 创新医疗器械。JAKGM20-01（成人单侧型）作用方式：该产品套装由裤式腹带和智能压迫止血装置组成。裤式腹带用于束缚穿刺部位同时提供压迫带着力点，压迫带结合智能止血装置自动为腔内穿刺点提供稳定的压力止血，智能止血装置通过中央处理器自动控制止血时间，并通过传感器实时监护出血报警并自动止血。2、材质：裤式腹带由非织物无纺布、织物弹力带、粘扣带 智能止血装置由自动控制部分、动力部分、传感器、照明计时及电源等电子器件。
106 | 17 | 通用介入 | 血管止血装置-非侵入式 | 已申请 | C0207120730000308204 | 豫械注准20212141117 | 一次性股动脉压迫止血带 | 一次性股动脉压迫止血带 | 主要原材料采用弹性织物带、非弹性织物带、粘扣带和聚碳酸酯无色透明塑料件等组成 | 套 | 1 | 河南君安康医疗设备销售有限公司 | 河南君安康医疗设备销售有限公司 | 是 | 是 | 是 | JAK-GM-1 | JAK-GM-1 | 6971064890019 | C02071207300003082040000001 | C0207120730000308204 | JAK-GM-1（成人型），通过加压直接压迫股部动脉或静脉以达到止血目的，供临床股部动脉或静脉穿刺术后穿刺点止血处理用 。 1、 作用方式：该产品套装由裤式腹带和压迫止血器组成。裤式腹带用于束缚穿刺部位同时提供压迫带着力点，压迫带结合止血器人工为腔内穿刺点提供压力止血，2、材质：由非织物无纺布、织物弹力带、粘扣带 、聚碳酸酯、硅胶。
132 | 17 | 通用介入 | 血管止血装置-非侵入式 | 已申请 | C1402022700001809222 | 沪械注准20182140039 | 无菌敷贴止血带 | 无菌敷贴止血带 | 产品由医用PC、硅橡胶和经编拉毛布，并附带藻酸盐止血敷贴等。 | 个 | 9 | 上海康德莱医疗器械股份有限公司 | 上海康德莱医疗器械股份有限公司 | 是 | 是 | 是 | Z0406ZXD18 | Z0406ZXD18 | 6950900909016 | C14020227000018092220000007 | C1402022700001809222 | /
132 | 17 | 通用介入 | 血管止血装置-非侵入式 | 已申请 | C1402022700001809222 | 沪械注准20182140039 | 无菌敷贴止血带 | 无菌敷贴止血带 | 产品由医用PC、硅橡胶和经编拉毛布，并附带藻酸盐止血敷贴等。 | 个 | 9 | 上海康德莱医疗器械股份有限公司 | 上海康德莱医疗器械股份有限公司 | 是 | 是 | 是 | Z1010ZXD18 | Z1010ZXD18 | 6950900909078 | C14020227000018092220000013 | C1402022700001809222 | /
132 | 17 | 通用介入 | 血管止血装置-非侵入式 | 已申请 | C1402022700001809222 | 沪械注准20182140039 | 无菌敷贴止血带 | 无菌敷贴止血带 | 产品由医用PC、硅橡胶和经编拉毛布，并附带藻酸盐止血敷贴等。 | 个 | 9 | 上海康德莱医疗器械股份有限公司 | 上海康德莱医疗器械股份有限公司 | 是 | 是 | 是 | Z0505ZXD26 | Z0505ZXD26 | 6950900909061 | C14020227000018092220000012 | C1402022700001809222 | /
132 | 17 | 通用介入 | 血管止血装置-非侵入式 | 已申请 | C1402022700001809222 | 沪械注准20182140039 | 无菌敷贴止血带 | 无菌敷贴止血带 | 产品由医用PC、硅橡胶和经编拉毛布，并附带藻酸盐止血敷贴等。 | 个 | 9 | 上海康德莱医疗器械股份有限公司 | 上海康德莱医疗器械股份有限公司 | 是 | 是 | 是 | Z0406ZXD22 | Z0406ZXD22 | 6950900909023 | C14020227000018092220000008 | C1402022700001809222 | /
132 | 17 | 通用介入 | 血管止血装置-非侵入式 | 已申请 | C1402022700001809222 | 沪械注准20182140039 | 无菌敷贴止血带 | 无菌敷贴止血带 | 产品由医用PC、硅橡胶和经编拉毛布，并附带藻酸盐止血敷贴等。 | 个 | 9 | 上海康德莱医疗器械股份有限公司 | 上海康德莱医疗器械股份有限公司 | 是 | 是 | 是 | Z1010ZXD22 | Z1010ZXD22 | 6950900909085 | C14020227000018092220000014 | C1402022700001809222 | /
132 | 17 | 通用介入 | 血管止血装置-非侵入式 | 已申请 | C1402022700001809222 | 沪械注准20182140039 | 无菌敷贴止血带 | 无菌敷贴止血带 | 产品由医用PC、硅橡胶和经编拉毛布，并附带藻酸盐止血敷贴等。 | 个 | 9 | 上海康德莱医疗器械股份有限公司 | 上海康德莱医疗器械股份有限公司 | 是 | 是 | 是 | Z0505ZXD22 | Z0505ZXD22 | 6950900909054 | C14020227000018092220000011 | C1402022700001809222 | /
132 | 17 | 通用介入 | 血管止血装置-非侵入式 | 已申请 | C1402022700001809222 | 沪械注准20182140039 | 无菌敷贴止血带 | 无菌敷贴止血带 | 产品由医用PC、硅橡胶和经编拉毛布，并附带藻酸盐止血敷贴等。 | 个 | 9 | 上海康德莱医疗器械股份有限公司 | 上海康德莱医疗器械股份有限公司 | 是 | 是 | 是 | Z1010ZXD26 | Z1010ZXD26 | 6950900909092 | C14020227000018092220000015 | C1402022700001809222 | /
132 | 17 | 通用介入 | 血管止血装置-非侵入式 | 已申请 | C1402022700001809222 | 沪械注准20182140039 | 无菌敷贴止血带 | 无菌敷贴止血带 | 产品由医用PC、硅橡胶和经编拉毛布，并附带藻酸盐止血敷贴等。 | 个 | 9 | 上海康德莱医疗器械股份有限公司 | 上海康德莱医疗器械股份有限公司 | 是 | 是 | 是 | Z0406ZXD26 | Z0406ZXD26 | 6950900909030 | C14020227000018092220000009 | C1402022700001809222 | /
132 | 17 | 通用介入 | 血管止血装置-非侵入式 | 已申请 | C1402022700001809222 | 沪械注准20182140039 | 无菌敷贴止血带 | 无菌敷贴止血带 | 产品由医用PC、硅橡胶和经编拉毛布，并附带藻酸盐止血敷贴等。 | 个 | 9 | 上海康德莱医疗器械股份有限公司 | 上海康德莱医疗器械股份有限公司 | 是 | 是 | 是 | Z0505ZXD18 | Z0505ZXD18 | 6950900909047 | C14020227000018092220000010 | C1402022700001809222 | /
133 | 17 | 通用介入 | 血管止血装置-非侵入式 | 已申请 | C0207120730000311758 | 津械注准20192140015 | 一次性使用动脉止血压迫器 | 一次性使用动脉止血压迫器 | 多种 | 盒 | 1 | 安吉特（天津）科技有限公司 | 安吉特（天津）科技有限公司 | 是 | 是 | 是 | AGTYP18 | AGTYP18 |  | C02071207300003117580000001 | C0207120730000311758
135 | 17 | 通用介入 | 血管止血装置-非侵入式 | 已申请 | C0207120730000310946 | 苏械注准20222140761 | 壳聚糖海绵动脉压迫止血材料 | 壳聚糖海绵动脉压迫止血材料 |  | 套 | 2 | 江苏迪沃生物制品有限公司 | 江苏迪沃生物制品有限公司 | 是 | 是 | 否 | 50×150（20×30）（mm） | 50×150（20×30）（mm） |  | C02071207300003109460000004 | C0207120730000310946 | /
135 | 17 | 通用介入 | 血管止血装置-非侵入式 | 已申请 | C0207120730000310946 | 苏械注准20222140761 | 壳聚糖海绵动脉压迫止血材料 | 壳聚糖海绵动脉压迫止血材料 |  | 套 | 2 | 江苏迪沃生物制品有限公司 | 江苏迪沃生物制品有限公司 | 是 | 是 | 否 | 50×350（30×40）（mm） | 50×350（30×40）（mm） |  | C02071207300003109460000001 | C0207120730000310946 | /
137 | 17 | 通用介入 | 血管止血装置-非侵入式 | 已申请 | C0207120730000309222 | 沪械注准20202140509 | 一次性使用动脉压迫止血带 | 一次性使用动脉压迫止血带 | 产品主要为医用PC、硅橡胶和经编拉毛布等。 | 个 | 6 | 上海康德莱医疗器械股份有限公司 | 上海康德莱医疗器械股份有限公司 | 是 | 是 | 是 | ZXD I-18 | ZXD I-18 | 6950900904011 | C02071207300003092220000030 | C0207120730000309222 | /
137 | 17 | 通用介入 | 血管止血装置-非侵入式 | 已申请 | C0207120730000309222 | 沪械注准20202140509 | 一次性使用动脉压迫止血带 | 一次性使用动脉压迫止血带 | 产品主要为医用PC、硅橡胶和经编拉毛布等。 | 个 | 6 | 上海康德莱医疗器械股份有限公司 | 上海康德莱医疗器械股份有限公司 | 是 | 是 | 是 | ZXD Ⅱ-22 | ZXD Ⅱ-22 | 6950900904073 | C02071207300003092220000034 | C0207120730000309222 | /
137 | 17 | 通用介入 | 血管止血装置-非侵入式 | 已申请 | C0207120730000309222 | 沪械注准20202140509 | 一次性使用动脉压迫止血带 | 一次性使用动脉压迫止血带 | 产品主要为医用PC、硅橡胶和经编拉毛布等。 | 个 | 6 | 上海康德莱医疗器械股份有限公司 | 上海康德莱医疗器械股份有限公司 | 是 | 是 | 是 | ZXD Ⅱ-18 | ZXD Ⅱ-18 | 6950900904066 | C02071207300003092220000033 | C0207120730000309222 | /
137 | 17 | 通用介入 | 血管止血装置-非侵入式 | 已申请 | C0207120730000309222 | 沪械注准20202140509 | 一次性使用动脉压迫止血带 | 一次性使用动脉压迫止血带 | 产品主要为医用PC、硅橡胶和经编拉毛布等。 | 个 | 6 | 上海康德莱医疗器械股份有限公司 | 上海康德莱医疗器械股份有限公司 | 是 | 是 | 是 | ZXD I-26 | ZXD I-26 | 6950900904035 | C02071207300003092220000032 | C0207120730000309222 | /
137 | 17 | 通用介入 | 血管止血装置-非侵入式 | 已申请 | C0207120730000309222 | 沪械注准20202140509 | 一次性使用动脉压迫止血带 | 一次性使用动脉压迫止血带 | 产品主要为医用PC、硅橡胶和经编拉毛布等。 | 个 | 6 | 上海康德莱医疗器械股份有限公司 | 上海康德莱医疗器械股份有限公司 | 是 | 是 | 是 | ZXD I-22 | ZXD I-22 | 6950900904028 | C02071207300003092220000031 | C0207120730000309222 | /
137 | 17 | 通用介入 | 血管止血装置-非侵入式 | 已申请 | C0207120730000309222 | 沪械注准20202140509 | 一次性使用动脉压迫止血带 | 一次性使用动脉压迫止血带 | 产品主要为医用PC、硅橡胶和经编拉毛布等。 | 个 | 6 | 上海康德莱医疗器械股份有限公司 | 上海康德莱医疗器械股份有限公司 | 是 | 是 | 是 | ZXD Ⅱ-26 | ZXD Ⅱ-26 | 6950900904080 | C02071207300003092220000029 | C0207120730000309222 | /
139 | 17 | 通用介入 | 血管止血装置-非侵入式 | 已申请 | C0207120730000309222 | 沪械注准20202140417 | 气囊式止血带 | 气囊式止血带 | 粘扣带、气囊、PVC管、无针加药接头、螺口注射器；主要材料：尼龙、聚氯乙烯、聚碳酸酯、硅胶、聚丙烯、天然橡胶 | 个 | 6 | 上海康德莱医疗器械股份有限公司 | 上海康德莱医疗器械股份有限公司 | 是 | 是 | 是 | ZXD-D-26 | ZXD-D-26 | 6950900923173 | C02071207300003092220000028 | C0207120730000309222 | 长度：26CM
139 | 17 | 通用介入 | 血管止血装置-非侵入式 | 已申请 | C0207120730000309222 | 沪械注准20202140417 | 气囊式止血带 | 气囊式止血带 | 粘扣带、气囊、PVC管、无针加药接头、螺口注射器；主要材料：尼龙、聚氯乙烯、聚碳酸酯、硅胶、聚丙烯、天然橡胶 | 个 | 6 | 上海康德莱医疗器械股份有限公司 | 上海康德莱医疗器械股份有限公司 | 是 | 是 | 是 | ZXD-D-23 | ZXD-D-23 | 6950900923166 | C02071207300003092220000027 | C0207120730000309222 | 长度：23CM
139 | 17 | 通用介入 | 血管止血装置-非侵入式 | 已申请 | C0207120730000309222 | 沪械注准20202140417 | 气囊式止血带 | 气囊式止血带 | 粘扣带、气囊、PVC管、无针加药接头、螺口注射器；主要材料：尼龙、聚氯乙烯、聚碳酸酯、硅胶、聚丙烯、天然橡胶 | 个 | 6 | 上海康德莱医疗器械股份有限公司 | 上海康德莱医疗器械股份有限公司 | 是 | 是 | 是 | ZXD-D-18 | ZXD-D-18 | 6950900923159 | C02071207300003092220000026 | C0207120730000309222 | 长度：18CM
139 | 17 | 通用介入 | 血管止血装置-非侵入式 | 已申请 | C0207120730000309222 | 沪械注准20202140417 | 气囊式止血带 | 气囊式止血带 | 粘扣带、气囊、PVC管、无针加药接头、螺口注射器；主要材料：尼龙、聚氯乙烯、聚碳酸酯、硅胶、聚丙烯、天然橡胶 | 个 | 6 | 上海康德莱医疗器械股份有限公司 | 上海康德莱医疗器械股份有限公司 | 是 | 是 | 是 | ZXD-S-26 | ZXD-S-26 | 6950900921650 | C02071207300003092220000025 | C0207120730000309222 | 长度：26CM
139 | 17 | 通用介入 | 血管止血装置-非侵入式 | 已申请 | C0207120730000309222 | 沪械注准20202140417 | 气囊式止血带 | 气囊式止血带 | 粘扣带、气囊、PVC管、无针加药接头、螺口注射器；主要材料：尼龙、聚氯乙烯、聚碳酸酯、硅胶、聚丙烯、天然橡胶 | 个 | 6 | 上海康德莱医疗器械股份有限公司 | 上海康德莱医疗器械股份有限公司 | 是 | 是 | 是 | ZXD-S-23 | ZXD-S-23 | 6950900921643 | C02071207300003092220000024 | C0207120730000309222 | 长度：23CM
139 | 17 | 通用介入 | 血管止血装置-非侵入式 | 已申请 | C0207120730000309222 | 沪械注准20202140417 | 气囊式止血带 | 气囊式止血带 | 粘扣带、气囊、PVC管、无针加药接头、螺口注射器；主要材料：尼龙、聚氯乙烯、聚碳酸酯、硅胶、聚丙烯、天然橡胶 | 个 | 6 | 上海康德莱医疗器械股份有限公司 | 上海康德莱医疗器械股份有限公司 | 是 | 是 | 是 | ZXD-S-18 | ZXD-S-18 | 6950900921636 | C02071207300003092220000023 | C0207120730000309222 | 长度：18CM
144 | 17 | 通用介入 | 血管止血装置-非侵入式 | 已申请 | C0207120730000307073 | 苏械注准20162140322 | 一次性使用桡动脉止血器 | 一次性使用桡动脉止血器 | 热塑性弹性体（SEBS） | 支 | 1 | 常州市康心医疗器械有限公司 | 常州市康心医疗器械有限公司 | 是 | 是 | 否 | QXZ-B型（直板式） | QXZ-B型（直板式） |  | C02071207300003070730000005 | C0207120730000307073
162 | 17 | 通用介入 | 血管止血装置-非侵入式 | 已申请 | C0207120730000302638 | 鄂械注准20152142099 | 桡动脉压迫止血器 | 桡动脉压迫止血器 | Tyvek、PVC | 个 | 1 | 柏为（武汉）医疗科技股份有限公司 | 柏为（武汉）医疗科技股份有限公司 | 是 | 是 | 是 | AT-01 | AT-01 | 06931520000888 | C02071207300003026380000002 | C0207120730000302638
199 | 17 | 通用介入 | 血管止血装置-非侵入式 | 已申请 | C0207120730000308957 | 粤械注准20172541985 | 桡动脉气动压迫止血带 | 桡动脉气动压迫止血带 |  |  | 1 | 深圳市升昊科技有限公司 | 深圳市升昊科技有限公司 | 否 | 否 | 否 | ZXD-I | ZXD-I |  | C02071207300003089570000007 | C0207120730000308957
201 | 17 | 通用介入 | 血管止血装置-非侵入式 | 已申请 | C0207120730000308957 | 粤械注准20162140907 | 右股动脉电子压迫止血器 | 右股动脉电子压迫止血器 | 聚碳酸酯 | 个 | 4 | 深圳市升昊科技有限公司 | 深圳市升昊科技有限公司 | 是 | 是 | 是 | 01-GF-A | 01-GF-A |  | C02071207300003089570000027 | C0207120730000308957
201 | 17 | 通用介入 | 血管止血装置-非侵入式 | 已申请 | C0207120730000308957 | 粤械注准20162140907 | 右股动脉电子压迫止血器 | 右股动脉电子压迫止血器 | 聚碳酸酯 | 个 | 4 | 深圳市升昊科技有限公司 | 深圳市升昊科技有限公司 | 是 | 是 | 是 | 02-GF-A | 02-GF-A |  | C02071207300003089570000028 | C0207120730000308957
201 | 17 | 通用介入 | 血管止血装置-非侵入式 | 已申请 | C0207120730000308957 | 粤械注准20162140907 | 右股动脉电子压迫止血器 | 右股动脉电子压迫止血器 | 聚碳酸酯 | 个 | 4 | 深圳市升昊科技有限公司 | 深圳市升昊科技有限公司 | 是 | 是 | 是 | 03-GF-A | 03-GF-A |  | C02071207300003089570000029 | C0207120730000308957
201 | 17 | 通用介入 | 血管止血装置-非侵入式 | 已申请 | C0207120730000308957 | 粤械注准20162140907 | 右股动脉电子压迫止血器 | 右股动脉电子压迫止血器 | 聚碳酸酯 | 个 | 4 | 深圳市升昊科技有限公司 | 深圳市升昊科技有限公司 | 是 | 是 | 是 | 04-GF-A | 04-GF-A |  | C02071207300003089570000030 | C0207120730000308957
205 | 17 | 通用介入 | 血管止血装置-非侵入式 | 已申请 | C0207120730000310495 | 粤械注准20172141602 | 桡动脉压迫止血带 | 桡动脉压迫止血带 | 固定板是由聚碳酸酯（PC）制成，弹性体1、弹性体2是由硅胶制成，固定带由织带制成，旋钮由聚碳酸酯（PC）制成。 | 条 | 4 | 深圳市益心达医学新技术有限公司 | 深圳市益心达医学新技术有限公司 | 是 | 是 | 否 | SCW-ZXD-4 | SCW-ZXD-4 |  | C02071207300003104950000004 | C0207120730000310495
205 | 17 | 通用介入 | 血管止血装置-非侵入式 | 已申请 | C0207120730000310495 | 粤械注准20172141602 | 桡动脉压迫止血带 | 桡动脉压迫止血带 | 固定板是由聚碳酸酯（PC）制成，弹性体1、弹性体2是由硅胶制成，固定带由织带制成，旋钮由聚碳酸酯（PC）制成。 | 条 | 4 | 深圳市益心达医学新技术有限公司 | 深圳市益心达医学新技术有限公司 | 是 | 是 | 否 | SCW-ZXD-2 | SCW-ZXD-2 |  | C02071207300003104950000003 | C0207120730000310495
205 | 17 | 通用介入 | 血管止血装置-非侵入式 | 已申请 | C0207120730000310495 | 粤械注准20172141602 | 桡动脉压迫止血带 | 桡动脉压迫止血带 | 固定板是由聚碳酸酯（PC）制成，弹性体1、弹性体2是由硅胶制成，固定带由织带制成，旋钮由聚碳酸酯（PC）制成。 | 条 | 4 | 深圳市益心达医学新技术有限公司 | 深圳市益心达医学新技术有限公司 | 是 | 是 | 否 | SCW-ZXD-3 | SCW-ZXD-3 |  | C02071207300003104950000002 | C0207120730000310495
205 | 17 | 通用介入 | 血管止血装置-非侵入式 | 已申请 | C0207120730000310495 | 粤械注准20172141602 | 桡动脉压迫止血带 | 桡动脉压迫止血带 | 固定板是由聚碳酸酯（PC）制成，弹性体1、弹性体2是由硅胶制成，固定带由织带制成，旋钮由聚碳酸酯（PC）制成。 | 条 | 4 | 深圳市益心达医学新技术有限公司 | 深圳市益心达医学新技术有限公司 | 是 | 是 | 否 | SCW-ZXD-1 | SCW-ZXD-1 |  | C02071207300003104950000001 | C0207120730000310495
208 | 17 | 通用介入 | 血管止血装置-非侵入式 | 已申请 | C0207120730000308957 | 粤械注准20162141312 | 桡动脉压迫止血带 | 桡动脉压迫止血带 | 聚碳酸酯 | 个 | 3 | 深圳市升昊科技有限公司 | 深圳市升昊科技有限公司 | 是 | 是 | 是 | AP-S-250 | AP-S-250 |  | C02071207300003089570000016 | C0207120730000308957
208 | 17 | 通用介入 | 血管止血装置-非侵入式 | 已申请 | C0207120730000308957 | 粤械注准20162141312 | 桡动脉压迫止血带 | 桡动脉压迫止血带 | 聚碳酸酯 | 个 | 3 | 深圳市升昊科技有限公司 | 深圳市升昊科技有限公司 | 是 | 是 | 是 | AP-S-300 | AP-S-300 |  | C02071207300003089570000015 | C0207120730000308957
208 | 17 | 通用介入 | 血管止血装置-非侵入式 | 已申请 | C0207120730000308957 | 粤械注准20162141312 | 桡动脉压迫止血带 | 桡动脉压迫止血带 | 聚碳酸酯 | 个 | 3 | 深圳市升昊科技有限公司 | 深圳市升昊科技有限公司 | 是 | 是 | 是 | AP-S-180 | AP-S-180 |  | C02071207300003089570000014 | C0207120730000308957
210 | 17 | 通用介入 | 血管止血装置-非侵入式 | 已申请 | C0207120730000308957 | 粤械注准20162141321 | 桡动脉压迫止血带 | 桡动脉压迫止血带 | 聚碳酸酯 | 个 | 3 | 深圳市升昊科技有限公司 | 深圳市升昊科技有限公司 | 否 | 是 | 是 | AP-A-230 | AP-A-230 |  | C02071207300003089570000006 | C0207120730000308957
210 | 17 | 通用介入 | 血管止血装置-非侵入式 | 已申请 | C0207120730000308957 | 粤械注准20162141321 | 桡动脉压迫止血带 | 桡动脉压迫止血带 | 聚碳酸酯 | 个 | 3 | 深圳市升昊科技有限公司 | 深圳市升昊科技有限公司 | 否 | 是 | 是 | AP-A-300 | AP-A-300 |  | C02071207300003089570000005 | C0207120730000308957
210 | 17 | 通用介入 | 血管止血装置-非侵入式 | 已申请 | C0207120730000308957 | 粤械注准20162141321 | 桡动脉压迫止血带 | 桡动脉压迫止血带 | 聚碳酸酯 | 个 | 3 | 深圳市升昊科技有限公司 | 深圳市升昊科技有限公司 | 否 | 是 | 是 | AP-A-180 | AP-A-180 |  | C02071207300003089570000004 | C0207120730000308957
213 | 17 | 通用介入 | 血管止血装置-非侵入式 | 已申请 | C0207120730000308957 | 粤械注准20192141358 | 桡动脉止血器 | 桡动脉止血器 |  |  | 3 | 深圳市升昊科技有限公司 | 深圳市升昊科技有限公司 | 否 | 是 | 是 | （AP-S-300）AP-S-300 | AP-S-300 |  | C02071207300003089570000026 | C0207120730000308957
213 | 17 | 通用介入 | 血管止血装置-非侵入式 | 已申请 | C0207120730000308957 | 粤械注准20192141358 | 桡动脉止血器 | 桡动脉止血器 |  |  | 3 | 深圳市升昊科技有限公司 | 深圳市升昊科技有限公司 | 否 | 是 | 是 | （AP-S-250）AP-S-250 | AP-S-250 |  | C02071207300003089570000025 | C0207120730000308957
213 | 17 | 通用介入 | 血管止血装置-非侵入式 | 已申请 | C0207120730000308957 | 粤械注准20192141358 | 桡动脉止血器 | 桡动脉止血器 |  |  | 3 | 深圳市升昊科技有限公司 | 深圳市升昊科技有限公司 | 否 | 是 | 是 | （AP-S-180）AP-S-180 | AP-S-180 |  | C02071207300003089570000024 | C0207120730000308957
218 | 17 | 通用介入 | 血管止血装置-非侵入式 | 已申请 | C0207120730000308957 | 粤械注准20202140022 | 桡动脉压迫止血器 | 桡动脉压迫止血器 |  |  | 3 | 深圳市升昊科技有限公司 | 深圳市升昊科技有限公司 | 否 | 是 | 是 | （AP-A-300）AP-A-300 | AP-A-300 |  | C02071207300003089570000023 | C0207120730000308957
218 | 17 | 通用介入 | 血管止血装置-非侵入式 | 已申请 | C0207120730000308957 | 粤械注准20202140022 | 桡动脉压迫止血器 | 桡动脉压迫止血器 |  |  | 3 | 深圳市升昊科技有限公司 | 深圳市升昊科技有限公司 | 否 | 是 | 是 | （AP-A-230）AP-A-230 | AP-A-230 |  | C02071207300003089570000022 | C0207120730000308957
218 | 17 | 通用介入 | 血管止血装置-非侵入式 | 已申请 | C0207120730000308957 | 粤械注准20202140022 | 桡动脉压迫止血器 | 桡动脉压迫止血器 |  |  | 3 | 深圳市升昊科技有限公司 | 深圳市升昊科技有限公司 | 否 | 是 | 是 | （AP-A-180）AP-A-180 | AP-A-180 |  | C02071207300003089570000021 | C0207120730000308957
223 | 17 | 通用介入 | 血管止血装置-非侵入式 | 已申请 | C0207120730000308957 | 粤械注准20212141465 | 右股动脉电子压迫止血器 | 右股动脉电子压迫止血器 | 聚碳酸酯 | 个 | 5 | 深圳市升昊科技有限公司 | 深圳市升昊科技有限公司 | 是 | 是 | 是 | 05-GF-A | 05-GF-A |  | C02071207300003089570000035 | C0207120730000308957
223 | 17 | 通用介入 | 血管止血装置-非侵入式 | 已申请 | C0207120730000308957 | 粤械注准20212141465 | 右股动脉电子压迫止血器 | 右股动脉电子压迫止血器 | 聚碳酸酯 | 个 | 5 | 深圳市升昊科技有限公司 | 深圳市升昊科技有限公司 | 是 | 是 | 是 | 04-GF-A(04-GF-A) | 04-GF-A(04-GF-A) |  | C02071207300003089570000045 | C0207120730000308957
223 | 17 | 通用介入 | 血管止血装置-非侵入式 | 已申请 | C0207120730000308957 | 粤械注准20212141465 | 右股动脉电子压迫止血器 | 右股动脉电子压迫止血器 | 聚碳酸酯 | 个 | 5 | 深圳市升昊科技有限公司 | 深圳市升昊科技有限公司 | 是 | 是 | 是 | 03-GF-A(03-GF-A) | 03-GF-A(03-GF-A) |  | C02071207300003089570000044 | C0207120730000308957
223 | 17 | 通用介入 | 血管止血装置-非侵入式 | 已申请 | C0207120730000308957 | 粤械注准20212141465 | 右股动脉电子压迫止血器 | 右股动脉电子压迫止血器 | 聚碳酸酯 | 个 | 5 | 深圳市升昊科技有限公司 | 深圳市升昊科技有限公司 | 是 | 是 | 是 | 02-GF-A(02-GF-A) | 02-GF-A(02-GF-A) |  | C02071207300003089570000043 | C0207120730000308957
223 | 17 | 通用介入 | 血管止血装置-非侵入式 | 已申请 | C0207120730000308957 | 粤械注准20212141465 | 右股动脉电子压迫止血器 | 右股动脉电子压迫止血器 | 聚碳酸酯 | 个 | 5 | 深圳市升昊科技有限公司 | 深圳市升昊科技有限公司 | 是 | 是 | 是 | 01-GF-A(01-GF-A) | 01-GF-A(01-GF-A) |  | C02071207300003089570000042 | C0207120730000308957
225 | 17 | 通用介入 | 血管止血装置-非侵入式 | 已申请 | C0207120730000317171 | 湘械注准20222140555 | 桡动脉压迫止血带 | 桡动脉压迫止血带 |  | 条 | 1 | 湖南微脉通医疗科技有限公司 | 湖南微脉通医疗科技有限公司 | 是 | 是 | 是 | TN-1 | TN-1 |  | C02071207300003171710000001 | C0207120730000317171 | 卡口型
229 | 17 | 通用介入 | 血管止血装置-非侵入式 | 已申请 | C0207120730000317171 | 湘械注准20222140556 | 桡动脉压迫止血带 | 桡动脉压迫止血带 |  | 条 | 1 | 湖南微脉通医疗科技有限公司 | 湖南微脉通医疗科技有限公司 | 是 | 是 | 是 | TN-2 | TN-2 |  | C02071207300003171710000002 | C0207120730000317171 | 旋钮型
242 | 17 | 通用介入 | 血管止血装置-非侵入式 | 已申请 | C0207120730000309124 | 京械注准20192140010 | 一次性使用动脉止血压迫器 | 一次性使用动脉止血压迫器 | 聚丙烯、聚氨酯、聚碳酸酯、尼龙等医用高分子材料制成。 | 套 | 2 | 乐普（北京）医疗器械股份有限公司 | 乐普（北京）医疗器械股份有限公司 | 是 | 是 | 是 | LPYP20 | LPYP20 | 06936733770115 | C02071207300003091240000002 | C0207120730000309124 | /
242 | 17 | 通用介入 | 血管止血装置-非侵入式 | 已申请 | C0207120730000309124 | 京械注准20192140010 | 一次性使用动脉止血压迫器 | 一次性使用动脉止血压迫器 | 聚丙烯、聚氨酯、聚碳酸酯、尼龙等医用高分子材料制成。 | 套 | 2 | 乐普（北京）医疗器械股份有限公司 | 乐普（北京）医疗器械股份有限公司 | 是 | 是 | 是 | LPYP20R | LPYP20R | 06936733770337 | C02071207300003091240000001 | C0207120730000309124 | /
261 | 17 | 通用介入 | 血管止血装置-非侵入式 | 已申请 | C0207120730000301219 | 粤械注准20222140735 | 一次性使用桡动脉压迫止血器 | 一次性使用桡动脉压迫止血器 | 聚碳酸酯 | 个 | 1 | 深圳市业聚实业有限公司 | 深圳市业聚实业有限公司 | 是 | 是 | 是 | 7RCD-75-2-1 | 7RCD-75-2-1 | 06970411506443 | C02071207300003012190000001 | C0207120730000301219
298 | 17 | 通用介入 | 血管止血装置-非侵入式 | 已申请 | C0207120730000306351 | 浙械注准20212140105 | 桡动脉介入穿刺部位止血器 | 桡动脉介入穿刺部位止血器 |  | 个 | 2 | 泰尔茂医疗产品（杭州）有限公司 | 泰尔茂医疗产品（杭州）有限公司 | 是 | 是 | 否 | 大尺寸 | XX=RF06L |  | C02071207300003063510000001 | C0207120730000306351
298 | 17 | 通用介入 | 血管止血装置-非侵入式 | 已申请 | C0207120730000306351 | 浙械注准20212140105 | 桡动脉介入穿刺部位止血器 | 桡动脉介入穿刺部位止血器 |  | 个 | 2 | 泰尔茂医疗产品（杭州）有限公司 | 泰尔茂医疗产品（杭州）有限公司 | 是 | 是 | 否 | 标准尺寸 | XX=RF06 |  | C02071207300003063510000002 | C0207120730000306351
389 | 17 | 通用介入 | 血管止血装置-非侵入式 | 已申请 | C0207120730000304744 | 国械注进20192140562 | 桡动脉止血压迫器PreludeSYNCTM Radial Compression Device | 桡动脉止血压迫器 | 聚氯乙烯、聚碳酸酯 | 套 | 1 | 美国麦瑞通医疗设备有限公司Merit Medical Systems，Inc. | 麦瑞通医疗器械（北京）有限公司 | 是 | 是 | 是 | SRB24AC | SRB24AC | 0100884450286876 | C02071207300003047440000003 | C0207120730000304744 | /
445 | 17 | 通用介入 | 血管止血装置-非侵入式 | 已申请 | C0207120730000310318 | 浙械注准20222141066 | 一次性使用桡动脉压迫止血器 | 一次性使用桡动脉压迫止血器 | PP/PC | 个 | 2 | 浙江海圣医疗器械股份有限公司 | 浙江海圣医疗器械股份有限公司 | 是 | 是 | 否 | HSZX-X01 | HSZX-X01 |  | C02071207300003103180000003 | C0207120730000310318 | 旋转式
445 | 17 | 通用介入 | 血管止血装置-非侵入式 | 已申请 | C0207120730000310318 | 浙械注准20222141066 | 一次性使用桡动脉压迫止血器 | 一次性使用桡动脉压迫止血器 | PP/PC | 个 | 2 | 浙江海圣医疗器械股份有限公司 | 浙江海圣医疗器械股份有限公司 | 是 | 是 | 否 | HSZX-Z02 | HSZX-Z02 |  | C02071207300003103180000002 | C0207120730000310318 | 自粘式
453 | 17 | 通用介入 | 血管止血装置-非侵入式 | 已申请 | C0207120730000311009 | 粤械注准20152140044 | 桡动脉介入穿刺部位止血器 | 桡动脉介入穿刺部位止血器 | PVC TPR | 个 | 2 | 广州市名加医疗器械制造有限公司 | 广州市名加医疗器械制造有限公司 | 是 | 是 | 是 | 桡动脉止血器T3型 | 桡动脉止血器T3型 |  | C02071207300003110090000006 | C0207120730000311009 | 无
453 | 17 | 通用介入 | 血管止血装置-非侵入式 | 已申请 | C0207120730000311009 | 粤械注准20152140044 | 桡动脉介入穿刺部位止血器 | 桡动脉介入穿刺部位止血器 | PVC TPR | 个 | 2 | 广州市名加医疗器械制造有限公司 | 广州市名加医疗器械制造有限公司 | 是 | 是 | 是 | 桡动脉止血器T1型 | 桡动脉止血器T1型 |  | C02071207300003110090000004 | C0207120730000311009 | 无
525 | 17 | 通用介入 | 血管止血装置-非侵入式 | 已申请 | C0207120730000308438 | 京械注准20192140099 | 桡动脉压迫止血器 | 桡动脉压迫止血器 | 透明聚碳酸酯 | 个 | 1 | 北京天地和协科技有限公司 | 北京天地和协科技有限公司 | 是 | 是 | 否 | 无 | 无 |  | C02071207300003084380000001 | C0207120730000308438 | 桡动脉压边止血器为一次性使用无菌器具，包括5部分:旋杆、中心杆、支撑板和压脚,为透明聚碳酸酯注塑而成，绑带由医用棉带和尼龙搭扣制成。
534 | 17 | 通用介入 | 血管止血装置-非侵入式 | 已申请 | C0207120730000318409 | 鄂械注准20222143810 | 可视压迫止血器 | 可视压迫止血器 | 不区分 | 个 | 5 | 美欧微科医疗武汉有限公司 | 美欧微科医疗武汉有限公司 | 是 | 是 | 否 | 80x35 | VS |  | C02071207300003184090000014 | C0207120730000318409
534 | 17 | 通用介入 | 血管止血装置-非侵入式 | 已申请 | C0207120730000318409 | 鄂械注准20222143810 | 可视压迫止血器 | 可视压迫止血器 | 不区分 | 个 | 5 | 美欧微科医疗武汉有限公司 | 美欧微科医疗武汉有限公司 | 是 | 是 | 否 | 140x65 | VM |  | C02071207300003184090000024 | C0207120730000318409
534 | 17 | 通用介入 | 血管止血装置-非侵入式 | 已申请 | C0207120730000318409 | 鄂械注准20222143810 | 可视压迫止血器 | 可视压迫止血器 | 不区分 | 个 | 5 | 美欧微科医疗武汉有限公司 | 美欧微科医疗武汉有限公司 | 是 | 是 | 否 | 140x65 | VL |  | C02071207300003184090000004 | C0207120730000318409
534 | 17 | 通用介入 | 血管止血装置-非侵入式 | 已申请 | C0207120730000318409 | 鄂械注准20222143810 | 可视压迫止血器 | 可视压迫止血器 | 不区分 | 个 | 5 | 美欧微科医疗武汉有限公司 | 美欧微科医疗武汉有限公司 | 是 | 是 | 否 | 150x70 | RL |  | C02071207300003184090000021 | C0207120730000318409
534 | 17 | 通用介入 | 血管止血装置-非侵入式 | 已申请 | C0207120730000318409 | 鄂械注准20222143810 | 可视压迫止血器 | 可视压迫止血器 | 不区分 | 个 | 5 | 美欧微科医疗武汉有限公司 | 美欧微科医疗武汉有限公司 | 是 | 是 | 否 | 150x70 | VL |  | C02071207300003184090000011 | C0207120730000318409
600 | 17 | 通用介入 | 血管止血装置-非侵入式 | 已申请 | C0207120730000301742 | 京械注准20182540157 | 一次性使用桡动脉压迫止血器 | 一次性使用桡动脉压迫止血器 | 硅胶，聚丙烯（PP），聚氨酯（PU），聚氯乙烯（PVC）,聚碳酸酯（PC） | 个 | 1 | 恒壹（北京）医疗科技有限公司 | 恒壹（北京）医疗科技有限公司 | 是 | 是 | 是 | HY-S-20 | HY-S-20 | (01)6970196466017 | C02071207300003017420000001 | C0207120730000301742 | /
601 | 17 | 通用介入 | 血管止血装置-非侵入式 | 已申请 | C0207120730000303133 | 国械注进20152143324 | 桡动脉介入穿刺部位止血器止血用押圧器具 | 桡动脉介入穿刺部位止血器止血用押圧器具 |  | 个 | 2 | 泰尔茂株式会社テルモ株式会社 | 泰尔茂医疗产品（上海）有限公司 | 是 | 是 | 否 | 大尺寸 | XX*RF06L | 04987350779212 | C02071207300003031330000002 | C0207120730000303133
601 | 17 | 通用介入 | 血管止血装置-非侵入式 | 已申请 | C0207120730000303133 | 国械注进20152143324 | 桡动脉介入穿刺部位止血器止血用押圧器具 | 桡动脉介入穿刺部位止血器止血用押圧器具 |  | 个 | 2 | 泰尔茂株式会社テルモ株式会社 | 泰尔茂医疗产品（上海）有限公司 | 是 | 是 | 否 | 标准长度 | XX*RF06 | 04987350766816 | C02071207300003031330000001 | C0207120730000303133
632 | 17 | 通用介入 | 血管止血装置-非侵入式 | 已申请 | C0207120730000304740 | 豫械注准20212141466 | 桡动脉压迫止血器 | 桡动脉压迫止血器 |  |  | 2 | 河南驼人贝斯特医疗器械有限公司 | 河南驼人贝斯特医疗器械有限公司 | 是 | 是 | 是 | I型 | I型 |  | C02071207300003047400000003 | C0207120730000304740 | /
632 | 17 | 通用介入 | 血管止血装置-非侵入式 | 已申请 | C0207120730000304740 | 豫械注准20212141466 | 桡动脉压迫止血器 | 桡动脉压迫止血器 |  |  | 2 | 河南驼人贝斯特医疗器械有限公司 | 河南驼人贝斯特医疗器械有限公司 | 是 | 是 | 是 | II型 | II型 |  | C02071207300003047400000004 | C0207120730000304740 | /
674 | 17 | 通用介入 | 血管止血装置-非侵入式 | 已申请 | C0207120730000311230 | 豫械注准20182540180 | 一次性动脉压迫止血器 | 一次性动脉压迫止血器 | 透明ABS | 套 | 1 | 河南医仁医疗器械有限公司 | 河南医仁医疗器械有限公司 | 是 | 是 | 是 | AC-110-1 | A型 | 6920382600015 | C02071207300003112300000001 | C0207120730000311230
675 | 17 | 通用介入 | 血管止血装置-非侵入式 | 已申请 | C0207120730000311230 | 豫械注准20182540180 | 一次性动脉压迫止血器 | 一次性动脉压迫止血器 | 透明ABS | 套 | 1 | 河南医仁医疗器械有限公司 | 河南医仁医疗器械有限公司 | 是 | 是 | 是 | AC-120-1 | B型 | 6920382600022 | C02071207300003112300000003 | C0207120730000311230
676 | 17 | 通用介入 | 血管止血装置-非侵入式 | 已申请 | C0207120730000301554 | 京械注准20182140015 | 桡动脉压迫止血器 | 桡动脉压迫止血器 | PC（聚碳酸酯）、TPE | 套 | 20 | 北京迪玛克医药科技有限公司 | 北京迪玛克医药科技有限公司 | 是 | 是 | 是 | DHD0820 | DHD0820 | 06943718225058 | C02071207300003015540000020 | C0207120730000301554 | 该产品由受力板、固定环、压迫板、支撑体、弹力带组成。
676 | 17 | 通用介入 | 血管止血装置-非侵入式 | 已申请 | C0207120730000301554 | 京械注准20182140015 | 桡动脉压迫止血器 | 桡动脉压迫止血器 | PC（聚碳酸酯）、TPE | 套 | 20 | 北京迪玛克医药科技有限公司 | 北京迪玛克医药科技有限公司 | 是 | 是 | 是 | DHD0816 | DHD0816 | 06943718225034 | C02071207300003015540000019 | C0207120730000301554 | 该产品由受力板、固定环、压迫板、支撑体、弹力带组成。
676 | 17 | 通用介入 | 血管止血装置-非侵入式 | 已申请 | C0207120730000301554 | 京械注准20182140015 | 桡动脉压迫止血器 | 桡动脉压迫止血器 | PC（聚碳酸酯）、TPE | 套 | 20 | 北京迪玛克医药科技有限公司 | 北京迪玛克医药科技有限公司 | 是 | 是 | 是 | DHD1024 | DHD1024 | 06943718225201 | C02071207300003015540000018 | C0207120730000301554 | 该产品由受力板、固定环、压迫板、支撑体、弹力带组成。
676 | 17 | 通用介入 | 血管止血装置-非侵入式 | 已申请 | C0207120730000301554 | 京械注准20182140015 | 桡动脉压迫止血器 | 桡动脉压迫止血器 | PC（聚碳酸酯）、TPE | 套 | 20 | 北京迪玛克医药科技有限公司 | 北京迪玛克医药科技有限公司 | 是 | 是 | 是 | DHD1012 | DHD1012 | 06943718225140 | C02071207300003015540000017 | C0207120730000301554 | 该产品由受力板、固定环、压迫板、支撑体、弹力带组成。
676 | 17 | 通用介入 | 血管止血装置-非侵入式 | 已申请 | C0207120730000301554 | 京械注准20182140015 | 桡动脉压迫止血器 | 桡动脉压迫止血器 | PC（聚碳酸酯）、TPE | 套 | 20 | 北京迪玛克医药科技有限公司 | 北京迪玛克医药科技有限公司 | 是 | 是 | 是 | DHD1020 | DHD1020 | 06943718225188 | C02071207300003015540000016 | C0207120730000301554 | 该产品由受力板、固定环、压迫板、支撑体、弹力带组成。
676 | 17 | 通用介入 | 血管止血装置-非侵入式 | 已申请 | C0207120730000301554 | 京械注准20182140015 | 桡动脉压迫止血器 | 桡动脉压迫止血器 | PC（聚碳酸酯）、TPE | 套 | 20 | 北京迪玛克医药科技有限公司 | 北京迪玛克医药科技有限公司 | 是 | 是 | 是 | DHD0922 | DHD0922 | 06943718225126 | C02071207300003015540000015 | C0207120730000301554 | 该产品由受力板、固定环、压迫板、支撑体、弹力带组成。
676 | 17 | 通用介入 | 血管止血装置-非侵入式 | 已申请 | C0207120730000301554 | 京械注准20182140015 | 桡动脉压迫止血器 | 桡动脉压迫止血器 | PC（聚碳酸酯）、TPE | 套 | 20 | 北京迪玛克医药科技有限公司 | 北京迪玛克医药科技有限公司 | 是 | 是 | 是 | DHD0918 | DHD0918 | 06943718225102 | C02071207300003015540000014 | C0207120730000301554 | 该产品由受力板、固定环、压迫板、支撑体、弹力带组成。。
676 | 17 | 通用介入 | 血管止血装置-非侵入式 | 已申请 | C0207120730000301554 | 京械注准20182140015 | 桡动脉压迫止血器 | 桡动脉压迫止血器 | PC（聚碳酸酯）、TPE | 套 | 20 | 北京迪玛克医药科技有限公司 | 北京迪玛克医药科技有限公司 | 是 | 是 | 是 | DHD0924 | DHD0924 | 06943718225133 | C02071207300003015540000013 | C0207120730000301554 | 该产品由受力板、固定环、压迫板、支撑体、弹力带组成。
676 | 17 | 通用介入 | 血管止血装置-非侵入式 | 已申请 | C0207120730000301554 | 京械注准20182140015 | 桡动脉压迫止血器 | 桡动脉压迫止血器 | PC（聚碳酸酯）、TPE | 套 | 20 | 北京迪玛克医药科技有限公司 | 北京迪玛克医药科技有限公司 | 是 | 是 | 是 | DHD0818 | DHD0818 | 06943718225041 | C02071207300003015540000012 | C0207120730000301554 | 该产品由受力板、固定环、压迫板、支撑体、弹力带组成。
676 | 17 | 通用介入 | 血管止血装置-非侵入式 | 已申请 | C0207120730000301554 | 京械注准20182140015 | 桡动脉压迫止血器 | 桡动脉压迫止血器 | PC（聚碳酸酯）、TPE | 套 | 20 | 北京迪玛克医药科技有限公司 | 北京迪玛克医药科技有限公司 | 是 | 是 | 是 | DHD0912 | DHD0912 | 06943718225072 | C02071207300003015540000011 | C0207120730000301554 | 该产品由受力板、固定环、压迫板、支撑体、弹力带组成。
676 | 17 | 通用介入 | 血管止血装置-非侵入式 | 已申请 | C0207120730000301554 | 京械注准20182140015 | 桡动脉压迫止血器 | 桡动脉压迫止血器 | PC（聚碳酸酯）、TPE | 套 | 20 | 北京迪玛克医药科技有限公司 | 北京迪玛克医药科技有限公司 | 是 | 是 | 是 | DHD0812 | DHD0812 | 06943718225010 | C02071207300003015540000010 | C0207120730000301554 | 该产品由受力板、固定环、压迫板、支撑体、弹力带组成。
676 | 17 | 通用介入 | 血管止血装置-非侵入式 | 已申请 | C0207120730000301554 | 京械注准20182140015 | 桡动脉压迫止血器 | 桡动脉压迫止血器 | PC（聚碳酸酯）、TPE | 套 | 20 | 北京迪玛克医药科技有限公司 | 北京迪玛克医药科技有限公司 | 是 | 是 | 是 | DHD0920 | DHD0920 | 06943718225119 | C02071207300003015540000009 | C0207120730000301554 | 该产品由受力板、固定环、压迫板、支撑体、弹力带组成。
676 | 17 | 通用介入 | 血管止血装置-非侵入式 | 已申请 | C0207120730000301554 | 京械注准20182140015 | 桡动脉压迫止血器 | 桡动脉压迫止血器 | PC（聚碳酸酯）、TPE | 套 | 20 | 北京迪玛克医药科技有限公司 | 北京迪玛克医药科技有限公司 | 是 | 是 | 是 | DHD0914 | DHD0914 | 06943718225089 | C02071207300003015540000008 | C0207120730000301554 | 该产品由受力板、固定环、压迫板、支撑体、弹力带组成。
676 | 17 | 通用介入 | 血管止血装置-非侵入式 | 已申请 | C0207120730000301554 | 京械注准20182140015 | 桡动脉压迫止血器 | 桡动脉压迫止血器 | PC（聚碳酸酯）、TPE | 套 | 20 | 北京迪玛克医药科技有限公司 | 北京迪玛克医药科技有限公司 | 是 | 是 | 是 | DHD1022 | DHD1022 | 06943718225195 | C02071207300003015540000007 | C0207120730000301554 | 该产品由受力板、固定环、压迫板、支撑体、弹力带组成。
676 | 17 | 通用介入 | 血管止血装置-非侵入式 | 已申请 | C0207120730000301554 | 京械注准20182140015 | 桡动脉压迫止血器 | 桡动脉压迫止血器 | PC（聚碳酸酯）、TPE | 套 | 20 | 北京迪玛克医药科技有限公司 | 北京迪玛克医药科技有限公司 | 是 | 是 | 是 | DHD0916 | DHD0916 | 06943718225096 | C02071207300003015540000006 | C0207120730000301554 | 该产品由受力板、固定环、压迫板、支撑体、弹力带组成。
676 | 17 | 通用介入 | 血管止血装置-非侵入式 | 已申请 | C0207120730000301554 | 京械注准20182140015 | 桡动脉压迫止血器 | 桡动脉压迫止血器 | PC（聚碳酸酯）、TPE | 套 | 20 | 北京迪玛克医药科技有限公司 | 北京迪玛克医药科技有限公司 | 是 | 是 | 是 | DHD1014 | DHD1014 | 06943718225157 | C02071207300003015540000005 | C0207120730000301554 | 该产品由受力板、固定环、压迫板、支撑体、弹力带组成。
676 | 17 | 通用介入 | 血管止血装置-非侵入式 | 已申请 | C0207120730000301554 | 京械注准20182140015 | 桡动脉压迫止血器 | 桡动脉压迫止血器 | PC（聚碳酸酯）、TPE | 套 | 20 | 北京迪玛克医药科技有限公司 | 北京迪玛克医药科技有限公司 | 是 | 是 | 是 | DHD0822 | DHD0822 | 06943718225065 | C02071207300003015540000004 | C0207120730000301554 | 该产品由受力板、固定环、压迫板、支撑体、弹力带组成。
676 | 17 | 通用介入 | 血管止血装置-非侵入式 | 已申请 | C0207120730000301554 | 京械注准20182140015 | 桡动脉压迫止血器 | 桡动脉压迫止血器 | PC（聚碳酸酯）、TPE | 套 | 20 | 北京迪玛克医药科技有限公司 | 北京迪玛克医药科技有限公司 | 是 | 是 | 是 | DHD1018 | DHD1018 | 06943718225171 | C02071207300003015540000003 | C0207120730000301554 | 该产品由受力板、固定环、压迫板、支撑体、弹力带组成。
676 | 17 | 通用介入 | 血管止血装置-非侵入式 | 已申请 | C0207120730000301554 | 京械注准20182140015 | 桡动脉压迫止血器 | 桡动脉压迫止血器 | PC（聚碳酸酯）、TPE | 套 | 20 | 北京迪玛克医药科技有限公司 | 北京迪玛克医药科技有限公司 | 是 | 是 | 是 | DHD1016 | DHD1016 | 06943718225164 | C02071207300003015540000002 | C0207120730000301554 | 该产品由受力板、固定环、压迫板、支撑体、弹力带组成。
676 | 17 | 通用介入 | 血管止血装置-非侵入式 | 已申请 | C0207120730000301554 | 京械注准20182140015 | 桡动脉压迫止血器 | 桡动脉压迫止血器 | PC（聚碳酸酯）、TPE | 套 | 20 | 北京迪玛克医药科技有限公司 | 北京迪玛克医药科技有限公司 | 是 | 是 | 是 | DHD0814 | DHD0814 | 06943718225027 | C02071207300003015540000001 | C0207120730000301554 | 该产品由受力板、固定环、压迫板、支撑体、弹力带组成。
823 | 17 | 通用介入 | 血管止血装置-非侵入式 | 已申请 | C0207120730000307946 | 津械注准20192140140 | 动脉压迫止血器 | 动脉压迫止血器 | 聚碳酸酯 | 个 | 1 | 天津怡美医疗器械有限公司 | 天津怡美医疗器械有限公司 | 是 | 是 | 是 | YM-GU-1229型-股动脉压迫止血器 | YM-GU-1229型-股动脉压迫止血器 | 06953581210013 | C02071207300003079460000001 | C0207120730000307946
826 | 17 | 通用介入 | 血管止血装置-非侵入式 | 已申请 | C0207120730000307946 | 津械注准20192140140 | 动脉压迫止血器 | 动脉压迫止血器 | 聚碳酸酯 | 个 | 1 | 天津怡美医疗器械有限公司 | 天津怡美医疗器械有限公司 | 是 | 是 | 是 | YM-RAO-1229型-桡动脉压迫止血器 | YM-RAO-1229型-桡动脉压迫止血器 | 06953581210020 | C02071207300003079460000002 | C0207120730000307946
836 | 17 | 通用介入 | 血管止血装置-非侵入式 | 已申请 | C0207120730000310055 | 浙械注准20192140035 | 股动脉止血器 | 股动脉止血器 | 聚胺酸脂、聚碳酸酯、硅橡胶、橡胶、PVC | 个 | 1 | 杭州艾力康医药科技有限公司 | 杭州艾力康医药科技有限公司 | 是 | 是 | 否 | ZXQG | ZXQG | 6939385206667 | C02071207300003100550000002 | C0207120730000310055
841 | 17 | 通用介入 | 血管止血装置-非侵入式 | 已申请 | C0207120730000310055 | 浙械注准20172140057 | 桡动脉止血器 | 桡动脉止血器 | 聚胺酸脂、聚碳酸酯、硅橡胶、橡胶、PVC | 盒 | 1 | 杭州艾力康医药科技有限公司 | 杭州艾力康医药科技有限公司 | 是 | 是 | 否 | ZXQR | ZXQR | 6939385205554 | C02071207300003100550000001 | C0207120730000310055
845 | 17 | 通用介入 | 血管止血装置-非侵入式 | 已申请 | C0207120730000310055 | 浙械注准20202140764 | 一次性使用桡动脉压迫止血器 | 一次性使用桡动脉压迫止血器 | 聚胺酸脂、聚碳酸酯、硅橡胶、橡胶、PVC |  | 1 | 杭州艾力康医药科技有限公司 | 杭州艾力康医药科技有限公司 | 是 | 是 | 否 | ZXQ-A型 | ZXQ-A型 | 6939385203581 | C02071207300003100550000003 | C0207120730000310055
1030 | 17 | 通用介入 | 血管止血装置-非侵入式 | 已申请 | C0207120730000305086 | 浙械注准20152140017 | 动脉压迫止血器 | 动脉压迫止血器 | PP板、复合布、硅胶等等 | 只 | 5 | 杭州山友医疗器械有限公司 | 杭州山友医疗器械有限公司 | 是 | 是 | 否 | C型ZXD-9-A | C型ZXD-9-A |  | C02071207300003050860000015 | C0207120730000305086
1030 | 17 | 通用介入 | 血管止血装置-非侵入式 | 已申请 | C0207120730000305086 | 浙械注准20152140017 | 动脉压迫止血器 | 动脉压迫止血器 | PP板、复合布、硅胶等等 | 只 | 5 | 杭州山友医疗器械有限公司 | 杭州山友医疗器械有限公司 | 是 | 是 | 否 | 软垫型ZXD-7 | 软垫型ZXD-7 |  | C02071207300003050860000028 | C0207120730000305086
1030 | 17 | 通用介入 | 血管止血装置-非侵入式 | 已申请 | C0207120730000305086 | 浙械注准20152140017 | 动脉压迫止血器 | 动脉压迫止血器 | PP板、复合布、硅胶等等 | 只 | 5 | 杭州山友医疗器械有限公司 | 杭州山友医疗器械有限公司 | 是 | 是 | 否 | 普通型ZXD-6-B | 普通型ZXD-6-B |  | C02071207300003050860000025 | C0207120730000305086
1030 | 17 | 通用介入 | 血管止血装置-非侵入式 | 已申请 | C0207120730000305086 | 浙械注准20152140017 | 动脉压迫止血器 | 动脉压迫止血器 | PP板、复合布、硅胶等等 | 只 | 5 | 杭州山友医疗器械有限公司 | 杭州山友医疗器械有限公司 | 是 | 是 | 否 | 普通型ZXD-5-A | 普通型ZXD-5-A |  | C02071207300003050860000022 | C0207120730000305086
1030 | 17 | 通用介入 | 血管止血装置-非侵入式 | 已申请 | C0207120730000305086 | 浙械注准20152140017 | 动脉压迫止血器 | 动脉压迫止血器 | PP板、复合布、硅胶等等 | 只 | 5 | 杭州山友医疗器械有限公司 | 杭州山友医疗器械有限公司 | 是 | 是 | 否 | 普通型ZXD-3 | 普通型ZXD-3 |  | C02071207300003050860000020 | C0207120730000305086
1340 | 17 | 通用介入 | 血管止血装置-非侵入式 | 已申请 | C0207120730000309734 | 粤械注准20162140641 | 桡动脉压迫止血带 | 桡动脉压迫止血带 | PC、硅橡胶、聚酯材料 | 个 | 1 | 深圳復瑞德医疗科技有限公司 | 深圳復瑞德医疗科技有限公司 | 是 | 是 | 是 | FXZXH-01 | FXZXH-01 |  | C02071207300003097340000005 | C0207120730000309734
1343 | 17 | 通用介入 | 血管止血装置-非侵入式 | 已申请 | C0207120730000309734 | 粤械注准20162140703 | 手动股动脉压迫止血器 | 手动股动脉压迫止血器 | PC、ABS、聚酯材料 | 个 | 1 | 深圳復瑞德医疗科技有限公司 | 深圳復瑞德医疗科技有限公司 | 是 | 是 | 是 | FXZXQ-01 | FXZXQ-01 |  | C02071207300003097340000006 | C0207120730000309734
1344 | 17 | 通用介入 | 血管止血装置-非侵入式 | 已申请 | C0207120730000309734 | 粤械注准20162141338 | 电动股动脉压迫止血器 | 电动股动脉压迫止血器 | PC、ABS、硅胶材料 | 个 | 3 | 深圳復瑞德医疗科技有限公司 | 深圳復瑞德医疗科技有限公司 | 是 | 是 | 是 | FXZXQ-06 | FXZXQ-06 |  | C02071207300003097340000008 | C0207120730000309734
1344 | 17 | 通用介入 | 血管止血装置-非侵入式 | 已申请 | C0207120730000309734 | 粤械注准20162141338 | 电动股动脉压迫止血器 | 电动股动脉压迫止血器 | PC、ABS、硅胶材料 | 个 | 3 | 深圳復瑞德医疗科技有限公司 | 深圳復瑞德医疗科技有限公司 | 是 | 是 | 是 | FXZXQ-04 | FXZXQ-04 |  | C02071207300003097340000007 | C0207120730000309734
1344 | 17 | 通用介入 | 血管止血装置-非侵入式 | 已申请 | C0207120730000309734 | 粤械注准20162141338 | 电动股动脉压迫止血器 | 电动股动脉压迫止血器 | PC、ABS、硅胶材料 | 个 | 3 | 深圳復瑞德医疗科技有限公司 | 深圳復瑞德医疗科技有限公司 | 是 | 是 | 是 | FXZXQ-02 | FXZXQ-02 |  | C02071207300003097340000004 | C0207120730000309734
1375 | 17 | 通用介入 | 血管止血装置-非侵入式 | 已申请 | C0207120730000311009 | 粤械注准20152140044 | 桡动脉介入穿刺部位止血器 | 桡动脉介入穿刺部位止血器 | PVC TPR | 个 | 1 | 广州市名加医疗器械制造有限公司 | 广州市名加医疗器械制造有限公司 | 是 | 是 | 是 | 桡动脉止血器T2型 | 桡动脉止血器T2型 |  | C02071207300003110090000005 | C0207120730000311009 | 无
1405 | 17 | 通用介入 | 血管止血装置-非侵入式 | 已申请 | C0207120730000307108 | 赣械注准20192140045 | 一次性使用动脉止血压迫带 | 一次性使用动脉止血压迫带 |  |  | 2 | 江西益康医疗器械集团有限公司 | 江西益康医疗器械集团有限公司 | 是 | 否 | 是 | XCYP20 | 充气式 |  | C02071207300003071080000002 | C0207120730000307108